## Sheet1
Name_FDES | ID_FDES | Unique_ID_FDES_version | Version | Issue_Date | Declaration_Type | Declaration_Type_Name | Norme | Organisme_Name | DVT | UF_Quantity | UF_Unit | UF_Description | Commercial_References | Total | A | B | C | D | A1 | A2 | A3 | A1-A3 | A4 | A5 | A4-A5 | B1 | B2 | B3 | B4 | B5 | B6 | B7 | C1 | C2 | C3 | C4 | CarbonBiogenicStorage | Packaging_Carbone_Biogenic_Storage | Distance_Transport_A4_Km | Production_Place | Production_Region_FR | Constituant_Products
Contreventement en bois ciment [ép. 12 à 20 mm] [Gestion durable] - DONNEE ENVIRONNEMENTALE PAR DEFAUT | INIES_DCON20191220_143415 | 28703 | 1.2 |  | 3 | DefaultEnvironmentalData | NF EN 15804+A1 + NF EN 15804/CN | Ministère de la Transition Écologique – Ministère en charge du Logement | 60 | 1 | m² | Assurer la fonction de 1 m² de panneau de contreventement en bois-ciment d'une épaisseur de 12 à 20 mm pour une durée de vie de référence de 60 ans. |  | 33.5626 | 23.1654 | -0.71811 | 11.1153 |  |  |  |  | 14.75 |  |  | 8.4154 | -0.71811 | 0 | 0 | 0 | 0 | 0 | 0 |  |  |  |  | 3.25
Contreventement en bois ciment [ép. 20 à 40 mm] [Gestion durable] - DONNEE ENVIRONNEMENTALE PAR DEFAUT | INIES_DCON20190509_132909 | 28704 | 1.4 |  | 3 | DefaultEnvironmentalData | NF EN 15804+A1 + NF EN 15804/CN | Ministère de la Transition Écologique – Ministère en charge du Logement | 60 | 1 | m² | Assurer la fonction de 1 m² de panneau de contreventement en bois-ciment d'épaisseur 40 mm pour une durée de vie de référence de 60 ans. |  | 67.8807 | 46.3756 | -0.71811 | 22.2232 |  |  |  |  | 29.8954 |  |  | 16.4802 | -0.71811 | 0 | 0 | 0 | 0 | 0 | 0 |  |  |  |  | 6.5
Contreventement en bois ciment [ép. 12 mm] [Gestion durable] - DONNEE ENVIRONNEMENTALE PAR DEFAUT | INIES_DCON20161116_164749 | 28702 | 1.3 |  | 3 | DefaultEnvironmentalData | NF EN 15804+A1 + NF EN 15804/CN | Ministère de la Transition Écologique – Ministère en charge du Logement | 60 | 1 | m² | Assurer la fonction de 1 m² de panneau de contreventement en bois-ciment d'une épaisseur allant jusqu'à 12 mm pour une durée de vie de référence de 60 ans. |  | 20.0014 | 14.0474 | -0.71811 | 6.6722 |  |  |  |  | 8.85 |  |  | 5.1974 | -0.71811 | 0 | 0 | 0 | 0 | 0 | 0 |  |  |  |  | 1.95
FDES couche de forme en grave naturelle sous habitation à usage collectif - grave de roches meubles | INIES_CFDE20191202_142036 | 28701 | 1.2 | 2019/12/01 | 2 | Collective | NF EN 15804+A1 + NF EN 15804/CN | UNION NATIONALE DES PRODUCTEURS DE GRANULATS | 100 | 1 | m² | Assurer la couche de forme sous habitation sur une surface de 1 m2 avec une épaisseur de 30 cm pendant une durée de vie de référence de 100 ans | Couche de forme en grave naturelle sous habitation – Granulats issus de roches meubles ; ; Toutes les carrières de graves de roches meubles françaises | 6.86 | 5.04 | 0 | 1.81 |  |  |  |  | 1.69 |  |  | 3.35 | 0 | 0 | 0 | 0 | 0 | 0 | 0 |  |  |  |  | 0 |  | 30 | France | FR-ARA ; FR-BFC ; FR-BRE ; FR-CVL ; FR-COR ; FR-GES ; FR-HDF ; FR-IDF ; FR-NOR ; FR-NAQ ; FR-OCC ; FR-PDL ; FR-PAC ; FR-DOMTOM | grave de roches meubles 618.0 kg
TAKAO M3 MONO Chauffage | SCGA-00111-V01.01-FR | 37962 | 1.5 | 2022/07/01 | 1 | Individual | PEP PCR ed 3.0 | GROUPE ATLANTIC SYNERGY | 17 | 1 | unité | Assurer le chauffage d'un logement à l'aide d'une PAC air-air de 2.3 kW pendant une durée de vie de référence de 17 ans (la puissance est à ajuster en fonction de la configuration considérée dans la gamme). | TAKAO M3 MONO CH 2000 ; TAKAO M3 MONO CH 2500 ; TAKAO M3 MONO CH 3400 ; TAKAO M3 MONO CH 4200 ; | 1991.7929 | 350.8565 | 1574.5688 | 66.3676 |  |  |  |  | 343.3903 | 4.467 | 2.9993 | 7.4662 | 385.3633 | 26.4775 | 0 | 0 | 0 | 1162.7279 | 0 | [9 empty] | Plastic 16.62 % ; Metal 74.77 % ; Other 8.61 %
Chaffoteaux ¦ Arianext Link R32 Compact 50 S ¦ Pompe à chaleur AIR/EAU assurant le chauffage et la production d’eau chaude sanitaire pour le logement individuel | CHTX-00010-V01.01-FR | 37960 | 1.7 | 2022/10/28 | 1 | Individual | PEP PCR ed 3.0 | ARISTON GROUP | 17 | 1 | unité | Assurer la production de chauffage et l'eau chaude sanitaire à l'aide d'une pompe à chaleur air-eau de puissance 5 kW pendant sa durée de vie de référence (extrapolation sur les autres puissances disponibles). | Arianext Link R32 Compact 50 S (3302044) – Produit de référence ; Arianext Link R32 Compact 50 S 2Z (3302045) ; Arianext Link R32 Compact 35 S (3302042) ; Arianext Link R32 Compact 35 S 2Z (33002043) ; Arianext Link R32 Compact 80 S (3302046) ; Arianext Link R32 Compact 80 S 2Z (3302047) ; Arianext Link R32 Compact 80 S-T (3302048) ; Arianext Link R32 Compact 80 S-T 2Z (3302049) ; Chaffoteaux ¦ Arianext Compact S Link R32 Ariston ¦ Nimbus Compact S Wifi R32 | 7738.8794 | 1844.4009 | 5774.2163 | 120.2621 |  |  |  |  | 1798.2953 | 45.1233 | 0.98232 | 46.1056 | 321.3768 | 4.8137 | 0 | 0 | 0 | 5448.0258 | 0 | [9 empty] | Plastic 7.5 % ; Metal 89.5 % ; Other 3.0 %
TAKAO M3 MONO Réversible | SCGA-00110-V01.01-FR | 37961 | 1.5 | 2022/07/01 | 1 | Individual | PEP PCR ed 3.0 | GROUPE ATLANTIC SYNERGY | 17 | 1 | unité | Assurer le chauffage ou le refroidissement d'un logement à l'aide d'une climatisation de 2 kW pendant une durée de vie de référence de 17 ans (la puissance est à ajuster en fonction du produit considéré de la gamme) | TAKAO M3 MONO REV 2000 ; TAKAO M3 MONO REV 2500 ; TAKAO M3 MONO REV 3400 ; TAKAO M3 MONO REV 4200 ; | 2143.6904 | 350.8565 | 1726.4663 | 66.3676 |  |  |  |  | 343.3903 | 4.467 | 2.9993 | 7.4662 | 385.3633 | 26.4775 | 0 | 0 | 0 | 1314.6254 | 0 | [9 empty] | Plastic 16.62 % ; Metal 74.77 % ; Other 8.61 %
Contreventement en bois ciment [ép. 12 mm] [Gestion non durable] - DONNEE ENVIRONNEMENTALE PAR DEFAUT | INIES_DCON20200120_154032 | 28705 | 1.2 |  | 3 | DefaultEnvironmentalData | NF EN 15804+A1 + NF EN 15804/CN | Ministère de la Transition Écologique – Ministère en charge du Logement | 60 | 1 | m² | Assurer la fonction de 1 m² de panneau de contreventement en bois-ciment d'une épaisseur allant jusqu'à 12 mm pour une durée de vie de référence de 60 ans. |  | 27.1514 | 21.1974 | -0.71811 | 6.6722 |  |  |  |  | 16 |  |  | 5.1974 | -0.71811 | 0 | 0 | 0 | 0 | 0 | 0 |  |  |  |  | 1.95
TAKAO M3 Multisplit Chauffage | SCGA-00115-V01.01-FR | 37963 | 1.5 | 2022/07/01 | 1 | Individual | PEP PCR ed 3.0 | GROUPE ATLANTIC SYNERGY | 17 | 1 | unité | Assurer le chauffage d'un espace à l'aide d'une climatisation multi-split de 7 kW pendant une durée de vie de référence de 17 ans (la puissance est à ajuster en fonction de la configuration considérée dans la gamme). | Multi-split 9500 + 5xM3 CH 2000 ; Multi-split 8000 + 4xM3 CH 2000 ; Multi-split 6800 + M3 2000 +2xM3 CH 2500 ; Multi-split 5400 + 3xM3 CH 2000 ; Multi-split 5000 + 2xM3 CH 2500 ; Multi-split 4000 + 2xM3 CH 2000 ; | 6633.7377 | 1069.9573 | 5351.3014 | 212.479 |  |  |  |  | 1043.6789 | 12.312 | 13.9664 | 26.2784 | 1385.7944 | 26.7388 | 0 | 0 | 0 | 3938.7682 | 0 | [9 empty] | Plastic 33.23 % ; Metal 56.93 % ; Other 9.84 %
Colonnes à clippage direct et Ovaline - corps aluminium et couvercles PVC | LGRP-01606-V02.01-FR | 40268 | 1.2 | 2024/09/01 | 1 | Individual | PEP PCR ed 4.0 | LEGRAND | 20 | 1 | unité | Relier pendant 20 ans un poste de travail distant du mur aux réseaux d’énergie et de communication, via 20 modules d'appareillages Mosaic ou Arteor (10 par face). | 653033 ; L’ensemble des références produits de la gamme colonne à clippage direct et Ovaline - corps aluminium et couvercles PVC- présentes aux différents catalogues - Liste disponible sur demande auprès du service client. | 80.7069 | 73.929 | 0 | 6.7779 | 1.1828 |  |  |  | 64.9073 | 3.0574 | 5.9643 | 9.0217 | 0 | 0 | 0 | 0 | 0 | 0 | 0 |  |  |  |  | 0 | 1.5897 |  |  |  | Plastic 44.9 % ; Metal 35.2 % ; Other 19.9 % ; Plastic 6.84 kg ; Metal 5.48 kg ; Other 3.28 kg ; Masse du produit 12.32 kg ; Emballage 3.28 kg ; Produits complémentaires à l'installation 0.0 kg ; Masse totale des produits constitutifs de l'unité fonctionnelle 15.6 kg
Boite DCL pour moulures | LGRP-01661-V01.01-FR | 35565 | 1.1 | 2023/11/01 | 1 | Individual | PEP PCR ed 4.0 | LEGRAND | 20 | 1 | unité | Permettre le raccordement d'un luminaire, posé en saillie en continuité du système de moulure DLPlus, à un circuit électrique BT 250V sous une intensité maxi de 6A selon les normes NFC-15100 et UTE.C 61-390, pour usages domestiques ou analogues, pendant 20 ans à 30 % de charge nominale, pendant 30 % du temps. | 030654 ; 030654 | 2.3378 | 0.67135 | 1.3696 | 0.29692 | -0.052661 |  |  |  | 0.59758 | 0.0030787 | 0.070691 | 0.073769 | 0 | 0 | 0 | 0 | 0 | 1.3696 | 0 |  |  |  |  | 0 | 0.01596 |  |  |  | Plastic 58.2 % ; Metal 9.9 % ; Other 31.9 % ; Plastic 0.084 kg ; Metal 0.016 kg ; Other 0.061 kg ; Masse du produit 0.1 kg ; Emballage 0.061 kg ; Produits complémentaires à l'installation 0.0 kg ; Masse totale des produits constitutifs de l'unité fonctionnelle 0.161 kg
Système de cheminement de câble pour fibre optique | LGRP-01989-V01.01-FR | 40270 | 1.1 | 2024/09/01 | 1 | Individual | PEP PCR ed 4.0 | LEGRAND | 20 | 1 | m | Soutenir le câblage sur 1 mètre pour une durée de vie de référence de 20 ans. | Ducts System composed with references : TC 1279-275M; TC 1279-387; TC 1279-279; TC 1279-288A; TC 1279-320; TC 1279-218A; TC 1279-330A and TC 1279-DCUM10. ; | 31.3669 | 29.8199 | 0 | 1.547 | -1.0931 |  |  |  | 18.6346 | 0.89764 | 10.2876 | 11.1852 | 0 | 0 | 0 | 0 | 0 | 0 | 0 |  |  |  |  | 0 | 0.1315 |  |  |  | Plastic 87.6 % ; Metal 5.73 % ; Other 6.67 % ; Plastic 2.588 kg ; Metal 0.171 kg ; Other 0.221 kg ; Masse du produit 2.759 kg ; Emballage 0.221 kg ; Produits complémentaires à l'installation 0.0 kg ; Masse totale des produits constitutifs de l'unité fonctionnelle 2.98 kg
S/FTP | NXNS-00035-V02.01-FR | 35566 | 1.1 | 2023/09/01 | 1 | Individual | PEP PCR ed 4.0 | Nexans | 10 | 1 | m | To transmit a communication signal on 1 m according to Ethernet 10G protocol, 7 category, during 10 years and a 17% use rate in accordance with the standards in force, detailed in the data sheet available on our website www.aginode.com.Lifetime and use rate correspond to the Building - LAN: Tertiary application as defined in the table given in Appendix 1 of the specific rules for wires, cables and accessories. | S/FTP 1,32 4P Dca 500m ; | 0.96358 | 0.90191 | 0.0013562 | 0.06032 | 0 |  |  |  | 0.88793 | 0.0026151 | 0.011361 | 0.013976 | 0 | 0 | 0 | 0 | 0 | 0 | 0 |  |  |  |  | 0 | 1.1066 |  |  |  | Plastic 11.55 % ; Metal 50.9 % ; Other 37.55 % ; Plastic 0.006 kg ; Metal 0.026 kg ; Other 0.02 kg ; Masse du produit 0.047 kg ; Emballage 0.005 kg ; Produits complémentaires à l'installation 0.0 kg ; Masse totale des produits constitutifs de l'unité fonctionnelle 0.052 kg
Connecteur Pigtail OS2, OM2, OM3, OM4 | LGRP-00921-V02.01-FR | 40269 | 1.1 | 2024/08/01 | 1 | Individual | PEP PCR ed 4.0 | LEGRAND | 10 | 1 | unité | Transmettre un signal de communication sur 1m selon le protocole IEC(60793-2-10), catégorie OS2, OM3 et OM4, pendant 10 ans et un taux d'utilisation de 25% conformément aux normes en vigueur. La durée de vie et le taux d'utilisation correspondent à l'application LAN Bâtiment tertiaire telle que définie dans le tableau figurant à l'annexe 6.1. des règles spécifiques pour les fils, câbles et accessoires. | LG-032231 ; | 0.054027 | 0.052934 | 1.0666e-05 | 0.0010828 | -0.0014424 |  |  |  | 0.0023823 | 0.0079466 | 0.042605 | 0.050551 | 0 | 0 | 0 | 0 | 0 | 1.0666e-05 | 0 |  |  |  |  | 0 | 0.0096763 |  |  |  | Plastic 14.96 % ; Metal 0.62 % ; Other 84.42 % ; Plastic 0.001 kg ; Metal 0.0 kg ; Other 0.025 kg ; Masse du produit 0.002 kg ; Emballage 0.025 kg ; Produits complémentaires à l'installation 0.0 kg ; Masse totale des produits constitutifs de l'unité fonctionnelle 0.027 kg
Contreventement en bois ciment [ép. 12 à 20 mm] [Gestion non durable] - DONNEE ENVIRONNEMENTALE PAR DEFAUT | INIES_DCON20200120_154224 | 28706 | 1.2 |  | 3 | DefaultEnvironmentalData | NF EN 15804+A1 + NF EN 15804/CN | Ministère de la Transition Écologique – Ministère en charge du Logement | 60 | 1 | m² | Assurer la fonction de 1 m² de panneau de contreventement en bois-ciment d'une épaisseur de 12 à 20 mm pour une durée de vie de référence de 60 ans. |  | 45.4793 | 35.082 | -0.71811 | 11.1153 |  |  |  |  | 26.6667 |  |  | 8.4154 | -0.71811 | 0 | 0 | 0 | 0 | 0 | 0 |  |  |  |  | 3.25
Unité extérieure de pompe à chaleur AIR/AIR de type DRV réversible en tertiaire [Pchaud=13 kW] [PRG supérieur à 750] - DONNEE ENVIRONNEMENTALE PAR DEFAUT | INIES_DUNI20210716_163910 | 35579 | 1.3 |  | 3 | DefaultEnvironmentalData | NF EN 15804+A2 + NF EN 15804/CN | Ministère de la Transition Écologique – Ministère en charge du Logement | 22 | 1 | unité | Assurer la fonction de pompe à chaleur air/air de type DRV réversible en tertiaire, avec une puissance calorifique de 13 kW, un PRG supérieur à 750 et une durée de vie de 22 ans. |  | 65268.9846 | 5891.0215 | 55041.9048 | 4336.0584 | 0 |  |  |  | 5659.1301 |  |  | 231.8913 | 4352.8774 | 13545.1994 | 22.6568 | 0 | 0 | 27931.7177 | 9189.4535
TAKAO M3 Multisplit Réversible | SCGA-00114-V01.01-FR | 37964 | 1.5 | 2022/07/01 | 1 | Individual | PEP PCR ed 3.0 | GROUPE ATLANTIC SYNERGY | 17 | 1 | unité | Assurer le chauffage ou le refroidissement d'un logement à l'aide d'une climatisation multisplit de 7.5 kW pendant une durée de vie de référence de 17 ans (la puissance est à ajuster en fonction du produit considéré de la gamme) | Multi-split 9500 + 5xM3 REV 2000 ; Multi-split 8000 + 4xM3 REV 2000 ; Multi-split 6800 + M3 2000 +2xM3 REV 2500 ; Multi-split 5400 + 3xM3 REV 2000 ; Multi-split 5000 + 2xM3 REV 2500 ; Multi-split 4000 + 2xM3 REV 2000 ; | 7356.9485 | 1069.9573 | 6074.5122 | 212.479 |  |  |  |  | 1043.6789 | 12.312 | 13.9664 | 26.2784 | 1385.7944 | 26.7388 | 0 | 0 | 0 | 4661.979 | 0 | [9 empty] | Plastic 33.23 % ; Metal 56.93 % ; Other 9.84 %
Prise double RJ45 Mosaic goulotte clippage direct catégorie 6 | LGRP-01151-V02.01-FR | 40271 | 1.1 | 2024/08/01 | 1 | Individual | PEP PCR ed 4.0 | LEGRAND | 10 | 1 | unité | Protéger, relier par un point de connexion pendant 10 années (Durée de vie de référence) avec un taux d’utilisation de 25% pour une application Batiment LAN Tertiaire. | LG-076546 ; LG-076546 -LG-076544 | 15.7044 | 15.6613 | 0.032278 | 0.010816 | 0.010956 |  |  |  | 0.058585 | 15.5273 | 0.07543 | 15.6027 | 0 | 0 | 0 | 0 | 0 | 0.032278 | 0 |  |  |  |  | 0 | 0.017422 |  |  |  | Plastic 29.64 % ; Metal 1.66 % ; Other 68.71 % ; Plastic 0.018 kg ; Metal 0.001 kg ; Other 0.042 kg ; Masse du produit 0.02 kg ; Emballage 0.041 kg ; Produits complémentaires à l'installation 0.0 kg ; Masse totale des produits constitutifs de l'unité fonctionnelle 0.061 kg
INGENIO V | SCGA-00098-V01.01-FR | 37965 | 1.6 | 2022/05/05 | 1 | Individual | PEP PCR ed 3.0 | GROUPE ATLANTIC SYNERGY | 17 | 1 | unité | Assurer le chauffage à l'aide d'un radiateur d'une puissance de 1,5 kW pendant une durée de vie de référence de 17 ans (la puissance est à ajuster en fonction du produit considéré de la gamme). | INGENIO V 1500 W 429351 ; INGENIO V 2000 W 429371 ; | 2511.0707 | 633.7246 | 1870.5886 | 6.7575 |  |  |  |  | 630.6373 | 2.1462 | 0.94107 | 3.0873 | 0 | 0 | 0 | 0 | 0 | 1870.5886 | 0 | [9 empty] | Plastic 6.0 % ; Metal 79.7 % ; Other 14.3 %
Contreventement en bois ciment [ép. 20 à 40 mm] [Gestion non durable] - DONNEE ENVIRONNEMENTALE PAR DEFAUT | INIES_DCON20200120_154607 | 28707 | 1.3 |  | 3 | DefaultEnvironmentalData | NF EN 15804+A1 + NF EN 15804/CN | Ministère de la Transition Écologique – Ministère en charge du Logement | 60 | 1 | m² | Assurer la fonction de 1 m² de panneau de contreventement en bois-ciment d'épaisseur 40 mm pour une durée de vie de référence de 60 ans. |  | 91.714 | 70.2089 | -0.71811 | 22.2232 |  |  |  |  | 53.7287 |  |  | 16.4802 | -0.71811 | 0 | 0 | 0 | 0 | 0 | 0 |  |  |  |  | 6.5
Unité extérieure de pompe à chaleur AIR/AIR de type DRV réversible en tertiaire [Pchaud=13 à 27 kW] [PRG supérieur à 750] - DONNEE ENVIRONNEMENTALE PAR DEFAUT | INIES_DUNI20200421_141049 | 35580 | 1.3 |  | 3 | DefaultEnvironmentalData | NF EN 15804+A2 + NF EN 15804/CN | Ministère de la Transition Écologique – Ministère en charge du Logement | 22 | 1 | unité | Assurer la fonction de pompe à chaleur air/air de type DRV réversible en tertiaire, avec une puissance calorifique de 13 à 27 kW, un PRG supérieur à 750 et une durée de vie de 22 ans. |  | 135558.6604 | 12235.1985 | 114317.8022 | 9005.6597 | 0 |  |  |  | 11753.578 |  |  | 481.6205 | 9040.5916 | 28132.3371 | 47.0563 | 0 | 0 | 58012.0291 | 19085.7881
PRISE RJ45 KEYSTONE - CAT 6A Blindage métal | LGRP-01128-V02.01-FR | 40272 | 1.1 | 2024/08/01 | 1 | Individual | PEP PCR ed 4.0 | LEGRAND | 10 | 1 | unité | Protéger, relier par un point de connexion pendant 10 années (Durée de vie de référence) avec un taux d’utilisation de 25% pour une application Batiment LAN Tertiaire. | LG-033154 ; | 0.65628 | 0.54273 | 0.069187 | 0.044361 | -0.029892 |  |  |  | 0.49329 | 0.013986 | 0.035461 | 0.049447 | 0 | 0 | 0 | 0 | 0 | 0.069187 | 0 |  |  |  |  | 0 | 0.0085431 |  |  |  | Plastic 7.95 % ; Metal 47.9 % ; Other 44.14 % ; Plastic 0.004 kg ; Metal 0.022 kg ; Other 0.02 kg ; Masse du produit 0.027 kg ; Emballage 0.019 kg ; Produits complémentaires à l'installation 0.0 kg ; Masse totale des produits constitutifs de l'unité fonctionnelle 0.046 kg
Coffret Basique Grade 2 TV DRIVIA 13 et 18 Modules - 4 prises RJ45 STPrépartiteur TV 2 sorties | LGRP-01018-V02.01-FR | 35574 | 1.1 | 2023/08/01 | 1 | Individual | PEP PCR ed 4.0 | LEGRAND | 10 | 1 | unité | Distribuer la TV à partir d’un câble TNT/satellite vers 2 sorties coaxiales, le téléphone à partir du câble d’arrivée téléphonique cuivre via un DTI vers 4 lignes RJ45 pour une installation LAN-résidentiel, et protéger l’ensemble avec un coffret unitaire caractérisé par ses cotes 250mm x 250mm x 103mm pendant 10 ans. | 413248 ; LG-418248 - LG-093077 - LG-093076 - LG-093075 | 13.6751 | 11.1756 | 0.026129 | 2.4734 | -0.852 |  |  |  | 8.5791 | 2.5618 | 0.03473 | 2.5965 | 0 | 0 | 0 | 0 | 0 | 0.026129 | 0 |  |  |  |  | 0 | 0.11346 |  |  |  | Plastic 54.83 % ; Metal 20.95 % ; Other 24.22 % ; Plastic 0.837 kg ; Metal 0.322 kg ; Other 0.372 kg ; Masse du produit 1.167 kg ; Emballage 0.364 kg ; Produits complémentaires à l'installation 0.0 kg ; Masse totale des produits constitutifs de l'unité fonctionnelle 1.531 kg
Prise RJ45 Neptune Catégorie 6 | LGRP-01097-V02.01-FR | 40273 | 1.2 | 2024/08/01 | 1 | Individual | PEP PCR ed 4.0 | LEGRAND | 10 | 1 | unité | Protéger, relier par un point de connexion pendant 10 années (Durée de vie de référence) avec un taux d’utilisation de 25% pour une application Batiment LAN Tertiaire. | LG-091335 ; LG-091313 | 0.43017 | 0.38946 | 0.0033437 | 0.037369 | -0.018075 |  |  |  | 0.31979 | 0.0044841 | 0.065183 | 0.069668 | 0 | 0 | 0 | 0 | 0 | 0.0033437 | 0 |  |  |  |  | 0 | 0.015813 |  |  |  | Plastic 49.15 % ; Metal 8.5 % ; Other 42.34 % ; Plastic 0.043 kg ; Metal 0.007 kg ; Other 0.036 kg ; Masse du produit 0.051 kg ; Emballage 0.035 kg ; Produits complémentaires à l'installation 0.0 kg ; Masse totale des produits constitutifs de l'unité fonctionnelle 0.086 kg
Panneau d’isolation en polystyrène extrudé XPS Protect Artic C d’épaisseur 100+3 mm | INIES_IPAN20200629_090224 | 24601 | 1.2 | 2020/06/02 | 1 | Individual | NF EN 15804+A1 + NF EN 15804/CN | SOPREMA / SOPRASOLAR/ SOPRANATURE | 50 | 1 | m² | Réaliser une fonction d’isolation thermique sur 1 m² de paroi sous forme de panneau rigide en XPS Protect Artic C d’épaisseur 100+3 mm, avec une résistance thermique de 3,45 m².K/W, sur la base d’une durée de vie de référence de 50 ans. | Panneaux SOPREMA XPS Protect Artic C 100+3 mm d’épaisseur. | 20.3 | 19.23 | 0 | 1.16 |  |  |  |  | 17.1 |  |  | 2.13 | 0 | 0 | 0 | 0 | 0 | 0 | 0 |  |  |  |  | 0 |  | 686 | France | FR-BFC | Palette 0.624 kg ; Panneau polystyrène extrudé recouvert d'une couche de micro-béton 11.18 kg ; Housse 0.112 kg ; Carton 0.037 kg ; Colle 0.2 kg
INGENIO H | SCGA-00099-V01.01-FR | 37966 | 1.8 | 2022/05/05 | 1 | Individual | PEP PCR ed 3.0 | GROUPE ATLANTIC SYNERGY | 17 | 1 | unité | Assurer le chauffage à l'aide d'un radiateur d'une puissance de 1 kW pendant une durée de vie de référence de 17 ans (la puissance est à ajuster en fonction du produit considéré de la gamme). | INGENIO H 1000 W 479331 ; INGENIO H 500 W 479311 ; INGENIO H 750 W 479321 ; INGENIO H 1250 W 479341 ; INGENIO H 1500 W 479351 ; INGENIO H 2000 W 479371 ; | 1282.1297 | 33.1656 | 1247.0591 | 1.9051 |  |  |  |  | 32.1791 | 0.59749 | 0.38903 | 0.98651 | 0 | 0 | 0 | 0 | 0 | 1247.0591 | 0 | [9 empty] | Plastic 9.97 % ; Metal 77.2 % ; Other 12.83 %
Petits éléments de maçonnerie bois ciment [ép. 25 cm] [Gestion durable] - DONNEE ENVIRONNEMENTALE PAR DEFAUT | INIES_DPET20161116_164556 | 28708 | 1.4 |  | 3 | DefaultEnvironmentalData | NF EN 15804+A1 + NF EN 15804/CN | Ministère de la Transition Écologique – Ministère en charge du Logement | 100 | 1 | m² | Assurer la fonction de mur porteur (structure et clos) d'une épaisseur de 25 cm sur 1 m² pendant 100 ans. |  | 186.2203 | 102.5202 | 0 | 83.7001 |  |  |  |  | 68.1087 |  |  | 34.4115 | 0 | 0 | 0 | 0 | 0 | 0 | 0 |  |  |  |  | 0
Panneau d’isolation en polystyrène extrudé XPS Protect Artic C d’épaisseur 80+3 mm | INIES_IPAN20201217_170049 | 24604 | 1.1 | 2020/12/15 | 1 | Individual | NF EN 15804+A1 + NF EN 15804/CN | SOPREMA / SOPRASOLAR/ SOPRANATURE | 50 | 1 | m² | Réaliser une fonction d’isolation thermique sur 1 m² de paroi sous forme de panneau rigide en XPS Protect Artic C d’épaisseur 80+3 mm, avec une résistance thermique de 2,75 m².K/W, sur la base d’une durée de vie de référence de 50 ans. | Panneaux SOPREMA XPS Protect Artic C 80+3 mm d’épaisseur. | 17.9 | 16.92 | 0 | 0.906 |  |  |  |  | 15 |  |  | 1.92 | 0 | 0 | 0 | 0 | 0 | 0 | 0 |  |  |  |  | 0 |  | 686 | France | FR-BFC | Carton 0.03 kg ; Housse plastique 0.101 kg ; Panneau polystyrène extrudé recouvert d'une couche de micro-béton 10.38 kg ; Palette 0.459 kg ; Colle 0.2 kg
BIIa_GEOTILES_2022 | INIES_CYQZ20220610_084651 | 31297 | 1.2 | 2022/06/10 | 1 | Individual | NF EN 15804+A1 + NF EN 15804/CN | PAMESA GRUPO EMPRESARIAL S.L.U | 50 | 1 | m² | Revêtement de surface de 1 m2 (sols intérieurs et murs intérieurs) avec carreaux de céramique en grès émaillé (poids maximum 20.8kg/m2 et 17.4kg/m2 poids moyen | 500 | 11.6 | 11 | 0.28 | 0.37 | -0.048 | 0 | 0 | 7.4 | 7.4 | 1.4 | 2.2 | 3.6 | 0 | 0.28 | 0 | 0 | 0 | 0 | 0 | 0 | 0.097 | 0 | 0.28 | 0 |  | 1390 | Europe |  | Bois 0.01 kg ; Support 20.8 kg ; Carton 0.11 kg ; Email 0.8 kg ; Plastique 0.01 kg
Unité extérieure de pompe à chaleur AIR/AIR de type DRV réversible en tertiaire [Pchaud=27 à 250 kW] [PRG supérieur à 750] - DONNEE ENVIRONNEMENTALE PAR DEFAUT | INIES_DIIZ20220228_112208 | 35581 | 1.2 |  | 3 | DefaultEnvironmentalData | NF EN 15804+A2 + NF EN 15804/CN | Ministère de la Transition Écologique – Ministère en charge du Logement | 22 | 1 | unité | Assurer la fonction de pompe à chaleur air/air de type DRV réversible en tertiaire, avec une puissance calorifique de 27 à 250 kW, un PRG supérieur à 750 et une durée de vie de 22 ans. |  | 1255172.7811 | 113288.8747 | 1058498.1686 | 83385.7378 | 0 |  |  |  | 108829.4258 |  |  | 4459.4488 | 83709.1812 | 260484.603 | 435.7068 | 0 | 0 | 537148.4174 | 176720.2602
BIIa_PAMESA_2022 | INIES_CWJZ20220610_084629 | 31299 | 1.2 | 2022/06/10 | 1 | Individual | NF EN 15804+A1 + NF EN 15804/CN | PAMESA GRUPO EMPRESARIAL S.L.U | 50 | 1 | m² | Revêtement de surface de 1 m2 (sols intérieurs et murs intérieurs) avec carreaux de céramique en grès émaillé (poids maximum 20.8kg/m2 et 17.4kg/m2 poids moyen | 500 | 11.6 | 11 | 0.28 | 0.37 | -0.048 | 0 | 0 | 7.4 | 7.4 | 1.4 | 2.2 | 3.6 | 0 | 0.28 | 0 | 0 | 0 | 0 | 0 | 0 | 0.097 | 0 | 0.28 | 0 |  | 1390 | Europe |  | Bois 0.01 kg ; Carton 0.11 kg ; Email 0.8 kg ; Plastique 0.01 kg ; Support 20.8 kg
Eclairage de sécurité d'ambiance - Bloc à phares LEDS | LGRP-01992-V01.01-FR | 40274 | 1.1 | 2024/09/01 | 1 | Individual | PEP PCR ed 4.0 | LEGRAND | 10 | 1 | unité | Eviter la panique en assurant un éclairage de 2500 lumen qui garantit, pendant 1 heure, la visibilité des obstacles en cas de disparition de l'alimentation électrique. Cette fonction est assurée pendant 10 ans par son alimentation autonome. | LG-062633 ; LG-062631 ; | 64.394 | 37.1796 | 24.7054 | 2.509 | -24.3135 |  |  |  | 36.4361 | 0.0527 | 0.69085 | 0.74354 | 0 | 18.8903 | 0 | 0 | 0 | 5.8151 | 0 |  |  |  |  | 0 | 0.20223 |  |  |  | Plastic 22.44 % ; Metal 39.09 % ; Other 38.47 % ; Plastic 0.619 kg ; Metal 1.083 kg ; Other 1.068 kg ; Masse du produit 2.4 kg ; Emballage 0.37 kg ; Produits complémentaires à l'installation 0.0 kg ; Masse totale des produits constitutifs de l'unité fonctionnelle 2.77 kg
Petits éléments de maçonnerie bois ciment [ép. 25 cm] [Gestion non durable] - DONNEE ENVIRONNEMENTALE PAR DEFAUT | INIES_DPET20200120_154047 | 28709 | 1.2 |  | 3 | DefaultEnvironmentalData | NF EN 15804+A1 + NF EN 15804/CN | Ministère de la Transition Écologique – Ministère en charge du Logement | 100 | 1 | m² | Assurer la fonction de mur porteur (structure et clos) d'une épaisseur de 25 cm sur 1 m² pendant 100 ans. |  | 186.2203 | 102.5202 | 0 | 83.7001 |  |  |  |  | 68.1087 |  |  | 34.4115 | 0 | 0 | 0 | 0 | 0 | 0 | 0 |  |  |  |  | 0
BIb_ECOCERAMIC_2022 | INIES_CTBA20220610_084542 | 31301 | 1.2 | 2022/06/10 | 1 | Individual | NF EN 15804+A1 + NF EN 15804/CN | PAMESA GRUPO EMPRESARIAL S.L.U | 50 | 1 | m² | Revêtement de surface de 1 m2 (sols intérieurs et murs intérieurs) avec carreaux de céramique en grès émaillé (poids maximum 20.8kg/m2 et 17.4kg/m2 poids moyen | 350 | 13.7 | 13.1 | 0.28 | 0.37 | -0.056 | 0 | 0 | 9.2 | 9.2 | 1.6 | 2.3 | 3.9 | 0 | 0.28 | 0 | 0 | 0 | 0 | 0 | 0 | 0.097 | 0 | 0.28 | 0 |  | 1390 | Europe |  | Email 0.8 kg ; Plastique 0.02 kg ; Bois 0.01 kg ; Carton 0.11 kg ; Support 20.8 kg
Pompe à chaleur (PAC) AIR/AIR gainable assurant le chauffage seul en bâtiment collectif/tertiaire [Pchaud=10 kW] [PRG supérieur à 750] - DONNEE ENVIRONNEMENTALE PAR DEFAUT | INIES_DLSV20231103_154109 | 35582 | 1.1 |  | 3 | DefaultEnvironmentalData | NF EN 15804+A2 + NF EN 15804/CN | Ministère de la Transition Écologique – Ministère en charge du Logement | 22 | 1 | unité | Assurer la fonction de pompe à chaleur air/air gainable assurant le chauffage seul en bâtiment collectif/tertiaire d'une puissance de 10 kW, avec un PRG supérieur à 750 et une durée de vie de 22 ans |  | 4361.4783 | 1486.2604 | 2723.654 | 151.5638 | 0 |  |  |  | 1448.769 |  |  | 37.4914 | 2642.4541 | 81.1999 | 0 | 0 | 0 | 0 | 0 |  |  |  |  | 0 | 0
BIIa_ECOCERAMIC_2022 | INIES_CSGA20220610_084728 | 31296 | 1.3 | 2022/06/10 | 1 | Individual | NF EN 15804+A1 + NF EN 15804/CN | PAMESA GRUPO EMPRESARIAL S.L.U | 50 | 1 | m² | Revêtement de surface de 1 m2 (sols intérieurs et murs intérieurs) avec carreaux de céramique en grès émaillé (poids maximum 20.8kg/m2 et 17.4kg/m2 poids moyen | 450 | 11.6 | 11 | 0.28 | 0.37 | -0.048 | 0 | 0 | 7.4 | 7.4 | 1.4 | 2.2 | 3.6 | 0 | 0.28 | 0 | 0 | 0 | 0 | 0 | 0 | 0.097 | 0 | 0.28 | 0 |  | 1390 | Europe |  | Plastique 0.01 kg ; Support 20.8 kg ; Email 0.8 kg ; Bois 0.01 kg ; Carton 0.11 kg
Panneau d’isolation en polystyrène extrudé XPS Protect Artic C d’épaisseur 50+3 mm | INIES_IPAN20201217_172058 | 24605 | 1.1 | 2020/12/17 | 1 | Individual | NF EN 15804+A1 + NF EN 15804/CN | SOPREMA / SOPRASOLAR/ SOPRANATURE | 50 | 1 | m² | Réaliser une fonction d’isolation thermique sur 1 m² de paroi sous forme de panneau rigide en XPS Protect Artic C d’épaisseur 50+3 mm, avec une résistance thermique de 1,75 m².K/W, sur la base d’une durée de vie de référence de 50 ans. | Panneaux SOPREMA XPS Protect Artic C 50+3 mm d’épaisseur. | 13.9 | 13.36 | 0 | 0.599 |  |  |  |  | 11.8 |  |  | 1.56 | 0 | 0 | 0 | 0 | 0 | 0 | 0 |  |  |  |  | 0 |  | 686 | France | FR-BFC | Palette 0.292 kg ; Housse plastique 0.064 kg ; Panneau polystyrène extrudé recouvert d'une couche de micro-béton 9.33 kg ; Carton 0.019 kg ; Colle 0.2 kg
Isomob 35R 145 mm | INIES_IPAN20121106_090858 | 24616 | 1.4 | 2020/10/29 | 1 | Individual | NF EN 15804+A1 + NF EN 15804/CN | SAINT-GOBAIN ISOVER | 50 | 1 | m² | 1m2 d’isolant en laine de verre permettant d’assurer la fonction d’isolation thermique avec une résistance thermique de R = 4.10 K.m²/W (hors accessoires de pose) pour une application d’isolation des murs par l’intérieur. | Isomob 35R 145 mm | 2.92 | 2.895 | 0 | 0.025 | 0 |  |  |  | 2.47 | 0.289 | 0.136 | 0.425 | 0 | 0 | 0 | 0 | 0 | 0 | 0 | 0 | 0.0111 | 0 | 0.0139 | 0 |  | 460 | France | FR-PAC | Laine minérale 2.634 kg ; Voile en PE 0.017 kg ; Film étirable en polyéthylène 0.042 kg ; Palette bois 0.1297 kg ; Polyéthylène 0.0122 kg
Petits éléments de maçonnerie en blocs béton plein [ep. 20cm] - DONNEE ENVIRONNEMENTALE PAR DEFAUT | INIES_DPET20201130_220801 | 28710 | 1.2 |  | 3 | DefaultEnvironmentalData | NF EN 15804+A1 + NF EN 15804/CN | Ministère de la Transition Écologique – Ministère en charge du Logement | 100 | 1 | m² | Assurer la fonction de mur porteur constitué de blocs en béton plein de 20 cm d'épaisseur sur 1 m² de paroi pendant une durée de vie de référence de 100 ans |  | 73.54 | 69.36 | -6.94 | 11.12 |  |  |  |  | 18.96 |  |  | 50.4 | -6.94 | 0 | 0 | 0 | 0 | 0 | 0 |  |  |  |  | 0
Pompe à chaleur (PAC) AIR/AIR réversible en bâtiment collectif/tertiaire [Pchaud=16 kW] [PRG supérieur à 750] - DONNEE ENVIRONNEMENTALE PAR DEFAUT | INIES_DUSN20231103_154712 | 35583 | 1.1 |  | 3 | DefaultEnvironmentalData | NF EN 15804+A2 + NF EN 15804/CN | Ministère de la Transition Écologique – Ministère en charge du Logement | 22 | 1 | unité | Assurer la fonction de pompe à chaleur air/air réversible en bâtiment collectif/tertiaire d'une puissance de 16 kW, avec un PRG supérieur à 750 et une durée de vie de 22 ans |  | 6981.4686 | 2380.9849 | 4357.994 | 242.4897 | 0 |  |  |  | 2321.0018 |  |  | 59.9831 | 4227.9263 | 130.0677 | 0 | 0 | 0 | 0 | 0 |  |  |  |  | 0 | 0
BIIa_TAU_2022 | INIES_CRSN20220610_084640 | 31298 | 1.2 | 2022/06/10 | 1 | Individual | NF EN 15804+A1 + NF EN 15804/CN | PAMESA GRUPO EMPRESARIAL S.L.U | 50 | 1 | m² | Revêtement de surface de 1 m2 (sols intérieurs et murs intérieurs) avec carreaux de céramique en grès émaillé (poids maximum 20.8kg/m2 et 17.4kg/m2 poids moyen | 400 | 11.6 | 11 | 0.28 | 0.37 | -0.048 | 0 | 0 | 7.4 | 7.4 | 1.4 | 2.2 | 3.6 | 0 | 0.28 | 0 | 0 | 0 | 0 | 0 | 0 | 0.097 | 0 | 0.28 | 0 |  | 1390 | Europe |  | Support 20.8 kg ; Email 0.8 kg ; Carton 0.11 kg ; Plastique 0.01 kg ; Bois 0.01 kg
BIb_NAVARTI_2022 | INIES_CHFH20220610_084612 | 31300 | 1.2 | 2022/06/10 | 1 | Individual | NF EN 15804+A1 + NF EN 15804/CN | PAMESA GRUPO EMPRESARIAL S.L.U | 50 | 1 | m² | Revêtement de surface de 1 m2 (sols intérieurs et murs intérieurs) avec carreaux de céramique en grès émaillé (poids maximum 20.8kg/m2 et 17.4kg/m2 poids moyen | 400 | 13.7 | 13.1 | 0.28 | 0.37 | -0.056 | 0 | 0 | 9.2 | 9.2 | 1.6 | 2.3 | 3.9 | 0 | 0.28 | 0 | 0 | 0 | 0 | 0 | 0 | 0.097 | 0 | 0.28 | 0 |  | 1390 | Europe |  | Plastique 0.02 kg ; Bois 0.01 kg ; Carton 0.11 kg ; Email 0.8 kg ; Support 20.8 kg
BIb_TAU_2022 | INIES_CHYP20220610_084451 | 31303 | 1.2 | 2022/06/10 | 1 | Individual | NF EN 15804+A1 + NF EN 15804/CN | PAMESA GRUPO EMPRESARIAL S.L.U | 50 | 1 | m² | Revêtement de surface de 1 m2 (sols intérieurs et murs intérieurs) avec carreaux de céramique en grès émaillé (poids maximum 20.8kg/m2 et 17.4kg/m2 poids moyen | 300 | 13.7 | 13.1 | 0.28 | 0.37 | -0.056 | 0 | 0 | 9.2 | 9.2 | 1.6 | 2.3 | 3.9 | 0 | 0.28 | 0 | 0 | 0 | 0 | 0 | 0 | 0.097 | 0 | 0.28 | 0 |  | 1390 | Europe |  | Bois 0.01 kg ; Carton 0.11 kg ; Support 20.8 kg ; Plastique 0.02 kg ; Email 0.8 kg
CHAPPEE - ERIA S PLUS R32 | CHAP-00013-V01.01-FR | 37977 | 1.6 | 2023/07/01 | 1 | Individual | PEP PCR ed 4.0 | BDR THERMEA GROUP | 17 | 1 | unité | Assurer le chauffage ou le refroidissement à l’aide d’une pompe à chaleur air/eau de 6.82 kW* (puissance calorifique) pour une durée de vie de référence de 17 ans du produit.*La puissance est à ajuster en fonction du produit considéré de la gamme | ERIA-S PLUS R32 4 MR/EM - 7845751 ; ERIA-S PLUS R32 8 MR/EM - 7845753 ; ERIA-S PLUS R32 10 MR/EM - 7845754 ; ERIA-S PLUS R32 12 MR/EM - 7845755 ; ERIA-S PLUS R32 12 TR/ET - 7845756 ; ERIA-S PLUS R32 16 MR/EM - 7845757 ; ERIA-S PLUS R32 16 TR/ET - 7845758 ; ERIA S PLUS R32 6MR/EM - 7845752 ; | 5172.115 | 903.145 | 4013.63 | 255.34 | -341.24 |  |  |  | 801.82 | 11.356 | 89.969 | 101.325 | 222.25 | 141.58 | 0 | 0 | 0 | 3649.8 | 0 |  |  |  |  | 0 | 5.56 |  |  |  | Plastic 11.1 % ; Metal 65.3 % ; Other 23.6 % ; Plastic 12.2 kg ; Metal 71.6 kg ; Other 25.8 kg ; Masse du produit 91.8 kg ; Emballage 17.8 kg ; Produits complémentaires à l'installation 0.0 kg ; Masse totale des produits constitutifs de l'unité fonctionnelle 109.6 kg
DE DIETRICH - ALEZIO S R32 | DDTH-00020-V01.01-FR | 37976 | 1.6 | 2023/07/01 | 1 | Individual | PEP PCR ed 4.0 | BDR THERMEA GROUP | 17 | 1 | unité | Assurer le chauffage ou le refroidissement à l’aide d’une pompe à chaleur air/eau de 6.5 kW* (puissance calorifique) pour une durée de vie de référence de 17 ans du produit.*La puissance est à ajuster en fonction du produit considéré dans la gamme. | ALEZIO S R32 4 MR/EM 7792419 ; ALEZIO S R32 8 MR/EM 7792421 ; ALEZIO S R32 4 MR/H 7792422 ; ALEZIO S R32 6 MR/H 7792423 ; ALEZIO S R32 8 MR/H 7792424 ; ALEZIO S R32 6MR/EM 7792420 ; | 5525.814 | 990.184 | 4343.57 | 192.06 | -274.88 |  |  |  | 880.74 | 10.53 | 98.914 | 109.444 | 222.25 | 141.52 | 0 | 0 | 0 | 3979.8 | 0 |  |  |  |  | 0 | 4.34 |  |  |  | Plastic 10.7 % ; Metal 67.7 % ; Other 21.6 % ; Plastic 10.8 kg ; Metal 68.5 kg ; Other 21.9 kg ; Masse du produit 86.9 kg ; Emballage 14.3 kg ; Produits complémentaires à l'installation 0.0 kg ; Masse totale des produits constitutifs de l'unité fonctionnelle 101.2 kg
Plafond suspendu de type wet-felt avec ossature et suspentes métalliques [ép. 20 mm] - DONNEE ENVIRONNEMENTALE PAR DEFAUT | INIES_DPLA20180718_141121 | 28711 | 1.2 |  | 3 | DefaultEnvironmentalData | NF EN 15804+A1 + NF EN 15804/CN | Ministère de la Transition Écologique – Ministère en charge du Logement | 50 | 1 | m² | Assurer la fonction de 1 m² de plafond absorbant acoustique en laine minérale de type wet-felt d'une épaisseur de 20 mm revêtu d'une peinture sur la face apparente, suspendu par un système de rails en acier galvanisé pour une durée de vie de référence de 50 ans. |  | 10.7672 | 9.2947 | 0 | 1.4725 |  |  |  |  | 7.9024 |  |  | 1.3923 | 0 | 0 | 0 | 0 | 0 | 0 | 0 |  |  |  |  | 0
Atténuateur de bruit circulaire/silencieux circulaire [DN 400mm] [L 400mm] - DONNEE ENVIRONNEMENTALE PAR DEFAUT | INIES_DATT20190821_135322 | 35584 | 1.3 |  | 3 | DefaultEnvironmentalData | NF EN 15804+A2 + NF EN 15804/CN | Ministère de la Transition Écologique – Ministère en charge du Logement | 30 | 1 | unité | Assurer l'atténuation des ondes acoustiques dans les réseaux aérauliques à l'aide d'un silencieux circulaire /atténuateur de bruit circulaire de diamètre nominal 400 mm et de longueur 400 mm, pour une durée de vie de référence de 30 ans. |  | 134.9626 | 129.4256 | 0 | 5.537 | -4444 |  |  |  | 100.9228 |  |  | 28.5028 | 0 | 0 | 0 | 0 | 0 | 0 | 0 |  |  |  |  | 0 | 0
Allura Click : LVT en pose clipsée | INIES_IZXB20240410_100911 | 40276 | 1.2 |  | 1 | Individual | NF EN 15804+A2 + NF EN 15804/CN | FORBO SARLINO SAS | 25 | 1 | m² | « Couvrir 1 m² de sol intérieur avec un revêtement de sol PVC en dalles et lames décoratives LVT, et participer à la décoration et au confort des locaux en assurant les performances décrites dans les normes européennes ISO 10582(1) et NF EN 14041(2) , pour une durée de vie de 25 ans. Le revêtement répond au classement européen au plus 33 définis par la norme NF EN ISO 10874(4). (1) ISO 10582: revêtements de sol hétérogènes en polychlorure de vinyle – Spécifications (2) NF EN 14041 : Revêtements de sols résilients, textiles et stratifiés - Caractéristiques essentielles (3) NF EN ISO 10874 : revêtements de sol résilients, textiles et stratifiés : classification | Allura Click Pro ; Allura Click Life | 17.6346 | 15.8965 | 1.0653 | 0.67283 | 0 | 12.0547 | 0.11219 | 1.487 | 13.6539 | 1.5685 | 0.67408 | 2.2425 | 0 | 1.0653 | 0 | 0 | 0 | 0 | 0 | 0 | 0.076738 | 0 | 0.5961 | 0 | 0.118 | 989 | Europe |  | Revêtement de sol 8.3 kg ; Carton 0.146 kg ; Palette bois 0.125 kg ; Film polyéthylène 0.00552 kg
Poteau cylindrique en béton armé - DONNEE ENVIRONNEMENTALE PAR DEFAUT | INIES_DPOT20191015_131556 | 28714 | 1.2 |  | 3 | DefaultEnvironmentalData | NF EN 15804+A1 + NF EN 15804/CN | Ministère de la Transition Écologique – Ministère en charge du Logement | 100 | 1 | m | Assurer la fonction d'1mL de poteau cylindrique en béton armé de diamètre 0,3 mètre, assurant les descentes de charge pour le bâtiment considéré pendant une durée de vie de référence de 100 ans, |  | 36.3421 | 36.7899 | -1.5176 | 1.0698 |  |  |  |  | 24.1218 |  |  | 12.6682 | -1.5176 | 0 | 0 | 0 | 0 | 0 | 0 |  |  |  |  | 0
Panneau d’isolation en polystyrène extrudé XPS SL d’épaisseur 80 mm | INIES_IPAN20201224_085414 | 25646 | 1.1 | 2020/10/15 | 1 | Individual | NF EN 15804+A1 + NF EN 15804/CN | SOPREMA / SOPRASOLAR/ SOPRANATURE | 50 | 1 | m² | Réaliser une fonction d’isolation thermique sur 1 m² de paroi sous forme de panneau rigide en XPS d’épaisseur 80 mm, avec une résistance thermique de 2,25 m².K/W, sur la base d’une durée de vie de référence de 50 ans. | Panneaux SOPREMA XPS SL 80 mm d’épaisseur | 7.39 | 7.069 | 0 | 0.32 |  |  |  |  | 6.38 |  |  | 0.689 | 0 | 0 | 0 | 0 | 0 | 0 | 0 |  |  |  |  | 0 |  | 400 | France | FR-BFC | Panneau en polystyrène extrudé 2.71 kg ; Film PE rétractable 0.0719 kg ; Film étirable 0.0147 kg ; Cales en panneaux de 80mm d’épaisseur 0.000673 kg ; Colle 0.2 kg
Allura puzzle : LVT en pose libre via queues d’arronde | INIES_IMMH20240410_100844 | 40277 | 1.2 |  | 1 | Individual | NF EN 15804+A2 + NF EN 15804/CN | FORBO SARLINO SAS | 25 | 1 | m² | Couvrir 1 m² de sol intérieur avec un revêtement de sol PVC en dalles et lames décoratives LVT, et participer à la décoration et au confort des locaux en assurant les performances décrites dans les normes européennes ISO 10582(1) et NF EN 14041(2), pour une durée de vie de 25 ans. Le revêtement répond au classement européen au plus 34-43 définis par la norme NF EN ISO 10874(4). (1) ISO 10582: revêtements de sol hétérogènes en polychlorure de vinyle – Spécifications (2) NF EN 14041 : Revêtements de sols résilients, textiles et stratifiés - Caractéristiques essentielles (3) NF EN ISO 10874 : revêtements de sol résilients, textiles et stratifiés : classification | Allura puzzle | 17.6048 | 15.8991 | 1.0653 | 0.64041 | 0 | 12.4531 | 0.11449 | 1.2017 | 13.7693 | 1.4825 | 0.64725 | 2.1298 | 0 | 1.0653 | 0 | 0 | 0 | 0 | 0 | 0 | 0.073039 | 0 | 0.56737 | 0 | 0.0493 | 999 | Europe |  | Palette bois 0.119 kg ; Revetement de sol 7.9 kg ; Film polyéthylène 0.00526 kg
Atténuateur de bruit circulaire/silencieux circulaire [DN 700mm] [L 700mm] - DONNEE ENVIRONNEMENTALE PAR DEFAUT | INIES_DATT20190821_141003 | 35585 | 1.3 |  | 3 | DefaultEnvironmentalData | NF EN 15804+A2 + NF EN 15804/CN | Ministère de la Transition Écologique – Ministère en charge du Logement | 30 | 1 | unité | Assurer l'atténuation des ondes acoustiques dans les réseaux aérauliques à l'aide d'un silencieux circulaire /atténuateur de bruit circulaire de diamètre nominal 700 mm et de longueur 700 mm, pour une durée de vie de référence de 30 ans. |  | 328.385 | 315.8377 | 0 | 12.5474 | -4444 |  |  |  | 250.1741 |  |  | 65.6636 | 0 | 0 | 0 | 0 | 0 | 0 | 0 |  |  |  |  | 0 | 0
BIa_ECOCERAMIC_2022 | INIES_CBAI20220609_180633 | 31306 | 1.2 | 2022/06/10 | 1 | Individual | NF EN 15804+A1 + NF EN 15804/CN | PAMESA GRUPO EMPRESARIAL S.L.U | 50 | 1 | m² | Revêtement de surface de 1 m2 (sols intérieurs et extérieurs et murs intérieurs) avec grès cérame céramique (31,3 kg/m2 poids maximum) pendant 50 ans. | 1000 | 20.2 | 19.4 | 0.28 | 0.54 | -0.089 | 0 | 0 | 13.4 | 13.4 | 2.4 | 3.6 | 6 | 0 | 0.28 | 0 | 0 | 0 | 0 | 0 | 0 | 0.14 | 0 | 0.4 | 0 |  | 1390 | Europe |  | Bois 0.59 kg ; Email 1.3 kg ; Carton 0.12 kg ; Support 31.3 kg ; Plastique 0.02 kg
BIb_PRISSMACER_2022 | INIES_CBLH20220610_084530 | 31302 | 1.2 | 2022/06/10 | 1 | Individual | NF EN 15804+A1 + NF EN 15804/CN | PAMESA GRUPO EMPRESARIAL S.L.U | 50 | 1 | m² | Revêtement de surface de 1 m2 (sols intérieurs et murs intérieurs) avec carreaux de céramique en grès émaillé (poids maximum 20.8kg/m2 et 17.4kg/m2 poids moyen | 440 | 13.7 | 13.1 | 0.28 | 0.37 | -0.056 | 0 | 0 | 9.2 | 9.2 | 1.6 | 2.3 | 3.9 | 0 | 0.28 | 0 | 0 | 0 | 0 | 0 | 0 | 0.097 | 0 | 0.28 | 0 |  | 1390 | Europe |  | Bois 0.01 kg ; Carton 0.11 kg ; Email 0.8 kg ; Plastique 0.02 kg ; Support 20.8 kg
CHAPPEE - ERIA S PLUS DUO R32 | CHAP-00015-V01.01-FR | 37979 | 1.6 | 2023/07/01 | 1 | Individual | PEP PCR ed 4.0 | BDR THERMEA GROUP | 17 | 1 | unité | Assurer le chauffage, le refroidissement et la production d’eau chaude sanitaire à l’aide d’une pompe à chaleur air/eau de 6.82 kW* (puissance calorifique) pour une durée de vie de référence de 17 ans du produit.*La puissance est à ajuster en fonction du produit considéré de la gamme | ERIA-S PLUS DUO R32 6 MR/EM - 7808053 ; ERIA-S PLUS DUO R32 8 MR/EM - 7808054 ; ERIA-S PLUS DUO R32 10 MR/EM - 7808055 ; ERIA-S PLUS DUO R32 12 MR/EM - 7808056 ; ERIA-S PLUS DUO R32 12 TR/ET - 7808057 ; ERIA-S PLUS DUO R32 16 MR/EM - 7808058 ; ERIA-S PLUS DUO R32 16 TR/ET - 7808059 ; ERIA-S PLUS DUO R32 4 MR/EM - 7808052 ; | 7013.922 | 1566.592 | 5093.14 | 354.19 | -509.83 |  |  |  | 1447.5 | 22.442 | 96.65 | 119.092 | 222.25 | 235.59 | 0 | 0 | 0 | 4635.3 | 0 |  |  |  |  | 0 | 8.93 |  |  |  | Plastic 7.3 % ; Metal 76.1 % ; Other 16.6 % ; Plastic 16.8 kg ; Metal 173.6 kg ; Other 37.9 kg ; Masse du produit 199.6 kg ; Emballage 28.7 kg ; Produits complémentaires à l'installation 0.0 kg ; Masse totale des produits constitutifs de l'unité fonctionnelle 228.3 kg
CHAPPEE - ERIA S PLUS FIT-IN R32 | CHAP-00014-V01.01-FR | 37978 | 1.6 | 2023/07/01 | 1 | Individual | PEP PCR ed 4.0 | BDR THERMEA GROUP | 17 | 1 | unité | Assurer le chauffage, le refroidissement et la production d’eau chaude sanitaire à l’aide d’une pompe à chaleur air/eau de 6.82 kW* (puissance calorifique de chauffage) pour une durée de vie de référence de 17 ans du produit.*La puissance est à ajuster en fonction du produit considéré de la gamme | ERIA-S PLUS FIT-IN R32 4 MR/EM - 7845759 ; ERIA-S PLUS FIT-IN R32 8 MR/EM - 7845761 ; ERIA-S PLUS FIT-IN R32 10 MR/EM - 7845762 ; ERIA S PLUS FIT-IN R32 6 MR/EM - 7845760 ; | 6757.648 | 1450.988 | 4965.14 | 341.52 | -477.17 |  |  |  | 1319 | 22.218 | 109.77 | 131.988 | 222.25 | 235.59 | 0 | 0 | 0 | 4507.3 | 0 |  |  |  |  | 0 | 9.6 |  |  |  | Plastic 9.7 % ; Metal 71.4 % ; Other 18.9 % ; Plastic 21.4 kg ; Metal 157.1 kg ; Other 41.5 kg ; Masse du produit 188.3 kg ; Emballage 31.7 kg ; Produits complémentaires à l'installation 0.0 kg ; Masse totale des produits constitutifs de l'unité fonctionnelle 220.0 kg
Poteau rectangulaire en béton armé [0,2m*0,3m] - DONNEE ENVIRONNEMENTALE PAR DEFAUT | INIES_DPOT20191015_131533 | 28715 | 1.2 |  | 3 | DefaultEnvironmentalData | NF EN 15804+A1 + NF EN 15804/CN | Ministère de la Transition Écologique – Ministère en charge du Logement | 100 | 1 | m | Assurer la fonction d'1mL de poteau de section 0,2mx0,3m en béton armé, assurant les descentes de charge pour le bâtiment considéré pour une durée de vie de 100 ans. |  | 34.318 | 34.7421 | -1.2001 | 0.77597 |  |  |  |  | 18.7964 |  |  | 15.9458 | -1.2001 | 0 | 0 | 0 | 0 | 0 | 0 |  |  |  |  | 0
BIb_GEOTILES_2022 | INIES_CMYR20220610_084438 | 31304 | 1.2 | 2022/06/10 | 1 | Individual | NF EN 15804+A1 + NF EN 15804/CN | PAMESA GRUPO EMPRESARIAL S.L.U | 50 | 1 | m² | Revêtement de surface de 1 m2 (sols intérieurs et murs intérieurs) avec carreaux de céramique en grès émaillé (poids maximum 20.8kg/m2 et 17.4kg/m2 poids moyen | 400 | 13.7 | 13.1 | 0.28 | 0.37 | -0.056 | 0 | 0 | 9.2 | 9.2 | 1.6 | 2.3 | 3.9 | 0 | 0.28 | 0 | 0 | 0 | 0 | 0 | 0 | 0.097 | 0 | 0.28 | 0 |  | 1390 | Europe |  | Support 20.8 kg ; Email 0.8 kg ; Plastique 0.02 kg ; Carton 0.11 kg ; Bois 0.01 kg
Atténuateur de bruit/silencieux/piège à son rectangulaire à baffle - DONNEE ENVIRONNEMENTALE PAR DEFAUT | INIES_DATP20220621_144751 | 35586 | 1.2 |  | 3 | DefaultEnvironmentalData | NF EN 15804+A2 + NF EN 15804/CN | Ministère de la Transition Écologique – Ministère en charge du Logement | 30 | 1 | m² | Assurer l'atténuation du son sortant d'un conduit de distribution d'air de section 1 m² pendant une durée de vie de référence de 30 ans. |  | 226.523 | 215.2431 | 0 | 11.2799 | -4444 |  |  |  | 192.5359 |  |  | 22.7071 | 0 | 0 | 0 | 0 | 0 | 0 | 0 |  |  |  |  | 0 | 0
Panneau d’isolation en polystyrène extrudé XPS SL d’épaisseur 100 mm | INIES_IPAN20191120_115938 | 25650 | 1.4 | 2019/11/06 | 1 | Individual | NF EN 15804+A1 + NF EN 15804/CN | SOPREMA / SOPRASOLAR/ SOPRANATURE | 50 | 1 | m² | Réaliser une fonction d’isolation thermique sur 1 m² de paroi sous forme de panneau rigide en XPS d’épaisseur 100 mm, avec une résistance thermique de 2,85 m².K/W, sur la base d’une durée de vie de référence de 50 ans. | Panneaux SOPREMA XPS SL 100 mm d’épaisseur | 8.66 | 8.253 | 0 | 0.405 |  |  |  |  | 7.41 |  |  | 0.843 | 0 | 0 | 0 | 0 | 0 | 0 | 0 |  |  |  |  | 0 |  | 400 | France | FR-BFC | Panneau en polystyrène extrudé 3.43 kg ; Film PE rétractable 0.0898 kg ; Cales en panneaux de 80mm d'épaisseur 0.0184 kg ; Film étirable 0.019 kg ; Colle 0.2 kg
6050648-TRV 1.0 | DDOR-00059-V01.01-FR | 37986 | 1.4 | 2022/05/01 | 1 | Individual | PEP PCR ed 3.0 | Delta Dore | 10 | 1 | unité | Réguler pendant 10 ans la température d’une zone d’ambiance suivant une température de consigne définie par l’utilisateur dans une plage de réglage de 10 à 30 °C, avec une précision de la régulation de 0,5°C. | 6050649-TRV1.0 ADAPT ; 6050649-6050649-TRV1.0 ADAPT | 14.0907 | 13.126 | 0.86118 | 0.10354 |  |  |  |  | 13.066 | 0.057313 | 0.0026115 | 0.059924 | 0 | 0 | 0 | 0 | 0 | 0.86118 | 0 | [9 empty] | Plastic 37.3 % ; Metal 23.8 % ; Other 38.9 %
Revêtement de sol souple en caoutchouc - DONNEE ENVIRONNEMENTALE PAR DEFAUT | INIES_DREV20170113_162006 | 28716 | 1.3 |  | 3 | DefaultEnvironmentalData | NF EN 15804+A1 + NF EN 15804/CN | Ministère de la Transition Écologique – Ministère en charge du Logement | 20 | 1 | m² | Assurer la fonction de 1 m² de revêtement de sol souple en caoutchouc pour une durée de vie de référence de 30 ans. |  | 53.4821 | 34.5207 | 9.4653 | 9.4962 |  |  |  |  | 28.9279 |  |  | 5.5928 | 0 | 9.4653 | 0 | 0 | 0 | 0 | 0 |  |  |  |  | 0
Isomob 32R 145 mm | INIES_IPAN20120903_131740 | 24618 | 1.4 | 2020/10/29 | 1 | Individual | NF EN 15804+A1 + NF EN 15804/CN | SAINT-GOBAIN ISOVER | 50 | 1 | m² | 1m2 d’isolant en laine de verre permettant d’assurer la fonction d’isolation thermique avec une résistance thermique de R = 4.50 K.m²/W (hors accessoires de pose) pour une application d’isolation des murs par l’intérieur. | Isomob 32R 145 mm | 4.44 | 4.398 | 0 | 0.0389 | 0 |  |  |  | 3.75 | 0.455 | 0.193 | 0.648 | 0 | 0 | 0 | 0 | 0 | 0 | 0 | 0 | 0.0173 | 0 | 0.0216 | 0 |  | 460 | France | FR-PAC | Laine minérale 4.111 kg ; Voile en PE 0.017 kg ; Film étirable en polyéthylène 0.0192 kg ; Polyéthylène 0.0555 kg ; Palette bois 0.2013 kg
DE DIETRICH - ALEZIO S V200 R32 | DDTH-00022-V01.01-FR | 37980 | 1.6 | 2023/08/01 | 1 | Individual | PEP PCR ed 4.0 | BDR THERMEA GROUP | 17 | 1 | unité | Assurer le chauffage, le refroidissement et la production d’eau chaude sanitaire à l’aide d’une pompe à chaleur air/eau de 5 kW* (puissance calorifique de chauffage) pour une durée de vie de référence de 17 ans du produit.*La puissance est à ajuster en fonction du produit considéré dans la gamme. | ALEZIO S R32 V200 4 MR/EM - 77920389 ; ALEZIO S R32 V200 6 MR/EM - 7790391 ; ALEZIO S R32 V200 8 MR/EM - 7790392 ; ALEZIO S R32 V200 4 MR/H -7790327 ; ALEZIO S R32 V200 6 MR/H - 7790386 ; ALEZIO S R32 V200 8 MR/H - 7790388 ; | 6122.646 | 1469.266 | 4365.94 | 287.44 | -446.69 |  |  |  | 1357 | 21.582 | 90.684 | 112.266 | 222.25 | 235.59 | 0 | 0 | 0 | 3908.1 | 0 |  |  |  |  | 0 | 7.59 |  |  |  | Plastic 8.3 % ; Metal 76.0 % ; Other 15.7 % ; Plastic 18.3 kg ; Metal 166.7 kg ; Other 34.5 kg ; Masse du produit 195.1 kg ; Emballage 24.4 kg ; Produits complémentaires à l'installation 0.0 kg ; Masse totale des produits constitutifs de l'unité fonctionnelle 219.5 kg
Isoconfort 32 80mm | INIES_IPAN20121029_104152 | 24629 | 1.4 | 2020/12/18 | 1 | Individual | NF EN 15804+A1 + NF EN 15804/CN | SAINT-GOBAIN ISOVER | 50 | 1 | m² | 1m2 d’isolant en laine de verre permettant d’assurer la fonction d’isolation thermique avec une résistance thermique de R = 2.5 K.m²/W (hors accessoires de pose) pour une application d’isolation de combles aménagés. | Isoconfort 32 80 mm | 2.32 | 2.3 | 0 | 0.0216 | 0 |  |  |  | 2.01 | 0.212 | 0.0784 | 0.29 | 0 | 0 | 0 | 0 | 0 | 0 | 0 | 0 | 0.00955 | 0 | 0.012 | 0 |  | 460 | France | FR-PAC | Laine minérale 2.268 kg ; Voile en PE 0.017 kg ; Polyéthylène 0.0158 kg ; Palette en bois 0.0926 kg ; Film étirable en polyéthylène 0.01 kg
BIb_PAMESA_2022 | INIES_CHAK20220610_084425 | 31305 | 1.2 | 2022/06/10 | 1 | Individual | NF EN 15804+A1 + NF EN 15804/CN | PAMESA GRUPO EMPRESARIAL S.L.U | 50 | 1 | m² | Revêtement de surface de 1 m2 (sols intérieurs et murs intérieurs) avec carreaux de céramique en grès émaillé (poids maximum 20.8kg/m2 et 17.4kg/m2 poids moyen | 400 | 13.7 | 13.1 | 0.28 | 0.37 | -0.056 | 0 | 0 | 9.2 | 9.2 | 1.6 | 2.3 | 3.9 | 0 | 0.28 | 0 | 0 | 0 | 0 | 0 | 0 | 0.097 | 0 | 0.28 | 0 |  | 1390 | Europe |  | Bois 0.01 kg ; Carton 0.11 kg ; Email 0.8 kg ; Support 20.8 kg ; Plastique 0.02 kg
Panneau d’isolation de laine de bois complexé avec un panneau de laine de roche : FIBROTHERM FEU A2 FM® 180 mm d’épaisseur, R = 5,05 m².K/W (hors accessoires de pose) | INIES_IFIB20201231_054801 | 25661 | 1.1 | 2021/02/15 | 1 | Individual | NF EN 15804+A1 + NF EN 15804/CN | SOPREMA / SOPRASOLAR/ SOPRANATURE | 50 | 1 | m² | 1m² d’isolation thermique de murs ou de sous-faces de dalles en pose rapportée sous forme de panneau FIBROTHERM FEU A2 FM® d’épaisseur 180 mm, composé d’un panneau de laine de bois complexé avec un panneau de laine de roche, avec une résistance thermique de 5,05 m².K.W-1 sur la base d’une durée de vie de référence de 50 ans (hors accessoires de pose). | Panneau FIBROTHERM FEU A2 FM® 180 mm d’épaisseur. | 11.8 | 11.51 | 0 | 0.335 |  |  |  |  | 8.78 |  |  | 2.73 | 0 | 0 | 0 | 0 | 0 | 0 | 0 |  |  |  |  | 1.2 |  | 700 | France | FR-BFC | Panneau de laine de bois complexé avec de la laine de roche 19.0 kg ; Film d’emballage PE 0.0315 kg ; Cales en PU 0.0833 kg ; Panneau de protection en PU 0.0139 kg
Doublissimo® 4.10 13+120 mm R = 4,1 K.m²/W | INIES_ISQX20231101_181439 | 35561 | 1.1 |  | 1 | Individual | NF EN 15804+A2 + NF EN 15804/CN | PLACOPLATRE | 50 | 1 | m² | 1 m² de complexe de doublage constitué d’un panneau isolant en polystyrène expansé et d’une plaque de plâtre Placo® d’épaisseur 13+120 mm, permettant d’assurer la fonction d’isolation thermique de R = 4,1 K.m²/W. | Doublissimo® 4.10 13+120 mm | 12.9884 | 11.7813 | 0 | 1.2071 | 0.018982 |  |  |  | 10.1535 | 0.46714 | 1.1606 | 1.6277 | 0 | 0 | 0 | 0 | 0 | 0 | 0 | 0 | 0.066377 | 0.16875 | 0.97199 | 0.169 | 0.016 | 217 | France | FR-ARA ; FR-HDF | Polystyrène expansé 1.8 kg ; Mélange de plâtre 8.62 kg ; Surfaçage carton 0.342 kg ; Plaque de plâtre Placoplatre® BA13 pour protection 0.951 kg ; Cales en polystyrène expansé 0.034 kg ; Bande à joint 0.0103 kg ; Enduit plâtre type Placojoint® PR4 0.33 kg ; Housse en polyéthylène imprimé 0.039 kg ; Mortier adhésif MAP® 1.8 kg ; Eau de gâchage 1.238 kg
Unité intérieure de DRV (Débit de Réfrigérant Variable) réversible au R32 | UNIC-00036-V01.01-FR | 37990 | 1.5 | 2022/01/01 | 2 | Collective | PEP PCR ed 3.0 | Uniclima | 22 | 1 | unité | Assurer la production de chaud et de froid à l'aide d'une Unité intérieure de DRV (Débit de Réfrigérant Variable) réversible au R32 d'une Puissance calorifique de 13,87kW et une Puissance frigorifique de 16,67kW , pour une durée de vie de référence de 22 ans | FXSA32A ; FXSA40A ; PEFY-M50VMA-A ; FDT28KXZE1-W ; MEFR-PKFY-WL10VLM-E-PEPCOLLECTIF ; MEFR-PKFY-WL15VLM-E-PEPCOLLECTIF ; MEFR-PKFY-WL20VLM-E-PEPCOLLECTIF ; MEFR-PKFY-WL25VLM-E-PEPCOLLECTIF ; MEFR-PKFY-WL32VLM-E-PEPCOLLECTIF ; MEFR-PKFY-WL40VLM-E-PEPCOLLECTIF ; MEFR-PKFY-WL50VLM-E-PEPCOLLECTIF ; MEFR-PKFY-WL63VKM-E-PEPCOLLECTIF ; MEFR-PKFY-WL80VKM-E-PEPCOLLECTIF ; - DAIKIN FRANCE- MITSUBISHI ELECTRIC- YACK & MITSUBISHI HEAVY INDUSTRIES THERMAL SYSTEMS, LTD.- UNICLIMA | 268.7958 | 221.2825 | 22.9476 | 24.5657 |  |  |  |  | 214.766 | 2.5154 | 4.0011 | 6.5165 | 0 | 0 | 0 | 0 | 0 | 22.9476 | 0 | [9 empty] | Plastic 18.0 % ; Metal 67.6 % ; Other 14.4 %
BIa_GEOTILES_2022 | INIES_CTEA20220609_180615 | 31307 | 1.2 | 2022/06/10 | 1 | Individual | NF EN 15804+A1 + NF EN 15804/CN | PAMESA GRUPO EMPRESARIAL S.L.U | 50 | 1 | m² | Revêtement de surface de 1 m2 (sols intérieurs et extérieurs et murs intérieurs) avec grès cérame céramique (31,3 kg/m2 poids maximum) pendant 50 ans. | 1000 | 20.2 | 19.4 | 0.28 | 0.54 | -0.089 | 0 | 0 | 13.4 | 13.4 | 2.4 | 3.6 | 6 | 0 | 0.28 | 0 | 0 | 0 | 0 | 0 | 0 | 0.14 | 0 | 0.4 | 0 |  | 1390 | Europe |  | Bois 0.59 kg ; Email 1.3 kg ; Carton 0.12 kg ; Plastique 0.02 kg ; Support 31.3 kg
Isoconfort 32 100mm | INIES_IPAN20110830_132756_1475 | 24631 | 1.4 | 2020/12/18 | 1 | Individual | NF EN 15804+A1 + NF EN 15804/CN | SAINT-GOBAIN ISOVER | 50 | 1 | m² | 1m2 d’isolant en laine de verre permettant d’assurer la fonction d’isolation thermique avec une résistance thermique de R = 3.10 K.m²/W (hors accessoires de pose) pour une application d’isolation de combles aménagés. | Isoconfort 32 100 mm | 2.88 | 2.852 | 0 | 0.0269 | 0 |  |  |  | 2.49 | 0.265 | 0.0974 | 0.362 | 0 | 0 | 0 | 0 | 0 | 0 | 0 | 0 | 0.0119 | 0 | 0.015 | 0 |  | 460 | France | FR-PAC | Laine minérale 2.835 kg ; Voile en PE 0.017 kg ; Polyétylène 0.0197 kg ; Palette en bois 0.1157 kg ; Film étirable en polyétylène 0.0125 kg
Isoconfort 32 120mm | INIES_IISO20160104_110229 | 25643 | 1.3 | 2020/12/18 | 1 | Individual | NF EN 15804+A1 + NF EN 15804/CN | SAINT-GOBAIN ISOVER | 50 | 1 | m² | 1m2 d’isolant en laine de verre permettant d’assurer la fonction d’isolation thermique avec une résistance thermique de R = 3.75 K.m²/W (hors accessoires de pose) pour une application d’isolation de combles aménagés. | Isoconfort 32 120 mm | 3.45 | 3.415 | 0 | 0.0322 | 0 |  |  |  | 2.98 | 0.318 | 0.117 | 0.435 | 0 | 0 | 0 | 0 | 0 | 0 | 0 | 0 | 0.0143 | 0 | 0.0179 | 0 |  | 460 | France | FR-PAC | Laine minérale 3.402 kg ; Voile en PE 0.017 kg ; Polyéthylène 0.0237 kg ; Film étirable en polyéthylène 0.015 kg ; Palette en bois 0.1389 kg
Panneau d’isolation de laine de bois complexé avec un panneau de laine de roche et un panneau de PSE : FIBROTHERM ULTRA FEU FM® 180 mm d’épaisseur, R = 5,30 m².K/W (hors accessoires de pose) | INIES_IFIB20201231_054830 | 25662 | 1.1 | 2021/02/15 | 1 | Individual | NF EN 15804+A1 + NF EN 15804/CN | SOPREMA / SOPRASOLAR/ SOPRANATURE | 50 | 1 | m² | 1m² d’isolation thermique de sols ou planchers sous forme de panneau FIBROTHERM ULTRA FEU FM® d’épaisseur 180 mm, composé d’un panneau de laine de bois complexé avec un panneau de PSE et d’un panneau de laine de roche, avec une résistance thermique de 5,30 m².K.W-1 sur la base d’une durée de vie de référence de 50 ans (hors accessoires de pose). | Panneau FIBROTHERM ULTRA FEU FM® 180 mm ; d’épaisseur. | 18.1 | 17.51 | 0 | 0.506 |  |  |  |  | 15.1 |  |  | 2.41 | 0 | 0 | 0 | 0 | 0 | 0 | 0 |  |  |  |  | 1.282 |  | 700 | France | FR-BFC | Film d’emballage PE 0.0315 kg ; Panneau d’isolation de laine de bois complexé avec un panneau de laine de roche et un panneau de PSE 12.63 kg ; Panneau de protection PU 0.139 kg ; Cales en PU 0.0833 kg
Colorex Plus : Revêtement de sol homogène en dalles et pose libre | INIES_ICCH20240410_100942 | 40275 | 1.2 |  | 1 | Individual | NF EN 15804+A2 + NF EN 15804/CN | FORBO SARLINO SAS | 25 | 1 | m² | Couvrir 1 m² de sol intérieur avec un revêtement de sol PVC en dalles et lames décoratives LVT, et participer à la décoration et au confort des locaux en assurant les performances décrites dans les normes européennes ISO 10582(1) et NF EN 14041(2), pour une durée de vie de 25 ans. Le revêtement répond au classement européen au plus 34-43 définis par la norme NF EN ISO 10874(4). (1) ISO 10582: revêtements de sol hétérogènes en polychlorure de vinyle – Spécifications (2) NF EN 14041 : Revêtements de sols résilients, textiles et stratifiés - Caractéristiques essentielles (3) NF EN ISO 10874 : revêtements de sol résilients, textiles et stratifiés : classification | Colorex plus basic ; Colorex plus ec/sd ; Colorex plus R10 ; Plus R11 | 34.9709 | 32.1904 | 1.7518 | 1.0288 | 0 | 23.9783 | 0.043184 | 4.8145 | 28.836 | 2.11 | 1.2443 | 3.3543 | 0 | 1.7518 | 0 | 0 | 0 | 0 | 0 | 0 | 0.16693 | 0 | 0.86182 | 0 | 1.09 | 395 | Europe |  | Film polyéthylène 0.007 kg ; Revêtement de sol 12.0 kg ; Palette bois 1.29 kg ; Carton 0.003 kg
Panneau d’isolation en polystyrène extrudé XPS SL d’épaisseur 40 mm | INIES_IPAN20201224_093327 | 25649 | 1.1 | 2020/10/15 | 1 | Individual | NF EN 15804+A1 + NF EN 15804/CN | SOPREMA / SOPRASOLAR/ SOPRANATURE | 50 | 1 | m² | Réaliser une fonction d’isolation thermique sur 1 m² de paroi sous forme de panneau rigide en XPS d’épaisseur 40 mm, avec une résistance thermique de 1,20 m².K/W, sur la base d’une durée de vie de référence de 50 ans. | Panneaux SOPREMA XPS SL 40 mm d’épaisseur | 2.29 | 2.142 | 0 | 0.148 |  |  |  |  | 1.83 |  |  | 0.312 | 0 | 0 | 0 | 0 | 0 | 0 | 0 |  |  |  |  | 0 |  | 400 | France | FR-BFC | Colle 0.2 kg ; Cales en panneaux de 80mm d’épaisseur 0.000324 kg ; Film PE rétractable 0.0359 kg ; Film étirable 0.00761 kg ; Panneau en polystyrène extrudé 1.25 kg
Allura 0.70 : LVT en pose collée | INIES_IUUP20240410_100759 | 40279 | 1.2 |  | 1 | Individual | NF EN 15804+A2 + NF EN 15804/CN | FORBO SARLINO SAS | 25 | 1 | m² | Couvrir 1 m² de sol intérieur avec un revêtement de sol PVC en dalles et lames décoratives LVT, et participer à la décoration et au confort des locaux en assurant les performances décrites dans les normes européennes ISO 10582(1) et NF EN 14041(2), pour une durée de vie de 25 ans. Le revêtement répond au classement des locaux : - au plus U4P3 définis par le CSTB(3) - ou au classement européen au plus 34-43 définis par la norme NF EN ISO 10874(4). (1) ISO 10582: revêtements de sol hétérogènes en polychlorure de vinyle – Spécifications (2) NF EN 14041 : Revêtements de sols résilients, textiles et stratifiés - Caractéristiques essentielles (3) Cahier 3782_v2 du CSTB de Juin 2018 : Notice sur le classement UPEC et classement UPEC des locaux » (4) NF EN ISO 10874 : revêtements de sol résilients, textiles et stratifiés : classification | Allura 0.70 | 10.7953 | 9.4035 | 1.0653 | 0.32636 | 0 | 6.9996 | 0.14534 | 0.71925 | 7.8642 | 0.69149 | 0.84789 | 1.5394 | 0 | 1.0653 | 0 | 0 | 0 | 0 | 0 | 0 | 0.036446 | 0 | 0.28992 | 0 | 0.0522 | 980 | Europe |  | Film polyéthylène 0.00246 kg ; Carton 0.0648 kg ; Palette bois 0.0556 kg ; Colle acrylique 0.25 kg ; Revêtement de sol 3.69 kg
Panneau d’isolation de laine de bois complexé avec un panneau de laine de roche : FIBROTHERM FEU FM® 100 mm d’épaisseur, R = 2,75 m².K/W (hors accessoires de pose) | INIES_IFIB20201231_055119 | 25666 | 1.1 | 2021/02/15 | 1 | Individual | NF EN 15804+A1 + NF EN 15804/CN | SOPREMA / SOPRASOLAR/ SOPRANATURE | 50 | 1 | m² | 1m² d’isolation thermique de murs ou de sous-faces de dalles en pose rapportée sous forme de panneau FIBROTHERM FEU FM® d’épaisseur 100 mm, composé d’un panneau de laine de bois complexé avec un panneau de laine de roche, avec une résistance thermique de 2,75 m².K.W-1 sur la base d’une durée de vie de référence de 50 ans (hors accessoires de pose). | Panneau FIBROTHERM FEU FM® 100 mm d’épaisseur. | 5.64 | 5.36 | 0 | 0.28 |  |  |  |  | 3.73 |  |  | 1.63 | 0 | 0 | 0 | 0 | 0 | 0 | 0 |  |  |  |  | 1.282 |  | 700 | France | FR-BFC | Panneau de laine de bois complexé avec de la laine de roche 12.23 kg ; Cales en PU 0.0455 kg ; Film d’emballage PE 0.0172 kg ; Panneau de protection en PU 0.0758 kg
Allura Flex : LVT en pose poissée | INIES_IZTP20240410_100820 | 40278 | 1.2 |  | 1 | Individual | NF EN 15804+A2 + NF EN 15804/CN | FORBO SARLINO SAS | 25 | 1 | m² | Couvrir 1 m² de sol intérieur avec un revêtement de sol PVC en dalles et lames décoratives LVT, et participer à la décoration et au confort des locaux en assurant les performances décrites dans les normes européennes NF EN ISO 11638(1) et NF EN 14041(2), pour une durée de vie de 25 ans. Le revêtement répond au classement des locaux : - au plus U4P3 définis par le CSTB(3) - ou au classement européen au plus 34-42 définis par la norme NF EN ISO 10874(4). (1) NF EN ISO 11638 Revêtements de sol résilients - Revêtements de sol hétérogènes sur mousse à base de poly(chlorure de vinyle) (2) NF EN 14041 : Revêtements de sols résilients, textiles et stratifiés - Caractéristiques essentielles (3) Cahier 3782_v2 du CSTB de Juin 2018 : Notice sur le classement UPEC et classement UPEC des locaux » (4) NF EN ISO 10874 : revêtements de sol résilients, textiles et stratifiés : classification | Allura flex ; Allura flex 1.00 ; Allura Flex II ; Allura Flex II 1,00 ; Allura Flex 0.55 ; Allura Flex II 0.55 | 17.5189 | 15.9426 | 1.0653 | 0.51092 | 0 | 12.1436 | 0.12662 | 1.2362 | 13.5065 | 1.595 | 0.84109 | 2.4361 | 0 | 1.0653 | 0 | 0 | 0 | 0 | 0 | 0 | 0.077049 | 0 | 0.43388 | 0 | 0.0837 | 1410 | Europe |  | Revêtement de sol 5.0 kg ; Palette bois 0.0888 kg ; Carton 0.104 kg ; Fixateur 0.1 kg ; Film polyéthylène 0.00393 kg
Panneau d’isolation de laine de bois complexé avec un panneau de laine de roche : FIBROTHERM FEU A2 FM® 200 mm d’épaisseur, R = 5,60 m².K/W (hors accessoires de pose) | INIES_IISO20201231_054947 | 25665 | 1.1 | 2021/02/15 | 1 | Individual | NF EN 15804+A1 + NF EN 15804/CN | SOPREMA / SOPRASOLAR/ SOPRANATURE | 50 | 1 | m² | 1m² d’isolation thermique de murs ou de sous-faces de dalles en pose rapportée sous forme de panneau FIBROTHERM FEU A2 FM® d’épaisseur 200 mm, composé d’un panneau de laine de bois complexé avec un panneau de laine de roche, avec une résistance thermique de 5,60 m².K.W-1 sur la base d’une durée de vie de référence de 50 ans (hors accessoires de pose). | Panneau FIBROTHERM FEU A2 FM® 200 mm d’épaisseur. | 13 | 12.63 | 0 | 0.348 |  |  |  |  | 9.65 |  |  | 2.98 | 0 | 0 | 0 | 0 | 0 | 0 | 0 |  |  |  |  | 1.2 |  | 700 | France | FR-BFC | Film d’emballage PE 0.0378 kg ; Cales en PU 0.1 kg ; Panneau de laine de bois complexé avec de la laine de roche 20.4 kg ; Panneau de protection PU 0.25 kg
BIa_NAVARTI_2022 | INIES_CNXV20220609_180537 | 31309 | 1.2 | 2022/06/09 | 1 | Individual | NF EN 15804+A1 + NF EN 15804/CN | PAMESA GRUPO EMPRESARIAL S.L.U | 50 | 1 | m² | Revêtement de surface de 1 m2 (sols intérieurs et extérieurs et murs intérieurs) avec grès cérame céramique (31,3 kg/m2 poids maximum) pendant 50 ans. | 1000 | 20.2 | 19.4 | 0.28 | 0.54 | -0.089 | 0 | 0 | 13.4 | 13.4 | 2.4 | 3.6 | 6 | 0 | 0.28 | 0 | 0 | 0 | 0 | 0 | 0 | 0.14 | 0 | 0.4 | 0 |  | 1390 | Europe |  | Plastique 0.02 kg ; Support 31.3 kg ; Bois 0.59 kg ; Email 1.3 kg ; Carton 0.12 kg
Eléments de couverture en petits éléments bois [bardeaux traditionnels, pose double recouvrement = ép.66 mm] [Gestion durable] - DONNEE ENVIRONNEMENTALE PAR DEFAUT | INIES_DELE20191120_095337 | 28726 | 1.3 |  | 3 | DefaultEnvironmentalData | NF EN 15804+A1 + NF EN 15804/CN | Ministère de la Transition Écologique – Ministère en charge du Logement | 50 | 1 | m² | Assurer la fonction de couverture (protection contre les intempéries) en toiture pour une durée de vie de référence de 50 ans. |  | 6.5997 | -32.1145 | 0 | 38.7142 |  |  |  |  | -42.2068 |  |  | 10.0923 | 0 | 0 | 0 | 0 | 0 | 0 | 0 |  |  |  |  | 17.68
Allura 0.55 : LVT en pose collée | INIES_IZGV20240410_100740 | 40280 | 1.2 |  | 1 | Individual | NF EN 15804+A2 + NF EN 15804/CN | FORBO SARLINO SAS | 25 | 1 | m² | Couvrir 1 m² de sol intérieur avec un revêtement de sol PVC en dalles et lames décoratives LVT, et participer à la décoration et au confort des locaux en assurant les performances décrites dans les normes européennes ISO 10582(1) et NF EN 14041(2), pour une durée de vie de 25 ans. Le revêtement répond au classement des locaux : - au plus U4P3 définis par le CSTB(3) - ou au classement européen au plus 34-43 définis par la norme NF EN ISO 10874(4). (1) ISO 10582: revêtements de sol hétérogènes en polychlorure de vinyle – Spécifications (2) NF EN 14041 : Revêtements de sols résilients, textiles et stratifiés - Caractéristiques essentielles (3) Cahier 3782_v2 du CSTB de Juin 2018 : Notice sur le classement UPEC et classement UPEC des locaux » (4) NF EN ISO 10874 : revêtements de sol résilients, textiles et stratifiés : classification | Allura 0.55 | 9.4816 | 8.1328 | 1.0653 | 0.28348 | 0 | 5.9712 | 0.14726 | 0.61641 | 6.7349 | 0.60286 | 0.79501 | 1.3979 | 0 | 1.0653 | 0 | 0 | 0 | 0 | 0 | 0 | 0.031555 | 0 | 0.25193 | 0 | 0.0447 | 998 | Europe |  | Palette bois 0.0476 kg ; Revêtement de sol 3.16 kg ; Colle acrylique 0.25 kg ; Carton 0.0555 kg ; Film polyéthylène 0.0021 kg
Isoconfort 32 140mm | INIES_IISO20160104_110720 | 25644 | 1.3 | 2020/12/18 | 1 | Individual | NF EN 15804+A1 + NF EN 15804/CN | SAINT-GOBAIN ISOVER | 50 | 1 | m² | 1m2 d’isolant en laine de verre permettant d’assurer la fonction d’isolation thermique avec une résistance thermique de R = 4.35 K.m²/W (hors accessoires de pose) pour une application d’isolation de combles aménagés. | Isoconfort 32 140 mm | 4.08 | 4.045 | 0 | 0.0376 | 0 |  |  |  | 3.47 | 0.436 | 0.139 | 0.575 | 0 | 0 | 0 | 0 | 0 | 0 | 0 | 0 | 0.0167 | 0 | 0.0209 | 0 |  | 460 | France | FR-PAC | Laine minérale 3.969 kg ; Voile en PE 0.017 kg ; Polyéthylène 0.0276 kg ; Film étirable en polyéthylène 0.0183 kg ; Palette en bois 0.1929 kg
OVALIS - Va et Vient 10AX -Blanc - Avec plaque | SCHN-00779-V01.04-FR | 37995 | 1.2 | 2022/06/01 | 1 | Individual | PEP PCR ed 3.0 | SCHNEIDER ELECTRIC INDUSTRIES SAS | 20 | 1 | unité | Etablir, supporter et interrompre pendant 20 ans des courants assignés dans toutes les conditions de fonctionnement d'un circuit avec un courant = 10 A max. et une tension = 250V max. | S320204P ; S320214P ; S325204 ; S325214 ; S26S204 ; S265204 ; S261214 ; S262214 ; S262204 ; S325204D ; S261204 ; S260204 ; S261208 ; S320214 ; S320204 ; S325208 ; S265214 ; S260214 ; S325206 ; S320208 ; S325214D ; S260208 ; S345204 ; S262208 ; S325263 ; S345214 ; S265276 ; S262206 ; S266204 ; S262263 ; S266214 ; S260206 ; S261206 ; S325208D ; S345204D ; S261263 ; S260263 ; S265266 ; S325206D ; S320206 ; S345208 ; S262276 ; S262285 ; S325266 ; S345206 ; S320263 ; S263204 ; S263214 ; S345214D ; S325263D ; S260285 ; S265206 ; S262216 ; S260206S1 ; S345263 ; S265202 ; S260207 ; S262233 ; S260266 ; S340214 ; S340204 ; S266208 ; S340208 ; S266206 ; S261266 ; S266276 ; S320266 ; S345208D ; S261285 ; S325266D ; S260216 ; S345206D ; S260236 ; S345266 ; S265205 ; S300204 ; S345263D ; S260202 ; S260276 ; S320285 ; S300214 ; S261216 ; S266285 ; S340206 ; S261236 ; S300208 ; S340266 ; S320236 ; S265263 ; S262205 ; S260269 ; S340263 ; S320216 ; S260233 ; S345266D ; S320276 ; S261233 ; S340216 ; S261276 ; S340236 ; S260233S1 ; S340285 ; S340276 ; S265285 ; S461208 ; S460208 ; S462208 ; S466208 ; S460207 ; S460206S1 ; S266216 ; S266233 ; S269204 ; S461204 ; S465204 ; S460204 ; S462204 ; S461214 ; S460214 ; S462214 ; S466204 ; S461206 ; S465214 ; S46S204 ; S460206 ; S462206 ; S465276 ; S461263 ; S466214 ; S460263 ; S462263 ; S465206 ; S465266 ; S461266 ; S462276 ; S460202 ; S460266 ; S460236 ; S466206 ; S466276 ; S461202 ; S462216 ; S461236 ; S460216 ; S460233 ; S462233 ; S260214S1 ; S260233S0 ; S260236S0 ; S260236S1 ; S265233S0 ; SHN0412855 ; SHN0412854 ; SHN0412891 ; S261202 ; | 0.76267 | 0.25229 | 0.50016 | 0.010228 |  |  |  |  | 0.24286 | 0.0082412 | 0.0011854 | 0.0094266 | 0 | 0 | 0 | 0 | 0 | 0 | 0 | [9 empty] | Plastic 65.2 % ; Metal 9.6 % ; Other 25.2 %
Allura 0.4 : LVT en pose collée | INIES_IFEY20240410_100718 | 40281 | 1.2 |  | 1 | Individual | NF EN 15804+A2 + NF EN 15804/CN | FORBO SARLINO SAS | 25 | 1 | m² | Couvrir 1 m² de sol intérieur avec un revêtement de sol PVC en dalles et lames décoratives LVT, et participer à la décoration et au confort des locaux en assurant les performances décrites dans les normes européennes ISO 10582(1) et NF EN 14041(2), pour une durée de vie de 25 ans. Le revêtement répond au classement des locaux : - au plus U4P3 définis par le CSTB(3) - ou au classement européen au plus 34-43 définis par la norme NF EN ISO 10874(4). (1) ISO 10582 : revêtements de sol hétérogènes en polychlorure de vinyle – Spécifications (2) NF EN 14041 : Revêtements de sols résilients, textiles et stratifiés - Caractéristiques essentielles (3) Cahier 3782_v2 du CSTB de Juin 2018 : Notice sur le classement UPEC et classement UPEC des locaux » (4) NF EN ISO 10874 : revêtements de sol résilients, textiles et stratifiés : classification | Allura 0.4 | 8.748 | 7.4247 | 1.0653 | 0.25795 | 0 | 5.4049 | 0.14721 | 0.55369 | 6.1059 | 0.55348 | 0.7654 | 1.3189 | 0 | 1.0653 | 0 | 0 | 0 | 0 | 0 | 0 | 0.028643 | 0 | 0.2293 | 0 | 0.0522 | 102 | Europe |  | Revêtement de sol 2.85 kg ; Film polyethylène 0.00246 kg ; Colle acrylique 0.25 kg ; Palette bois 0.0556 kg ; Carton 0.0648 kg
Eléments de couverture en petits éléments bois [bardeaux traditionnels, pose double recouvrement = ép.66 mm] [Gestion non durable] - DONNEE ENVIRONNEMENTALE PAR DEFAUT | INIES_DELÉ20200120_154332 | 28727 | 1.2 |  | 3 | DefaultEnvironmentalData | NF EN 15804+A1 + NF EN 15804/CN | Ministère de la Transition Écologique – Ministère en charge du Logement | 50 | 1 | m² | Assurer la fonction de couverture (protection contre les intempéries) en toiture pour une durée de vie de référence de 50 ans. |  | 71.4212 | 32.7069 | 0 | 38.7142 |  |  |  |  | 22.6146 |  |  | 10.0923 | 0 | 0 | 0 | 0 | 0 | 0 | 0 |  |  |  |  | 17.68
BIa_PRISSMACER_2022 | INIES_CPIH20220609_180559 | 31308 | 1.2 | 2022/06/10 | 1 | Individual | NF EN 15804+A1 + NF EN 15804/CN | PAMESA GRUPO EMPRESARIAL S.L.U | 50 | 1 | m² | Revêtement de surface de 1 m2 (sols intérieurs et extérieurs et murs intérieurs) avec grès cérame céramique (31,3 kg/m2 poids maximum) pendant 50 ans. | 1000 | 20.2 | 19.4 | 0.28 | 0.54 | -0.089 | 0 | 0 | 13.4 | 13.4 | 2.4 | 3.6 | 6 | 0 | 0.28 | 0 | 0 | 0 | 0 | 0 | 0 | 0.14 | 0 | 0.4 | 0 |  | 1390 | Europe |  | Carton 0.12 kg ; Plastique 0.02 kg ; Support 31.3 kg ; Email 1.3 kg ; Bois 0.59 kg
BIa_TAU_2022 | INIES_CGHN20220609_180446 | 31310 | 1.2 | 2022/06/09 | 1 | Individual | NF EN 15804+A1 + NF EN 15804/CN | PAMESA GRUPO EMPRESARIAL S.L.U | 50 | 1 | m² | Revêtement de surface de 1 m2 (sols intérieurs et extérieurs et murs intérieurs) avec grès cérame céramique (31,3 kg/m2 poids maximum) pendant 50 ans. | 1000 | 20.2 | 19.4 | 0.28 | 0.54 | -0.089 | 0 | 0 | 13.4 | 13.4 | 2.4 | 3.6 | 6 | 0 | 0.28 | 0 | 0 | 0 | 0 | 0 | 0 | 0.14 | 0 | 0.4 | 0 |  | 1390 | Europe |  | Plastique 0.02 kg ; Carton 0.12 kg ; Bois 0.59 kg ; Email 1.3 kg ; Support 31.3 kg
Acti9 - iCV40N - Disjoncteur différentiel 3P+N | SCHN-00548-V01.01-FR | 31315 | 1.1 | 2020/05/08 | 1 | Individual | PEP PCR ed 3.0 | SCHNEIDER ELECTRIC INDUSTRIES SAS | 20 | 1 | unité | Protégez pendant 20 ans l'installation contre les surcharges et les courts-circuits et les personnes et locaux à risque d'incendie ou d'explosion contre les défauts d'isolation dans les circuits avec une tension assignée de 400 V AC 50/60 Hz et un courant nominal de 16 A. Cette protection est assurée avec les paramètres suivants :- Nombre de pôles : 3P+N- Pouvoir de coupure nominal : 6000 A- Courbe de déclenchement : C- Sensibilité : 30 mA- Type de protection différentielle Type A-SI | ; A9N21771 - A9N21773 - A9N21775 - A9N21776 - A9D31706 - A9D31710 - A9D31716 - A9D31720 - A9D31725 - A9D31732 - A9D31740 - A9D32706 - A9D32710 - A9D32713 - A9D32716 - A9D32720 - A9D32725 - A9D32732 - A9D32740 - A9D33710 - A9D33713 - A9D33716 - A9D33720 - A9D33725 - A9D33732 - A9D33740 - A9D41710 - A9D41716 - A9D41720 - A9D41725 - A9D41732 - A9D41740 - A9D42710 - A9D42716 - A9D42720 - A9D42725 - A9D42732 - A9D42740 - A9D55706 - A9D55710 - A9D55716 - A9D55720 - A9D55725 - A9D55732 - A9D55740 - A9D56706 - A9D56710 - A9D56713 - A9D56716 - A9D56720 - A9D56725 - A9D56732 - A9D56740 - A9N21221 - A9N21222 - A9N21223 - A9N21224 - A9N21225 - A9N21226 - A9N21227 - A9N21228 - A9N21229 - A9N21230 - A9N21231 - A9N21232 - R9PDCS20 - R9PDCS32 - R9PDCS16 - R9PDCS10 - R9PDCS25 - A9DE3710 - A9DE3716 - A9DE3720 - A9DE3725 - A9DE3732 - A9DE3740 - A9DE7710 - A9DE7716 - A9DE7720 - A9DE7725 - A9DE7732 - A9DE7740 - A9DF3710 - A9DF3716 - A9DF3720 - A9DF3725 - A9DF3732 - A9DF3740 - A9DC4710 - A9DC4713 - A9DC4716 - A9DC4720 - A9DC4725 - A9DC4732 - A9DC4706 - A9DG3710 - A9DH3710 - A9DG3713 - A9DG3716 - A9DH3716 - A9DC7710 - A9DC3710 - A9DC3713 - A9DF3713 - A9DC7716 - A9DC3716 - A9DC3720 - A9DC3725 - A9DC3732 - A9DC3740 - A9DA3716 - A9DA3720 - A9DA3725 - A9DA3732 - A9DA3740 - A9DA7716 - A9DA7720 - A9DA7725 - A9DA7732 - A9DA7740 - A9DB3716 - A9DB3720 - A9DB3725 - A9DB3732 - A9DB3740 - A9DK1716 - A9DK1720 - A9DK1725 - A9DK1732 - A9DK1740 - A9DK5716 - A9DK5720 - A9DK5725 - A9DK5732 - A9DK5740 - A9DV3720 - A9DV3725 - A9DV3732 - A9DV3740 - A9DV7720 - A9DV7725 - A9DV7732 - A9DV7740 - A9DX3725 - A9DX3732 - A9DX3740 - A9DP3716 - A9DP3720 - A9DP3725 - A9DP7716 - A9DP7720 - A9DP7725 - A9DQ3716 - A9DQ3720 - A9DQ3725 - A9DR3710 - A9DR3713 - A9DR3716 - A9DR3720 - A9DS1716 - A9DS1720 - A9DS1725 - A9DS5716 - A9DS5720 - A9DS5725 - EZ9D32710 - EZ9D32716 - EZ9D32720 - EZ9D32725 - EZ9D32732 - EZ9D32740 - EZ9D22725 - EZ9D22732 - EZ9D22740 - EZ9D35710 - EZ9D35716 - EZ9D35720 - EZ9D35725 - EZ9D35732 - EZ9D35740 - EZ9D25725 - EZ9D25732 - EZ9D25740 - 4RCBE416/30 - 4RCBE420/30 - 4RCBE425/30 - 4RCBE432/30 - 4RCBE440/30 - 4RCBE410/30 - R9D54716 - R9D54720 - R9D54725 - R9D55716 - R9D55720 - R9D55725 - R9D64716 - R9D64720 - R9D64725 - R9D65716 - R9D65720 - R9D65725 - MX9R3510 - MX9R3516 - MX9R3520 - MX9R3525 - MX9R3532 - MX9R3540 | 28.232 | 3.7035 | 24.436 | 0.092443 |  |  |  |  | 3.6261 | 0.075478 | 0.0019376 | 0.077416 | 0 | 0 | 0 | 0 | 0 | 0 | 0 | [9 empty] | Plastic 49.9 % ; Metal 41.4 % ; Other 8.7 %
Pompes à chaleur air/eau pour la production d’eau chaude sanitaire collective sans ballon | UNIC-00041-V01.01-FR | 37992 | 1.4 | 2023/01/13 | 2 | Collective | PEP PCR ed 4.0 | Uniclima | 22 | 1 | unité | Assurer la production d’ECS collective pendant une durée de vie de référence de 22 ans à l’aide d’une PAC fonctionnant au R744 ou R290 avec une puissance nominale moyenne de 35,1 kW | Q-TON ESA30EH ; Hydragreen ; ZéPAC70 ; QAHV-N560YA-HPB ; MITSUBISHI HEAVY INDUSTRIES_QTON_ESA30EH(2)_ESA30EH(2)-25 ; - Atlantic - Mitsubishi Electric- Auer - Mitsubishi Heavy Industries | 30059.6972 | 13777.4946 | 15814.7606 | 467.442 | -1069.5654 |  |  |  | 13509.685 | 81.6432 | 186.1664 | 267.8096 | 3.3 | 19.1896 | 0 | 0 | 0 | 15792.271 | 0 |  |  |  |  | 0 | 5.78 |  |  |  | Plastic 5.7 % ; Metal 77.9 % ; Other 16.4 % ; Plastic 28.597 kg ; Metal 390.824 kg ; Other 82.279 kg ; Masse du produit 476.4 kg ; Emballage 25.3 kg ; Produits complémentaires à l'installation 51.7 kg ; Masse totale des produits constitutifs de l'unité fonctionnelle 553.4 kg
Panneau d’isolation de laine de bois complexé avec un panneau de laine de roche : FIBROTHERM FEU FM® 125 mm d’épaisseur, R = 3,45 m².K/W (hors accessoires de pose) | INIES_IFIB20201231_055149 | 25667 | 1.1 | 2021/02/15 | 1 | Individual | NF EN 15804+A1 + NF EN 15804/CN | SOPREMA / SOPRASOLAR/ SOPRANATURE | 50 | 1 | m² | 1m² d’isolation thermique de murs ou de sous-faces de dalles en pose rapportée sous forme de panneau FIBROTHERM FEU FM® d’épaisseur 125 mm, composé d’un panneau de laine de bois complexé avec un panneau de laine de roche, avec une résistance thermique de 3,45 m².K.W-1 sur la base d’une durée de vie de référence de 50 ans (hors accessoires de pose). | Panneau FIBROTHERM FEU FM® 125 mm d’épaisseur. | 6.99 | 6.7 | 0 | 0.297 |  |  |  |  | 4.77 |  |  | 1.93 | 0 | 0 | 0 | 0 | 0 | 0 | 0 |  |  |  |  | 1.282 |  | 700 | France | FR-BFC | Panneau de laine de bois complexé avec de la laine de roche 13.98 kg ; Cales en PU 0.0625 kg ; Film d’emballage PE 0.023 kg ; Panneau de protection PU 0.104 kg
Acti9 - iDT40 - Peigne avec connecteurs | SCHN-00570-V01.01-FR | 31316 | 1.1 | 2020/06/08 | 1 | Individual | PEP PCR ed 3.0 | SCHNEIDER ELECTRIC INDUSTRIES SAS | 20 | 1 | unité | Alimenter pendant 20 ans les dispositifs de protection modulaires installés sur une même rangée du tableau de distribution électrique avec les paramètres techniques suivants:-Courant d'emploi à 40°C (Ie): 63A-Courant de court-circuit (Isc) : compatible avec le pouvoir de coupure des disjoncteurs Acti9 Schneider Electric-Tension assignée d'isolement (Ui):400 V AC (Ph/N) - 440 V AC (Ph/Ph) -Tension de service (Ue):230 V AC (Ph/N) - 400 V AC (Ph/Ph) Selon la norme IEC 61439-1 | A9XPP724 ; A9XCT712 - A9XPP724 - A9XPP712 - A9XPP624 - A9XPP612 - A9XPP606 - A9XPN748 - A9XPN724 - A9XPN712 - A9XPN648 - A9XPN624 - A9XPN612 - A9XPV748 - A9XPV648 - A9XPC748 - A9XPC724 - A9XPC712 - A9XPC648 - A9XPC624 - A9XPC612 - A9XPA748 - A9XPA648 - A9X21096 - A9X21095 - A9X21094 | 5.1283 | 4.1814 | 0.88442 | 0.062555 |  |  |  |  | 4.1344 | 0.045158 | 0.0018036 | 0.046962 | 0 | 0 | 0 | 0 | 0 | 0 | 0 | [9 empty] | Plastic 56.5 % ; Metal 36.6 % ; Other 6.9 %
Panneau d’isolation de laine de bois complexé avec un panneau de laine de roche et un panneau de PSE : FIBROTHERM ULTRA FEU FM® 100 mm d’épaisseur, R = 2,80 m².K/W (hors accessoires de pose) | INIES_IFIB20201231_055339 | 25670 | 1.1 | 2021/02/15 | 1 | Individual | NF EN 15804+A1 + NF EN 15804/CN | SOPREMA / SOPRASOLAR/ SOPRANATURE | 50 | 1 | m² | 1m² d’isolation thermique de sols ou planchers sous forme de panneau FIBROTHERM ULTRA FEU FM® d’épaisseur 100 mm, composé d’un panneau de laine de bois complexé avec un panneau de PSE et d’un panneau de laine de roche, avec une résistance thermique de 2,80 m².K.W-1 sur la base d’une durée de vie de référence de 50 ans (hors accessoires de pose). | Panneau FIBROTHERM ULTRA FEU FM® 100 mm d’épaisseur. | 12 | 11.68 | 0 | 0.368 |  |  |  |  | 9.82 |  |  | 1.86 | 0 | 0 | 0 | 0 | 0 | 0 | 0 |  |  |  |  | 1.282 |  | 700 | France | FR-BFC | Panneau en PU 0.0758 kg ; Film d’emballage PE 0.0172 kg ; Panneau d’isolation de laine de bois complexé avec un panneau de laine de roche et un panneau de PSE 11.43 kg ; Cales en PU 0.0455 kg
Colorex : Revêtement de sol homogène SD/EC en dalles | INIES_IUEZ20240410_100656 | 40282 | 1.2 |  | 1 | Individual | NF EN 15804+A2 + NF EN 15804/CN | FORBO SARLINO SAS | 25 | 1 | m² | Couvrir 1 m² de sol intérieur avec un revêtement de sol PVC homogène et participer à la décoration et au confort des locaux en assurant les performances décrites dans les normes européennes ISO 10581(1) et NF EN 14041(2) , pour une durée de vie de 25 ans. Le revêtement répond au classement des locaux : - au plus U4P3 définis par le CSTB(3) - ou au classement européen au plus 34-43 définis par la norme NF EN ISO 10874(4). (1) ISO 10581 : revêtements de sol homogène en polychlorure de vinyle - Spécifications (2) NF EN 14041 : Revêtements de sols résilients, textiles et stratifiés - Caractéristiques essentielles (3) Cahier 3782_v2 du CSTB de Juin 2018 : Notice sur le classement UPEC et classement UPEC des locaux » (4) NF EN ISO 10874 : revêtements de sol résilients, textiles et stratifiés : classification | Colorex ; Colorex SD ; Colorex EC | 9.7477 | 7.7094 | 1.7518 | 0.28648 | 0 | 5.9796 | 0.13674 | 0.38239 | 6.4988 | 0.45138 | 0.7593 | 1.2107 | 0 | 1.7518 | 0 | 0 | 0 | 0 | 0 | 0 | 0.031897 | 0 | 0.25458 | 0 | 0.0847 | 359 | Europe |  | Film polyéthylène 0.001 kg ; Revetement de sol 3.2 kg ; Colle acrylique 0.25 kg ; Carton 0.036 kg ; Palette bois 0.165 kg
TITANEX® MULTIS (except 2x1,5mm2) | NXNS-00077-V01.01-FR | 37998 | 1.2 | 2021/05/01 | 1 | Individual | PEP PCR ed 3.0 | Nexans | 30 | 1 | km | To transmit energy expressed for 1 A over a distance of 1 km during 30 years and a 70% use rate, in accordance with the relevant standards, detailed in the data sheet available on our website www.nexans.com. Lifetime and use rate correspond to the Building - Residential / Tertiary / Industrial application as defined in the table given in Appendix 1 of the specific rules for wires, cables and accessories. | ; 10055605-10055509-10055530-10055573-10055800-10056547 | 3838.663 | 3084.953 | 545.29 | 208.42 |  |  |  |  | 2787.7 | 281.6 | 15.653 | 297.253 | 0 | 0 | 0 | 0 | 0 | 0 | 0 | [9 empty] | Plastic 7.8 % ; Metal 41.8 % ; Other 50.4 %
Panneau d’isolation de laine de bois complexé avec un panneau de laine de roche et un panneau de PSE : FIBROTHERM ULTRA FEU FM® 130 mm d’épaisseur, R = 3,70 m².K/W (hors accessoires de pose) | INIES_IFIB20201231_055415 | 25671 | 1.1 | 2021/02/15 | 1 | Individual | NF EN 15804+A1 + NF EN 15804/CN | SOPREMA / SOPRASOLAR/ SOPRANATURE | 50 | 1 | m² | 1m² d’isolation thermique de sols ou planchers sous forme de panneau FIBROTHERM ULTRA FEU FM® d’épaisseur 130 mm, composé d’un panneau de laine de bois complexé avec un panneau de PSE et d’un panneau de laine de roche, avec une résistance thermique de 3,70 m².K.W-1 sur la base d’une durée de vie de référence de 50 ans (hors accessoires de pose). | Panneau FIBROTHERM ULTRA FEU FM® 130 mm d’épaisseur. | 14.3 | 13.98 | 0 | 0.419 |  |  |  |  | 11.9 |  |  | 2.08 | 0 | 0 | 0 | 0 | 0 | 0 | 0 |  |  |  |  | 1.282 |  | 700 | France | FR-BFC | Panneau d’isolation de laine de bois complexé avec un panneau de laine de roche et un panneau de PSE 11.88 kg ; Cales en PU 0.0625 kg ; Panneau en PU 0.104 kg ; Film d’emballage PE 0.0236 kg
Escalier droit en bois massif reconstitué (BMR) [larg. 100cm] [Gestion durable] - DONNEE ENVIRONNEMENTALE PAR DEFAUT | INIES_DESC20161116_164555 | 28729 | 1.3 |  | 3 | DefaultEnvironmentalData | NF EN 15804+A1 + NF EN 15804/CN | Ministère de la Transition Écologique – Ministère en charge du Logement | 100 | 1 | m | Assurer le franchissement d'1m de hauteur au moyen d'un escalier droit en bois massif reconsitué assurant une largeur de passage d'un mètre de large et supportant une charge répartie de 2kN/m², pour une durée de vie de référence 100 ans |  | 21.8504 | -16.9949 | 0 | 38.8453 |  |  |  |  | -28.234 |  |  | 11.2391 | 0 | 0 | 0 | 0 | 0 | 0 | 0 |  |  |  |  | 17.77
APPAREILLAGE CONNECTE - Micromodule d'éclairage connecté | LGRP-01576-V01.01-FR | 31321 | 1.1 | 2022/10/01 | 1 | Individual | PEP PCR ed 3.0 | LEGRAND | 10 | 1 | unité | Etablir, supporter et interrompre pendant 10 ans des courants assignés dans les conditions normales du circuit caractérisé par le courant BT 240V sous une intensité maxi de 1,3A permettant le contrôle de l’éclairage localement et à distance à l’aide d’une ou plusieurs commandes sans fils. Ce produit est équipé d’une LED RGB pour son installation dans une boîte d’encastrement murale ou plafond. Il est compatible avec les charges Led allant jusqu’à 50W. | 0 648 88 ; 0 648 88, 1 991 42, 5 742 43, 679 389 | 3.6856 | 0.68187 | 3.0009 | 0.0028211 |  |  |  |  | 0.67817 | 0.0014078 | 0.0022947 | 0.0037025 | 0 | 0 | 0 | 0 | 0 | 3.0009 | 0 | [9 empty] | Plastic 12.0 % ; Metal 0.0 % ; Other 88.0 %
Acti9 - iTL - Télérupteur - 16A - 2NO | SCHN-01113-V01.01-FR | 37997 | 1.3 | 2023/12/01 | 1 | Individual | PEP PCR ed 4.0 | SCHNEIDER ELECTRIC INDUSTRIES SAS | 20 | 1 | unité | Etablir et couper pendant 20 ans l'alimentation d’une installation en aval à partir d’une commande électrique et/ou mécanique caractérisée par un télérupteur impulsionnel d'une tension assignée du circuit de commande de 230-240V(AC) ou 110 V CC. Ce produit a un degré de protection IP20 (ou IP40 avec protection). | A9A15416 ; A9C15032 ; A9C15404 ; A9C15405 ; A9C15409 ; A9C15410 ; A9C15412 ; A9C15413 ; A9C15414 ; A9C15424 ; A9C15504 ; A9C15509 ; A9C30011 ; A9C30012 ; A9C30015 ; A9C30111 ; A9C30112 ; A9C30114 ; A9C30115 ; A9C30211 ; A9C30212 ; A9C30215 ; A9C30311 ; A9C30312 ; A9C30315 ; A9C30811 ; A9C30812 ; A9C30814 ; A9C30815 ; A9C30831 ; A9C32016 ; A9C32111 ; A9C32116 ; A9C32211 ; A9C32216 ; A9C32316 ; A9C32811 ; A9C32816 ; A9C32836 ; A9C33111 ; A9C33211 ; A9C33811 ; A9C34811 ; EKO01789 ; R9C30116 ; R9PCL116 ; R9PCL216 ; R9PCL2S ; R9PCLA ; | 6.5559 | 0.85503 | 5.3857 | 0.3152 | -0.28952 |  |  |  | 0.83258 | 0.016346 | 0.0061085 | 0.022454 | 0 | 0 | 0 | 0 | 0 | 5.3857 | 0 |  |  |  |  | 0.0024725 | 0 |  |  |  | Plastic 35.7 % ; Metal 60.4 % ; Other 3.9 % ; Plastic 0.045 kg ; Metal 0.075 kg ; Other 0.005 kg ; Masse du produit 0.12 kg ; Emballage 0.005 kg ; Produits complémentaires à l'installation 0.0 kg ; Masse totale des produits constitutifs de l'unité fonctionnelle 0.125 kg
Murs rideaux et verrières en aluminium - DONNEE ENVIRONNEMENTALE PAR DEFAUT | INIES_DMUR20170317_174050 | 35596 | 1.5 |  | 3 | DefaultEnvironmentalData | NF EN 15804+A2 + NF EN 15804/CN | Ministère de la Transition Écologique – Ministère en charge du Logement | 50 | 1 | m² | Assurer le clos et l’isolation thermique de 1 m² de paroi vitrée en double vitrage, pendant une durée de vie de référence de 50 ans (entre 50 et 100 % de transparence). |  | 335.5587 | 253.0069 | 77.5227 | 5.0292 | 0 |  |  |  | 243.5999 |  |  | 9.407 | 0 | 0.364 | 0 | 77.1587 | 0 | 0 | 0 |  |  |  |  | 0 | 0.25893
Doublissimo® 5.35 13+160 mm R = 5,35 K.m²/W | INIES_IQYS20231101_181514 | 35562 | 1.1 |  | 1 | Individual | NF EN 15804+A2 + NF EN 15804/CN | PLACOPLATRE | 50 | 1 | m² | 1 m² de complexe de doublage constitué d’un panneau isolant en polystyrène expansé et d’une plaque de plâtre Placo® d’épaisseur 13+160 mm, permettant d’assurer la fonction d’isolation thermique de R = 5,35 K.m²/W. | Doublissimo® 5.35 13+160 mm | 15.8297 | 14.5337 | 0 | 1.296 | 0.023641 |  |  |  | 12.6086 | 0.58086 | 1.3443 | 1.9252 | 0 | 0 | 0 | 0 | 0 | 0 | 0 | 0 | 0.06922 | 0.16756 | 1.0592 | 0.167 | 0.02 | 222 | France | FR-ARA ; FR-HDF | Surfaçage carton 0.34 kg ; Polystyrène expansé 2.4 kg ; Mélange de plâtre 8.68 kg ; Plaque de plâtre Placoplatre® BA13 pour protection 1.223 kg ; Housse en polyéthylène imprimé 0.05 kg ; Cales en polystyrène expansé 0.043 kg ; Bande à joint 0.0103 kg ; Enduit plâtre type Placojoint® PR4 0.33 kg ; Mortier adhésif MAP® 1.8 kg ; Eau de gâchage 1.238 kg
BIa_PAMESA_2022 | INIES_CFJW20220609_172245 | 31311 | 1.2 | 2022/06/09 | 1 | Individual | NF EN 15804+A1 + NF EN 15804/CN | PAMESA GRUPO EMPRESARIAL S.L.U | 50 | 1 | m² | Revêtement de surface de 1 m2 (sols intérieurs et extérieurs et murs intérieurs) avec grès cérame céramique (31,3 kg/m2 poids maximum) pendant 50 ans. | 1000 | 20.2 | 19.4 | 0.28 | 0.54 | -0.089 | 0 | 0 | 13.4 | 13.4 | 2.4 | 3.6 | 6 | 0 | 0.28 | 0 | 0 | 0 | 0 | 0 | 0 | 0.14 | 0 | 0.4 | 0 |  | 1390 | Europe |  | Plastique 0.02 kg ; Support 31.3 kg ; Email 1.3 kg ; Bois 0.59 kg ; Carton 0.12 kg
Escalier droit en bois massif reconstitué (BMR) [larg. 100cm] [Gestion non durable] - DONNEE ENVIRONNEMENTALE PAR DEFAUT | INIES_DESC20200120_154510 | 28730 | 1.2 |  | 3 | DefaultEnvironmentalData | NF EN 15804+A1 + NF EN 15804/CN | Ministère de la Transition Écologique – Ministère en charge du Logement | 100 | 1 | m | Assurer le franchissement d'1m de hauteur au moyen d'un escalier droit en bois massif reconsitué assurant une largeur de passage d'un mètre de large et supportant une charge répartie de 2kN/m², pour une durée de vie de référence 100 ans |  | 86.9992 | 48.1539 | 0 | 38.8453 |  |  |  |  | 36.9148 |  |  | 11.2391 | 0 | 0 | 0 | 0 | 0 | 0 | 0 |  |  |  |  | 17.77
Unité intérieure de DRV (Débit de Réfrigérant Variable) au R410A réversible | UNIC-00038-V01.01-FR | 38001 | 1.6 | 2022/01/01 | 2 | Collective | PEP PCR ed 3.0 | Uniclima | 22 | 1 | unité | Assurer la production de chaud ou de froid avec une unité intérieure de DRV d'une puissance calorifique de 21,28 kW ou d'une puissance frigorifique de 25,88 kW | ARXD012GLEH ; ARXD012GLEH ; SMMS-u 12HP ; MMU-UP0181HP-E ; RBC-U32PGP-E ; AF-DHS 56-1 P ; AM028NNNDEH/EU ; UI VRF CASSETTE 1 VOIE _AUXV 07 GLEHH ; UI VRF CASSETTE 1 VOIE _AUXV 09 GLEHH ; UI VRF CASSETTE 1 VOIE _AUXV 12 GLEHH ; UI VRF CASSETTE 1 VOIE _AUXV 14 GLEHH ; UI VRF CASSETTE 1 VOIE _AUXV 18 GLEHH ; UI VRF CASSETTE 1 VOIE _AUXV 24 GLEHH ; UI VRF CASSETTE 3 VOIES 3D _AUXS 18 GLEHH ; UI VRF CASSETTE 3 VOIES 3D _AUXS 24 GLEHH ; UI VRF CASSETTE 600X600 COMPACTE _AUXB 04 GLEHC ; UI VRF CASSETTE 600X600 COMPACTE _AUXB 07 GLEHC ; UI VRF CASSETTE 600X600 COMPACTE _AUXB 09 GLEHC ; UI VRF CASSETTE 600X600 COMPACTE _AUXB 12 GLEHC ; UI VRF CASSETTE 600X600 COMPACTE _AUXB 14 GLEHC ; UI VRF CASSETTE 600X600 COMPACTE _AUXB 18 GLEHC ; UI VRF CASSETTE 600X600 COMPACTE _AUXB 24 GLEHC ; UI VRF CASSETTE 800X800 _AUXK 34 GLEHB ; UI VRF CASSETTE 800X800 _AUXK 34 GLEHN ; UI VRF CASSETTE 800X800 _AUXK 36 GLEHB ; UI VRF CASSETTE 800X800 _AUXK 36 GLEHN ; UI VRF CASSETTE 800X800 _AUXK 45 GLEHB ; UI VRF CASSETTE 800X800 _AUXK 45 GLEHN ; UI VRF CASSETTE 800X800 _AUXK 54 GLEHB ; UI VRF CASSETTE 800X800 _AUXK 54 GLEHN ; UI VRF CASSETTE 800X800 _AUXM 18 GLEHB ; UI VRF CASSETTE 800X800 _AUXM 18 GLEHN ; UI VRF CASSETTE 800X800 _AUXM 24 GLEHB ; UI VRF CASSETTE 800X800 _AUXM 24 GLEHN ; UI VRF CASSETTE 800X800 _AUXM 30 GLEHB ; UI VRF CASSETTE 800X800 _AUXM 30 GLEHN ; UI VRF CONSOLE COMPACTE _AGYA 04 GCGH ; UI VRF CONSOLE COMPACTE _AGYA 07 GCGH ; UI VRF CONSOLE COMPACTE _AGYA 09 GCGH ; UI VRF CONSOLE COMPACTE _AGYA 12 GCGH ; UI VRF CONSOLE COMPACTE _AGYA 14 GCGH ; UI VRF CONSOLE COMPACTE _AGYE 04 GCEHH ; UI VRF CONSOLE COMPACTE _AGYE 07 GCEHH ; UI VRF CONSOLE COMPACTE _AGYE 09 GCEHH ; UI VRF CONSOLE COMPACTE _AGYE 12 GCEHH ; UI VRF CONSOLE COMPACTE _AGYE 14 GCEHH ; UI VRF CONSOLE PLAFONNIER _ABYA 12 GTEH ; UI VRF CONSOLE PLAFONNIER _ABYA 14 GTEH ; UI VRF CONSOLE PLAFONNIER _ABYA 18 GTEH ; UI VRF CONSOLE PLAFONNIER _ABYA 24 GTEH ; UI VRF GAINABLE COMPACT _ARXD 04 GALH ; UI VRF GAINABLE COMPACT AVEC PRESSION _ARXD 07 GLEH ; UI VRF GAINABLE COMPACT AVEC PRESSION _ARXD 09 GLEH ; UI VRF GAINABLE COMPACT AVEC PRESSION _ARXD 12 GLEH ; UI VRF GAINABLE COMPACT AVEC PRESSION _ARXD 14 GLEH ; UI VRF GAINABLE COMPACT AVEC PRESSION _ARXD 18 GLEH ; UI VRF GAINABLE HP _ARXC 36 GTEH ; UI VRF GAINABLE HP _ARXC 45 GATH ; UI VRF GAINABLE HP _ARXC 60 GATH ; UI VRF GAINABLE HP _ARXC 72 GTEH ; UI VRF GAINABLE HP _ARXC 90 GTEH ; UI VRF GAINABLE HP _ARXC 96 GTEH ; UI VRF GAINABLE MP _ARXA 24 GLEHH ; UI VRF GAINABLE MP _ARXA 30 GLEHH ; UI VRF GAINABLE MP _ARXA 36 GLEHH ; UI VRF GAINABLE MP _ARXA 45 GLEHH ; UI VRF MICRO GAINABLE _ARXK 04 GLGH ; UI VRF MICRO GAINABLE _ARXK 07 GLGH ; UI VRF MICRO GAINABLE _ARXK 09 GLGH ; UI VRF MICRO GAINABLE _ARXK 12 GLGH ; UI VRF MICRO GAINABLE _ARXK 14 GLGH ; UI VRF MICRO GAINABLE _ARXK 18 GLGH ; UI VRF MURAL _ASYA 18 GBCH ; UI VRF MURAL _ASYA 24 GBCH ; UI VRF MURAL _ASYA 30 GTEH ; UI VRF MURAL _ASYA 34 GTEH ; UI VRF MURAL COMPACT _ASYA 04 GCGH ; UI VRF MURAL COMPACT _ASYA 07 GCGH ; UI VRF MURAL COMPACT _ASYA 09 GCGH ; UI VRF MURAL COMPACT _ASYA 12 GCGH ; UI VRF MURAL COMPACT _ASYA 14 GCGH ; UI VRF MURAL COMPACT _ASYE 04 GCEHH ; UI VRF MURAL COMPACT _ASYE 07 GCEHH ; UI VRF MURAL COMPACT _ASYE 09 GCEHH ; UI VRF MURAL COMPACT _ASYE 12 GCEHH ; UI VRF MURAL COMPACT _ASYE 14 GCEHH ; UI VRF PLAFONNIER _ABYA 30 GTEH ; UI VRF PLAFONNIER _ABYA 36 GTEH ; UI VRF PLAFONNIER _ABYA 45 GTEH ; UI VRF PLAFONNIER _ABYA 54 GTEH ; UE VRF AIRSTAGE MICRO 4 MONOPHASE _G-AJH 40 LBLDH_12,8 kW ; UE VRF AIRSTAGE MICRO 4 MONOPHASE _G-AJH 45 LBLDH_12,6 kW ; UE VRF AIRSTAGE MICRO 4 MONOPHASE _G-AJH 54 LBLDH_13,1 kW ; UE VRF AIRSTAGE MICRO 4 TRIPHASE _G-AJH 40 LELDH_12,8 kW ; UE VRF AIRSTAGE MICRO 4 TRIPHASE _G-AJH 45 LELDH_12,6 kW ; UE VRF AIRSTAGE MICRO 4 TRIPHASE _G-AJH 54 LELDH_13,1 kW ; UE VRF AIRSTAGE MICRO 4S _G-AJH 40 LCLDH_10,9 kW ; UE VRF AIRSTAGE MICRO 4S _G-AJH 45 LCLDH_11,7 kW ; UE VRF AIRSTAGE MICRO 4S _G-AJH 54 LCLDH_12,5 kW ; UE VRF AIRSTAGE POWER 4 _G-AJH 108 LALDH_29,3 kW ; UE VRF AIRSTAGE POWER 4 _G-AJH 126 LALDH_29,3 kW ; UE VRF AIRSTAGE POWER 4 _G-AJH 144 LALDH_30,3 kW ; UE VRF AIRSTAGE POWER 4 _G-AJH 72 LALDH_24,2 kW ; UE VRF AIRSTAGE POWER 4 _G-AJH 90 LALDH_24,1 kW ; UE VRF AIRSTAGE POWER 4R _G-AJH 108 GALDH_19,4 kW ; UE VRF AIRSTAGE POWER 4R _G-AJH 126 GALDH_23,5 kW ; UE VRF AIRSTAGE POWER 4R _G-AJH 144 GALDH_24,1 kW ; UE VRF AIRSTAGE POWER 4R _G-AJH 72 GALDH_20 kW ; UE VRF AIRSTAGE POWER 4R _G-AJH 90 GALDH_19,7 kW ; UE VRF AIRSTAGE POWER 4S _G-AJH 108 LELDH_23,3 kW ; UE VRF AIRSTAGE POWER 4S _G-AJH 126 LELDH_28,3 kW ; UE VRF AIRSTAGE POWER 4S _G-AJH 144 LELDH_28,5 kW ; UE VRF AIRSTAGE POWER 4S _G-AJH 162 LELDH_34,1 kW ; UE VRF AIRSTAGE POWER 4S _G-AJH 72 LELDH_21,4 kW ; UE VRF AIRSTAGE POWER 4S _G-AJH 90 LELDH_23,1 kW ; UI VRF CASSETTE 1 VOIE _G-AUXV 07 GLEHH ; UI VRF CASSETTE 1 VOIE _G-AUXV 09 GLEHH ; UI VRF CASSETTE 1 VOIE _G-AUXV 12 GLEHH ; UI VRF CASSETTE 1 VOIE _G-AUXV 14 GLEHH ; UI VRF CASSETTE 1 VOIE _G-AUXV 18 GLEHH ; UI VRF CASSETTE 1 VOIE _G-AUXV 24 GLEHH ; UI VRF CASSETTE 3 VOIES 3D _G-AUXS 18 GLEHH ; UI VRF CASSETTE 3 VOIES 3D _G-AUXS 24 GLEHH ; UI VRF CASSETTE 600X600 COMPACTE _G-AUXB 04 GLEHC ; UI VRF CASSETTE 600X600 COMPACTE _G-AUXB 07 GLEHC ; UI VRF CASSETTE 600X600 COMPACTE _G-AUXB 09 GLEHC ; UI VRF CASSETTE 600X600 COMPACTE _G-AUXB 12 GLEHC ; UI VRF CASSETTE 600X600 COMPACTE _G-AUXB 14 GLEHC ; UI VRF CASSETTE 600X600 COMPACTE _G-AUXB 18 GLEHC ; UI VRF CASSETTE 600X600 COMPACTE _G-AUXB 24 GLEHC ; UI VRF CASSETTE 800X800 _G-AUXK 34 GLEHB ; UI VRF CASSETTE 800X800 _G-AUXK 34 GLEHN ; UI VRF CASSETTE 800X800 _G-AUXK 36 GLEHB ; UI VRF CASSETTE 800X800 _G-AUXK 36 GLEHN ; UI VRF CASSETTE 800X800 _G-AUXK 45 GLEHB ; UI VRF CASSETTE 800X800 _G-AUXK 45 GLEHN ; UI VRF CASSETTE 800X800 _G-AUXK 54 GLEHB ; UI VRF CASSETTE 800X800 _G-AUXK 54 GLEHN ; UI VRF CASSETTE 800X800 _G-AUXM 18 GLEHB ; UI VRF CASSETTE 800X800 _G-AUXM 18 GLEHN ; UI VRF CASSETTE 800X800 _G-AUXM 24 GLEHB ; UI VRF CASSETTE 800X800 _G-AUXM 24 GLEHN ; UI VRF CASSETTE 800X800 _G-AUXM 30 GLEHB ; UI VRF CASSETTE 800X800 _G-AUXM 30 GLEHN ; UI VRF CONSOLE COMPACTE _G-AGHA 04 GCGH ; UI VRF CONSOLE COMPACTE _G-AGHA 07 GCGH ; UI VRF CONSOLE COMPACTE _G-AGHA 09 GCGH ; UI VRF CONSOLE COMPACTE _G-AGHA 12 GCGH ; UI VRF CONSOLE COMPACTE _G-AGHA 14 GCGH ; UI VRF CONSOLE COMPACTE _G-AGHE 04 GCEH ; UI VRF CONSOLE COMPACTE _G-AGHE 07 GCEH ; UI VRF CONSOLE COMPACTE _G-AGHE 09 GCEH ; UI VRF CONSOLE COMPACTE _G-AGHE 12 GCEH ; UI VRF CONSOLE COMPACTE _G-AGHE 14 GCEH ; UI VRF CONSOLE PLAFONNIER _G-ABHA 12 GTEH ; UI VRF CONSOLE PLAFONNIER _G-ABHA 14 GTEH ; UI VRF CONSOLE PLAFONNIER _G-ABHA 18 GTEH ; UI VRF CONSOLE PLAFONNIER _G-ABHA 24 GTEH ; UI VRF GAINABLE COMPACT _G-ARXD 04 GALH ; UI VRF GAINABLE COMPACT AVEC PRESSION _G-ARXD 07 GLEH ; UI VRF GAINABLE COMPACT AVEC PRESSION _G-ARXD 09 GLEH ; UI VRF GAINABLE COMPACT AVEC PRESSION _G-ARXD 12 GLEH ; UI VRF GAINABLE COMPACT AVEC PRESSION _G-ARXD 14 GLEH ; UI VRF GAINABLE COMPACT AVEC PRESSION _G-ARXD 18 GLEH ; UI VRF GAINABLE HP _G-ARXC 36 GTEH ; UI VRF GAINABLE HP _G-ARXC 45 GTEH ; UI VRF GAINABLE HP _G-ARXC 60 GTEH ; UI VRF GAINABLE HP _G-ARXC 72 GTEH ; UI VRF GAINABLE HP _G-ARXC 90 GTEH ; UI VRF GAINABLE HP _G-ARXC 96 GTEH ; UI VRF GAINABLE MP _G-ARXA 24 GLEH ; UI VRF GAINABLE MP _G-ARXA 30 GLEH ; UI VRF GAINABLE MP _G-ARXA 36 GLEH ; UI VRF GAINABLE MP _G-ARXA 45 GLEH ; UI VRF MICRO GAINABLE _G-ARXK 04 GLGH ; UI VRF MICRO GAINABLE _G-ARXK 07 GLGH ; UI VRF MICRO GAINABLE _G-ARXK 09 GLGH ; UI VRF MICRO GAINABLE _G-ARXK 12 GLGH ; UI VRF MICRO GAINABLE _G-ARXK 14 GLGH ; UI VRF MICRO GAINABLE _G-ARXK 18 GLGH ; UI VRF MURAL _G-ASHA 18 GBCH ; UI VRF MURAL _G-ASHA 24 GBCH ; UI VRF MURAL _G-ASHA 30 GTEH ; UI VRF MURAL _G-ASHA 34 GTEH ; UI VRF MURAL COMPACT _G-ASHA 04 GCGH ; UI VRF MURAL COMPACT _G-ASHA 07 GCGH ; UI VRF MURAL COMPACT _G-ASHA 09 GCGH ; UI VRF MURAL COMPACT _G-ASHA 12 GCGH ; UI VRF MURAL COMPACT _G-ASHA 14 GCGH ; UI VRF MURAL COMPACT _G-ASHE 04 GCEHH ; UI VRF MURAL COMPACT _G-ASHE 07 GCEHH ; UI VRF MURAL COMPACT _G-ASHE 09 GCEHH ; UI VRF MURAL COMPACT _G-ASHE 12 GCEHH ; UI VRF MURAL COMPACT _G-ASHE 14 GCEHH ; UI VRF PLAFONNIER _G-ABHA 30 GTEH ; UI VRF PLAFONNIER _G-ABHA 36 GTEH ; UI VRF PLAFONNIER _G-ABHA 45 GTEH ; UI VRF PLAFONNIER _G-ABHA 54 GTEH ; - Atlantic Climatisation et Traitement de l’Air, FUJITSU, GENERAL - TFD SNC & Toshiba Carrier Europe S.A.S. - Bosch Thermotechnik GmbH - Samsung Electronics Air Conditioner Europe B.V. - UNICLIMA | 253.5949 | 194.4749 | 39.8816 | 19.2383 |  |  |  |  | 189.211 | 2.1368 | 3.1271 | 5.2639 | 0 | 0 | 0 | 0 | 0 | 39.8816 | 0 | [9 empty] | Plastic 16.4 % ; Metal 63.5 % ; Other 20.1 %
Panneaux structuraux à base d'OSB : MagnumBoard | INIES_IVBL20221024_102128 | 31312 | 1.1 | 2022/10/31 | 1 | Individual | NF EN 15804+A1 + NF EN 15804/CN | SWISS KRONO | 100 | 1 | m³ | Unité déclarée : Assurer une fonction de structure porteuse (horizontale, verticale ou inclinée) pour 1 m3 de panneau mis en œuvre selon les recommandations du fabricant sur la base d’une durée de vie de référence de 100 ans, tout en assurant les performances prescrites du produit. | MagnumBoard® 3 couches ; MagnumBoard® 4 couches ; MagnumBoard® 5 couches ; MagnumBoard® 6 couches ; MagnumBoard® 7 couches ; MagnumBoard® 8 couches ; MagnumBoard® 9 couches ; MagnumBoard® 10 couches | 236.1388 | -727.7808 | 0 | 963.9196 | -123.1692 | -867.8306 | 56.0022 | 46.4659 | -765.3626 | 26.7196 | 10.8622 | 37.5818 | 0 | 0 | 0 | 0 | 0 | 0 | 0 | 4.0634 | 8.0236 | 721.5003 | 230.3322 | 295 |  | 500 | France | FR-BFC | Film PE 1.33 kg ; Vis et inserts en acier inoxydable 2.43 kg ; Panneau structurel 619.0 kg
Sphera : Revêtement de sol homogène et homogène SD/EC | INIES_IJLM20240410_100627 | 40284 | 1.2 |  | 1 | Individual | NF EN 15804+A2 + NF EN 15804/CN | FORBO SARLINO SAS | 25 | 1 | m² | Couvrir 1 m² de sol intérieur avec un revêtement de sol PVC homogène et participer à la décoration et au confort des locaux en assurant les performances décrites dans les normes européennes ISO 10581(1) et NF EN 14041(2), pour une durée de vie de 25 ans. Le revêtement répond au classement des locaux : - au plus U4P3 définis par le CSTB(3) - ou au classement européen au plus 34-43 définis par la norme NF EN ISO 10874(4). (1) ISO 10581 : revêtements de sol homogène en polychlorure de vinyle - Spécifications (2) NF EN 14041 : Revêtements de sols résilients, textiles et stratifiés - Caractéristiques essentielles (3) Cahier 3782_v2 du CSTB de Juin 2018 : Notice sur le classement UPEC et classement UPEC des locaux » (4) NF EN ISO 10874 : revêtements de sol résilients, textiles et stratifiés : classification | Sphera ; Sphera Element ; Sphera Energetic ; Sphera Evolution ; Sphera Elite ; Sphera SD ; Sphera EC | 8.7707 | 7.4432 | 1.0653 | 0.26212 | 0 | 6.0727 | 0.15965 | 0.27376 | 6.5061 | 0.17522 | 0.76184 | 0.93707 | 0 | 1.0653 | 0 | 0 | 0 | 0 | 0 | 0 | 0.029119 | 0 | 0.233 | 0 | 0.0455 | 315 | Europe |  | Carton 0.0509 kg ; Revetement de sol 2.9 kg ; Colle acrylique 0.25 kg ; Palette bois 0.0436 kg ; Polypropylène 0.00193 kg ; Papier 0.0107 kg
Capteur de vent EOLIS 3D WF io | SOMF-00005-V02.01-FR | 31322 | 1.1 | 2022/07/21 | 1 | Individual | PEP PCR ed 3.0 | SOMFY | 10 | 1 | unité | Contrôler les stores équipés de moteur io-homcontrol® pendant 10 ans. | Eolis 3D Wirefree IO Noir, 9016354 ; Eolis 3D Wirefree IO Bronzal, 9016353 ; Eolis 3D Wirefree IO Blanc, 9016355 ; Eolis 3D Wirefree IO Blanc OEM, 1816090 ; EOLIS 3D WF io Black ; | 1.7045 | 1.5889 | 0.071885 | 0.04373 |  |  |  |  | 1.4777 | 0.045466 | 0.065736 | 0.1112 | 0 | 0 | 0 | 0.071885 | 0 | 0 | 0 | [9 empty] | Plastic 39.7 % ; Metal 8.0 % ; Other 52.3 %
Panneau d’isolation en laine de bois liée au ciment FIBROLITH A2® 25 mm d’épaisseur, R= 0,25 m².K/W (hors accessoires de pose) | INIES_IFIB20201231_055524 | 25673 | 1.1 | 2021/01/15 | 1 | Individual | NF EN 15804+A1 + NF EN 15804/CN | SOPREMA / SOPRASOLAR/ SOPRANATURE | 50 | 1 | m² | 1 m² d’isolation thermique et acoustique de murs ou de sous-faces de dalles en fond de coffrage ou en pose rapportée sous forme de panneau en laine de bois liée au ciment FIBROLITH A2® d’épaisseur 25 mm, avec une résistance thermique de 0,25 m².K.W-1 sur la base d’une durée de vie de référence de 50 ans (hors accessoires de pose). | Panneau SOPREMA FIBROLITH A2® 25 mm d’épaisseur. | 2.86 | 2.319 | 0 | 0.534 |  |  |  |  | 0.869 |  |  | 1.45 | 0 | 0 | 0 | 0 | 0 | 0 | 0 |  |  |  |  | 3.027 |  | 600 | Europe |  | Cales en bois et panneau de protection 0.598 kg ; Film d’emballage PE 0.01 kg ; Palette 0.524 kg ; Carton et étiquette 0.0192 kg ; Panneau laine de bois liée au ciment 15.63 kg
Evier en acier inoxydable [Long. 860 mm Larg. 500 mm Haut. 140 mm] - DONNEE ENVIRONNEMENTALE PAR DEFAUT | INIES_DEVI20161116_164641 | 28731 | 1.3 |  | 3 | DefaultEnvironmentalData | NF EN 15804+A1 + NF EN 15804/CN | Ministère de la Transition Écologique – Ministère en charge du Logement | 20 | 1 | unité | Assurer la fonction d'un évier simple à encastrer en acier inoxydable de dimensions 860 mm (L) x 500mm (l) x 140mm (h), comprenant une cuve et un égouttoir, un trou de bonde, un trou de robinetterie, et un trop plein, sur une durée de vie de référence de 20 ans, robinetterie non comprise (Fonction en accord avec la norme NF EN 13310) |  | 64.7278 | 58.8094 | 2.0816 | 3.8368 |  |  |  |  | 52.7294 |  |  | 6.08 | 0 | 0 | 0 | 2.0816 | 0 | 0 | 0 |  |  |  |  | 0
ODACE PRISE 2P+T AFFLEURANTE, 16 A, BORNES AUTO, avec PLAQUE | SCHN-00843-V01.01-FR | 31323 | 1.1 | 2022/09/01 | 1 | Individual | PEP PCR ed 3.0 | SCHNEIDER ELECTRIC INDUSTRIES SAS | 20 | 1 | unité | Connecter/Déconnecter pendant 20 ans la fiche d'une charge consommant 16A maximum sous une tension de 250V tout en protégeant l'utilisateur des contacts directs avec les parties sous tension et et avec un indice de protection IP21 conformément à la norme IEC 60529 et IK04 conformément à la norme IEC 62262. | S520059 ; S520052 ; S520702 ; S520704 ; S520706 ; S523059P ; S523702P ; S520049 ; S52C702 ; S540059 ; S540052 ; S52A059 ; S540702 ; S520708 ; S520802 ; S524052P ; S520033 ; S540704 ; S52C704 ; S540706 ; S530059 ; S52R037 ; S52C802 ; S54C702 ; S525059 ; S54A059 ; S520804 ; S520702E ; S520714 ; S520057 ; S52C706 ; S540802 ; S520806 ; SHN0412217 ; S530052 ; S520704E ; S540708 ; S520802R ; S540804 ; S52D059 ; S525033 ; S52C702E ; S520802J ; S540802V ; S530802J ; SHN0512333 ; S520037 ; SHN0412409 ; S523049P ; S52C804 ; S54C802 ; S525052 ; S53A059 ; S520706E ; S540049 ; S520804J ; S54C704 ; S540802L ; S520902W ; S530804J ; S520802L ; S520804R ; S53R037 ; S520702A1 ; S530802 ; S540806 ; S530802V ; S520772 ; SHN0412846 ; S540802J ; S520702B1 ; S540804V ; S52009903 ; S52P804 ; S520802N ; S520808 ; S530804V ; S520039 ; S52P804R ; SHN0412525 ; S520806J ; S540806V ; S530806J ; S540804L ; S52P702 ; S520716 ; S53C802J ; S52P802 ; S520804L ; S540804J ; S520802M ; S530057 ; S52A033 ; S540802P4 ; SHN0412860 ; S530804 ; S520704B1 ; S52D039 ; S520806R ; S52P806 ; S52P802R ; S520808R ; S530806V ; S53C802 ; S540806L ; S540057 ; S520806L ; S520904W ; S54C802V ; S520802U ; S520704A1 ; S52P704 ; S520804N ; S52P806R ; S550052 ; S53C802V ; S54C706 ; S540806J ; S52P808 ; S540902Z ; S550702 ; S530806 ; S520712 ; S52C704E ; S520708E ; SHN0512811 ; S520706B1 ; S520706A1 ; S54C804 ; S52C806 ; S520806N ; S540712 ; S540802U ; SHN0512446 ; S530802P ; S520804M ; S52P802L ; S52P808R ; S525039 ; S52P804L ; S540808 ; SHN0412529 ; S52R0370W ; S540808V ; S530049 ; SHN0512812 ; S540804U ; S521037 ; S520906W ; S540904Z ; S54C802L ; S52P706 ; S53P802V ; S520806M ; S52C702B1 ; S53P804V ; S53P802J ; S520802K ; S530808J ; SHN0412857 ; S530037 ; S530802P1 ; S540906Z ; S540039 ; S540714 ; S550704 ; S520808J ; S540806U ; S52C802M ; S540804P4 ; S53P806V ; S540802K1 ; S540806P4 ; S53D059 ; SHN0512448 ; S520808L ; S53C802F ; SHN0412531 ; S53P802 ; S53C802P ; S53P804 ; S520702G ; S520708B1 ; S525049 ; SHN0412858 ; SHN0412410 ; S53P804J ; S540033 ; SHN0312403 ; S520752 ; S52B057 ; S52P708 ; S550706 ; S520804K ; S530804P1 ; S530802K1 ; S520702H ; S520804U ; S52P806L ; S52C706E ; S530808V ; S500052 ; S520814 ; S520904Z ; S530804P ; S520902Z ; S54A033 ; S54C802P4 ; S530802J1 ; S530039 ; S520099 ; S520702D ; S540808J ; S54C804V ; S500702 ; S540802P3 ; S540804K1 ; S530808 ; S520702C ; S53C804J ; S520906Z ; S526033 ; S540808U ; S53P806J ; S520708A1 ; S520806U ; S530802S ; S530806P1 ; S53P806 ; S520732 ; S540716 ; S520806K ; S52C802R ; S52C802L ; S52C802K ; S52P702E ; S535059 ; S54C802J ; S52P802J ; SHN0412845 ; S540037 ; S53P808V ; S53C804 ; S52C802U ; S520908W ; S54C802P5 ; S520808M ; S520808N ; S53C804V ; S540804P3 ; SHN0412162 ; S52P802U ; S53P808 ; S550708 ; S530033 ; S540806K1 ; S52P772 ; S530902Z ; S530804S ; S53A033 ; S530806P ; S53P808J ; S530806J1 ; S54P704 ; S530806S ; S530804K1 ; S530804J1 ; S520714E ; S500704 ; SHN0412859 ; S52P806J ; S530814V ; SHN0512447 ; SHN0512816 ; S52P704G ; S520704G ; S520814L ; S520704D ; S52P804U ; S52P806U ; S54P702 ; S530806K1 ; S520704C ; S550802 ; S530904Z ; S53C804F ; S520704H ; SHN0512817 ; S530906Z ; S52P804M ; S52P902W ; S52P806M ; S530904W ; S53P804P ; S550808 ; S54P706 ; S52P808J ; S52P804T ; S530906W ; S52P904W ; S520722 ; S500706 ; S540814 ; S520706C ; S520814N ; S52P808U ; S52P704E ; S520706D ; S520808U ; S540902W ; S530808P ; S550716 ; S52P806T ; S52D057 ; S54P708 ; S53C804P ; S520742 ; SHN0412892 ; S530808P1 ; S520908Z ; S550804 ; S53D039 ; S530814 ; S520739 ; S520816N ; S520808K ; S520708G ; S540802KG ; S520716E ; S520816R ; S52P808M ; S53P806P ; S520814M ; SHN0412893 ; S52C712 ; S530814J1 ; S53C806V ; SHN0512818 ; S530814P ; S530808K1 ; S520816M ; S52P702A1 ; S550806 ; S530712 ; S52C806R ; S530816V ; S540904W ; S530908Z ; S53C806J ; S52C806J ; S550714 ; S530814P1 ; S520816L ; S530808J1 ; S530908W ; S520708C ; S52P808T ; S530808S ; S520802KW ; S520708D ; S520708H ; S52P704H ; S53D057 ; S520916W ; S530914Z ; SHN0512819 ; S52P704D ; S530816 ; S52P702D ; S52P704B1 ; S520814U ; S52P708B1 ; S550059 ; S52P706E ; S52P706A1 ; S540722 ; S52P704A1 ; S520816J ; S52P706B1 ; S52C806M ; S550049 ; S530814K1 ; S530816J ; S52C704G ; S520802KG ; S53P808P ; S52P712 ; S52P742 ; S530814S ; S520814K ; S52C704C ; S530816S ; S530816K1 ; S520804KW ; S530816J1 ; S52P722 ; S520806KW ; S52P708A1 ; S52C806U ; S550039 ; S520802KY ; S52P732 ; SHN0512820 ; S540802KY ; S520716B1 ; S540802KB ; S550802KY ; S52C704H ; S530816P ; S530802KB ; S52C806L ; S52P708C ; S52P708G ; S550802KC ; S530802KG ; S52P708H ; S520714G ; S52P706D ; S520816K ; S520716A1 ; S540806KB ; S540806KY ; S520714D ; S530722 ; S540742 ; S520716D ; S52P706G ; S52P706C ; S52C806K ; S520716H ; S540804KY ; S550804KC ; S530914W ; S52C804T ; S52P706H ; S520716C ; S520714C ; S52P708D ; S531037 ; S520714H ; KIT_S500052_TO ; KIT_S520052_TO ; KIT_S525052_TO ; KIT_S530052_TO ; KIT_S540052_TO ; KIT_S550052_TO ; S520702EBULK ; S520704BULK ; S520706BULK ; S520802BULK ; S520804BULK ; S520804KG ; S520804KY ; S520806KG ; S520806KY ; S520KG02 ; S520KG04 ; S520KG06 ; S520KW02 ; S520KW04 ; S520KW06 ; S520KY02 ; S520KY04 ; S520KY06 ; S52A052 ; S52C906W ; S530059BULK ; S530804KG ; S530806KB ; S530806KG ; S530816P1 ; S530KB02 ; S530KB04 ; S530KB06 ; S530KG02 ; S530KG04 ; S530KG06 ; S535052 ; S53A052 ; S53P808K1 ; S540059BULK ; S540702BULK ; S540804KB ; S540804KG ; S540806KG ; S540KB02 ; S540KB04 ; S540KB06 ; S540KG02 ; S540KG04 ; S540KG06 ; S540KY02 ; S540KY04 ; S540KY06 ; S545052 ; S54A052 ; S550804KY ; S550806KC ; S550806KY ; S550KC02 ; S550KC04 ; S550KC06 ; S550KY02 ; S550KY04 ; S550KY06 ; S555052 ; S55A033 ; S55A059 ; S55C702 ; S55C704 ; S55C706 ; S55C802 ; S55C804 ; SHN0312842 ; SHN0412836 ; SHN0412880 ; SHN0412896 ; S520716G ; S523059 ; S530804KB ; S52P704C ; S520816U ; S52P702H ; S52C722 ; S530902W ; S52P702G ; S52P702C ; S52P702B1 ; S52P708E ; S520052-S520702 ; S520059 - S520052 - S520702 - S520704 - S520706 - S523059P - S523702P - S520049 - S52C702 - S540059 - S540052 - S52A059 - S540702 - S520708 - S520802 - S524052P - S520033 - S540704 - S52C704 - S540706 - S530059 - S52R037 - S52C802 - S54C702 - S525059 - S54A059 - S520804 - S520702E - S520714 - S520057 - S52C706 - S540802 - S520806 - SHN0412217 - S530052 - S520704E - S540708 - S520802R - S540804 - S52D059 - S525033 - S52C702E - S520802J - S540802V - S530802J - SHN0512333 - S520037 - SHN0412409 - S523049P - S52C804 - S54C802 - S525052 - S53A059 - S520706E - S540049 - S520804J - S54C704 - S540802L - S520902W - S530804J - S520802L - S520804R - S53R037 - S520702A1 - S530802 - S540806 - S530802V - S520772 - SHN0412846 - S540802J - S520702B1 - S540804V - S52009903 - S52P804 - S520802N - S520808 - S530804V - S520039 - S52P804R - SHN0412525 - S520806J - S540806V - S530806J - S540804L - S52P702 - S520716 - S53C802J - S52P802 - S520804L - S540804J - S520802M - S530057 - S52A033 - S540802P4 - SHN0412860 - S530804 - S520704B1 - S52D039 - S520806R - S52P806 - S52P802R - S520808R - S530806V - S53C802 - S540806L - S540057 - S520806L - S520904W - S54C802V - S520802U - S520704A1 - S52P704 - S520804N - S52P806R - S550052 - S53C802V - S54C706 - S540806J - S52P808 - S540902Z - S550702 - S530806 - S520712 - S52C704E - S520708E - SHN0512811 - S520706B1 - S520706A1 - S54C804 - S52C806 - S520806N - S540712 - S540802U - SHN0512446 - S530802P - S520804M - S52P802L - S52P808R - S525039 - S52P804L - S540808 - SHN0412529 - S52R0370W - S540808V - S530049 - SHN0512812 - S540804U - S521037 - S520906W - S540904Z - S54C802L - S52P706 - S53P802V - S520806M - S52C702B1 - S53P804V - S53P802J - S520802K - S530808J - SHN0412857 - S530037 - S530802P1 - S540906Z - S540039 - S540714 - S550704 - S520808J - S540806U - S52C802M - S540804P4 - S53P806V - S540802K1 - S540806P4 - S53D059 - SHN0512448 - S520808L - S53C802F - SHN0412531 - S53P802 - S53C802P - S53P804 - S520702G - S520708B1 - S525049 - SHN0412858 - SHN0412410 - S53P804J - S540033 - SHN0312403 - S520752 - S52B057 - S52P708 - S550706 - S520804K - S530804P1 - S530802K1 - S520702H - S520804U - S52P806L - S52C706E - S530808V - S500052 - S520814 - S520904Z - S530804P - S520902Z - S54A033 - S54C802P4 - S530802J1 - S530039 - S520099 - S520702D - S540808J - S54C804V - S500702 - S540802P3 - S540804K1 - S530808 - S520702C - S53C804J - S520906Z - S526033 - S540808U - S53P806J - S520708A1 - S520806U - S530802S - S530806P1 - S53P806 - S520732 - S540716 - S520806K - S52C802R - S52C802L - S52C802K - S52P702E - S535059 - S54C802J - S52P802J - SHN0412845 - S540037 - S53P808V - S53C804 - S52C802U - S520908W - S54C802P5 - S520808M - S520808N - S53C804V - S540804P3 - SHN0412162 - S52P802U - S53P808 - S550708 - S530033 - S540806K1 - S52P772 - S530902Z - S530804S - S53A033 - S530806P - S53P808J - S530806J1 - S54P704 - S530806S - S530804K1 - S530804J1 - S520714E - S500704 - SHN0412859 - S52P806J - S530814V - SHN0512447 - SHN0512816 - S52P704G - S520704G - S520814L - S520704D - S52P804U - S52P806U - S54P702 - S530806K1 - S520704C - S550802 - S530904Z - S53C804F - S520704H - SHN0512817 - S530906Z - S52P804M - S52P902W - S52P806M - S530904W - S53P804P - S550808 - S54P706 - S52P808J - S52P804T - S530906W - S52P904W - S520722 - S500706 - S540814 - S520706C - S520814N - S52P808U - S52P704E - S520706D - S520808U - S540902W - S530808P - S550716 - S52P806T - S52D057 - S54P708 - S53C804P - S520742 - SHN0412892 - S530808P1 - S520908Z - S550804 - S53D039 - S530814 - S520739 - S520816N - S520808K - S520708G - S540802KG - S520716E - S520816R - S52P808M - S53P806P - S520814M - SHN0412893 - S52C712 - S530814J1 - S53C806V - SHN0512818 - S530814P - S530808K1 - S520816M - S52P702A1 - S550806 - S530712 - S52C806R - S530816V - S540904W - S530908Z - S53C806J - S52C806J - S550714 - S530814P1 - S520816L - S530808J1 - S530908W - S520708C - S52P808T - S530808S - S520802KW - S520708D - S520708H - S52P704H - S53D057 - S520916W - S530914Z - SHN0512819 - S52P704D - S530816 - S52P702D - S52P704B1 - S520814U - S52P708B1 - S550059 - S52P706E - S52P706A1 - S540722 - S52P704A1 - S520816J - S52P706B1 - S52C806M - S550049 - S530814K1 - S530816J - S52C704G - S520802KG - S53P808P - S52P712 - S52P742 - S530814S - S520814K - S52C704C - S530816S - S530816K1 - S520804KW - S530816J1 - S52P722 - S520806KW - S52P708A1 - S52C806U - S550039 - S520802KY - S52P732 - SHN0512820 - S540802KY - S520716B1 - S540802KB - S550802KY - S52C704H - S530816P - S530802KB - S52C806L - S52P708C - S52P708G - S550802KC - S530802KG - S52P708H - S520714G - S52P706D - S520816K - S520716A1 - S540806KB - S540806KY - S520714D - S530722 - S540742 - S520716D - S52P706G - S52P706C - S52C806K - S520716H - S540804KY - S550804KC - S530914W - S52C804T - S52P706H - S520716C - S520714C - S52P708D - S531037 - S520714H - KIT_S500052_TO - KIT_S520052_TO - KIT_S525052_TO - KIT_S530052_TO - KIT_S540052_TO - KIT_S550052_TO - S520702EBULK - S520704BULK - S520706BULK - S520802BULK - S520804BULK - S520804KG - S520804KY - S520806KG - S520806KY - S520KG02 - S520KG04 - S520KG06 - S520KW02 - S520KW04 - S520KW06 - S520KY02 - S520KY04 - S520KY06 - S52A052 - S52C906W - S530059BULK - S530804KG - S530806KB - S530806KG - S530816P1 - S530KB02 - S530KB04 - S530KB06 - S530KG02 - S530KG04 - S530KG06 - S535052 - S53A052 - S53P808K1 - S540059BULK - S540702BULK - S540804KB - S540804KG - S540806KG - S540KB02 - S540KB04 - S540KB06 - S540KG02 - S540KG04 - S540KG06 - S540KY02 - S540KY04 - S540KY06 - S545052 - S54A052 - S550804KY - S550806KC - S550806KY - S550KC02 - S550KC04 - S550KC06 - S550KY02 - S550KY04 - S550KY06 - S555052 - S55A033 - S55A059 - S55C702 - S55C704 - S55C706 - S55C802 - S55C804 - SHN0312842 - SHN0412836 - SHN0412880 - SHN0412896 - S520716G - S523059 - S530804KB - S52P704C - S520816U - S52P702H - S52C722 - S530902W - S52P702G - S52P702C - S52P702B1 - S52P708E | 3.2713 | 0.33091 | 2.9266 | 0.013737 |  |  |  |  | 0.31911 | 0.010599 | 0.0011995 | 0.011798 | 0 | 0 | 0 | 0 | 0 | 0 | 0 | [9 empty] | Plastic 64.0 % ; Metal 12.0 % ; Other 24.0 %
Panneau d’isolation en laine de bois liée au ciment FIBROLITH® 25 mm d’épaisseur, R= 0,35 m².K/W (hors accessoires de pose) | INIES_IFIB20201231_055457 | 25672 | 1.1 | 2021/01/15 | 1 | Individual | NF EN 15804+A1 + NF EN 15804/CN | SOPREMA / SOPRASOLAR/ SOPRANATURE | 50 | 1 | m² | 1 m² d’isolation thermique et acoustique de murs ou de sous-faces de dalles en fond de coffrage ou en pose rapportée sous forme de panneau en laine de bois liée au ciment FIBROLITH® d’épaisseur 25 mm, avec une résistance thermique de 0,35 m².K.W-1 sur la base d’une durée de vie de référence de 50 ans (hors accessoires de pose). | Panneau SOPREMA FIBROLITH® 25 mm d’épaisseur. | -1.59 | -2.112 | 0 | 0.53 |  |  |  |  | -3.11 |  |  | 0.998 | 0 | 0 | 0 | 0 | 0 | 0 | 0 |  |  |  |  | 3.191 |  | 600 | Europe |  | Panneau laine de bois liée au ciment 12.69 kg ; Carton et étiquette 0.0192 kg ; Palette 0.524 kg ; Film d’emballage PE 0.01 kg ; Cales en bois et panneau de protection 0.598 kg
Sarlon Habitat 2s3 : Revêtement de sol Vinyle hétérogène acoustique pose collée et semi-libre | INIES_IKKH20240410_100559 | 40285 | 1.2 |  | 1 | Individual | NF EN 15804+A2 + NF EN 15804/CN | FORBO SARLINO SAS | 25 | 1 | m² | Couvrir 1 m² de sol intérieur avec un revêtement de sol vinyle sur mousse et participer à la décoration et au confort des locaux en assurant les performances décrites dans les normes européennes NF EN ISO 11638(1) et NF EN 14041(2), pour une durée de vie de 25 ans. Le revêtement répond au classement des locaux :- au plus U2sP3 définis par le CSTB(3) - ou au classement européen au plus 23,31 définis par la norme NF EN ISO 10874(4). (1) NF EN ISO 11638 Revêtements de sol résilients - Revêtements de sol hétérogènes sur mousse à base de poly(chlorure de vinyle) (2) NF EN 14041 : Revêtements de sols résilients, textiles et stratifiés - Caractéristiques essentielles (3) Notice sur le classement UPEC et Classement UPEC des locaux - e-Cahier du CSTB n° 3782_v2 – Juin 2018 (4) NF EN ISO 10874 : revêtements de sol résilients, textiles et stratifiés : classification | Sarlon Habitat 2s2 ; Sarlon Habitat ; Sarlon Habitat 2s3 ; Sarlon Habitat Semi-libre ; SARLON HABITAT 2S2 SEMI-LIBRE ; SARLON HABITAT 2S3 SEMI-LIBRE | 7.6164 | 6.7518 | 0.68464 | 0.17994 | 0 | 5.1777 | 0.083415 | 0.49403 | 5.7551 | 0.14444 | 0.85224 | 0.99667 | 0 | 0.68464 | 0 | 0 | 0 | 0 | 0 | 0 | 0.018722 | 0 | 0.16122 | 0 | 0.0107 | 405 | France | FR-GES | Revetement de sol 1.9 kg ; Papier 0.0227 kg ; PEHD 0.00309 kg ; Colle acrylique 0.125 kg ; Carton 0.00278 kg
Bloc-porte intérieur de communication, finition laquée ou stratifiée, à âme alvéolaire, sur huisserie métallique, par BERKVENS | INIES_ICMB20240412_154421 | 37994 | 1.1 |  | 1 | Individual | NF EN 15804+A2 + NF EN 15804/CN | XIDOOR FRANCE | 25 | 1 | m² | Fermer une ouverture permanente de 1 m2 dans une paroi intérieure de logement collectif ou individuel, tout en permettant le passage de piétons pour une durée de vie de 25 ans. | Berkopal âme alvéolaire avec finition HPL et huisserie métallique Berdo ; Berkoline âme alvéolaire avec finition laquée et huisserie métallique Berdo ; Berklon Classic âme alvéolaire avec finition laquée et huisserie métallique Berdo ; Berklon âme alvéolaire avec finition laquée et huisserie métallique Berdo ; | 45.8 | 28.69 | 0.83 | 16.4 | -11.3 | 12.2 | 1.04 | 11.1 | 24.4 | 2.77 | 1.52 | 4.29 | 0 | 0.83 | 0 | 0 | 0 | 0 | 0 | 0 | 1.67 | 13 | 1.75 | 3.93 | 0.2 | 940 | Europe |  | Huisserie (acier) 7.04 kg ; Emballage de l’huisserie (carton et plastique) 0.15 kg ; Emballage de la porte (bois et plastique) 0.54 kg ; Vantail (panneaux de fibres et bois) 9.98 kg
Revêtement pour murs et plafonds en toile de verre - DONNEE ENVIRONNEMENTALE PAR DEFAUT | INIES_DREV20170317_174223 | 25733 | 1.3 |  | 3 | DefaultEnvironmentalData | NF EN 15804+A1 + NF EN 15804/CN | Ministère de la Transition Écologique – Ministère en charge du Logement | 25 | 1 | m² | Assurer la fonction de couvrir 1 m² de mur ou cloison en toile de verre pendant une durée de vie de référence de 25 ans |  | 1.93 | 1.8472 | -4444 | 0.079097 |  |  |  |  | 1.6045 |  |  | 0.24266
Evier en matériau de synthèse [Long. 860 mm Larg. 500 mm Haut. 185 mm] - DONNEE ENVIRONNEMENTALE PAR DEFAUT | INIES_DEVI20161116_164642 | 28732 | 1.3 |  | 3 | DefaultEnvironmentalData | NF EN 15804+A1 + NF EN 15804/CN | Ministère de la Transition Écologique – Ministère en charge du Logement | 20 | 1 | unité | Assurer la fonction d'évacuer les eaux usées domestiques d'un ménage à l'aide d'un évier simple à encastrer en matériau de synthèse de dimensions 860 mm (L) x 500mm (l) x 185mm (h), comprenant une cuve et un égouttoir, un trou de bonde, un trou de robinetterie, et un trop plein, sur une durée de vie de référence de 20 ans, robinetterie non comprise (Fonction en accord avec la norme NF EN 13310) |  | 44.496 | 38.5915 | 2.0816 | 3.823 |  |  |  |  | 33.415 |  |  | 5.1765 | 0 | 0 | 0 | 2.0816 | 0 | 0 | 0 |  |  |  |  | 0
APPAREILLAGE SAILLIE - Boîte de dérivation | LGRP-01609-V01.01-FR | 31325 | 1.1 | 2022/10/29 | 1 | Individual | PEP PCR ed 3.0 | LEGRAND | 20 | 1 | unité | Permettre la protection d’une connexion d’un câble électrique au réseau 250 V (équipé d’un serre-cable de Ø 5 à 13 mm) aux chocs mécaniques (IK 04) et à la pénétration des corps solides et liquides (IP 20) tout en assurant la protection des personnes pendant 20 ans contre le contact direct avec les éléments actifs sous tension. | 086057 ; Produit complet : 086057 / Produit composable : 086157 / Cadre saille : 086091 - 1 poste, 0860 92 - 2 postes,, 086093 - 3 postes | 0.74589 | 0.27163 | 0.46868 | 0.0055718 |  |  |  |  | 0.26683 | 0.0030945 | 0.0017102 | 0.0048047 | 0 | 0 | 0 | 0 | 0 | 0 | 0 | [9 empty] | Plastic 53.5 % ; Metal 9.0 % ; Other 37.5 %
Modul’up Habitat : Revêtement de sol Vinyle hétérogène acoustique pose libre | INIES_ICIW20240410_100530 | 40286 | 1.2 |  | 1 | Individual | NF EN 15804+A2 + NF EN 15804/CN | FORBO SARLINO SAS | 25 | 1 | m² | Couvrir 1 m² de sol intérieur avec un revêtement de sol vinyle sur mousse et participer à la décoration et au confort des locaux en assurant les performances décrites dans les normes européennes NF EN ISO 11638(1) et NF EN 14041(2), pour une durée de vie de 25 ans. Le revêtement répond au classement des locaux : - au plus U2sP3 définis par le CSTB(3) - ou au classement européen au plus 23,31 définis par la norme NF EN ISO 10874(4). (1) NF EN ISO 11638 Revêtements de sol résilients - Revêtements de sol hétérogènes sur mousse à base de poly(chlorure de vinyle) (2) NF EN 14041 : Revêtements de sols résilients, textiles et stratifiés - Caractéristiques essentielles (3) Notice sur le classement UPEC et Classement UPEC des locaux - e-Cahier du CSTB n° 3782_v2 – Juin 2018 (4) NF EN ISO 10874 : revêtements de sol résilients, textiles et stratifiés : classification | Modul'up Habitat ; Modul'up Habitat 2s3 ; Modul'up Habitat 2s2 | 7.8664 | 7.0156 | 0.68464 | 0.16618 | 0 | 5.5588 | 0.084171 | 0.50499 | 6.148 | 0.20861 | 0.659 | 0.8676 | 0 | 0.68464 | 0 | 0 | 0 | 0 | 0 | 0 | 0.018953 | 0 | 0.14723 | 0 | 0.0054 | 546 | France | FR-GES | Revêtement de sol 2.05 kg ; Carton 0.00278 kg ; Papier 0.00994 kg ; PEHD 0.00309 kg
Réseau d'évacuation et d'assainissement en polypropylène [DN=110mm] - DONNEE ENVIRONNEMENTALE PAR DEFAUT | INIES_DRÉ220161116_164541 | 35618 | 1.4 |  | 3 | DefaultEnvironmentalData | NF EN 15804+A2 + NF EN 15804/CN | Ministère de la Transition Écologique – Ministère en charge du Logement | 50 | 1 | m | Assurer la fonction de transport des eaux usées, pluviales ou de surface par écoulement gravitaire ou occasionnellement sous faible pression sur 1ml de canalisation en polypropylène, de diamètre extérieur 110 mm et d'épaisseur de paroi 3,4 mm pour une durée de vie de référence de 50 ans. |  | 40.5531 | 25.1526 | 14.3497 | 1.0508 | 0 |  |  |  | 22.266 |  |  | 2.8867 | 0 | 14.3497 | 0 | 0 | 0 | 0 | 0 |  |  |  |  | 0 | 0.053571
Panneau acoustique noEcho® | INIES_ILGP20220112_111757 | 28728 | 1.1 | 2022/02/15 | 1 | Individual | NF EN 15804+A1 + NF EN 15804/CN | CONCEPT BOIS STRUCTURE | 50 | 1 | m² | Assurer une fonction d'absorption acoustique avec un coefficient aw déterminé et de décoration sur un 1 m² de paroi pendant 50 ans. | Le produit objet de la présente FDES est un panneau acoustique noecho®. Cette FDES individuelle est utilisable par l'entreprise CBS-CBT/ ECOTIM/ LIFTEAM. | 4.99 | -12.1 | 0 | 17.1 | -3.49 |  |  |  | -14 | 0.628 | 1.27 | 1.9 | 0 | 0 | 0 | 0 | 0 | 0 | 0 | 0.000458 | 0.095 | 11.1 | 5.91 | 5.22 |  | 300 | France | FR-ARA | Lattes de bois en résineux 10.846 kg ; Agrafes 0.007 kg ; Panneau de laine de roche surfacé 1.992 kg ; Vis 0.026 kg ; Cerclage PP 0.0034 kg ; Film PE 0.04 kg ; Palette 0.75 kg
Primeo Modal : Revêtement de sol Vinyle hétérogène acoustique en lames et dalles | INIES_IUAN20240410_100345 | 40289 | 1.2 |  | 1 | Individual | NF EN 15804+A2 + NF EN 15804/CN | FORBO SARLINO SAS | 25 | 1 | m² | Couvrir 1 m² de sol intérieur avec un revêtement de sol en vinyle sur mousse U3/U4 et participer à la décoration et au confort des locaux en assurant les performances décrites dans les normes européennes NF EN ISO 11638(1) et NF EN 14041(2), pour une durée de vie de 25 ans. Le revêtement répond au classement des locaux : - au plus U4P3 définis par le CSTB(3) - ou au classement européen au plus 34 définis par la norme NF EN ISO 10874(4). (1) NF EN ISO 11638 Revêtements de sol résilients - Revêtements de sol hétérogènes sur mousse à base de poly(chlorure de vinyle) (2) NF EN 14041 : Revêtements de sols résilients, textiles et stratifiés - Caractéristiques essentielles (3) Notice sur le classement UPEC et Classement UPEC des locaux - e-Cahier du CSTB n° 3782_v2 – Juin 2018 (4) NF EN ISO 10874 : revêtements de sol résilients, textiles et stratifiés : classification | Primeo Modal ; Vinyle Pro dalles | 13.4681 | 12.0855 | 1.0653 | 0.31728 | 0 | 9.6042 | 0.081972 | 1.0697 | 10.7559 | 0.3907 | 0.93893 | 1.3296 | 0 | 1.0653 | 0 | 0 | 0 | 0 | 0 | 0 | 0.03541 | 0 | 0.28187 | 0 | 0.149 | 560 | France | FR-GES | Revêtement de sol 3.58 kg ; Colle acrylique 0.25 kg ; Carton 0.151 kg ; Palette bois 0.195 kg
Garde-corps en Bois [h=1m] [Gestion durable] - DONNEE ENVIRONNEMENTALE PAR DEFAUT | INIES_DGAR20170317_174442 | 28734 | 1.3 |  | 3 | DefaultEnvironmentalData | NF EN 15804+A1 + NF EN 15804/CN | Ministère de la Transition Écologique – Ministère en charge du Logement | 60 | 1 | ml | 1 mL de barrière de protection, jusqu’à 1 m de hauteur, permettant de prévenir la chute accidentelle dans le vide, pendant une durée de vie typique de 60 ans. |  | 15.9668 | -84.2168 | 0 | 100.1836 |  |  |  |  | -116.9091 |  |  | 32.6923 | 0 | 0 | 0 | 0 | 0 | 0 | 0 |  |  |  |  | 45.71
Swisspacer ADVANCE et ULTIMATE 16, 18 et 20 mm de largeur | INIES_IULW20231106_151245 | 35594 | 1.1 |  | 1 | Individual | NF EN 15804+A2 + NF EN 15804/CN | SWISSPACER | 30 | 1 | m | Assurer sur 1m linéaire le rôle d'espaceur de vitrage pour intégration dans une fenêtre pendant une durée de vie de 30ans | Swisspacer Advance 16 mm ; Swisspacer Advance 18 mm ; Swisspacer Advance 20 mm ; Swisspacer Ultimate 16 mm ; Swisspacer Ultimate 18 mm ; Swisspacer Ultimate 20 mm | 0.224 | 0.22107 | 0 | 0.00306 | -0.000525 | 0.145 | 0.00108 | 0.0658 | 0.212 | 0.00511 | 0.00396 | 0.00907 | 0 | 0 | 0 | 0 | 0 | 0 | 0 | 0 | 0.000305 | 0 | 0.00275 | 0 | 0.000661 | 1676 | Europe |  | Espaceur SWS Advance/Ultimate 0.0505 kg ; Palette bois 6.71e-05 kg ; Film LDPE 3.11e-05 kg ; Cerclages PP 3.09e-06 kg ; Carton 0.00148 kg
Sarlon Trafic : Revêtement de sol Vinyle hétérogène acoustique compact | INIES_IGOV20240410_100429 | 40288 | 1.2 |  | 1 | Individual | NF EN 15804+A2 + NF EN 15804/CN | FORBO SARLINO SAS | 25 | 1 | m² | Couvrir 1 m² de sol intérieur avec un revêtement de sol en vinyle sur mousse U3/U4 et participer à la décoration et au confort des locaux en assurant les performances décrites dans les normes européennes NF EN ISO 11638(1) et NF EN 14041(2), pour une durée de vie de 25 ans. Le revêtement répond au classement des locaux : - au plus U4P3 définis par le CSTB(3) - ou au classement européen au plus 34 définis par la norme NF EN ISO 10874(4). (1) NF EN ISO 11638 Revêtements de sol résilients - Revêtements de sol hétérogènes sur mousse à base de poly(chlorure de vinyle) (2) NF EN 14041 : Revêtements de sols résilients, textiles et stratifiés - Caractéristiques essentielles (3) Notice sur le classement UPEC et Classement UPEC des locaux - e-Cahier du CSTB n° 3782_v2 – Juin 2018 (4) NF EN ISO 10874 : revêtements de sol résilients, textiles et stratifiés : classification | Sarlon 15dB ; Sarlon Trafic 15dB | 10.3845 | 9.0878 | 1.0653 | 0.23136 | 0 | 6.8747 | 0.079128 | 0.59234 | 7.5461 | 0.25586 | 1.2858 | 1.5417 | 0 | 1.0653 | 0 | 0 | 0 | 0 | 0 | 0 | 0.02561 | 0 | 0.20575 | 0 | 0.0107 | 543 | France | FR-GES | Revêtement de sol 2.52 kg ; Papier 0.0227 kg ; Colle acrylique 0.25 kg ; Carton 0.00278 kg ; PEHD 0.00309 kg
Réseau d'évacuation et d'assainissement en polypropylène [DN entre 110 et 200mm] - DONNEE ENVIRONNEMENTALE PAR DEFAUT | INIES_DRÉS20191220_144014 | 35619 | 1.3 |  | 3 | DefaultEnvironmentalData | NF EN 15804+A2 + NF EN 15804/CN | Ministère de la Transition Écologique – Ministère en charge du Logement | 50 | 1 | m | Assurer la fonction de transport des eaux usées, pluviales ou de surface par écoulement gravitaire ou occasionnellement sous faible pression sur 1ml de canalisation en polypropylène, de diamètre extérieur 200 mm et d'épaisseur de paroi 3,4 mm pour une durée de vie de référence de 50 ans. |  | 75.1226 | 45.9561 | 27.1622 | 2.0044 | 0 |  |  |  | 40.7319 |  |  | 5.2242 | 0 | 27.1622 | 0 | 0 | 0 | 0 | 0
CELIANE - Prise de courant standard germanique 16A 250V | LGRP-01612-V01.01-FR | 31327 | 1.1 | 2022/10/01 | 1 | Individual | PEP PCR ed 3.0 | LEGRAND | 20 | 1 | unité | Connecter/déconnecter pendant 20 ans la fiche d’une charge consommant 16 A maximum à un point du réseau sous tension 250 V en protégeant l’utilisateur des contacts directs avec les parties sous-tension. | 067153 (mécanisme) - 080251 (support) - 068131 - (enjoliveur) - 066631 (plaque) ; 067153 (mécanisme) - 080251 (support) - 068131 - 067931 (enjoliveur) - 066631 (plaque) | 6.0461 | 0.52838 | 5.5101 | 0.0076215 |  |  |  |  | 0.51801 | 0.0060004 | 0.0043737 | 0.010374 | 0 | 0 | 0 | 0 | 0 | 5.5101 | 0 | [9 empty] | Plastic 33.0 % ; Metal 19.4 % ; Other 47.6 %
Protection solaire ‘DucoSlide Luxframe Wood’ Duco | INIES_ISBY20231106_150352 | 35593 | 1.1 |  | 1 | Individual | NF EN 15804+A2 + NF EN 15804/CN | DUCO | 50 | 1 | m² | Couvrir une surface de 1 m2 protection solaire ‘DucoSlide Luxframe Wood’ sur une durée de vie de 50 ans. Le poids par m2 du produit représentatif est de 10,1 kg/m2. Le produit peut être livré en différentes dimensions. La FDES est sur la base d'un système de référence d'une largeur de 1 mètre et d'une hauteur de 2 mètres. | DucoSlide Luxframe 40 Wood pitch 70, DucoSlide Luxframe 40 Wood pitch 90, DucoSlide ; Luxframe 80 Wood pitch 100, DucoSlide Luxframe 80 Wood pitch 145 | 48.8 | 41.53 | 0.0128 | 7.3 | -12.2 | 29 | 1.23 | 5.73 | 36 | 1.09 | 4.44 | 5.53 | 0 | 0.0128 | 0 | 0 | 0 | 0 | 0 | 0.132 | 0.337 | 0.171 | 6.66 | 1.57 | 1.09 | 1000 | Europe |  | Aluminium 5.05 kg ; Revetement en polyester 0.101 kg ; Bois (Red Cedar) 3.535 kg ; Caisses de bois 3.31 kg ; Films en plastique 0.02 kg ; Plastique 0.505 kg ; Acier 1.01 kg ; Carton 0.03 kg
Réseau d'évacuation et d'assainissement en polypropylène [DN entre 200 et 500mm] - DONNEE ENVIRONNEMENTALE PAR DEFAUT | INIES_DRÉS20191220_144021 | 35620 | 1.3 |  | 3 | DefaultEnvironmentalData | NF EN 15804+A2 + NF EN 15804/CN | Ministère de la Transition Écologique – Ministère en charge du Logement | 50 | 1 | m | Assurer la fonction de transport des eaux usées, pluviales ou de surface par écoulement gravitaire ou occasionnellement sous faible pression sur 1ml de canalisation en polypropylène, de diamètre extérieur 500 mm et d'épaisseur de paroi 3,4 mm pour une durée de vie de référence de 50 ans. |  | 184.3325 | 114.3302 | 65.2261 | 4.7762 | 0 |  |  |  | 101.2089 |  |  | 13.1213 | 0 | 65.2261 | 0 | 0 | 0 | 0 | 0 |  |  |  |  | 0 | 0.053571
Système isolant PANNOTEC® CONFORT PLÂTRE RB polyuréthane 130 mm, R= 6,34 m².K/W (hors accessoires de pose) | INIES_INOU20201231_043743 | 25744 | 1.2 | 2020/12/15 | 1 | Individual | NF EN 15804+A1 + NF EN 15804/CN | SOPREMA / SOPRASOLAR/ SOPRANATURE | 50 | 1 | m² | 1 m² de couverture de bâtiments sous forme de panneau en mousse polyuréthane rigide d'épaisseur 130 mm, parementé d'une plaque de plâtre de 13 mm d'épaisseur sur la face inférieure et d’une plaque de panneau de bois de 8 mm sur la face extérieure, accompagnées de deux contrelattes (H50 mm x l 41 mm), de résistance thermique de 6,34 m².K/W, sur la base d’une durée de vie de référence de 50 ans (hors accessoires de pose). | Panneau PANNOTEC® CONFORT PLÂTRE d’épaisseur 130 mm de mousse polyuréthane + 13 mm de plaque de plâtre + 8 mm de panneau de bois. | 9.42 | 7.93 | 0 | 1.49 |  |  |  |  | 5.55 |  |  | 2.38 | 0 | 0 | 0 | 0 | 0 | 0 | 0 |  |  |  |  | 0 |  | 470 | France | FR-BFC | Cale PU 0.1667 kg ; Panneau 24.273 kg ; Housse PEBD 0.0833 kg
Allura decibel 0.35 : LVT acoustique pose non collée | INIES_ICHJ20240410_100500 | 40287 | 1.2 |  | 1 | Individual | NF EN 15804+A2 + NF EN 15804/CN | FORBO SARLINO SAS | 25 | 1 | m² | Couvrir 1 m² de sol intérieur avec un revêtement de sol vinyle sur mousse et participer à la décoration et au confort des locaux en assurant les performances décrites dans les normes européennes NF EN ISO 11638(1) et NF EN 14041(2), pour une durée de vie de 25 ans. Le revêtement répond au classement des locaux : - au plus U2sP3 définis par le CSTB(3) - ou au classement européen au plus 23,31 définis par la norme NF EN ISO 10874(4). (1) NF EN ISO 11638 Revêtements de sol résilients - Revêtements de sol hétérogènes sur mousse à base de poly(chlorure de vinyle) (2) NF EN 14041 : Revêtements de sols résilients, textiles et stratifiés - Caractéristiques essentielles (3) Notice sur le classement UPEC et Classement UPEC des locaux - e-Cahier du CSTB n° 3782_v2 – Juin 2018 (4) NF EN ISO 10874 : revêtements de sol résilients, textiles et stratifiés : classification | Allura decibel 0.35 | 8.8109 | 7.929 | 0.68464 | 0.19728 | 0 | 6.2121 | 0.084632 | 0.81125 | 7.108 | 0.29858 | 0.52237 | 0.82095 | 0 | 0.68464 | 0 | 0 | 0 | 0 | 0 | 0 | 0.022189 | 0 | 0.17509 | 0 | 0.137 | 616 | France | FR-GES | Revêtement de sol 2.3 kg ; Palette bois 0.195 kg ; Carton 0.00174 kg ; Fixateur 0.1 kg
Garde-corps en Bois [h = 1 à 1,20 m] [Gestion durable] - DONNEE ENVIRONNEMENTALE PAR DEFAUT | INIES_DGAR20191220_144857 | 28735 | 1.2 |  | 3 | DefaultEnvironmentalData | NF EN 15804+A1 + NF EN 15804/CN | Ministère de la Transition Écologique – Ministère en charge du Logement | 60 | 1 | ml | 1 mL de barrière de protection, de 1 à 1,20 m de hauteur, permettant de prévenir la chute accidentelle dans le vide, pendant une durée de vie typique de 60 ans. |  | 18.6994 | -94.0413 | 0 | 112.7407 |  |  |  |  | -130.758 |  |  | 36.7167 | 0 | 0 | 0 | 0 | 0 | 0 | 0 |  |  |  |  | 51.43
APPAREILLAGE CONNECTE - Commande sans fil, sans pile | LGRP-01613-V01.01-FR | 31328 | 1.1 | 2022/10/01 | 1 | Individual | PEP PCR ed 3.0 | LEGRAND | 20 | 1 | unité | Permettre aux utilisateurs de faire fonctionner à distance un appareil filaire, en utilisant la communication radio ZigBee Green Power. Cette fonction est assurée pendant 20 ans par son auto-génération d'énergie. | 067723L - 066631 ; Méchanismes : 067723L, 067724L, 067773L, 067774L, 067779L, 067780L, 077053L, 077054L, 741813L, 741812L, 741843L, 741842L, 741873L, 741872L, 600083L, 600088LPlaques : 066631, 068901, 068971, 078802L, 741101, 741131, 741151, 600801 | 0.43092 | 0.42535 | 0 | 0.0055701 |  |  |  |  | 0.41793 | 0.004104 | 0.0033187 | 0.0074227 | 0 | 0 | 0 | 0 | 0 | 0 | 0 | [9 empty] | Plastic 39.9 % ; Metal 3.2 % ; Other 56.9 %
Dalle Gyptone® Activ'Air® Point 11 10 mm (hors ossatures) | INIES_IWAB20231107_114147 | 35606 | 1.1 |  | 1 | Individual | NF EN 15804+A2 + NF EN 15804/CN | PLACOPLATRE | 50 | 1 | m² | 1 m² de plafonds posé sur ossatures (hors ossatures) assurant une fonction, avec un facteur d’absorption acoustique aw = 0.7 (L), et une fonction de décoration. | Dalle Gyptone® Activ'Air® Point 11 10 mm (hors ossatures) | 5.25 | 4.3 | 0 | 0.956 | -0.315 |  |  |  | 2.22 | 1.22 | 0.86 | 2.08 | 0 | 0 | 0 | 0 | 0 | 0 | 0 | 0 | 0.0386 | 0.175 | 0.742 | 0.191 | 0.159 | 1806 | Europe |  | plâtre 6.637 kg ; Surfaçage carton 0.362 kg ; Voile acoustique et colle 0.071 kg ; cales en polystyrène expansé 0.011 kg ; film polyéthylène transparent 0.03 kg ; palette en bois 0.362 kg ; carton 0.0203 kg ; Peinture 152.0 kg
Garde-corps en Bois [h=1m] [Gestion non durable] - DONNEE ENVIRONNEMENTALE PAR DEFAUT | INIES_DGAR20200120_154543 | 28736 | 1.2 |  | 3 | DefaultEnvironmentalData | NF EN 15804+A1 + NF EN 15804/CN | Ministère de la Transition Écologique – Ministère en charge du Logement | 60 | 1 | ml | 1 mL de barrière de protection, jusqu’à 1 m de hauteur, permettant de prévenir la chute accidentelle dans le vide, pendant une durée de vie typique de 60 ans. |  | 183.5858 | 83.4022 | 0 | 100.1836 |  |  |  |  | 50.7099 |  |  | 32.6923 | 0 | 0 | 0 | 0 | 0 | 0 | 0 |  |  |  |  | 45.71
Système isolant PANNOTEC® CONFORT PLÂTRE RB polyuréthane 160 mm, R= 7,73 m².K/W (hors accessoires de pose) | INIES_INOU20201231_041258 | 25745 | 1.2 | 2020/12/15 | 1 | Individual | NF EN 15804+A1 + NF EN 15804/CN | SOPREMA / SOPRASOLAR/ SOPRANATURE | 50 | 1 | m² | 1 m² de couverture de bâtiments sous forme de panneau en mousse polyuréthane rigide d'épaisseur 160 mm, parementé d'une plaque de plâtre de 13 mm d'épaisseur sur la face inférieure et d’une plaque de panneau de bois de 8 mm sur la face extérieure, accompagnées de deux contrelattes (H50 mm x l 41 mm), de résistance thermique de 7,73 m².K/W, sur la base d’une durée de vie de référence de 50 ans (hors accessoires de pose). | Panneau PANNOTEC® CONFORT PLÂTRE d’épaisseur 160 mm de mousse polyuréthane + 13 mm de plaque de plâtre + 8 mm de panneau de bois. | 13.7 | 11.72 | 0 | 2 |  |  |  |  | 9.12 |  |  | 2.6 | 0 | 0 | 0 | 0 | 0 | 0 | 0 |  |  |  |  | 0 |  | 470 | France | FR-BFC | Cale PU 0.1667 kg ; Panneau 25.734 kg ; Housse PEBD 0.0833 kg
weberlite F | INIES_IWXS20220403_173119 | 38018 | 1.4 | 2022/06/01 | 1 | Individual | NF EN 15804+A1 + NF EN 15804/CN | SAINT GOBAIN WEBER FRANCE | 50 | 1 | m² | Le scénario de référence retenu pour cette déclaration correspond la projection du weberlite F sur 1 m² de support conforme. | weberlite F | 4.25 | 4.466 | -0.41 | 0.188 | 0 | 3.58 | 0.308 | 0.0263 | 3.9 | 0.306 | 0.26 | 0.566 | -0.41 | 0 | 0 | 0 | 0 | 0 | 0 | 0.0863 | 0.000931 | 0 | 0.101 | 0 |  | 200 | France |  | enduit 22.0 kg ; palette 0.057 kg ; eau de gâchage 4.7 kg ; film 0.019 kg ; sac 0.132 kg
Caméra Extérieure Intelligente | LGRP-01614-V01.01-FR | 31329 | 1.1 | 2022/10/01 | 1 | Individual | PEP PCR ed 3.0 | LEGRAND | 10 | 1 | unité | Détecter la présence de personnes, véhicules et animaux, en notifiant en temps réel l'utilisateur afin d'agir en cas d'intrusion dans la propritété, dans un rayon de 20 m avec un champ de vision de 100°, pendant une période de 10 ans. Alimentation: 100-240 V a.c. Appareil équipé d'un projecteur à LED de 12 W à intensité variable et d'une carte microSD 8 Go classe 10. | NOC-PRO ; NOC-S, NOC-S-PRO, NOC-S-EC, NOC-S-FR, NOC-S-DE, NOC-S-IT, NOC-S-UK, NOC-S-IB, NOC-S-P NOC-S-W, NOC-S-W-PRO, NOC-S-W-EC, NOC-S-W-FR, NOC-S-W-DE, NOC-S-W-IT, NOC-S-W-UK, NOC-S-W-IB, NOC-S-W-PNOC01, NOC01-EU, NOC01-EU-A, NOC01-UK, NOC01-FR, NOC01-IT, NOC01-DE, NOC01-IB | 413.739 | 12.318 | 401.34 | 0.081079 |  |  |  |  | 11.969 | 0.30725 | 0.041707 | 0.34896 | 0 | 0 | 0 | 0 | 0 | 401.34 | 0 | [9 empty] | Plastic 11.7 % ; Metal 34.7 % ; Other 53.6 %
Fenêtres et portes fenêtres mixte bois tempéré-aluminium double vitrage BIGNON | INIES_IPPG20220111_145526 | 28717 | 1.1 | 2022/01/17 | 1 | Individual | NF EN 15804+A1 + NF EN 15804/CN | BIGNON | 30 | 1 | m² | Fermer une ouverture permanente de 1 m² dans une paroi extérieure, tout en permettant le passage de la lumière, une ouverture / fermeture manuelle, et en assurant un coefficient de transmission thermique inférieur ou égal à 1,5 W/m².K sur une durée de vie de 30 ans. | Le produit objet de la présente FDES est une fenêtres et portes fenêtres mixte bois tempéré-aluminium double vitrage bignon de référence commerciale MBA 21-52. | 61.7 | 52.34 | 0.883 | 8.43 | -23.2 |  |  |  | 48.5 | 1.74 | 2.1 | 3.84 | 0 | 0.883 | 0 | 0 | 0 | 0 | 0 | 0.00594 | 0.131 | 0.451 | 7.84 | 2.6 |  | 400 | France | FR-PDL | profilés bois finis 6.279 kg ; profilés aluminium 3.56 kg ; connexions cadres (aluminium) 0.104 kg ; vitrages 14.942 kg ; kit de ferrures 0.533 kg ; garnitures (poignées) 0.074 kg ; joints 0.278 kg ; plots de fixation 0.05 kg ; vis 0.008 kg ; colles et mastics 0.003 kg ; pattes de fixation métalliques 0.443 kg ; joint de calfeutrement 0.158 kg ; mastic d'étanchéité 0.164 kg ; chevalet métal 5.65 kg ; chevalet bois 0.687 kg ; film plastique 0.055 kg ; carton 0.055 kg
Allura decibel 0.7 et 0.8 : LVT acoustique pose non collée | INIES_IJYW20240410_100321 | 40290 | 1.2 |  | 1 | Individual | NF EN 15804+A2 + NF EN 15804/CN | FORBO SARLINO SAS | 25 | 1 | m² | Couvrir 1 m² de sol intérieur avec un revêtement de sol en vinyle sur mousse U3/U4 et participer à la décoration et au confort des locaux en assurant les performances décrites dans les normes européennes NF EN ISO 11638(1) et NF EN 14041(2), pour une durée de vie de 25 ans. Le revêtement répond au classement des locaux : - au plus U4P3 définis par le CSTB(3) - ou au classement européen au plus 34 définis par la norme NF EN ISO 10874(4). (1) NF EN ISO 11638 Revêtements de sol résilients - Revêtements de sol hétérogènes sur mousse à base de poly(chlorure de vinyle) (2) NF EN 14041 : Revêtements de sols résilients, textiles et stratifiés - Caractéristiques essentielles (3) Notice sur le classement UPEC et Classement UPEC des locaux - e-Cahier du CSTB n° 3782_v2 – Juin 2018 (4) NF EN ISO 10874 : revêtements de sol résilients, textiles et stratifiés : classification | Allura decibel 0.7 ; Allura decibel 0,8 | 12.5275 | 11.1797 | 1.0653 | 0.2824 | 0 | 8.9729 | 0.083381 | 1.0273 | 10.0836 | 0.44108 | 0.65508 | 1.0962 | 0 | 1.0653 | 0 | 0 | 0 | 0 | 0 | 0 | 0.031897 | 0 | 0.2505 | 0 | 0.137 | 646 | France | FR-GES | Revêtement de sol 3.35 kg ; Carton 0.125 kg ; Palette bois 0.195 kg ; Fixateur 0.1 kg
Protection solaire ‘DucoSlide Luxframe+Slimframe Alu’ Duco | INIES_IDAY20231106_150306 | 35592 | 1.1 |  | 1 | Individual | NF EN 15804+A2 + NF EN 15804/CN | DUCO | 50 | 1 | m² | Couvrir une surface de 1 m2 protection solaire ‘DucoSlide Luxframe+Slimframe Alu’ sur une durée de vie de 50 ans. Le poids par m2 du produit représentatif est de 12,4 kg/m2. Le produit peut être livré en différentes dimensions. La FDES est sur la base d'un système de référence d'une largeur de 1 mètre et d'une hauteur de 2 mètres. | DucoSlide Luxframe Linear 55 pitch 70, DucoSlide Luxframe Linear 55 pitch 85, DucoSlide Luxframe ; 30Z pitch 112, DucoSlide Luxframe 40Z pitch 110, DucoSlide Luxframe 40Z pitch 130, DucoSlide ; Luxframe 60F pitch 75, DucoSlide Luxframe 60F pitch 90, DucoSlide Luxframe Linear 115 pitch 145, ; DucoSlide Luxframe Linear 115 pitch 180, DucoSlide Luxframe Ellips 150 pitch 190, DucoSlide ; Luxframe Ellips 150 pitch 230, DucoSlide Luxframe Linear 55 pitch 70, DucoSlide Luxframe Linear ; 55 pitch 85, DucoSlide Luxframe 30Z pitch 112, DucoSlide Luxframe 40Z pitch 110, DucoSlide ; Luxframe 40Z pitch 130, DucoSlide Luxframe 60F pitch 75, DucoSlide Luxframe 60F pitch 90, ; DucoSlide Luxframe Linear 115 pitch 145, DucoSlide Luxframe Linear 115 pitch 180, DucoSlide ; Luxframe Ellips 150 pitch 190, DucoSlide Luxframe Ellips 150 pitch 230, DucoSlide Slimframe 40Z ; pitch 110, DucoSlide Slimframe 40Z pitch 130, DucoSlide Slimframe Linear 55 pitch 70, DucoSlide ; Slimframe Linear 55 pitch 85, DucoSlide Slimframe 60F pitch 75, DucoSlide Slimframe 60F pitch 90, ; DucoSlide Slimframe 80D pitch 100, DucoSlide Slimframe 80D pitch 115, DucoSlide Slimframe 100D ; pitch 140, DucoSlide Slimframe 100D pitch 165, DucoSlide Slimframe Ellips 100 pitch 140, DucoSlide ; Slimframe Ellips 100 pitch 155 | 89 | 80.19 | 6.99 | 1.79 | -24.6 | 60.9 | 2.91 | 9.35 | 73.2 | 1.35 | 5.65 | 6.99 | 0 | 0.0128 | 0 | 0 | 0 | 0 | 0 | 0.132 | 0.447 | 0.366 | 0.85 | 0 | 1.34 | 1000 | Europe |  | Films en plastique 0.02 kg ; Acier 1.24 kg ; Aluminium 10.54 kg ; Carton 0.03 kg ; Plastiques 0.124 kg ; Caisses de bois 3.31 kg ; Revetement en polyester 0.496 kg
Modul’up trafic : Revêtement de sol Vinyle hétérogène acoustique pose libre | INIES_ICBP20240410_100254 | 40292 | 1.2 |  | 1 | Individual | NF EN 15804+A2 + NF EN 15804/CN | FORBO SARLINO SAS | 25 | 1 | m² | Couvrir 1 m² de sol intérieur avec un revêtement de sol en vinyle sur mousse U3/U4 et participer à la décoration et au confort des locaux en assurant les performances décrites dans les normes européennes NF EN ISO 11638(1) et NF EN 14041(2), pour une durée de vie de 25 ans. Le revêtement répond au classement des locaux : - au plus U4P3 définis par le CSTB(3) - ou au classement européen au plus 34 définis par la norme NF EN ISO 10874(4). (1) NF EN ISO 11638 Revêtements de sol résilients - Revêtements de sol hétérogènes sur mousse à base de poly(chlorure de vinyle) (2) NF EN 14041 : Revêtements de sols résilients, textiles et stratifiés - Caractéristiques essentielles (3) Notice sur le classement UPEC et Classement UPEC des locaux - e-Cahier du CSTB n° 3782_v2 – Juin 2018 (4) NF EN ISO 10874 : revêtements de sol résilients, textiles et stratifiés : classification | Modul'up Trafic ; Modul'up 19dB | 10.8222 | 9.5275 | 1.0653 | 0.22941 | 0 | 7.627 | 0.08299 | 0.6364 | 8.3464 | 0.28633 | 0.89476 | 1.1811 | 0 | 1.0653 | 0 | 0 | 0 | 0 | 0 | 0 | 0.026165 | 0 | 0.20325 | 0 | 0.0107 | 542 | France | FR-GES | Revêtement de sol 2.83 kg ; Carton 0.00278 kg ; PEHD 0.00309 kg ; Papier 0.00994 kg
Garde-corps en Bois [h = 1 à 1,20 m] [Gestion non durable] - DONNEE ENVIRONNEMENTALE PAR DEFAUT | INIES_DGAR20200120_154602 | 28737 | 1.2 |  | 3 | DefaultEnvironmentalData | NF EN 15804+A1 + NF EN 15804/CN | Ministère de la Transition Écologique – Ministère en charge du Logement | 60 | 1 | ml | 1 mL de barrière de protection, de 1 à 1,20 m de hauteur, permettant de prévenir la chute accidentelle dans le vide, pendant une durée de vie typique de 60 ans. |  | 207.2708 | 94.5302 | 0 | 112.7407 |  |  |  |  | 57.8134 |  |  | 36.7167 | 0 | 0 | 0 | 0 | 0 | 0 | 0 |  |  |  |  | 51.43
Système isolant PANNOTEC® CONFORT PLÂTRE RB polyuréthane 200 mm, R= 9,59 m².K/W (hors accessoires de pose) | INIES_ISYS20201231_030911 | 25746 | 1.2 | 2020/12/15 | 1 | Individual | NF EN 15804+A1 + NF EN 15804/CN | SOPREMA / SOPRASOLAR/ SOPRANATURE | 50 | 1 | m² | 1 m² de couverture de bâtiments sous forme de panneau en mousse polyuréthane rigide d'épaisseur 200 mm, parementé d'une plaque de plâtre de 13 mm d'épaisseur sur la face inférieure et d’une plaque de panneau de bois de 8 mm sur la face extérieure, accompagnées de deux contrelattes (H50 mm x l 41 mm), de résistance thermique de 9,59 m².K/W, sur la base d’une durée de vie de référence de 50 ans (hors accessoires de pose). | Panneau PANNOTEC® CONFORT PLÂTRE d’épaisseur 200 mm de mousse polyuréthane + 13 mm de plaque de plâtre + 8 mm de panneau de bois. | 17.9 | 15.74 | 0 | 2.11 |  |  |  |  | 12.9 |  |  | 2.84 | 0 | 0 | 0 | 0 | 0 | 0 | 0 |  |  |  |  | 0 |  | 470 | France | FR-BFC | Cale PU 0.1667 kg ; Panneau 27.006 kg ; Housse PEBD 0.0833 kg
GOULOTTE GTL VIADIS et accessoires de finition | LGRP-01511-V01.01-FR | 31331 | 1.1 | 2022/10/01 | 1 | Individual | PEP PCR ed 3.0 | LEGRAND | 20 | 1 | unité | Loger et protéger le câblage dans 3 compartiments sur une hauteur de 2,60 m et permettre le montage de coffrets pendant 20 ans. | 16800 - 16706 - 16702 ; L’ensemble des références produits de la gamme GTL Universelle VIADIS présentes aux différents catalogues (sections 250 x 65 et 355 x 65déclinées en hauteur 2,60 m ajustable / 2,60 m à recouper - liste disponible sur demande auprès du service client. | 40.6432 | 39.6742 | 0 | 0.96902 |  |  |  |  | 39.207 | 0.25755 | 0.20962 | 0.46717 | 0 | 0 | 0 | 0 | 0 | 0 | 0 | [9 empty] | Plastic 70.4 % ; Metal 0.5 % ; Other 29.1 %
Verre à couche de protection solaire COOL-LITE ST, antireflet VISION-LITE, anticorrosion TIMELESS, autonettoyant BIOCLEAN, effet miroir MIRASTAR 3 mm et 4 mm | INIES_IVER20210118_144637 | 25753 | 1.1 | 2021/01/15 | 1 | Individual | NF EN 15804+A1 + NF EN 15804/CN | SAINT-GOBAIN GLASS FRANCE | 30 | 1 | m² | 1m² de verre à couche transparent de 4 mm d’épaisseur avec une transmission lumineuse de X%* sur une durée de vie de 30 ans. *La transmission lumineuse varie en fonction de la gamme de produits choisie. Se référer à la FDES | Verre à couche de protection solaire : ; COOL-LITE ST BRIGHT SILVER PLANICLEAR ; COOL-LITE ST BRIGHT SILVER ; COOL-LITE ST 167 ; COOL-LITE ST 067 ; COOL-LITE ST 150 ; COOL-LITE ST 050 ; COOL-LITE ST 136 ; COOL-LITE ST 036 ; COOL-LITE ST 120 ; COOL-LITE ST 020 ; COOL-LITE STB 136 ; COOL-LITE STB 036 ; COOL-LITE STB 120 ; COOL-LITE STB 020 ; Verre à couche antireflet : ; Semi VISION-LITE ; Semi VISION-LITE II ; VISION-LITE II ; Verre à couche anticorrosion : ; TIMELESS ; Verre à couche autonettoyant : ; BIOCLEAN ; BIOCLEAN II ; Verre à couche effet miroir : ; MIRASTAR | 12.6 | 12.374 | 0.0792 | 0.166 | 0 |  |  |  | 11.8 | 0.574 | 0 | 0.574 | 0 | 0.0792 | 0 | 0 | 0 | 0 | 0 | 0 | 0.0251 | 0 | 0.141 | 0 |  | 1200 | Europe |  | verre 10.0 kg
Verre à couche de protection solaire COOL-LITE ST, antireflet VISION-LITE, anticorrosion TIMELESS, autonettoyant BIOCLEAN, effet miroir MIRASTAR 5 mm et 6 mm | INIES_IVER20210118_144802 | 25754 | 1.1 | 2021/01/15 | 1 | Individual | NF EN 15804+A1 + NF EN 15804/CN | SAINT-GOBAIN GLASS FRANCE | 30 | 1 | m² | 1m² de verre à couche transparent de 6 mm d’épaisseur avec une transmission lumineuse de X%* sur une durée de vie de 30 ans. *La transmission lumineuse varie en fonction de la gamme de produits choisie. Se référer à la FDES | Verre à couche de protection solaire : ; COOL-LITE ST BRIGHT SILVER PLANICLEAR ; COOL-LITE ST BRIGHT SILVER ; COOL-LITE ST 167 ; COOL-LITE ST 067 ; COOL-LITE ST 150 ; COOL-LITE ST 050 ; COOL-LITE ST 136 ; COOL-LITE ST 036 ; COOL-LITE ST 120 ; COOL-LITE ST 020 ; COOL-LITE STB 136 ; COOL-LITE STB 036 ; COOL-LITE STB 120 ; COOL-LITE STB 020 ; Verre à couche antireflet : ; Semi VISION-LITE ; Semi VISION-LITE II ; VISION-LITE II ; Verre à couche anticorrosion : ; TIMELESS ; Verre à couche autonettoyant : ; BIOCLEAN ; BIOCLEAN II ; Verre à couche effet miroir : ; MIRASTAR | 18.2 | 17.861 | 0.0792 | 0.25 | 0 |  |  |  | 17 | 0.861 | 0 | 0.861 | 0 | 0.0792 | 0 | 0 | 0 | 0 | 0 | 0 | 0.0377 | 0 | 0.212 | 0 |  | 1200 | Europe |  | verre 15.0 kg
GEOPANNEL® SUPERPYL 40 mm | INIES_IGEO20210210_154004 | 38026 | 1.2 | 2021/02/02 | 1 | Individual | NF EN 15804+A1 + NF EN 15804/CN | GEOPANNEL | 50 | 1 | m² | Réaliser une fonction d'isolation thermique sur 1 m² de mur pour une valeur de résistance thermique R de 1.2121K.m² / W (pour une épaisseur de 40 mm) sur une Durée de Vie de Référence de 50 ans tout en garantissant les performances prescrites du produit. Comme fonction secondaire le produit présente des propriétés d’isolation du bruit. | GEOPANNEL® SUPERPYL 40 mm | 2.63 | 2.621 | 0 | 0.0153 | 0 |  |  |  | 2.42 |  |  | 0.201 | 0 | 0 | 0 | 0 | 0 | 0 | 0 |  |  |  |  | 0.711 |  | 983 | Europe |  | polyéthylène 0.0149 kg ; Polyester 0.32 kg ; Palette 0.0881 kg ; Coton recyclé 1.28 kg
Protection solaire ‘DucoSun Underslung fixed’ Duco | INIES_IYOO20231106_150121 | 35591 | 1.1 |  | 1 | Individual | NF EN 15804+A2 + NF EN 15804/CN | DUCO | 50 | 1 | m² | Couvrir une surface de 1 m2 protection solaire ‘DucoSun Underslung’ sur une durée de vie de 50 ans. Le poids par m2 du produit représentatif est de 12,6 kg/m2. Le produit peut être livré en différentes dimensions. La FDES est sur la base d'un système de référence de 6x6 m. | DucoSun Underslung 100C, DucoSun Underslung 100D, DucoSun Underslung 150CF, DucoSun ; Underslung 150D | 69.8 | 67.34 | 0.0128 | 2.41 | -17.9 | 52.9 | 0.435 | 7.07 | 60.4 | 1.36 | 5.58 | 6.94 | 0 | 0.0128 | 0 | 0 | 0 | 0 | 0 | 0.132 | 0.449 | 0.267 | 1.56 | 0 | 1.36 | 1000 | Europe |  | Acier 5.04 kg ; Revetement en polyester 0.63 kg ; Aluminium 6.3 kg ; Caisses en bois 3.31 kg ; Plastique 0.63 kg ; Films en plastique 0.02 kg ; Carton 0.03 kg
Sarlon Trafic / Sarlon Primeo : Revêtement de sol Vinyle hétérogène acoustique | INIES_IGLZ20240410_100228 | 40293 | 1.2 |  | 1 | Individual | NF EN 15804+A2 + NF EN 15804/CN | FORBO SARLINO SAS | 25 | 1 | m² | Couvrir 1 m² de sol intérieur avec un revêtement de sol en vinyle sur mousse U3/U4 et participer à la décoration et au confort des locaux en assurant les performances décrites dans les normes européennes NF EN ISO 11638(1) et NF EN 14041(2), pour une durée de vie de 25 ans. Le revêtement répond au classement des locaux : - au plus U4P3 définis par le CSTB(3) - ou au classement européen au plus 34 définis par la norme NF EN ISO 10874(4). (1) NF EN ISO 11638 Revêtements de sol résilients - Revêtements de sol hétérogènes sur mousse à base de poly(chlorure de vinyle) (2) NF EN 14041 : Revêtements de sols résilients, textiles et stratifiés - Caractéristiques essentielles (3) Notice sur le classement UPEC et Classement UPEC des locaux - e-Cahier du CSTB n° 3782_v2 – Juin 2018 (4) NF EN ISO 10874 : revêtements de sol résilients, textiles et stratifiés : classification | Sarlon Trafic ; Sarlon Trafic 19dB ; Sarlon 19dB ; Vinyle Pro ; Sarlon Priméo | 11.0149 | 9.7259 | 1.0653 | 0.22362 | 0 | 7.4177 | 0.079821 | 0.62396 | 8.1214 | 0.26246 | 1.342 | 1.6044 | 0 | 1.0653 | 0 | 0 | 0 | 0 | 0 | 0 | 0.027552 | 0 | 0.19607 | 0 | 0.0107 | 519 | France | FR-GES | Colle acrylique 0.25 kg ; Papier 0.0227 kg ; PEHD 0.00309 kg ; Carton 0.00174 kg ; Revêtement de sol 2.0 kg
GEOPANNEL® INPAT 10 mm | INIES_IGEO20210210_153450 | 38027 | 1.2 | 2021/02/02 | 1 | Individual | NF EN 15804+A1 + NF EN 15804/CN | GEOPANNEL | 50 | 1 | m² | Réaliser une fonction d'isolation thermique sur 1 m² de mur pour une valeur de résistance thermique R de 0,3226 K.m² / W (pour 10 mm d'épaisseur) sur une Durée de Vie de Référence de 50 ans tout en garantissant les performances prescrites du produit. Comme fonction secondaire le produit présente des propriétés d’isolation du bruit. | GEOPANNEL® INPAT 10 mm | 1.2 | 1.1989 | 0 | 0.00575 | 0 |  |  |  | 1.12 |  |  | 0.0789 | 0 | 0 | 0 | 0 | 0 | 0 | 0 |  |  |  |  | 0.2666 |  | 983 | Europe |  | Palette 0.0826 kg ; Coton recyclé 0.48 kg ; Polyester 0.12 kg ; polyéthylène 0.0132 kg
Swisspacer Croisillons 8 x 20, 12 x 18, 10 x 20, 8 x 24, 12 x 20, 14 x 24, 12 x 24, 16 x 18, 10 x 24, 8 x 30, 10 x 30 et 12 x 30 mm | INIES_IMMY20231106_151929 | 35595 | 1.1 |  | 1 | Individual | NF EN 15804+A2 + NF EN 15804/CN | SWISSPACER | 30 | 1 | m | Assurer sur 1m linéaire le rôle d'espaceur de vitrage pour intégration dans une fenêtre pendant une durée de vie de 30ans | Swisspacer Croisillons 8 x 20 ; Swisspacer Croisillons 12 x 18 ; Swisspacer Croisillons 10 x 20 ; Swisspacer Croisillons 8 x 24 ; Swisspacer Croisillons 12 x 20 ; Swisspacer Croisillons 14 x 24 ; Swisspacer Croisillons 12 x 24 ; Swisspacer Croisillons 16 x 18 ; Swisspacer Croisillons 10 x 24 ; Swisspacer Croisillons 8 x 30 ; Swisspacer Croisillons 10 x 30 ; Swisspacer Croisillons 12 x 30 | 0.404 | 0.3957 | 0 | 0.00809 | -0.00221 | 0.331 | 0.0043 | 0.0319 | 0.367 | 0.0102 | 0.0185 | 0.0287 | 0 | 0 | 0 | 0 | 0 | 0 | 0 | 0 | 0.000607 | 0 | 0.00748 | 0 | 0.00316 | 1676 | Europe |  | Espaceur SWS Georgian bars 0.101 kg ; Carton 0.00651 kg ; Palette bois 0.00088 kg ; Cerclages 4.05e-05 kg
GEOPANNEL® PLUS FR2, PLUS FR2 AL ET PLUS FR2 NW 40 mm | INIES_IGEO20210210_154521 | 38025 | 1.2 | 2021/02/08 | 2 | Collective | NF EN 15804+A1 + NF EN 15804/CN | GEOPANNEL | 50 | 1 | m² | Réaliser une fonction d'isolation thermique sur 1 m2 de mur pour une valeur de résistance thermique R de 1.25 K.m2 / W (pour 40 mm d'épaisseur) sur une Durée de Vie de Référence de 50 ans tout en garantissant les performances prescrites du produit. Comme fonction secondaire le produit présente des propriétés d’isolation du bruit. | GEOPANNEL® PLUS FR2 40 mm, GEOPANNEL PLUS FR2 AL 40 mm ET GEOPANNEL PLUS FR2 NW 40 mm | 2.66 | 2.638 | 0 | 0.0173 | 0 |  |  |  | 2.42 |  |  | 0.218 | 0 | 0 | 0 | 0 | 0 | 0 | 0 |  |  |  |  | 0.7999 |  | 983 | Europe |  | Coton recyclé 1.44 kg ; Résine phénolique 0.36 kg ; polyéthylène 0.0132 kg ; Palette 0.0783 kg
Cloisons amovibles en profilés aluminium à remplissage opaque en plâtre | INIES_CVJQ20240415_163702 | 38019 | 1.1 |  | 2 | Collective | NF EN 15804+A2 + NF EN 15804/CN | Organisation professionnelle représentative des concepteurs, fabricants et installateurs de menuiseries extérieures en profilés aluminium | 50 | 1 | m² | Assurer une séparation verticale entre deux espaces par une cloison amovible en profilés aluminium à remplissage opaque de 1 m² de surface sur une durée de vie de 50 ans. | Les fabricants pouvant utiliser cette FDES collective sont uniquement les membres du SNFA qui ont pris part à la collecte de données, c’est-à-dire : ABCD INTERNATIONAL, ALSEA, ATELIER INTERIOR, AV ALUMINIUM, BOLMIN PROFILS, CERENN, CLIPPER CORAMINE, HOYEZ, MECANALU, QOVANS, ROUZES, SAB DIFFUSION, SPACING, TIASO. | 39.0742 | 36.3898 | 0.55446 | 2.1299 | -7.4701 | 23.3015 | 1.374 | 5.9503 | 30.6258 | 3.7164 | 2.0476 | 5.764 | 0 | 0.26943 | 0 | 0.28503 | 0 | 0 | 0 | 0 | 0.20161 | 0.47298 | 1.4553 | 0.365 | 0.528 | 870 | France |  | Profilés en aluminium 2.15 kg ; Profilé en acier 0.11 kg ; Emballage film PE 0.04 kg ; Quincailleries 1.0 kg ; Laine de verre 0.68 kg ; Emballage bois 1.18 kg ; Plâtre 18.87 kg ; Emballage carton 0.08 kg
Verre à couche de protection solaire COOL-LITE ST, antireflet VISION-LITE, anticorrosion TIMELESS, autonettoyant BIOCLEAN, effet miroir MIRASTAR 8 mm | INIES_IVER20210118_144955 | 25755 | 1.1 | 2021/01/15 | 1 | Individual | NF EN 15804+A1 + NF EN 15804/CN | SAINT-GOBAIN GLASS FRANCE | 30 | 1 | m² | 1m² de verre à couche transparent de 8 mm d’épaisseur avec une transmission lumineuse de X%* sur une durée de vie de 30 ans. *La transmission lumineuse varie en fonction de la gamme de produits choisie. Se référer à la FDES | Verre à couche de protection solaire : ; COOL-LITE ST BRIGHT SILVER PLANICLEAR ; COOL-LITE ST BRIGHT SILVER ; COOL-LITE ST 167 ; COOL-LITE ST 067 ; COOL-LITE ST 150 ; COOL-LITE ST 050 ; COOL-LITE ST 136 ; COOL-LITE ST 036 ; COOL-LITE ST 120 ; COOL-LITE ST 020 ; COOL-LITE STB 136 ; COOL-LITE STB 036 ; COOL-LITE STB 120 ; COOL-LITE STB 020 ; Verre à couche antireflet : ; Semi VISION-LITE ; Semi VISION-LITE II ; VISION-LITE II ; Verre à couche anticorrosion : ; TIMELESS ; Verre à couche autonettoyant : ; BIOCLEAN ; BIOCLEAN II ; Verre à couche effet miroir : ; MIRASTAR | 23.7 | 23.3 | 0.0792 | 0.333 | 0 |  |  |  | 21.9 | 1.4 | 0 | 1.4 | 0 | 0.0792 | 0 | 0 | 0 | 0 | 0 | 0 | 0.0502 | 0 | 0.283 | 0 |  | 1460 | Europe |  | verre 20.0 kg
Eternal : Revêtement de sol Vinyle hétérogène compact | INIES_IEPY20240410_100059 | 40295 | 1.2 |  | 1 | Individual | NF EN 15804+A2 + NF EN 15804/CN | FORBO SARLINO SAS | 25 | 1 | m² | Couvrir 1 m² de sol intérieur avec un revêtement de sol PVC hétérogène et participer à la décoration et au confort des locaux en assurant les performances décrites dans les normes européennes NF EN ISO 10582(1) et NF EN 14041(2), pour une durée de vie de 25 ans. Le revêtement répond au classement des locaux : - au plus U4P3 définis par le CSTB(3) - ou au classement européen au plus 34 définis par la norme NF EN ISO 10874(4). (1) NF EN ISO 10582 : Revêtements de sol résilients — Revêtements de sol hétérogènes en polychlorure de vinyle — Spécifications (2) NF EN 14041 : Revêtements de sols résilients, textiles et stratifiés - Caractéristiques essentielles (3) Notice sur le classement UPEC et Classement UPEC des locaux - e-Cahier du CSTB n° 3782_v2 – Juin 2018 (4) NF EN ISO 10874 : revêtements de sol résilients, textiles et stratifiés : classification | Eternal ; Vinylux compact ; Vinyl pro compact ; Eternal Palette | 9.5846 | 8.2681 | 1.0653 | 0.25123 | 0 | 5.6602 | 0.13963 | 0.73148 | 6.5313 | 0.51992 | 1.2168 | 1.7367 | 0 | 1.0653 | 0 | 0 | 0 | 0 | 0 | 0 | 0.027877 | 0 | 0.22335 | 0 | 0.0261 | 995 | Europe |  | Revêtement de sol 2.77 kg ; Polypropylène 0.00184 kg ; Colle acrylique 0.25 kg ; Papier 0.0102 kg ; Carton 0.0485 kg
GEOPANNEL® PASSIV 80 mm | INIES_IGEO20210210_153714 | 38028 | 1.2 | 2021/02/02 | 1 | Individual | NF EN 15804+A1 + NF EN 15804/CN | GEOPANNEL | 50 | 1 | m² | Réaliser une fonction d'isolation thermique sur 1 m² de mur pour une valeur de résistance thermique R de 2,1622 K.m² / W (pour 80 mm d'épaisseur) sur une Durée de Vie de Référence de 50 ans tout en garantissant les performances prescrites du produit. Comme fonction secondaire le produit présente des propriétés d’isolation du bruit. | GEOPANNEL® PASSIV 80 mm | 3.38 | 3.354 | 0 | 0.0192 | 0 |  |  |  | 3.09 |  |  | 0.264 | 0 | 0 | 0 | 0 | 0 | 0 | 0 |  |  |  |  | 0.8888 |  | 983 | Europe |  | Palette 0.1389 kg ; Polyester 0.4 kg ; polyéthylène 0.0408 kg ; Coton recyclé 1.6 kg
Isolant alvéolaire réflecteur HYBRIS 33 60 mm | INIES_IXND20231107_160215 | 35624 | 1.1 |  | 1 | Individual | NF EN 15804+A2 + NF EN 15804/CN | ACTIS | 50 | 1 | m² | Assurer la fonction d’isolation thermique, d’étanchéité à l’air et de pare-vapeur sur 1 m² de paroi pour une durée de vie de référence de 50 ans, avec une épaisseur e de 60 mm et une résistance thermique R de 2,45 m2.K/W (Rcore de 1,80 + lame d’air non ventilée). | Hybris 33 60 mm ; HYBRIS 60 mm, ALVEOL’R 60 mm, THERMO AIR 60 mm | 1.23 | 1.144 | 0 | 0.0873 | -0.0752 | 0.699 | 0.0623 | 0.14 | 0.901 | 0.11 | 0.133 | 0.243 | 0 | 0 | 0 | 0 | 0 | 0 | 0 | 0 | 0.00383 | 0.0456 | 0.0378 | 0 | 0.03 | 450 | France | FR-OCC | Hybris 0.4062 kg ; Palette en bois 0.066 kg ; Film étirable (PEBD) 0.0135 kg
Isolation répartie non porteuse en torchis [R= 5m².K/W - A4 = 0 à 100 km] - DONNEE ENVIRONNEMENTALE PAR DEFAUT | INIES_DISO20191220_140302 | 28744 | 1.2 |  | 3 | DefaultEnvironmentalData | NF EN 15804+A1 + NF EN 15804/CN | Ministère de la Transition Écologique – Ministère en charge du Logement | 50 | 1 | m² | Assurer la fonction d'un m² d'isolant thermique de résistance 5m².K/W pour une durée de vie de référence de 50 ans. |  | 57.8626 | -25.1059 | 0 | 82.9686 |  |  |  |  | -34.1492 |  |  | 9.0433 | 0 | 0 | 0 | 0 | 0 | 0 | 0 |  |  |  |  | 18.42
Eclairage de sécurité d'ambiance - Bloc à phares LEDS | LGRP-01991-V01.01-FR | 40298 | 1.1 | 2024/09/01 | 1 | Individual | PEP PCR ed 4.0 | LEGRAND | 10 | 1 | unité | Eviter la panique en assurant un éclairage de 2000 lumen qui garantit, pendant 1 heure, la visibilité des obstacles en cas de disparition de l'alimentation électrique. Cette fonction est assurée pendant 10 ans par son alimentation autonome | UR-130038 ; UR-130039 ; UR-130036 ; | 50.3209 | 29.7894 | 18.1771 | 2.3544 | -17.4252 |  |  |  | 29.0493 | 0.049282 | 0.69085 | 0.74013 | 0 | 13.5251 | 0 | 0 | 0 | 4.6521 | 0 |  |  |  |  | 0 | 0.19892 |  |  |  | Plastic 24.0 % ; Metal 41.78 % ; Other 34.22 % ; Plastic 0.619 kg ; Metal 1.083 kg ; Other 0.889 kg ; Masse du produit 2.22 kg ; Emballage 0.37 kg ; Produits complémentaires à l'installation 0.0 kg ; Masse totale des produits constitutifs de l'unité fonctionnelle 2.59 kg
Isolant alvéolaire réflecteur HYBRIS 33 75 mm | INIES_ILWO20231107_160248 | 35625 | 1.1 |  | 1 | Individual | NF EN 15804+A2 + NF EN 15804/CN | ACTIS | 50 | 1 | m² | Assurer la fonction d’isolation thermique, d’étanchéité à l’air et de pare-vapeur sur 1 m² de paroi pour une durée de vie de référence de 50 ans, avec une épaisseur e de 75 mm et une résistance thermique R de 2,90 m2.K/W (Rcore de 2,25 + lame d’air non ventilée). | Hybris 33 75 mm ; HYBRIS 75 mm, ALVEOL’R 75 mm, THERMO AIR 75 mm | 1.48 | 1.374 | 0 | 0.105 | -0.0908 | 0.845 | 0.0753 | 0.163 | 1.08 | 0.133 | 0.161 | 0.294 | 0 | 0 | 0 | 0 | 0 | 0 | 0 | 0 | 0.00462 | 0.0551 | 0.0457 | 0 | 0.04 | 450 | France | FR-OCC | Hybris 0.4904 kg ; Palette en bois 0.101 kg ; Film étirable (PEBD) 0.0154 kg
Isolant alvéolaire réflecteur HYBRIS 33 50 mm | INIES_IRJX20231107_160058 | 35623 | 1.1 |  | 1 | Individual | NF EN 15804+A2 + NF EN 15804/CN | ACTIS | 50 | 1 | m² | Assurer la fonction d’isolation thermique, d’étanchéité à l’air et de pare-vapeur sur 1 m² de paroi pour une durée de vie de référence de 50 ans, avec une épaisseur e de 50 mm et une résistance thermique R de 2,15 m2.K/W (Rcore de 1,50 + lame d’air non ventilée). | Hybris 33 50 mm ; HYBRIS 50 mm, ALVEOL’R 50 mm, THERMO AIR 50 mm | 1.06 | 0.989 | 0 | 0.0752 | -0.0648 | 0.602 | 0.0537 | 0.125 | 0.78 | 0.0951 | 0.113 | 0.209 | 0 | 0 | 0 | 0 | 0 | 0 | 0 | 0 | 0.0033 | 0.0393 | 0.0326 | 0 | 0.03 | 450 | France | FR-OCC | Hybris 0.35 kg ; Palette en bois 0.066 kg ; Film étirable (PEBD) 0.0135 kg
NAE MAT | INIES_INAE20190306_122926 | 38029 | 1.7 | 2019/01/31 | 1 | Individual | NF EN 15804+A1 + NF EN 15804/CN | UNIKALO | 10 | 1 | m² | Protéger et décorer 1m2 de support, préparé dans les règles de l’art, avec de la peinture de finition, pendant 10 ans. | NAE MAT Blanc ; NAE MAT Base B (teintes) ; NAE MAT Base C (teintes) | 0.426 | 0.4227 | 0 | 0.0036 | 0 |  |  |  | 0.401 |  |  | 0.0217 | 0 | 0 | 0 | 0 | 0 | 0 | 0 |  |  |  |  | 0 |  | 500 | France | FR-NAQ | Peinture 0.284 kg ; Palette bois 0.0126 kg ; Film polyéthylène 0.0013 kg ; Chiffons 0.0014 kg ; Manchon de rouleau 0.0002 kg ; Emballage acier 0.0218 kg
Verre à couche de protection solaire COOL-LITE ST, antireflet VISION-LITE, anticorrosion TIMELESS, autonettoyant BIOCLEAN, effet miroir MIRASTAR 10 mm | INIES_IVER20210118_145245 | 25756 | 1.1 | 2021/01/15 | 1 | Individual | NF EN 15804+A1 + NF EN 15804/CN | SAINT-GOBAIN GLASS FRANCE | 30 | 1 | m² | 1m² de verre à couche transparent de 10 mm d’épaisseur avec une transmission lumineuse de X%* sur une durée de vie de 30 ans. *La transmission lumineuse varie en fonction de la gamme de produits choisie. Se référer à la FDES | Verre à couche de protection solaire : ; COOL-LITE ST BRIGHT SILVER PLANICLEAR ; COOL-LITE ST BRIGHT SILVER ; COOL-LITE ST 167 ; COOL-LITE ST 067 ; COOL-LITE ST 150 ; COOL-LITE ST 050 ; COOL-LITE ST 136 ; COOL-LITE ST 036 ; COOL-LITE ST 120 ; COOL-LITE ST 020 ; COOL-LITE STB 136 ; COOL-LITE STB 036 ; COOL-LITE STB 120 ; COOL-LITE STB 020 ; Verre à couche antireflet : ; Semi VISION-LITE ; Semi VISION-LITE II ; VISION-LITE II ; Verre à couche anticorrosion : ; TIMELESS ; Verre à couche autonettoyant : ; BIOCLEAN ; BIOCLEAN II ; Verre à couche effet miroir : ; MIRASTAR | 29.4 | 28.94 | 0.0792 | 0.416 | 0 |  |  |  | 27.2 | 1.74 | 0 | 1.74 | 0 | 0.0792 | 0 | 0 | 0 | 0 | 0 | 0 | 0.0628 | 0 | 0.353 | 0 |  | 1460 | Europe |  | verre 25.0 kg
Fenêtres et portes fenêtres mixte bois tempéré-aluminium triple vitrage BIGNON | INIES_IZNR20220111_145756 | 28718 | 1.1 | 2022/01/17 | 1 | Individual | NF EN 15804+A1 + NF EN 15804/CN | BIGNON | 30 | 1 | m² | Fermer une ouverture permanente de 1 m² dans une paroi extérieure, tout en permettant le passage de la lumière, une ouverture / fermeture manuelle, et en assurant un coefficient de transmission thermique inférieur ou égal à 1 W/m².K sur une durée de vie de 30 ans. | Le produit objet de la présente FDES est une fenêtres et portes fenêtres mixte bois tempéré-aluminium triple vitrage bignon de référence commerciale MBA 21-68. | 82 | 69.54 | 0.883 | 11.6 | -24.3 |  |  |  | 65.1 | 2.34 | 2.1 | 4.44 | 0 | 0.883 | 0 | 0 | 0 | 0 | 0 | 0.00594 | 0.177 | 0.569 | 10.9 | 3.8 |  | 400 | France | FR-PDL | profilés bois finis 9.085 kg ; profilés aluminium 3.56 kg ; connexions cadres (aluminium) 0.104 kg ; vitrages 21.424 kg ; kit de ferrures 0.533 kg ; garnitures (poignées) 0.074 kg ; joints 0.278 kg ; plots de fixation 0.05 kg ; vis 0.008 kg ; colles et mastics 0.003 kg ; pattes de fixation métalliques 0.443 kg ; joint de calfeutrement 0.158 kg ; mastic d'étanchéité 0.164 kg ; chevalet métal 5.65 kg ; chevalet bois 0.687 kg ; film plastique 0.055 kg ; carton 0.055 kg
Isolation répartie non porteuse en torchis [R= 5m².K/W - A4 = 100 à 500 km] - DONNEE ENVIRONNEMENTALE PAR DEFAUT | INIES_DISO20191220_140256 | 28745 | 1.2 |  | 3 | DefaultEnvironmentalData | NF EN 15804+A1 + NF EN 15804/CN | Ministère de la Transition Écologique – Ministère en charge du Logement | 50 | 1 | m² | Assurer la fonction d'un m² d'isolant thermique de résistance 5m².K/W pour une durée de vie de référence de 50 ans. |  | -3.7973 | -3.7973 | 0 | 2.2108e-06 |  |  |  |  | -34.1492 |  |  | 30.3519 | 0 | 0 | 0 | 0 | 0 | 0 | 0 |  |  |  |  | 18.42
STEICOLVL | INIES_ISTE20210602_105402 | 28739 | 1.2 | 2019/02/08 | 1 | Individual | NF EN 15804+A1 + NF EN 15804/CN | STEICO SE | 50 | 1 | m³ | Assurer une fonction de structure ou de construction pour 1 m³ de STEICO LVL mis en oeuvre selon les recommandations du fabricant sur la base d’une durée de vie de référence de 50 ans, tout en assurant les performances prescrites du produit. | STEICOLVL R ; STEICOLVL X ; STEICOLVL RL ; STEICOLVL RS | 471.7931 | -456.7825 | 0 | 928.5757 | -79.9654 | -829.39 | 13.7567 | 284.0474 | -531.5858 | 47.1768 | 27.6264 | 74.8033 | 0 | 0 | 0 | 0 | 0 | 0 | 0 | 8.4867 | 8.5824 | 505.1773 | 406.3292 | 240.44 |  | 1478 | Europe |  | Résineux (pin et/ou épicéa) 480.92 kg ; Colle MUF 1.65 kg ; Emballage 9.545 kg ; Colle PF 24.75 kg ; Eau 44.0 kg ; Colle Hotmelt 1.65 kg
KNAUF INSULATION Laine de roche Thermo-teK PS Eco ALU 28/20 | INIES_IQPL20220427_155029 | 31337 | 1.3 | 2022/05/11 | 1 | Individual | NF EN 15804+A1 + NF EN 15804/CN | KNAUF INSULATION SAS | 50 | 1 | m | Réaliser une fonction d’isolation thermique sur 1 m linéaire de canalisation (de 28 mm de diamètre avec un isolant de 20 mm d’épaisseur) pour une valeur de résistance thermique R de 0,61 K.m²/W pour une durée de vie de 50 ans. | KNAUF INSULATION Laine de roche Thermo-teK PS Eco ALU 28/20 | 0.64 | 0.615 | 0 | 0.0251 | -0.016 |  |  |  | 0.427 | 0.105 | 0.0826 | 0.188 | 0 | 0 | 0 | 0 | 0 | 0 | 0 | 0 | 0.00154 | 0 | 0.0235 | 0.0052 |  | 1400 | Europe |  | Laine minérale 0.39 kg ; Colle surfaçage 0.0036 kg ; Surfaçage 0.0053 kg ; Emballage palette bois 0.039 kg ; Emballage polyéthylène 0.003 kg ; Emballage carton 0.048 kg
Verre à couche à isolation thermique renforcée sans protection solaire (PLANITHERM® et ECLAZ®) ou avec protection solaire (COOL-LITE XTREME®, COOL-LITE® SKN, PLANISTAR® SUN) 12 mm | INIES_IVER20210118_145420 | 25757 | 1.1 | 2021/01/15 | 1 | Individual | NF EN 15804+A1 + NF EN 15804/CN | SAINT-GOBAIN GLASS FRANCE | 30 | 1 | m² | 1m² de verre à couche transparent de 12 mm d’épaisseur avec une transmission lumineuse de X%* sur une durée de vie de 30 ans. *La transmission lumineuse varie en fonction de la gamme de produits choisie. Se référer à la FDES | Verre à couche à isolation thermique renforcée : ; Gamme PLANITHERM: PLANITHERM XN et PLANITHERM XN DIAMANT PLANITHERM XN II et PLANITHERM XN II DIAMANT PLANITHERM ONE et PLANITHERM ONE DIAMANT PLANITHERM ONE II et PLANITHERM ONE II DIAMANT ; Gamme ECLAZ: ECLAZ et ECLAZ DIAMANT ECLAZ II et ECLAZ II DIAMANT ECLAZ ONE et ECLAZ ONE DIAMANT ECLAZ ONE II et ECLAZ ONE II DIAMANT Verre à couche à isolation thermique renforcée et à protection solaire : Gamme PLANISTAR PLANISTAR SUN et PLANISTAR SUN DIAMANT ; Gamme COOL-LITE SKN: COOL-LITE SKN 183 et COOL-LITE SKN 083 COOL-LITE SKN 183 II et COOL-LITE SKN 083 II COOL-LITE SKN 176 et COOL-LITE SKN 076 COOL-LITE SKN 176 II et COOL-LITE SKN 076 II COOL-LITE SKN 145 et COOL-LITE SKN 045 COOL-LITE SKN 144 II et COOL-LITE SKN 044 II COOL-LITE SKN 165 et COOL-LITE SKN 065 COOL-LITE SKN 165 II et COOL-LITE SKN 065 II COOL-LITE SKN 154 et COOL-LITE SKN 054 COOL-LITE SKN 154 II et COOL-LITE SKN 054 II ; Gamme COOL-LITE XTREME: COOL-LITE XTREME 70/33 et COOL-LITE XTREME 70/33 DIAMANT COOL-LITE XTREME 70/33 II et COOL-LITE XTREME 70/33 II DIAMANT COOL-LITE XTREME 60/28 et COOL-LITE XTREME 60/28 DIAMANT COOL-LITE XTREME 60/28 II et COOL-LITE XTREME 60/28 II DIAMANT COOL-LITE XTREME 50/22 II et COOL-LITE XTREME 50/22 II DIAMANT COOL-LITE XTREME SILVER II et COOL-LITE XTREME SILVER II DIAMANT | 37.7 | 37.12 | 0.0792 | 0.499 | 0 |  |  |  | 35.4 | 1.72 | 0 | 1.72 | 0 | 0.0792 | 0 | 0 | 0 | 0 | 0 | 0 | 0.0753 | 0 | 0.424 | 0 |  | 1200 | Europe |  | verre 30.0 kg
Dalle Gyptone® Activ'Air® Point 11 12.5 mm (hors ossatures) | INIES_IGYP20191128_154058 | 35610 | 1.2 | 2019/11/14 | 1 | Individual | NF EN 15804+A2 + NF EN 15804/CN | PLACOPLATRE | 50 | 1 | m² | 1 m² de plafonds posé sur ossatures (hors ossatures) assurant une fonction, avec un facteur d’absorption acoustique aw = 0.7 (L), et une fonction de décoration. | Dalle Gyptone® Activ'Air® Point 11 12.5 mm (hors ossatures) | 3.28 | 3.105 | 0 | 0.18 | 0 |  |  |  | 2.42 | 0.545 | 0.14 | 0.685 | 0 | 0 | 0 | 0 | 0 | 0 | 0 | 0.0352 | 0.0222 | 0.000106 | 0.122 | 0.188 | 0.244 | 1806 | Europe |  | plâtre 7.759 kg ; Surfaçage carton 0.351 kg ; Voile acoustique et colle 0.076 kg ; cales en polystyrène expansé 0.0073 kg ; film polyéthylène transparent 0.0461 kg ; palette en bois 0.556 kg ; Peinture 0.133 kg ; carton 0.0303 kg
KNAUF INSULATION Laine de roche Thermo-teK PS Eco ALU 35/30 | INIES_IRZF20220427_155119 | 31339 | 1.3 | 2022/05/11 | 1 | Individual | NF EN 15804+A1 + NF EN 15804/CN | KNAUF INSULATION SAS | 50 | 1 | m | Réaliser une fonction d’isolation thermique sur 1 m linéaire de canalisation (de 35 mm de diamètre avec un isolant de 30 mm d’épaisseur) pour une valeur de résistance thermique R de 0,91 K.m²/W pour une durée de vie de 50 ans. | KNAUF INSULATION Laine de roche Thermo-teK PS Eco ALU 35/30 | 1.04 | 1.001 | 0 | 0.0392 | -0.0314 |  |  |  | 0.673 | 0.187 | 0.141 | 0.328 | 0 | 0 | 0 | 0 | 0 | 0 | 0 | 0 | 0.00241 | 0 | 0.0368 | 0.0082 |  | 1400 | Europe |  | Laine minérale 0.61 kg ; Colle surfaçage 5.1 kg ; Surfaçage 9.9 kg ; Emballage polyéthylène 0.005 kg ; Emballage palette bois 0.056 kg ; Emballage carton 0.053 kg
Modul’up Compact / Modul’up Compact Habitat : Revêtement de sol Vinyle hétérogène compact pose libre | INIES_IHIM20240410_100008 | 40296 | 1.2 |  | 1 | Individual | NF EN 15804+A2 + NF EN 15804/CN | FORBO SARLINO SAS | 25 | 1 | m² | Couvrir 1 m² de sol intérieur avec un revêtement de sol PVC hétérogène et participer à la décoration et au confort des locaux en assurant les performances décrites dans les normes européennes NF EN ISO 10582(1) et NF EN 14041(2), pour une durée de vie de 25 ans. Le revêtement répond au classement des locaux : - au plus U4P3 définis par le CSTB(3) - ou au classement européen au plus 34 définis par la norme NF EN ISO 10874(4). (1) NF EN ISO 10582 : Revêtements de sol résilients — Revêtements de sol hétérogènes en polychlorure de vinyle — Spécifications (2) NF EN 14041 : Revêtements de sols résilients, textiles et stratifiés - Caractéristiques essentielles (3) Notice sur le classement UPEC et Classement UPEC des locaux - e-Cahier du CSTB n° 3782_v2 – Juin 2018 (4) NF EN ISO 10874 : revêtements de sol résilients, textiles et stratifiés : classification | Modul'up Compact ; Modul'up Compact Habitat | 9.8099 | 8.5338 | 1.0653 | 0.21077 | 0 | 6.7623 | 0.084643 | 0.57542 | 7.4224 | 0.31029 | 0.80108 | 1.1114 | 0 | 1.0653 | 0 | 0 | 0 | 0 | 0 | 0 | 0.024038 | 0 | 0.18673 | 0 | 0.00539 | 642 | France | FR-GES | Papier 0.00994 kg ; Film PEHD 0.00309 kg ; Carton 0.00278 kg ; Revêtement de sol 2.6 kg
Isolation répartie non porteuse en torchis [R= 5m².K/W - 1000km] - DONNEE ENVIRONNEMENTALE PAR DEFAUT | prod.nat | 28746 | 1.4 |  | 3 | DefaultEnvironmentalData | NF EN 15804+A1 + NF EN 15804/CN | Ministère de la Transition Écologique – Ministère en charge du Logement | 50 | 1 | m² | Assurer la fonction d'un m² d'isolant thermique de résistance 5m².K/W pour une durée de vie de référence de 50 ans. |  | 105.807 | 22.8384 | 0 | 82.9686 |  |  |  |  | -34.1492 |  |  | 56.9876 | 0 | 0 | 0 | 0 | 0 | 0 | 0 |  |  |  |  | 18.42
Surestep / Safestep : Revêtement de sol Vinyle hétérogène compact anti-dérapant | INIES_IAQO20240410_100136 | 40294 | 1.2 |  | 1 | Individual | NF EN 15804+A2 + NF EN 15804/CN | FORBO SARLINO SAS | 25 | 1 | m² | Couvrir 1 m² de sol intérieur avec un revêtement de sol PVC hétérogène et participer à la décoration et au confort des locaux en assurant les performances décrites dans les normes européennes NF EN ISO 10582(1) et NF EN 14041(2), pour une durée de vie de 25 ans. Le revêtement répond au classement des locaux : - au plus U4P3 définis par le CSTB (3) - ou au classement européen au plus 34 définis par la norme NF EN ISO 10874(4). (1) NF EN ISO 10582 : Revêtements de sol résilients — Revêtements de sol hétérogènes en polychlorure de vinyle — Spécifications (2) NF EN 14041 : Revêtements de sols résilients, textiles et stratifiés - Caractéristiques essentielles (3) Notice sur le classement UPEC et Classement UPEC des locaux - e-Cahier du CSTB n° 3782_v2 – Juin 2018 (4) NF EN ISO 10874 : revêtements de sol résilients, textiles et stratifiés : classification | Surestep ; Safestep ; Safestep R11 ; Safestep R12 | 10.0885 | 8.769 | 1.0653 | 0.25418 | 0 | 5.6985 | 0.13414 | 1.1697 | 7.0024 | 0.50403 | 1.2626 | 1.7666 | 0 | 1.0653 | 0 | 0 | 0 | 0 | 0 | 0 | 0.028213 | 0 | 0.22597 | 0 | 0.0259 | 953 | Europe |  | Revêtement de sol 2.8 kg ; Carton 0.0491 kg ; Papier 0.00909 kg ; Colle acrylique 0.25 kg ; Polypropylène 0.00186 kg
Bouches à clés en fonte EJ | INIES_IYUT20240923_144521 | 40300 | 1.1 |  | 1 | Individual | NF EN 15804+A2 + NF EN 15804/CN | EJ PICARDIE | 30 | 1 | unité | Assurer la fonction de dispositif en fonte de protection et d’accès aux vannes situées sur le réseau d’adduction d’eau, installée dans des zones soumises à une circulation routière, piétonne et / ou zone de stationnement pendant une durée de vie de référence de 30 ans. | Bouches à clés EJ | 21.9 | 19 | 0 | 2.86 | -5.8 |  |  |  | 14.3 | 0.33 | 4.37 | 4.7 | 0 | 0 | 0 | 0 | 0 | 0 | 0 | 2.41 | 0.147 | 0.249 | 0.0603 | 0 | 0 | 488 | France | FR-HDF | CLEO ROAD EXTENSO 8.9 kg ; Feuillard Acier 0.0028 kg
Composant vide | INIES_ICOM20210120_120948 | 25765 | 1.1 |  | 5 | EmptyComponent | NF EN 15804+A1 + NF EN 15804/CN | Ministère de la Transition Écologique – Ministère en charge du Logement | 0 | 1 |  |  |  |  | 0
GEOPANNEL® PYL 2.0 & GEOPANNEL® PYL 2.0 ALUMINIO 40 mm | INIES_IGEO20210210_153900 | 38032 | 1.2 | 2021/02/02 | 1 | Individual | NF EN 15804+A1 + NF EN 15804/CN | GEOPANNEL | 50 | 1 | m² | Réaliser une fonction d'isolation thermique sur 1 m² de mur pour une valeur de résistance thermique R de 1.1765K.m² / W (pour une épaisseur de 40 mm) sur une Durée de Vie de Référence de 50 ans tout en garantissant les performances prescrites du produit. Comme fonction secondaire le produit présente des propriétés d’isolation du bruit. | GEOPANNEL® PYL 2.0 ET GEOPANNEL® PYL 2.0 ALUMINIO-40 mm | 2.44 | 2.43 | 0 | 0.0115 | 0 |  |  |  | 2.27 |  |  | 0.16 | 0 | 0 | 0 | 0 | 0 | 0 | 0 |  |  |  |  | 0.5332 |  | 983 | Europe |  | polyéthylène 0.0198 kg ; Palette 0.1175 kg ; Coton recyclé 0.96 kg ; Polyester 0.24 kg
STEICO flex F | INIES_ITTC20211209_142545 | 28738 | 1.2 | 2021/12/09 | 1 | Individual | NF EN 15804+A1 + NF EN 15804/CN | STEICO SE | 50 | 1 | m² | Assurer la fonction d´isolation thermique sur 1 m² avec STEICO Flex F de 100,0 mm (épaisseur médiane), avec une conductivité thermique est de 0,036 ou 0,038 W/(mK), et une résistance thermique de 2,75 ou 2,60 (m²K)/W, mis en oeuvre selon les recommandations du fabricant sur la base d’une durée de vie de référence de 50 ans. | STEICO flex F 036 ; STEICO flex F 038 | 3.5365 | -5.4619 | 0 | 8.9985 | -0.86728 | -7.979 | 0.079992 | 1.7271 | -6.1719 | 0.20304 | 0.50692 | 0.70996 | 0 | 0 | 0 | 0 | 0 | 0 | 0 | 0 | 0.081481 | 5.0117 | 3.9053 | 2.33 |  | 670 | France | FR-NAQ | Eau 0.104 kg ; Emballage 0.3 kg ; Fibres textiles bi-composants 0.157 kg ; Fibre de bois 4.7 kg ; Sel d'ammonium 0.261 kg
Isolant thermique et acoustique en vrac en chènevotte [R=5m².K/W] [Gestion durable] - DONNEE ENVIRONNEMENTALE PAR DEFAUT | INIES_DISO20191220_140437 | 28747 | 1.2 |  | 3 | DefaultEnvironmentalData | NF EN 15804+A1 + NF EN 15804/CN | Ministère de la Transition Écologique – Ministère en charge du Logement | 50 | 1 | m² | Assurer la fonction d'un m² d'isolant thermique jusqu'à une résistance thermique de 5 m².K/W pour une durée de vie de référence de 50 ans. |  | 0.15493 | -24.815 | 0 | 24.9699 |  |  |  |  | -32.1001 |  |  | 7.2851 | 0 | 0 | 0 | 0 | 0 | 0 | 0 |  |  |  |  | 11.32
Verre clair et extra-clair PLANICLEAR® DIAMANT® 12 mm | INIES_IVER20210118_145529 | 25758 | 1.1 | 2021/01/15 | 1 | Individual | NF EN 15804+A1 + NF EN 15804/CN | SAINT-GOBAIN GLASS FRANCE | 30 | 1 | m² | 1m² de verre plat et transparent de 12 mm d’épaisseur avec une transmission lumineuse de X%* sur une durée de vie de 30 ans. *La transmission lumineuse varie en fonction de la gamme de produits choisie. Se référer à la FDES | Verre clair PLANICLEAR® 12 mm ; Verre extra-clair DIAMANT® 12 mm | 35.2 | 34.62 | 0.0792 | 0.499 | 0 |  |  |  | 32.9 | 1.72 | 0 | 1.72 | 0 | 0.0792 | 0 | 0 | 0 | 0 | 0 | 0 | 0.0753 | 0 | 0.424 | 0 |  | 1200 | Europe |  | verre 30.0 kg
Isolant alvéolaire réflecteur HYBRIS 33 105 mm | INIES_IIOP20231107_160957 | 35627 | 1.1 |  | 1 | Individual | NF EN 15804+A2 + NF EN 15804/CN | ACTIS | 50 | 1 | m² | Assurer la fonction d’isolation thermique, d’étanchéité à l’air et de pare-vapeur sur 1 m² de paroi pour une durée de vie de référence de 50 ans, avec une épaisseur e de 105 mm et une résistance thermique R de 3,85 m2.K/W (Rcore de 3,20 + lame d’air non ventilée). | Hybris 33 105 mm ; HYBRIS 105 mm, ALVEOL’R 105 mm, THERMO AIR 105 mm | 2 | 1.858 | 0 | 0.142 | -0.122 | 1.15 | 0.101 | 0.21 | 1.46 | 0.179 | 0.219 | 0.398 | 0 | 0 | 0 | 0 | 0 | 0 | 0 | 0 | 0.00622 | 0.0742 | 0.0615 | 0 | 0.05 | 450 | France | FR-OCC | Hybris 0.6586 kg ; Palette en bois 0.125 kg ; Film étirable (PEBD) 0.0168 kg
Entrevous EMR | INIES_IENT20210407_155216 | 38040 | 1.2 | 2021/03/31 | 1 | Individual | NF EN 15804+A1 + NF EN 15804/CN | KP1 | 100 | 1 | m² | «Assurer le coffrage d’un mètre carré (1m²) de plancher sur vide sanitaire sous forme d’entrevous moulés en Polypropylène (PP) d'origine recyclé, mis en œuvre sur des poutrelles en béton précontraint.» | Entrevous EMR KP1 | 1.7576 | 1.4349 | 0 | 0.32267 | 0 | 0.74746 | 0.061995 | 0.27871 | 1.0882 | 0.33875 | 0.0080203 | 0.34677 | 0 | 0 | 0 | 0 | 0 | 0 | 0 | 0.011097 | 0.015806 | 0 | 0.29576 | 0 |  | 625 | France | FR-ARA | colorant 0.0319 kg ; PP recyclé 3.16 kg ; palette bois 0.0859 kg ; film plastique 0.00575 kg
Moulded Case Circuit Breaker h3+ P160 | HAGE-00617-V01.01-EN | 25814 | 1.1 | 2021/01/20 | 1 | Individual | PEP PCR ed 3.0 | Hager SE | 20 | 1 | unité | Protect during 20 years the installation against overloads and short-circuits in circuit with assigned voltage 220V/415V and rated current 63A. This protection is ensured in accordance with the following parameters: - Number of poles 3 - Rated breaking capacity 25kA | HDS061EC20 ; Moulded Case Circuit Breaker h3+ P160 18, 25 or 40kA from 16 to 160A (TM FIX 1P1D 63A 18kA CTC) ; (HDSxxxEC20; HHSxxxEC20) | 241.7751 | 8.9166 | 232.74 | 0.11855 |  |  |  |  | 8.7237 | 0.18742 | 0.0054641 | 0.19288 | 0 | 0 | 0 | 0 | 0 | 0 | 0 | [9 empty] | Plastic 45.9 % ; Metal 39.7 % ; Other 14.4 %
Isolant thermique et acoustique en vrac en chènevotte [R= 5 à10m².K/W] [Gestion durable] - DONNEE ENVIRONNEMENTALE PAR DEFAUT | INIES_DISO20161116_164721 | 28748 | 1.3 |  | 3 | DefaultEnvironmentalData | NF EN 15804+A1 + NF EN 15804/CN | Ministère de la Transition Écologique – Ministère en charge du Logement | 50 | 1 | m² | Assurer la fonction d'un m² d'isolant thermique d'une résistance thermique allant de 5 à 10 m².K/W pour une durée de vie de référence de 50 ans. |  | 0.30483 | -49.6393 | 0 | 49.9442 |  |  |  |  | -64.2096 |  |  | 14.5703 | 0 | 0 | 0 | 0 | 0 | 0 | 0 |  |  |  |  | 22.64
Isolant alvéolaire réflecteur HYBRIS 33 90 mm | INIES_ICYE20231107_160400 | 35626 | 1.1 |  | 1 | Individual | NF EN 15804+A2 + NF EN 15804/CN | ACTIS | 50 | 1 | m² | Assurer la fonction d’isolation thermique, d’étanchéité à l’air et de pare-vapeur sur 1 m² de paroi pour une durée de vie de référence de 50 ans, avec une épaisseur e de 90 mm et une résistance thermique R de 3,35 m2.K/W (Rcore de 2,75 + lame d’air non ventilée). | Hybris 33 90 mm ; HYBRIS 90 mm, ALVEOL’R 90 mm, THERMO AIR 90 mm | 1.75 | 1.626 | 0 | 0.124 | -0.107 | 1.01 | 0.0883 | 0.187 | 1.28 | 0.156 | 0.19 | 0.346 | 0 | 0 | 0 | 0 | 0 | 0 | 0 | 0 | 0.00543 | 0.0647 | 0.0536 | 0 | 0.05 | 450 | France | FR-OCC | Hybris 0.5744 kg ; Palette en bois 0.125 kg ; Film étirable (PEBD) 0.0168 kg
Baignoire en acier émaillé [Long. 170 cm Larg. 70 cm Haut. 40 cm] - DONNEE ENVIRONNEMENTALE PAR DEFAUT | INIES_DBAI20161116_164636 | 31346 | 1.2 |  | 3 | DefaultEnvironmentalData | NF EN 15804+A1 + NF EN 15804/CN | Ministère de la Transition Écologique – Ministère en charge du Logement | 20 | 1 | unité | Assurer la fonction de baignoire, de dimensions 170 cm x 70 cm x 40 cm et équipée d'un dispositif de vidage des eaux usées après utilisation, sur une durée de vie de référence de 20 ans pour l'usage moyen d'un ménage de 5 personnes. (fonction conforme à la norme NF EN 14516 + A1) |  | 298.6177 | 277.1384 | 0 | 21.4793 |  |  |  |  | 244.8801 |  |  | 32.2583
Isolant alvéolaire réflecteur HYBRIS 33 125 mm | INIES_ITGY20231107_161031 | 35628 | 1.1 |  | 1 | Individual | NF EN 15804+A2 + NF EN 15804/CN | ACTIS | 50 | 1 | m² | Assurer la fonction d’isolation thermique, d’étanchéité à l’air et de pare-vapeur sur 1 m² de paroi pour une durée de vie de référence de 50 ans, avec une épaisseur e de 125 mm et une résistance thermique R de 4,45 m2.K/W (Rcore de 3,80 + lame d’air non ventilée). | Hybris 33 125 mm ; HYBRIS 125 mm, ALVEOL’R 125 mm, THERMO AIR 125 mm | 2.4 | 2.23 | 0 | 0.166 | -0.143 | 1.35 | 0.119 | 0.29 | 1.76 | 0.21 | 0.26 | 0.47 | 0 | 0 | 0 | 0 | 0 | 0 | 0 | 0 | 0.00728 | 0.0868 | 0.072 | 0 | 0.06 | 450 | France | FR-OCC | Hybris 0.7708 kg ; Palette en bois 0.157 kg ; Film étirable (PEBD) 0.0284 kg
BATIBOX - Boîte d'encastrement DCL pour cloison sèche | LGRP-01017-V02.01-FR | 40325 | 1.1 | 2024/09/01 | 1 | Individual | PEP PCR ed 4.0 | LEGRAND | 20 | 1 | unité | Permettre le raccordement d'un luminaire à un circuit électrique BT 250V sous une intensité maxi de 6A selon les normes NFC-15100 et UTE.C 61-390, pour usages domestiques ou analogues, pendant 20 ans à 30 % de charge nominale, pendant 30 % du temps. | 089337 ; 089337 | 0.43659 | 0.26211 | 0.11514 | 0.059348 | -0.037712 |  |  |  | 0.17911 | 0.0020441 | 0.080958 | 0.083002 | 0 | 0 | 0 | 0 | 0 | 0.11514 | 0 |  |  |  |  | 0 | 0.019097 |  |  |  | Plastic 43.0 % ; Metal 17.7 % ; Other 39.3 % ; Plastic 0.04 kg ; Metal 0.02 kg ; Other 0.05 kg ; Masse du produit 0.06 kg ; Emballage 0.05 kg ; Produits complémentaires à l'installation 0.0 kg ; Masse totale des produits constitutifs de l'unité fonctionnelle 0.11 kg
KNAUF INSULATION Laine de roche Thermo-teK PS Eco ALU 35/20 | INIES_IWAO20220427_155057 | 31338 | 1.3 | 2022/05/11 | 1 | Individual | NF EN 15804+A1 + NF EN 15804/CN | KNAUF INSULATION SAS | 50 | 1 | m | Réaliser une fonction d’isolation thermique sur 1 m linéaire de canalisation (de 35 mm de diamètre avec un isolant de 20 mm d’épaisseur) pour une valeur de résistance thermique R de 0,61 K.m²/W pour une durée de vie de 50 ans. | KNAUF INSULATION Laine de roche Thermo-teK PS Eco ALU 35/20 | 0.742 | 0.713 | 0 | 0.0287 | -0.0201 |  |  |  | 0.5 | 0.122 | 0.0914 | 0.213 | 0 | 0 | 0 | 0 | 0 | 0 | 0 | 0 | 0.00176 | 0 | 0.027 | 0.006 |  | 1400 | Europe |  | Laine minérale 0.45 kg ; Surfaçage 6.27 kg ; Colle surfaçage 4.0 kg ; Emballage palette bois 0.056 kg ; Emballage carton 0.039 kg ; Emballage polyéthylène 0.003 kg
BATIBOX - Boîte d'encastrement DCL et dérivation pour béton | LGRP-01015-V02.01-FR | 40326 | 1.1 | 2024/09/01 | 1 | Individual | PEP PCR ed 4.0 | LEGRAND | 20 | 1 | unité | Boîte d'encastrement (103 x 115 x 110 mm) permettant le montage d'appareillage électrique domestique ou analogue à vis ou à griffe dans un plafond béton pendant 20 ans avec un degré de protection contre les chocs mécaniques (IK 04) et la pénétration de corps solides et liquides (IP 20), tout en assurant la protection des personnes contre le contact direct avec les éléments actifs sous tension après installation de l'appareillage. Produit conforme à la norme EN 60670-1. | 089553 ; 089553 | 0.28824 | 0.25643 | 0 | 0.031805 | -0.0038688 |  |  |  | 0.19691 | 0.0018156 | 0.057704 | 0.05952 | 0 | 0 | 0 | 0 | 0 | 0 | 0 |  |  |  |  | 0 | 0.014411 |  |  |  | Plastic 67.9 % ; Metal 0.1 % ; Other 32.0 % ; Plastic 0.06 kg ; Metal 0.0 kg ; Other 0.03 kg ; Masse du produit 0.06 kg ; Emballage 0.03 kg ; Produits complémentaires à l'installation 0.0 kg ; Masse totale des produits constitutifs de l'unité fonctionnelle 0.09 kg
Petits éléments de couverture en terre cuite - DONNEE ENVIRONNEMENTALE PAR DEFAUT | INIES_DPET20161116_164747 | 31347 | 1.2 |  | 3 | DefaultEnvironmentalData | NF EN 15804+A1 + NF EN 15804/CN | Ministère de la Transition Écologique – Ministère en charge du Logement | 100 | 1 | m² | Assurer la fonction de couverture d'1 m² de toiture en petits éléments en terre cuite pour une durée de vie de référence de 100 ans. |  | 28.5986 | 28.2266 | 0 | 0.48398 |  |  |  |  | 26.3987 |  |  | 1.8279
KNAUF INSULATION Laine de roche Thermo-teK PS Eco ALU 42/30 | INIES_ILUF20220427_155153 | 31342 | 1.3 | 2022/05/11 | 1 | Individual | NF EN 15804+A1 + NF EN 15804/CN | KNAUF INSULATION SAS | 50 | 1 | m | Réaliser une fonction d’isolation thermique sur 1 m linéaire de canalisation (de 42 mm de diamètre avec un isolant de 30 mm d’épaisseur) pour une valeur de résistance thermique R de 0,91 K.m²/W pour une durée de vie de 50 ans. | KNAUF INSULATION Laine de roche Thermo-teK PS Eco ALU 42/30 | 1.02 | 0.985 | 0 | 0.0387 | -0.0314 |  |  |  | 0.659 | 0.185 | 0.14 | 0.326 | 0 | 0 | 0 | 0 | 0 | 0 | 0 | 0 | 0.00238 | 0 | 0.0363 | 0.009 |  | 1400 | Europe |  | Laine minérale 0.68 kg ; Surfaçage 0.011 kg ; Colle surfaçage 0.0054 kg ; Emballage polyéthylène 0.006 kg ; Emballage palette bois 0.118 kg ; Emballage carton 0.071 kg
Lavabo en acier émaillé [Long. 500 mm Larg. 400 mm Haut. 111 mm] - DONNEE ENVIRONNEMENTALE PAR DEFAUT | INIES_DLAV20161116_164643 | 28751 | 1.3 |  | 3 | DefaultEnvironmentalData | NF EN 15804+A1 + NF EN 15804/CN | Ministère de la Transition Écologique – Ministère en charge du Logement | 20 | 1 | unité | Assurer la fonction d'hygiène des parties supérieures du corps pour l'usage moyen d'un ménage de 5 personnes à l'aide d'un lavabo de type vasque rectangulaire à encastrer en acier émaillé de dimensions 500 mm (L) x 400 mm (l) x 111mm (h), comprenant une vasque, un trou de bonde, un trou de robinetterie, et un trop plein, sur une durée de vie de référence de 20 ans, robinetterie non comprise (Fonction en accord avec la norme NF EN 14688 ) |  | 90.2555 | 79.1085 | 3.9781 | 7.169 |  |  |  |  | 68.8335 |  |  | 10.275 | 0 | 0 | 0 | 3.9781 | 0 | 0 | 0 |  |  |  |  | 0
Verre feuilleté de sécurité STADIP® et STADIP PROTECT® ou STADIP SILENCE® et STADIP PROTECT SILENCE® pour l'isolation acoustique renforcée Composition 22.1, 22.2, 33.1, 33.2 et 33,3 | INIES_IVER20210205_161140 | 25852 | 1.1 | 2021/02/01 | 1 | Individual | NF EN 15804+A1 + NF EN 15804/CN | SAINT-GOBAIN GLASS FRANCE | 30 | 1 | m² | 1m² de verre feuilleté transparent de 6 mm d’épaisseur avec une transmission lumineuse de X%* sur une durée de vie de 30 ans. *La transmission lumineuse varie en fonction de la gamme de produits choisie. Se référer à la FDES. | STADIP® et STADIP® PROTECT - substrat PLANICLEAR - Composition : 22.1, 22.2, 22.3, 33.1, 33.2, 33.3 ; STADIP® SILENCE et STADIP® PROTECT SILENCE - substrat PLANICLEAR - Composition : 22.1, 22.2, 22.3, 33.1, 33.2, 33.3 ; STADIP® OPALE et STADIP® PROTECT OPALE- substrat PLANICLEAR - Composition : 22.1, 22.2, 22.3, 33.1, 33.2, 33.3 ; STADIP® COLOR et STADIP® PROTECT COLOR - substrat PLANICLEAR - Composition : 22.1, 22.2, 22.3, 33.1, 33.2, 33.3 ; STADIP® et STADIP® PROTECT - substrat DIAMANT - Composition : 22.1, 22.2, 22.3, 33.1, 33.2 ; STADIP® SILENCE et STADIP® PROTECT SILENCE - substrat DIAMANT - Composition : 22.1, 22.2, 22.3, 33.1, 33.2 ; STADIP® OPALE et STADIP® PROTECT OPALE- substrat DIAMANT - Composition : 22.1, 22.2, 22.3, 33.1, 33.2 ; STADIP® COLOR et STADIP® PROTECT COLOR - substrat DIAMANT - Composition : 22.1, 22.2, 22.3, 33.1, 33.2 | 17.6 | 17.268 | 0.0792 | 0.258 | 0 |  |  |  | 16.9 | 0.368 | 0 | 0.368 | 0 | 0.0792 | 0 | 0 | 0 | 0 | 0 | 0 | 0.0387 | 0.00153 | 0.218 | 0 |  | 500 | France | FR-ARA ; FR-HDF | verre feuilleté 15.5 kg
Lisaplac® BA 18S 90 / Plaque de plâtre 18 mm (hors ossatures) | INIES_ICJT20240415_170853 | 38023 | 1.1 |  | 1 | Individual | NF EN 15804+A2 + NF EN 15804/CN | PLACOPLATRE | 50 | 1 | m² | 1 m² de parement fixé et jointoyé, hors ossatures métalliques, sous forme de panneau rigide, destiné à recevoir tout type de finition, sur la base d’une durée de vie de 50 ans. | Lisaplac® BA 18S 90 | 4.32 | 3.457 | 0 | 0.857 | 0.597 |  |  |  | 2.77 | 0.203 | 0.485 | 0.687 | 0 | 0 | 0 | 0 | 0 | 0 | 0 | 0 | 0.165 | 0.149 | 0.542 | 0.133 | 0.033 | 219 | France | FR-NAQ | Plâtre 17.44 kg ; Colle 0.021 kg ; Carton 0.26 kg ; Cales de lin 0.114 kg ; Placojoint® PR4 0.44 kg ; Eau de gâchage 0.211 kg ; Vis en acier (x6) 0.0075 kg ; Bande à joint 0.012 kg
Lavabo en béton [Long. 600 mm Larg. 400 mm Haut. 120 mm] - DONNEE ENVIRONNEMENTALE PAR DEFAUT | INIES_DLAV20161116_164645 | 28752 | 1.2 |  | 3 | DefaultEnvironmentalData | NF EN 15804+A1 + NF EN 15804/CN | Ministère de la Transition Écologique – Ministère en charge du Logement | 20 | 1 | unité | Assurer la fonction d'hygiène des parties supérieures du corps pour l'usage moyen d'un ménage de 5 personnes à l'aide d'un lavabo en béton de dimensions 600 mm (L) x 400mm (l) x 120 mm (h), comprenant une vasque, un trou de bonde, un trou de robinetterie, sur une durée de vie de référence de 20 ans, robinetterie non comprise (Fonction en accord avec la norme NF EN 14688 ) |  | 23.718 | 18.7043 | 3.3391 | 1.6746 |  |  |  |  | 9.6755 |  |  | 9.0288 | -0.32 | 3.6591 | 0 | 0 | 0 | 0 | 0 |  |  |  |  | 0
HB Peintures façade D2 en phase aqueuse – HALOXANE, VIRTUO HYDRO, VIRTUOCRYL, VIRTUOSILAN. Blanc et Teintes (Application en 1 couche) | INIES_IQXU20231106_142444 | 35589 | 1.1 |  | 1 | Individual | NF EN 15804+A2 + NF EN 15804/CN | HBF | 10 | 1 | m² | Assurer la protection et la décoration de 1m² de support, préparé dans les règles de l’art (*) avec un produit de type peinture Façade de classe D2 en phase aqueuse, en une couche, sur la base d’une durée de vie de référence de 10 ans comprenant une mise en oeuvre et aucun entretien. Si deux couches sont jugées nécessaires, alors les résultats doivent être multipliés par deux. (*) Conformément au DTU 59.1 : D2 | HALOXANE (Blanc, M², TR et RJ), VIRTUO HYDRO (Blanc, M), VIRTUOCRYL (Blanc, M), VIRTUOSILAN (Blanc, M et TR) | 0.448 | 0.4304 | 0 | 0.0178 | -0.00443 | 0.31 | 0.0296 | 0.0313 | 0.371 | 0.027 | 0.0324 | 0.0594 | 0 | 0 | 0 | 0 | 0 | 0 | 0 | 0 | 0.00091 | 0 | 0.0169 | 0.000135 | 0.00012 | 555.6 | France | FR-NAQ | Peinture 0.255 kg ; Palette 0.000278 kg ; Film PEBD 5.65e-05 kg ; Fut plastique 0.00188 kg ; Fer blanc 0.00941 kg
Sarlon Compact / Sarlon Primeo Compact : Revêtement de sol Vinyle hétérogène compact | INIES_ICNI20240410_095755 | 40297 | 1.2 |  | 1 | Individual | NF EN 15804+A2 + NF EN 15804/CN | FORBO SARLINO SAS | 25 | 1 | m² | Couvrir 1 m² de sol intérieur avec un revêtement de sol PVC hétérogène et participer à la décoration et au confort des locaux en assurant les performances décrites dans les normes européennes NF EN ISO 10582(1) et NF EN 14041(2), pour une durée de vie de 25 ans. Le revêtement répond au classement des locaux : - au plus U4P3 définis par le CSTB(3) - ou au classement européen au plus 34 définis par la norme NF EN ISO 10874(4). (1) NF EN ISO 10582: Revêtements de sol résilients — Revêtements de sol hétérogènes en polychlorure de vinyle — Spécifications (2) NF EN 14041 : Revêtements de sols résilients, textiles et stratifiés - Caractéristiques essentielles (3) Notice sur le classement UPEC et Classement UPEC des locaux - e-Cahier du CSTB n° 3782_v2 – Juin 2018 (4) NF EN ISO 10874 : revêtements de sol résilients, textiles et stratifiés : classification | Trafic Compact ; Sarlon Primeo Compact ; Sarlon Trafic Compact ; Sarlon Canyon Compact ; Sarlon Compact ; Sarlon Priméo Compact Semi-Libre ; Sarlon Priméo Semi-Libre | 9.7599 | 8.4967 | 1.0653 | 0.19784 | 0 | 6.3583 | 0.080687 | 0.56282 | 7.0018 | 0.26365 | 1.2313 | 1.495 | 0 | 1.0653 | 0 | 0 | 0 | 0 | 0 | 0 | 0.024612 | 0 | 0.17323 | 0 | 1.07 | 584 | France | FR-GES | Colle 0.25 kg ; Carton 0.00278 kg ; Papier 0.0227 kg ; Film PEHD 0.00309 kg ; Revêtement de sol 2.41 kg
6050599 - CALYBOX 1020 WT | DDOR-00024-V01.01-FR | 25853 | 1.1 | 2020/09/01 | 1 | Individual | PEP PCR ed 3.0 | Delta Dore | 10 | 1 | unité | Réguler pendant 10 ans la température d’une zone d’ambiance suivant une température de consigne définie par l’utilisateur dans une plage de réglage de 5 à 30 °C, avec une précision de la régulation de 0,5°C. | 6050599 - CALYBOX 1020 WT ; Autres références visées: 6050602 - 6110026 | 44.5511 | 24.7941 | 19.5442 | 0.21282 |  |  |  |  | 24.6039 | 0.18205 | 0.0080795 | 0.19012 | 0 | 0 | 0 | 0 | 0 | 0 | 0 | [9 empty] | Plastic 49.7 % ; Metal 19.8 % ; Other 30.5 %
Garde-corps en aluminium remplissage verre [Hauteur entre 1 et 1,2m] - DONNEE ENVIRONNEMENTALE PAR DEFAUT | INIES_DACO20221025_153114 | 31348 | 1.1 |  | 3 | DefaultEnvironmentalData | NF EN 15804+A1 + NF EN 15804/CN | Ministère de la Transition Écologique – Ministère en charge du Logement | 50 | 1 | m | Assurer la protection des personnes vis-à-vis des chutes par un garde-corps en aluminium avec remplissage verre, d’une longueur de 1 mètre et d’une hauteur de 1,2 mètre, tout en assurant le confort et l’accessibilité, pendant une durée de vie de référence de 50 ans. |  | 261.1112 | 257.4591 | 2.4521 | 1.1999 |  |  |  |  | 244.7878 |  |  | 12.6714 | 0 | 0 | 2.4479 | 0 | 0 | 0 | 0.0042238 |  |  |  |  | 0
BATIBOX - Boîte d'encastrement pour béton | LGRP-01014-V02.01-FR | 40327 | 1.1 | 2024/09/01 | 1 | Individual | PEP PCR ed 4.0 | LEGRAND | 20 | 1 | unité | Boîte d'encastrement (84 x 78 x 58 mm) permettant le montage d'appareillage électrique domestique ou analogue à vis ou à griffe dans mur béton pendant 20 ans avec un degré de protection contre les chocs mécaniques (IK04) et la pénétration de corps solides et liquides (IP20), tout en assurant la protection des personnes contre le contact direct avec les éléments actifs sous tension après installation de l'appareillage. Produit conforme à la norme EN 60670-1. | 081940 + 081960 ; 081940 + 081960 | 0.18927 | 0.16765 | 0 | 0.021621 | -0.014219 |  |  |  | 0.12434 | 0.0011371 | 0.042177 | 0.043314 | 0 | 0 | 0 | 0 | 0 | 0 | 0 |  |  |  |  | 0 | 0.010382 |  |  |  | Plastic 59.7 % ; Metal 3.1 % ; Other 37.2 % ; Plastic 0.035 kg ; Metal 0.002 kg ; Other 0.022 kg ; Masse du produit 0.04 kg ; Emballage 0.02 kg ; Produits complémentaires à l'installation 0.0 kg ; Masse totale des produits constitutifs de l'unité fonctionnelle 0.06 kg
Clapet anti-retour / anti-pollution - DONNEE ENVIRONNEMENTALE PAR DEFAUT | INIES_DCLA20200319_161256 | 38066 | 1.3 |  | 3 | DefaultEnvironmentalData | NF EN 15804+A2 + NF EN 15804/CN | Ministère de la Transition Écologique – Ministère en charge du Logement | 50 | 1 | unité | Controler le sens de déplacement d'un fluide et/ou proteger le réseau de distribution d'un retour d’eau polluée pour une durée de vie de référence de 50 ans. |  | 14.9134 | 14.5739 | 0 | 0.33948 | -4444 |  |  |  | 13.3419 |  |  | 1.232 | -4444 | -4444 | -4444 | -4444 | -4444 | -4444 | -4444
Lavabo en matériau de synthèse [Long. 500 mm Larg. 400 mm Haut. 111 mm] - DONNEE ENVIRONNEMENTALE PAR DEFAUT | INIES_DLAV20161116_164646 | 28753 | 1.3 |  | 3 | DefaultEnvironmentalData | NF EN 15804+A1 + NF EN 15804/CN | Ministère de la Transition Écologique – Ministère en charge du Logement | 20 | 1 | unité | Assurer la fonction d'hygiène des parties supérieures du corps pour l'usage moyen d'un ménage de 5 personnes à l'aide d'un lavabo de type vasque à encastrer en matériau de synthèse de dimensions 500 mm (L) x 400mm (l) x 111mm (h), comprenant une vasque, un trou de bonde, un trou de robinetterie, et un trop plein, sur une durée de vie de référence de 20 ans, robinetterie non comprise (Fonction en accord avec la norme NF EN 14688 ) |  | 73.2736 | 63.5091 | 3.9781 | 5.7864 |  |  |  |  | 54.5696 |  |  | 8.9396 | 0 | 0 | 0 | 3.9781 | 0 | 0 | 0 |  |  |  |  | 0
Garde-corps en acier remplissage verre [Hauteur entre 1 et 1,2m] - DONNEE ENVIRONNEMENTALE PAR DEFAUT | INIES_DUQV20221025_153156 | 31349 | 1.1 |  | 3 | DefaultEnvironmentalData | NF EN 15804+A1 + NF EN 15804/CN | Ministère de la Transition Écologique – Ministère en charge du Logement | 50 | 1 | m | Assurer la protection des personnes vis-à-vis des chutes par un garde-corps en acier avec remplissage verre, d’une longueur de 1 mètre et d’une hauteur de 1,2 mètre, tout en assurant le confort et l’accessibilité, pendant une durée de vie de référence de 50 ans. |  | 182.0586 | 176.472 | 3.4362 | 2.1504 |  |  |  |  | 164.64 |  |  | 11.832 | 0 | 0 | 3.432 | 0 | 0 | 0 | 0.004224 |  |  |  |  | 0
Isolant alvéolaire réflecteur HYBRIS 33 140 mm | INIES_IUGP20231107_161106 | 35629 | 1.1 |  | 1 | Individual | NF EN 15804+A2 + NF EN 15804/CN | ACTIS | 50 | 1 | m² | Assurer la fonction d’isolation thermique, d’étanchéité à l’air et de pare-vapeur sur 1 m² de paroi pour une durée de vie de référence de 50 ans, avec une épaisseur e de 140 mm et une résistance thermique R de 4,90 m2.K/W (Rcore de 4,25 + lame d’air non ventilée). | Hybris 33 140 mm ; HYBRIS 140 mm, ALVEOL’R 140 mm, THERMO AIR 140 mm | 2.65 | 2.461 | 0 | 0.184 | -0.159 | 1.5 | 0.132 | 0.312 | 1.94 | 0.233 | 0.288 | 0.521 | 0 | 0 | 0 | 0 | 0 | 0 | 0 | 0 | 0.00808 | 0.0963 | 0.0798 | 0 | 0.06 | 450 | France | FR-OCC | Hybris 0.8549 kg ; Palette en bois 0.157 kg ; Film étirable (PEBD) 0.0284 kg
6050600 - CALYBOX 2020 WT | DDOR-00025-V01.01-FR | 25854 | 1.1 | 2020/09/01 | 1 | Individual | PEP PCR ed 3.0 | Delta Dore | 10 | 1 | unité | Réguler pendant 10 ans la température d’une zone d’ambiance suivant une température de consigne définie par l’utilisateur dans une plage de réglage de 5 à 30 °C, avec une précision de la régulation de 0,5°C. | 6050600 - CALYBOX 2020 WT ; Autres références visées: 6050603 - 6050604 - 6050628 - 6110027 | 52.321 | 31.8826 | 20.1387 | 0.29976 |  |  |  |  | 31.6429 | 0.23267 | 0.006982 | 0.23965 | 0 | 0 | 0 | 0 | 0 | 0 | 0 | [9 empty] | Plastic 44.1 % ; Metal 28.6 % ; Other 27.3 %
Lavabo en verre [Long. 420 mm Larg. 420 mm Haut. 140 mm] - DONNEE ENVIRONNEMENTALE PAR DEFAUT | INIES_DLAV20161116_164649 | 28754 | 1.2 |  | 3 | DefaultEnvironmentalData | NF EN 15804+A1 + NF EN 15804/CN | Ministère de la Transition Écologique – Ministère en charge du Logement | 20 | 1 | unité | Assurer la fonction d'hygiène des parties supérieures du corps pour l'usage moyen d'un ménage de 5 personnes à l'aide d'un lavabo en verre de dimensions 420 mm (L) x 420mm (l) x 140 mm (h), comprenant une vasque, un trou de bonde, un trou de robinetterie, sur une durée de vie de référence de 20 ans, robinetterie non comprise (Fonction en accord avec la norme NF EN 14688 ) |  | 24.2284 | 19.678 | 3.9781 | 0.57229 |  |  |  |  | 14.8801 |  |  | 4.7979 | 0 | 0 | 0 | 3.9781 | 0 | 0 | 0 |  |  |  |  | 0
6050608- TYBOX 5100 | DDOR-00026-V01.01-FR | 25855 | 1.1 | 2020/09/01 | 1 | Individual | PEP PCR ed 3.0 | Delta Dore | 10 | 1 | unité | Réguler pendant 10 ans la température d’une zone d’ambiance suivant une température de consigne définie par l’utilisateur dans une plage de réglage de 10 à 30 °C, avec une précision de la régulation de 0,5°C, et par un émetteur sur pile et un récepteur 230V. | 6050608- TYBOX 5100 ; Autres références visées: 6050622 - 6050634 | 19.1598 | 11.7057 | 7.236 | 0.2181 |  |  |  |  | 11.6559 | 0.046964 | 0.0028511 | 0.049815 | 0 | 0 | 0 | 0 | 0 | 0 | 0 | [9 empty] | Plastic 57.3 % ; Metal 14.1 % ; Other 28.6 %
Crapaudine en acier galvanisé - DONNEE ENVIRONNEMENTALE PAR DEFAUT | INIES_DUSA20221025_180331 | 31351 | 1.1 |  | 3 | DefaultEnvironmentalData | NF EN 15804+A1 + NF EN 15804/CN | Ministère de la Transition Écologique – Ministère en charge du Logement | 50 | 1 | unité | Assurer la fonction de crapaudine permettant d'évacuer les eaux pluviales d’un toit tout en bloquant les gravillons et les débris qui peuvent s’y trouver, pendant une durée de vie de 50 ans |  | 0.63863 | 0.55003 | 0 | 0.088603 |  |  |  |  | 0.50098 |  |  | 0.049048 | 0 | 0 | 0 | 0 | 0 | 0 | 0 |  |  |  |  | 0
Brique Porotherm CLIMAmur Wienerberger | INIES_IBRI20200127_085829 | 38049 | 1.6 | 2019/12/31 | 1 | Individual | NF EN 15804+A1 + NF EN 15804/CN | WIENERBERGER | 100 | 1 | m² | Assurer la fonction de mur porteur sur 1 m² de paroi et apporter une résistance thermique minimale de 4,5 m².K.W-1 pour une durée de vie de référence de 100 ans | Brique Porotherm CLIMAmur | 67.58 | 60.99 | 0 | 6.59 | -0.172 | 14 | 3.06 | 36.5 | 53.56 | 3.7 | 3.73 | 7.43 | 0 | 0 | 0 | 0 | 0 | 0 | 0 | 1.24 | 1.07 | 2.16 | 2.12 | 8 |  | 200 | France | FR-GES | Housse PE 0.19 kg ; Terre cuite 217.6 kg ; Palettes 0.4 kg
Placo® Multiconforts / Plaque de plâtre 12.5 mm (hors ossatures) | INIES_INWI20240415_170832 | 38022 | 1.1 |  | 1 | Individual | NF EN 15804+A2 + NF EN 15804/CN | PLACOPLATRE | 50 | 1 | m² | 1 m² de parement fixé et jointoyé, hors ossatures métalliques, sous forme de panneau rigide, destiné à recevoir tout type de finition, sur la base d’une durée de vie de 50 ans. | Placo® Multiconforts | 3.9 | 2.971 | 0 | 0.937 | 0.835 |  |  |  | 2.47 | 0.123 | 0.378 | 0.501 | 0 | 0 | 0 | 0 | 0 | 0 | 0 | 0 | 0.108 | 0.199 | 0.631 | 0.179 | 0.0185 | 219 | France | FR-NAQ | Plâtre 11.12 kg ; Cales de lin 0.048 kg ; Carton 0.38 kg ; Colle 0.012 kg ; Placojoint® PR4 0.33 kg ; Vis en acier (x8) 0.01 kg ; Eau de gâchage 0.158 kg ; Bande à joint 0.009 kg
Isolant alvéolaire réflecteur HYBRIS 33 155 mm | INIES_IRJS20231107_161131 | 35630 | 1.1 |  | 1 | Individual | NF EN 15804+A2 + NF EN 15804/CN | ACTIS | 50 | 1 | m² | Assurer la fonction d’isolation thermique, d’étanchéité à l’air et de pare-vapeur sur 1 m² de paroi pour une durée de vie de référence de 50 ans, avec une épaisseur e de 155 mm et une résistance thermique R de 5,35 m2.K/W (Rcore de 4,70 + lame d’air non ventilée). | Hybris 33 155 mm ; HYBRIS 155 mm, ALVEOL’R 155 mm, THERMO AIR 155 mm | 2.9 | 2.703 | 0 | 0.202 | -0.174 | 1.65 | 0.144 | 0.335 | 2.13 | 0.256 | 0.317 | 0.573 | 0 | 0 | 0 | 0 | 0 | 0 | 0 | 0 | 0.00888 | 0.106 | 0.0877 | 0 | 0.07 | 450 | France | FR-OCC | Hybris 0.939 kg ; Palette en bois 0.177 kg ; Film étirable (PEBD) 0.0295 kg
6050636- TYBOX 5000 | DDOR-00027-V01.01-FR | 25856 | 1.1 | 2020/05/01 | 1 | Individual | PEP PCR ed 3.0 | Delta Dore | 10 | 1 | unité | Réguler pendant 10 ans la température d’une zone d’ambiance suivant une température de consigne définie par l’utilisateur dans une plage de réglage de 5 à 30 °C, avec une précision de la régulation de 0,5°C. | 6050636- TYBOX 5000 ; | 8.8108 | 8.6394 | 0.065089 | 0.10628 |  |  |  |  | 8.6174 | 0.020323 | 0.0016593 | 0.021982 | 0 | 0 | 0 | 0 | 0 | 0 | 0 | [9 empty] | Plastic 41.4 % ; Metal 8.4 % ; Other 50.2 %
Pack WC suspendu en acier (avec mécanisme et abattant) - DONNEE ENVIRONNEMENTALE PAR DEFAUT | INIES_DPAC20161116_164650 | 28758 | 1.2 |  | 3 | DefaultEnvironmentalData | NF EN 15804+A1 + NF EN 15804/CN | Ministère de la Transition Écologique – Ministère en charge du Logement | 20 | 1 | unité | Assurer la fonction de WC pour une durée de vie de référence de 20 ans, par un pack WC suspendu (cuvette en acier et réservoir), comprenant l’abattant, les vis de fixation, la pipe d’évacuation, le robinet d’arrêt, le mécanisme, le robinet flotteur, le tube de chasse, le cadre acier, la plaque de chasse et les joints en silicone |  | 443.6731 | 359.1146 | 53.7732 | 30.7852 |  |  |  |  | 299.5212 |  |  | 59.5934 | 0 | 0 | 0 | 53.7732 | 0 | 0 | 0 |  |  |  |  | 0
Thermostat de radiateur Wiser | SCHN-00344-V02.01-FR | 40333 | 1.1 | 2022/05/01 | 1 | Individual | PEP PCR ed 3.0 | SCHNEIDER ELECTRIC INDUSTRIES SAS | 10 | 1 | unité | Contrôler pendant 10 ans la température ambiante dans une zone selon une température fixée par l'utilisateur dans une plage de température ambiante comprise entre 0° à 35°C, avec un pas de température de 0,5°C. | CCTFR6100 ; MEG5935-0000 ; WV704R0A0902 ; WV704R0A1804 ; WV704R0A09WK ; WV704R0A29SX ; WV704R0A09BQ ; WV704R0A09TS ; WV704R0A580H ; WV704R0A30S2 ; WV704R0A40S3 ; CCTFR6100Z3 ; EKO09765 ; | 2.9247 | 1.9502 | 0.92086 | 0.053706 |  |  |  |  | 1.9168 | 0.031352 | 0.0020002 | 0.033352 | 0 | 0 | 0 | 0 | 0 | 0 | 0 | [9 empty] | Plastic 36.4 % ; Metal 24.6 % ; Other 39.0 %
Opérateurs à actionneurs oléodynamique pour portails battants à usage résidentiel individuel FAAC | FAAC-00008-V01.01-FR | 38067 | 1.1 | 2024/01/01 | 1 | Individual | PEP PCR ed 4.0 | FAAC FRANCE | 15 | 1 | unité | Assurer le mouvement de la fermeture en effectuant 30 000 cycles de fonctionnement, sur une durée de vie de 15 ans, de tout type de portails battants d’une masse de 300 kg par vantail, sur une course de 90° | Leader kit 402 CBC ; Opérateur 402 CBC ; Opérateur 402 SB ; Opérateur 402 SBS ; Opérateur 422 CBAC ; Opérateur 422 CBC ; Opérateur 422 CBC ; Opérateur 422 SB ; Opérateur 422 CBC PED ; Opérateur 422 SB PED ; Opérateur S800 ENC 230V CBAC 100 ; Opérateur S800 ENC 230V CBAC 180 ; Opérateur S800 H SBW 100 ; Opérateur S800 ENC SBW 180 ; Opérateurs à actionneurs oléodynamique pour portails battants à usage résidentiel individuel FAAC | 690.4423 | 54.0994 | 632.0607 | 4.2822 | -12.6307 |  |  |  | 51.0959 | 1.0102 | 1.9933 | 3.0035 | 0 | 121.17 | 0 | 0 | 0 | 510.8907 | 0 |  |  |  |  | 0 | 0 |  |  |  | Plastic 6.4 % ; Metal 74.9 % ; Other 18.7 % ; Plastic 1.28 kg ; Metal 14.98 kg ; Other 3.74 kg ; Masse du produit 20.0 kg ; Emballage 3.1 kg ; Produits complémentaires à l'installation 0.0 kg ; Masse totale des produits constitutifs de l'unité fonctionnelle 23.1 kg
KNAUF INSULATION Laine de roche Thermo-teK PS Eco ALU 42/25 | INIES_IUYX20220427_155136 | 31341 | 1.3 | 2022/05/11 | 1 | Individual | NF EN 15804+A1 + NF EN 15804/CN | KNAUF INSULATION SAS | 50 | 1 | m | Réaliser une fonction d’isolation thermique sur 1 m linéaire de canalisation (de 42 mm de diamètre avec un isolant de 25 mm d’épaisseur) pour une valeur de résistance thermique R de 0,76 K.m²/W pour une durée de vie de 50 ans. | KNAUF INSULATION Laine de roche Thermo-teK PS Eco ALU 42/25 | 1.02 | 0.985 | 0 | 0.0387 | -0.0314 |  |  |  | 0.659 | 0.185 | 0.14 | 0.326 | 0 | 0 | 0 | 0 | 0 | 0 | 0 | 0 | 0.00238 | 0 | 0.0363 | 0.0081 |  | 1400 | Europe |  | Laine minérale 0.61 kg ; Emballage polyéthylène 0.005 kg ; Surfaçage 9.4 kg ; Colle surfaçage 5.0 kg ; Emballage palette bois 0.088 kg ; Emballage carton 0.053 kg
Encastrés intérieurs pour éclairage d'accentuation (spots) [P=6 à 13W] - DONNEE ENVIRONNEMENTALE PAR DEFAUT | INIES_DENC20191220_142932 | 31356 | 1.2 |  | 3 | DefaultEnvironmentalData | NF EN 15804+A1 + NF EN 15804/CN | Ministère de la Transition Écologique – Ministère en charge du Logement | 10 | 1 | unité | Assurer l'éclairage intérieur à l'aide d'un luminaire encastré à LED de puissance de 6 à 13 W pendant une durée de vie de 10 ans. |  | 22.549 | 20.9081 | 0.64119 | 0.99963 |  |  |  |  | 18.501 |  |  | 2.4071 | 0.64119 | 0 | 0 | 0 | 0 | 0 | 0
Volets roulants manuels en bois massif avec coffre [Gestion durable] - DONNEE ENVIRONNEMENTALE PAR DEFAUT | INIES_DVOL20201102_095039 | 28760 | 1.2 |  | 3 | DefaultEnvironmentalData | NF EN 15804+A1 + NF EN 15804/CN | Ministère de la Transition Écologique – Ministère en charge du Logement | 25 | 1 | m² | Occulter 1 m² de surface d'ouverture d'un bâtiment par un volet roulant en bois massif issue d'une sur une DVR de 25 ans. Les calculs sont réalisés en considérant que le bois est issu de forêts renouvelées |  | 201.1073 | 189.7777 | 0 | 11.3297 |  |  |  |  | 173.5901 |  |  | 16.1875 | 0 | 0 | 0 | 0 | 0 | 0 | 0 |  |  |  |  | 3.35
6351418 - TYXIA 4860 | DDOR-00028-V01.01-FR | 25857 | 1.1 | 2020/10/01 | 1 | Individual | PEP PCR ed 3.0 | Delta Dore | 10 | 1 | unité | Commander les éclairages d'une habitation pendant 10 ans, par un récepteur DALI en marche, arrêt ou variation. | 6351418 - TYXIA 4860 ; | 5.0214 | 1.9317 | 3.0486 | 0.041207 |  |  |  |  | 1.9058 | 0.024547 | 0.0013097 | 0.025857 | 0 | 0 | 0 | 0 | 0 | 0 | 0 | [9 empty] | Plastic 28.5 % ; Metal 14.9 % ; Other 56.6 %
Encastrés intérieurs pour éclairage d'accentuation (spots) [P=6W] - DONNEE ENVIRONNEMENTALE PAR DEFAUT | INIES_DTFS20221026_122130 | 31357 | 1.1 |  | 3 | DefaultEnvironmentalData | NF EN 15804+A1 + NF EN 15804/CN | Ministère de la Transition Écologique – Ministère en charge du Logement | 10 | 1 | unité | Assurer l'éclairage intérieur à l'aide d'un luminaire encastré à LED de puissance jusqu'à 6W pendant une durée de vie de 10 ans. |  | 15.4983 | 13.5398 | 0.61724 | 1.3413 |  |  |  |  | 12.3449 |  |  | 1.1949 | 0.61724 | 0 | 0 | 0 | 0 | 0 | 0 |  |  |  |  | 0
Elko PLUS/RS thermostat WiFi white | SCHN-00816-V01.01-FR | 40334 | 1.1 | 2022/07/28 | 1 | Individual | PEP PCR ed 3.0 | SCHNEIDER ELECTRIC INDUSTRIES SAS | 10 | 1 | unité | Contrôler pendant 10 ans la température ambiante réglée par l'utilisateur dans 1 zone, dans une plage de 4 à 40°C, avec un pas de température de 0,5°C, selon des consignes de température de 20°C et caractérisée par un courant nominal de 4mA et un courant de 16A lorsque le contact est fermé (chauffage/climatisation allumés). Conforme aux normes EN 60730-1, EN 60730-2-9, EN 300328, EN 30489, EN 50566 EMC, LVD et RED. | S520619 ; S530619 ; S540619 ; S520618 ; S530618 ; S540618 ; WDE002498 ; WDE003497 ; WDE002497 ; WDE003498 ; WDE004497 ; WDE004498 ; EKO07254 ; EKO07257 ; EKO07258 ; EKO07259 ; EKO30465 ; MEG5777-0000 ; MEG5777-0001 ; MEG5779-0460 ; MEG5779-0414 ; MEG5779-0319 ; MEG5779-0419 ; MEG5779-0325 ; MEG5779-0403 ; EKO07262 ; EKO07263 ; EKO07264 ; EKO30467 ; CFMT02ZB ; CFMT16ZB ; EKO07262 ; | 74.853 | 35.6602 | 39.057 | 0.13631 |  |  |  |  | 35.62 | 0.03432 | 0.0059211 | 0.040241 | 0 | 0 | 0 | 0 | 0 | 0 | 0 | [9 empty] | Plastic 19.4 % ; Metal 13.8 % ; Other 66.8 %
CELIANE Poussoir inverseur 6A | LGRP-01899-V01.01-FR | 38069 | 1.1 | 2024/02/01 | 1 | Individual | PEP PCR ed 4.0 | LEGRAND | 20 | 1 | unité | Permettre l’ouverture et la fermeture momentanée d'un circuit basse tension 250V à un courant 6A, par simple pression sur le bouton de commande, pour une installation murale pendant la durée de vie de référence de 20 ans du produit. | CM0031 + 080251 + CP0001 + CB0001 ; CM0031 + 080251 + CP0001 + CB0001 | 0.44894 | 0.38897 | 7.082e-06 | 0.059965 | 0.011518 |  |  |  | 0.38522 | 0.002001 | 0.0017483 | 0.0037493 | 0 | 0 | 0 | 0 | 0 | 7.082e-06 | 0 |  |  |  |  | 0 | 0.010238 |  |  |  | Plastic 44.1 % ; Metal 25.7 % ; Other 30.2 % ; Plastic 0.043 kg ; Metal 0.027 kg ; Other 0.035 kg ; Masse du produit 0.07 kg ; Emballage 0.035 kg ; Produits complémentaires à l'installation 0.0 kg ; Masse totale des produits constitutifs de l'unité fonctionnelle 0.105 kg
Brique de structure de 20 cm Porotherm : GFR 20, GFR20 Th+, R20, NATURbric, HOMEbric, CITIbric et CITEbric | INIES_INNY20240122_103024 | 38048 | 1.3 |  | 1 | Individual | NF EN 15804+A2 + NF EN 15804/CN | WIENERBERGER | 100 | 1 | m² | Assurer la fonction de mur porteur (structure et clos) sur 1 m² de paroi posée à joints minces et apporter une résistance thermique de 0,76 à 1,45 m².K.W-1 sur une durée de vie de référence de 100 ans | POROTHERM GFR 20, POROTHERM GFR20 Th+, POROTHERM R20, POROTHERM NATURbric, POROTHERM HOMEbric, POROTHERM CITIbric et POROTHERM CITEbric | 18.3 | 17.88 | 0 | 0.49 | -0.446 | 0.545 | 0.902 | 13.1 | 14.6 | 1.54 | 1.74 | 3.28 | 0 | 0 | 0 | 0 | 0 | 0 | 0 | 0.116 | 0.289 | 0.0332 | 0.0522 | 0 | 0.11 | 160 | France | FR-ARA ; FR-GES ; FR-PDL | Terre cuite 123.0 kg ; Colle prête à l’emploi (type Dryfix©) 0.14 kg ; Housse PE 0.11 kg ; Palette 0.22 kg
Isolant alvéolaire réflecteur HYBRIS 33 195 mm | INIES_IHGT20231107_161349 | 35633 | 1.1 |  | 1 | Individual | NF EN 15804+A2 + NF EN 15804/CN | ACTIS | 50 | 1 | m² | Assurer la fonction d’isolation thermique, d’étanchéité à l’air et de pare-vapeur sur 1 m² de paroi pour une durée de vie de référence de 50 ans, avec une épaisseur e de 195 mm et une résistance thermique R de 6,60 m2.K/W (Rcore de 5,95 + lame d’air non ventilée). | Hybris 33 195 mm ; HYBRIS 195 mm, ALVEOL’R 195 mm, THERMO AIR 195 mm | 3.58 | 3.33 | 0 | 0.251 | -0.216 | 2.04 | 0.179 | 0.397 | 2.62 | 0.317 | 0.393 | 0.71 | 0 | 0 | 0 | 0 | 0 | 0 | 0 | 0 | 0.011 | 0.131 | 0.109 | 0 | 0.1 | 450 | France | FR-OCC | Hybris 1.1634 kg ; Palette en bois 0.25 kg ; Film étirable (PEBD) 0.0344 kg
Volets roulants manuels en bois massif avec coffre [Gestion non durable] - DONNEE ENVIRONNEMENTALE PAR DEFAUT | INIES_DVOL20201102_095050 | 28761 | 1.2 |  | 3 | DefaultEnvironmentalData | NF EN 15804+A1 + NF EN 15804/CN | Ministère de la Transition Écologique – Ministère en charge du Logement | 25 | 1 | m² | Occulter 1 m² de surface d'ouverture d'un bâtiment par un volet roulant en bois massif issue d'une sur une DVR de 25 ans. Les calculs sont réalisés en considérant que le bois est issu de forêts non renouvelées |  | 207.6676 | 202.0545 | 0 | 5.6131 |  |  |  |  | 185.8669 |  |  | 16.1875 | 0 | 0 | 0 | 0 | 0 | 0 | 0 |  |  |  |  | 3.35
Porte extérieure en verre type hall - DONNEE ENVIRONNEMENTALE PAR DEFAUT | INIES_DRYP20221026_122406 | 31358 | 1.1 |  | 3 | DefaultEnvironmentalData | NF EN 15804+A1 + NF EN 15804/CN | Ministère de la Transition Écologique – Ministère en charge du Logement | 20 | 1 | m² | Fermer une ouverture permanente de 1 m² dans une paroi extérieure, tout en permettant le passage de la lumière, une ouverture/fermeture manuelle permettant le passage de piétons. Le produit est une porte en verre de type hall d'entrée, avec cadre métallique, d'une durée de vie de référence de 20 ans. |  | 334.2233 | 284.3841 | 0 | 49.8392 |  |  |  |  | 255.0879 |  |  | 29.2962 | 0 | 0 | 0 | 0 | 0 | 0 | 0 |  |  |  |  | 0
6412286 - DMB TYXAL+ | DDOR-00029-V01.01-FR | 25858 | 1.1 | 2020/12/01 | 1 | Individual | PEP PCR ed 3.0 | Delta Dore | 10 | 1 | unité | Détecter un mouvement dans l’habitat puis prévenir la centrale en radio si besoin, pendant 10 ans par un détecteur alimenté au moyen d’une pile | 6412286 - DMB TYXAL+ ; Autres références visées: 6412311 | 1.5993 | 1.5379 | 0 | 0.061359 |  |  |  |  | 1.4698 | 0.042488 | 0.025615 | 0.068103 | 0 | 0 | 0 | 0 | 0 | 0 | 0 | [9 empty] | Plastic 43.1 % ; Metal 9.8 % ; Other 47.1 %
CELIANE - Prise de courant 16A | LGRP-01897-V01.01-FR | 38070 | 1.1 | 2024/02/01 | 1 | Individual | PEP PCR ed 4.0 | LEGRAND | 20 | 1 | unité | Connecter/déconnecter la fiche d’une charge consommant 16A maximum à un point du réseau sous tension 250V en protégeant l’utilisateur des contacts directs avec les parties sous-tension, en domaine d’application Domestique/Commercial, selon le scénario d’usage approprié, et pendant la durée de vie de référence de 20 ans du produit. | CM0111 (mécanisme 2P+T) + 080251 (support) + CP0001 (plaque) + CB0111 (enjoliveur) ; Mécanisme : CM0111, CM0110, CM0115, CM0116, CC0111, CE0111 ; Support : 080251 ; Plaque : CP0001 ; Enjoliveur : CB0111, CT0111, CN0111, CB0110, CT0110, CN0110 | 0.67865 | 0.44706 | 0.019315 | 0.21227 | 0.045151 |  |  |  | 0.43276 | 0.0022667 | 0.012037 | 0.014303 | 0 | 0 | 0 | 0 | 0 | 0.019315 | 0 |  |  |  |  | 0 | 0.009634 |  |  |  | Plastic 43.3 % ; Metal 30.9 % ; Other 25.8 % ; Plastic 0.048 kg ; Metal 0.037 kg ; Other 0.034 kg ; Masse du produit 0.085 kg ; Emballage 0.034 kg ; Produits complémentaires à l'installation 0.0 kg ; Masse totale des produits constitutifs de l'unité fonctionnelle 0.119 kg
Isolant alvéolaire réflecteur HYBRIS 33 170 mm | INIES_IEBK20231107_161304 | 35631 | 1.1 |  | 1 | Individual | NF EN 15804+A2 + NF EN 15804/CN | ACTIS | 50 | 1 | m² | Assurer la fonction d’isolation thermique, d’étanchéité à l’air et de pare-vapeur sur 1 m² de paroi pour une durée de vie de référence de 50 ans, avec une épaisseur e de 170 mm et une résistance thermique R de 5,80 m2.K/W (Rcore de 5,15 + lame d’air non ventilée). | Hybris 33 170 mm ; HYBRIS 170 mm, ALVEOL’R 170 mm, THERMO AIR 170 mm | 3.16 | 2.934 | 0 | 0.22 | -0.19 | 1.8 | 0.157 | 0.36 | 2.31 | 0.279 | 0.346 | 0.624 | 0 | 0 | 0 | 0 | 0 | 0 | 0 | 0 | 0.00967 | 0.115 | 0.0955 | 0 | 0.08 | 450 | France | FR-OCC | Hybris 1.0231 kg ; Palette en bois 0.202 kg ; Film étirable (PEBD) 0.0309 kg
Isolant alvéolaire réflecteur HYBRIS 33 185 mm | INIES_IIUZ20231107_161328 | 35632 | 1.1 |  | 1 | Individual | NF EN 15804+A2 + NF EN 15804/CN | ACTIS | 50 | 1 | m² | Assurer la fonction d’isolation thermique, d’étanchéité à l’air et de pare-vapeur sur 1 m² de paroi pour une durée de vie de référence de 50 ans, avec une épaisseur e de 185 mm et une résistance thermique R de 6,25 m2.K/W (Rcore de 5,65 + lame d’air non ventilée). | Hybris 33 125 mm ; HYBRIS 185 mm, ALVEOL’R 185 mm, THERMO AIR 185 mm | 3.41 | 3.176 | 0 | 0.239 | -0.205 | 1.94 | 0.17 | 0.381 | 2.5 | 0.301 | 0.374 | 0.676 | 0 | 0 | 0 | 0 | 0 | 0 | 0 | 0 | 0.0105 | 0.125 | 0.103 | 0 | 0.09 | 450 | France | FR-OCC | Hybris 1.1073 kg ; Palette en bois 0.223 kg ; Film étirable (PEBD) 0.0321 kg
Plafond suspendu bois massif avec suspente métallique [ép. 10mm] [Gestion durable] - DONNEE ENVIRONNEMENTALE PAR DEFAUT | INIES_DPLA20161116_164617 | 28762 | 1.3 |  | 3 | DefaultEnvironmentalData | NF EN 15804+A1 + NF EN 15804/CN | Ministère de la Transition Écologique – Ministère en charge du Logement | 20 | 1 | m² | Assurer une fonction de plafond suspendu (épaisseur 10 mm) pendant une durée de vie de référence de 20 ans, par la mise en oeuvre selon les règles de l'art (DTU 58-1 et impératifs habituels de pose des plafonds suspendus) de 1 m² de plafond en bois massif suspendu par un système de rails en acier galvanisé. |  | 6.068 | 0.52679 | 0 | 5.5413 |  |  |  |  | -5.831 |  |  | 6.3577 | 0 | 0 | 0 | 0 | 0 | 0 | 0 |  |  |  |  | 2.46
6412287_DMBV TYXAL+ | DDOR-00030-V01.01-FR | 25859 | 1.1 | 2020/12/01 | 1 | Individual | PEP PCR ed 3.0 | Delta Dore | 10 | 1 | unité | Détecter un mouvement dans l’habitat, prévenir la centrale en radio, faire une vidéo si l'intrusion est confirmée et transmettre cette video, pendant 10 ans, par un détecteur alimenté au moyen d’une pile. | 6412287_DMBV TYXAL+ ; | 3.5613 | 3.4453 | 0 | 0.11599 |  |  |  |  | 3.3992 | 0.043056 | 0.0030501 | 0.046106 | 0 | 0 | 0 | 0 | 0 | 0 | 0 | [9 empty] | Plastic 48.3 % ; Metal 11.8 % ; Other 39.9 %
Vitocal 111-S | VIES-00002-V01.01-FR | 40335 | 1.2 | 2023/06/01 | 1 | Individual | PEP PCR ed 4.0 | Viessmann France | 17 | 1 | unité | Produire du chauffage et de l'eau chaude sanitaire grâce à une pompe à chaleur air/eau de 8 kW* (puissance calorifique) selon le scénario d'utilisation approprié et pendant la durée de vie de référence de 17 ans du produit. | Vitocal 111-S B08 ; Vitocal 111-S B06 ; Vitocal 111-S B04 ; Vitocal 100-S ; Other references : Vitocal 111-S B08 - Vitocal 111-S B06 - Vitocal 111-S B04 | 10140.4243 | 2023.6249 | 7948.0203 | 168.7791 | -297.9456 |  |  |  | 1917.5587 | 105.0731 | 0.99303 | 106.0662 | 440.3333 | 50.6568 | 0 | 0 | 0 | 7457.0302 | 0 |  |  |  |  | 0 | 5.78 |  |  |  | Plastic 4.3 % ; Metal 86.5 % ; Other 9.2 % ; Plastic 11.171 kg ; Metal 224.727 kg ; Other 23.902 kg ; Masse du produit 239.8 kg ; Emballage 0.0 kg ; Produits complémentaires à l'installation 0.0 kg ; Masse totale des produits constitutifs de l'unité fonctionnelle 239.8 kg
Coffre de volet roulant en béton avec isolant - DONNEE ENVIRONNEMENTALE PAR DEFAUT | INIES_DVOG20221026_122551 | 31359 | 1.1 |  | 3 | DefaultEnvironmentalData | NF EN 15804+A1 + NF EN 15804/CN | Ministère de la Transition Écologique – Ministère en charge du Logement | 60 | 1 | m | Assurer la fonction de coffre à volets roulants en béton avec isolation polyuréthane, de section jusqu'à 270mmx300mm et pour une durée de vie de 60 ans |  | 411.888 | 377.3865 | -0.53702 | 35.0385 |  |  |  |  | 350.3771 |  |  | 27.0094 | -0.53702 | 0 | 0 | 0 | 0 | 0 | 0
CELIANE - Interrupteur ou va-et-vient 10 AX | LGRP-01898-V01.01-FR | 38071 | 1.1 | 2024/02/01 | 1 | Individual | PEP PCR ed 4.0 | LEGRAND | 20 | 1 | unité | Etablir, supporter et interrompre le courant assigné 10A et la tension assignée 250V, pour une installation murale, selon le scénario d’usage approprié, et pendant la durée de vie de référence de 20 ans du produit. | CM0001 + 080251 + CP0001 + CB0001 ; Mécanisme : ; • CM0001 ; • CE2001 ; • CC2001 ; • CM2001 ; ; Support : ; • 080251 ; ; Plaque ; • CP0001 ; • CP0101 ; • CP0201 ; • CP0301 ; • CP0401 ; • CP0501 ; • CP0601 ; • CP0901 ; • CP1101 ; ; Enjoliveur : ; • CB0001 ; • CN0001 ; • CI0001 ; • CT0001 ; • CT2001 | 0.66189 | 0.43784 | 0.02381 | 0.20024 | 0.010944 |  |  |  | 0.4239 | 0.002032 | 0.01191 | 0.013942 | 0 | 0 | 0 | 0 | 0 | 0.02381 | 0 |  |  |  |  | 0 | 0.010238 |  |  |  | Plastic 43.3 % ; Metal 26.8 % ; Other 29.9 % ; Plastic 0.043 kg ; Metal 0.029 kg ; Other 0.035 kg ; Masse du produit 0.072 kg ; Emballage 0.035 kg ; Produits complémentaires à l'installation 0.0 kg ; Masse totale des produits constitutifs de l'unité fonctionnelle 0.107 kg
Isolant alvéolaire réflecteur HYBRIS 33 205 mm | INIES_IDRA20231107_161414 | 35634 | 1.1 |  | 1 | Individual | NF EN 15804+A2 + NF EN 15804/CN | ACTIS | 50 | 1 | m² | Assurer la fonction d’isolation thermique, d’étanchéité à l’air et de pare-vapeur sur 1 m² de paroi pour une durée de vie de référence de 50 ans, avec une épaisseur e de 205 mm et une résistance thermique R de 6,90 m2.K/W (Rcore de 6,25 + lame d’air non ventilée). | Hybris 33 205 mm ; HYBRIS 205 mm, ALVEOL’R 205 mm, THERMO AIR 205 mm | 3.71 | 3.453 | 0 | 0.262 | -0.226 | 2.11 | 0.187 | 0.411 | 2.71 | 0.331 | 0.412 | 0.743 | 0 | 0 | 0 | 0 | 0 | 0 | 0 | 0 | 0.0115 | 0.137 | 0.114 | 0 | 0.09 | 450 | France | FR-OCC | Hybris 1.2194 kg ; Palette en bois 0.236 kg ; Film étirable (PEBD) 0.0363 kg
Plafond suspendu bois massif avec suspente métallique [ép. 10mm] [Gestion non durable] - DONNEE ENVIRONNEMENTALE PAR DEFAUT | INIES_DPLA20200120_154617 | 28763 | 1.2 |  | 3 | DefaultEnvironmentalData | NF EN 15804+A1 + NF EN 15804/CN | Ministère de la Transition Écologique – Ministère en charge du Logement | 20 | 1 | m² | Assurer une fonction de plafond suspendu (épaisseur 10 mm) pendant une durée de vie de référence de 20 ans, par la mise en oeuvre selon les règles de l'art (DTU 58-1 et impératifs habituels de pose des plafonds suspendus) de 1 m² de plafond en bois massif suspendu par un système de rails en acier galvanisé. |  | 15.071 | 9.5298 | 0 | 5.5413 |  |  |  |  | 3.172 |  |  | 6.3577 | 0 | 0 | 0 | 0 | 0 | 0 | 0 |  |  |  |  | 2.46
Système de Goulottes Programme Mosaic, Installation à clippage direct | LGRP-01604-V02.01-FR | 38072 | 1.2 | 2024/02/01 | 1 | Individual | PEP PCR ed 4.0 | LEGRAND | 20 | 1 | m | Loger et protéger le câblage et l’appareillage sur 1 mètre pendant la durée de vie de référence de 20 ans du produit. Le système de Goulotte Programme Mosaic à clippage direct 50 x 130 de section 4884 mm² comporte le profilé et les accessoires représentatifs d’un usage standard. | 075603 - 075623 - 075643 - 075661 - 075669 - 075613 ; L’ensemble des références produits de la gamme goulotte à clippage direct présentes aux différents catalogues (sections 50 x 80 mm à ; 50 x 180 mm) - Liste disponible sur demande auprès du service client. | 12.0786 | 7.1744 | 0 | 4.9042 | 0.15713 |  |  |  | 6.2525 | 0.73302 | 0.18887 | 0.92189 | 0 | 0 | 0 | 0 | 0 | 0 | 0 |  |  |  |  | 0 | 0.12288 |  |  |  | Plastic 80.6 % ; Metal 0.0 % ; Other 19.4 % ; Plastic 1.491 kg ; Metal 0.0 kg ; Other 0.369 kg ; Masse du produit 1.491 kg ; Emballage 0.369 kg ; Produits complémentaires à l'installation 0.0 kg ; Masse totale des produits constitutifs de l'unité fonctionnelle 1.86 kg
Acti9 - Contact Auxiliaire - iOF 1OC 100mA-6A | SCHN-00826-V01.02-FR | 31360 | 1.2 | 2022/08/25 | 1 | Individual | PEP PCR ed 3.0 | SCHNEIDER ELECTRIC INDUSTRIES SAS | 20 | 1 | unité | Indiquer localement et à distance l'état de fonctionnement du dispositif de protection associé pendant 20 ans | A9A26904 ; A9A26907 ; A9A26909 ; A9A26905 ; A9A26906 ; A9N26904 ; A9N26907 ; A9N26909 ; A9A26904 - A9A26907 - A9A26909 - A9A26905 - A9A26906 - A9N26904 - A9N26907 - A9N26909 | 0.94573 | 0.29534 | 0.64379 | 0.0066003 |  |  |  |  | 0.28888 | 0.0057673 | 0.00068791 | 0.0064552 | 0 | 0 | 0 | 0 | 0 | 0 | 0 | [9 empty] | Plastic 50.5 % ; Metal 20.4 % ; Other 29.1 %
6412288_DO BL TYXAL+ | DDOR-00031-V01.01-FR | 25860 | 1.1 | 2020/12/01 | 1 | Individual | PEP PCR ed 3.0 | Delta Dore | 10 | 1 | unité | Détecter une ouverture dans l’habitat puis prévenir la centrale en radio, si besoin, pendant 10 ans par un détecteur alimenté au moyen d’une pile. | 6412288_DO BL TYXAL+ ; Autres références visées: 6412295-6412296 | 0.97312 | 0.93477 | 0 | 0.038344 |  |  |  |  | 0.89799 | 0.034369 | 0.0024143 | 0.036783 | 0 | 0 | 0 | 0 | 0 | 0 | 0 | [9 empty] | Plastic 37.5 % ; Metal 13.8 % ; Other 48.7 %
VOLTEC SOLAR TARKA 120 | VSOL-00002-V01.01-FR | 25861 | 1.1 | 2020/12/02 | 1 | Individual | PEP PCR ed 3.0 | VOLTEC SOLAR | 30 | 1 | m² | Production d’électricité photovoltaïque sur la base d’un système photovoltaïque de 320Wc de puissance, d’une surface de 1,685m2 avec une irradiation de 1550 kWh/m2/an d’une durée de vie de référence de 30 ans. | TARKA 120 VSMS 320Wc ; | 137.4177 | 135.9197 | 1.37 | 0.128 |  |  |  |  | 135 | 0.895 | 0.0247 | 0.9197 | 0 | 0 | 0 | 0 | 0 | 0 | 0 | [9 empty] | Plastic 12.28 % ; Metal 12.74 % ; Other 74.98 %
Prise RJ 45 Living Now Catégorie 6 | LGRP-01904-V01.01-FR | 38076 | 1.1 | 2024/03/01 | 1 | Individual | PEP PCR ed 4.0 | LEGRAND | 10 | 1 | unité | Protéger, relier par un point de connexion pendant 10 ans (durée de vie de référence) avec un taux d'utilisation de 25% pour une application bâtiment LAN : Tertiaire. | BT-KW4279C6S + BT-KW07M2 + BT-K4702 + 2 x BT-K4949 + BT-KA4802KW ; RJ45 : BT-KW4279C6S - BT-KW4279C6 - BT-KW4279C6F - BTKG4279C6 - BTKG4279C6S - BTKG4279C6F - BTKM4279C6 - BTKM4279C6S - BTKM4279C6F ; Plaque : BT-KW07M2 - BT-KG07M2 - BT-KM07M2 ; Support : BT-K4702 ; Plaque poussoir : BT-K4949 ; Plaque décor : BT-KA4802KW - BT-KA4802KG - BT-KA4802KM | 1.2898 | 1.2135 | 0.020645 | 0.055653 | 0.059246 |  |  |  | 1.1637 | 0.014363 | 0.035442 | 0.049805 | 0 | 0 | 0 | 0 | 0 | 0.020645 | 0 |  |  |  |  | 0 | 0.030365 |  |  |  | Plastic 42.41 % ; Metal 14.29 % ; Other 43.3 % ; Plastic 0.088 kg ; Metal 0.031 kg ; Other 0.097 kg ; Masse du produit 0.12 kg ; Emballage 0.096 kg ; Produits complémentaires à l'installation 0.0 kg ; Masse totale des produits constitutifs de l'unité fonctionnelle 0.216 kg
Comblissimo 465 mm Laine de verre à souffler R = 10 m².K/W (hors accessoires de pose) | INIES_ILAI20200826_150727 | 38050 | 1.4 | 2020/06/01 | 1 | Individual | NF EN 15804+A2 + NF EN 15804/CN | SAINT-GOBAIN ISOVER | 50 | 1 | m² | 1 m² d'isolant en laine de verre permettant d'assurer la fonction d'isolation thermique de R = 10 K.m²/W (hors accessoires de pose) pour une application d’isolation par l'intérieur des combles perdus, sur la base d'une durée de vie de référence de 50 ans. | Comblissimo 465 mm | 4.96 | 4.916 | 0 | 0.0511 | 0 |  |  |  | 4.39 | 0.308 | 0.218 | 0.526 | 0 | 0 | 0 | 0 | 0 | 0 | 0 | 0 | 0.0227 | 0 | 0.0284 | 0 | 0.06 | 335 | France | FR-PDL ; FR-PAC | Laine de verre 5.394 kg ; Sac en polyéthylène imprimé 7.1 kg ; Film polyéthylène transparent 59.7 kg ; Palette en bois 145.5 kg
Plafond suspendu bois reconstitué avec suspente métallique [ép. 18mm] [Gestion durable] - DONNEE ENVIRONNEMENTALE PAR DEFAUT | INIES_DPLA20161116_164618 | 28764 | 1.3 |  | 3 | DefaultEnvironmentalData | NF EN 15804+A1 + NF EN 15804/CN | Ministère de la Transition Écologique – Ministère en charge du Logement | 20 | 1 | m² | Assurer une fonction de plafond suspendu (épaisseur 18mm) pendant une durée de vie de référence de 20 ans , par la mise en oeuvre selon les règles de l'art (DTU 58-1 et impératifs habituels de pose des plafonds suspendus) d' 1 m² de plafond en dalles de bois reconsistué suspendu par un système de rails en acier galvanisé. |  | 21.392 | 7.9721 | 0 | 13.4199 |  |  |  |  | -7.7931 |  |  | 15.7652 | 0 | 0 | 0 | 0 | 0 | 0 | 0 |  |  |  |  | 6.03
Barrière levante automatique [longueur 6m] - DONNEE ENVIRONNEMENTALE PAR DEFAUT | INIES_DYBU20221026_122706 | 31361 | 1.1 |  | 3 | DefaultEnvironmentalData | NF EN 15804+A1 + NF EN 15804/CN | Ministère de la Transition Écologique – Ministère en charge du Logement | 25 | 1 | unité | Assurer la fonction de barrière levante automatique pour contrôle d'accès de véhicules, d'une longueur jusqu'à 6m pour une durée de vie de référence de 25 ans. |  | 1469.1297 | 1297.8462 | 60.5298 | 110.7538 |  |  |  |  | 1210.5954 |  |  | 87.2508 | 0 | 60.5298 | 0 | 0 | 0 | 0 | 0
Profilés en acier à destination de la construction modulaire | INIES_IXPP20220720_115951 | 38065 | 1.2 | 2022/10/15 | 1 | Individual | NF EN 15804+A1 + NF EN 15804/CN | INPLAF SRL | 50 | 1 | kg | Utiliser 1 kg de profilé en acier pour l’exécution de structures de bâtiments modulaires conformément à la norme NF EN 1990, pour une durée de vie de référence de 50 ans. | Profilés en acier d'épaisseur comprise entre 0,5 et 6 mm, protégés ou non contre la corrosion par une galvanisation à chaud accompagnée d'un éventuel prélaquage. | 2.7026 | 2.664 | 0 | 0.038569 | -0.9257 | 2.2691 | 0.011443 | 0.15454 | 2.4351 | 0.1403 | 0.088621 | 0.22892 | 0 | 0 | 0 | 0 | 0 | 0 | 0 | 0.00013395 | 0.02598 | 0.012365 | 9.0315e-05 | 0 |  | 1790 | Europe |  | Acier 1.0 kg ; Sangles en acier 0.00173 kg ; Film plastique en polyéthylène 0.000264 kg ; Cales en bois 0.00589 kg ; Tubes en PVC 2.35e-05 kg
Système de goulottes DLP monobloc | LGRP-01605-V02.01-FR | 38073 | 1.2 | 2024/03/01 | 1 | Individual | PEP PCR ed 4.0 | LEGRAND | 20 | 1 | m | Loger et protéger le câblage et l’appareillage sur 1 mètre pendant la durée de vie de référence de 20 ans du produit. Le système de Goulotte DLP monobloc 50 x 105 1 CV 65mm de section 2830 mm² comporte le profilé et les accessoires représentatifs d’un usage standard. | 010424 - 010605 - 010786 - 010696 - 010801 - 010700 - 010952 - 010954 ; L’ensemble des références produits de la gamme goulotte DLP monobloc présentes aux différents catalogues (sections 35 x 80 mm à 65 x 195 mm) - Liste disponible sur demande auprès du service client. | 4.9132 | 4.3812 | 0 | 0.53202 | 0.10231 |  |  |  | 4.0405 | 0.16176 | 0.17887 | 0.34064 | 0 | 0 | 0 | 0 | 0 | 0 | 0 |  |  |  |  | 0 | 0.058734 |  |  |  | Plastic 85.8 % ; Metal 0.0 % ; Other 14.2 % ; Plastic 1.072 kg ; Metal 0.0 kg ; Other 0.194 kg ; Masse du produit 1.072 kg ; Emballage 0.194 kg ; Produits complémentaires à l'installation 0.0 kg ; Masse totale des produits constitutifs de l'unité fonctionnelle 1.266 kg
Mural Calypso - Revêtement mural PVC en pose collée | INIES_IJMJ20221025_102744 | 31343 | 1.1 | 2024/11/27 | 1 | Individual | NF EN 15804+A2 + NF EN 15804/CN | GERFLOR | 25 | 1 | m² | Assurer le revêtement d'1 m² de mur intérieur avec un revêtement mural en PVC de masse surfacique de 1.61kg/m², et participer à la décoration et au confort des locaux pendant une durée de vie de 25 ans en assurant les performances décrites dans la norme européenne NF EN 15102+A1 (1). (1) NF EN 15102+A1 : Revêtements muraux décoratifs - Rouleaux et panneaux | Mural Calypso | 6.9525 | 6.7464 | 0.037135 | 0.16897 | 0 | 2.6193 | 0.18172 | 2.2923 | 5.0933 | 0.34025 | 1.3129 | 1.6531 | 0 | 0.037135 | 0 | 0 | 0 | 0 | 0 | 0 | 0.014749 | 0 | 0.15422 | 0 | 0.03705 | 1373 | Europe |  | Revêtement mural PVC 1.61 kg ; Colle 0.2 kg ; Palette métal 0.2667 kg ; Carton 0.0677 kg ; Papier 0.015 kg ; Mousse PE 0.15 kg
Plafond suspendu bois reconstitué avec suspente métallique [ép. 18mm] [Gestion non durable] - DONNEE ENVIRONNEMENTALE PAR DEFAUT | INIES_DPLA20200120_154622 | 28765 | 1.2 |  | 3 | DefaultEnvironmentalData | NF EN 15804+A1 + NF EN 15804/CN | Ministère de la Transition Écologique – Ministère en charge du Logement | 20 | 1 | m² | Assurer une fonction de plafond suspendu (épaisseur 18mm) pendant une durée de vie de référence de 20 ans , par la mise en oeuvre selon les règles de l'art (DTU 58-1 et impératifs habituels de pose des plafonds suspendus) d' 1 m² de plafond en dalles de bois reconsistué suspendu par un système de rails en acier galvanisé. |  | 43.4902 | 30.0703 | 0 | 13.4199 |  |  |  |  | 14.3051 |  |  | 15.7652 | 0 | 0 | 0 | 0 | 0 | 0 | 0 |  |  |  |  | 6.03
Pare-gravier en acier galvanisé [150 mm x 150 mm] - DONNEE ENVIRONNEMENTALE PAR DEFAUT | INIES_DBWL20221026_123155 | 31362 | 1.1 |  | 3 | DefaultEnvironmentalData | NF EN 15804+A1 + NF EN 15804/CN | Ministère de la Transition Écologique – Ministère en charge du Logement | 50 | 1 | unité | Assurer la fonction de pare-gravier permettant d'évacuer les eaux pluviales d’un toit tout en bloquant les gravillons et les débris qui peuvent s’y trouver, pendant une durée de vie de 50 ans |  | 3.977 | 3.4333 | 0 | 0.5437 |  |  |  |  | 3.1295 |  |  | 0.30374 | 0 | 0 | 0 | 0 | 0 | 0 | 0 |  |  |  |  | 0
Garde-corps barreaudé filant - modèle EKRIT, barreaudage 50x70 | INIES_IWEF20231107_152324 | 35621 | 1.1 |  | 1 | Individual | NF EN 15804+A2 + NF EN 15804/CN | CADIOU INDUSTRIE | 50 | 1 | m | Le garde-corps barreaudé d’une longueur d’1 ml doit protéger contre la possibilité des chutes d’un balcon ou d’une dalle et doit assurer la sécurité, durant 50 ans. | Garde-corps barreaudé filant - Modèle EKRIT, barreaudage 50x70 - Pose tableau ; Garde-corps barreaudé filant - Modèle EKRIT, barreaudage 50x70 - Pose sur dalle | 115 | 115 | 0.0598 | 0.243 | -161 | 86.8 | 1.79 | 22.1 | 111 | 1.09 | 2.91 | 4 | 0 | 0.0157 | 0.0441 | 0 | 0 | 0 | 0 | 0.024 | 0.14 | 0.0658 | 0.0129 | 0 | 0.0243 | 750 | Europe |  | Accessoires de montage 0.32 kg ; Emballage PS 0.006 kg ; Profils 16.12 kg ; Emballage PE 0.092 kg ; Accessoires de pose 0.556 kg ; Palette bois 0.175 kg
Bloc nourrice équipé de 2 prises 2P+T et 2 prises 2P+T à détrompage à connecter | LGRP-01328-V01.01-FR | 25862 | 1.1 | 2021/01/01 | 1 | Individual | PEP PCR ed 3.0 | LEGRAND | 20 | 1 | unité | Distribuer les réseaux d'énergie électrique au poste de travail via 2 prises 2P+T FR/B et 2 prises 2P+T FR/B à détrompage appareillage(s) pendant 20 ans. | 39501K8A ; 39501K8A - PW28371 | 14.5693 | 14.2389 | 0.29237 | 0.038033 |  |  |  |  | 14.215 | 0.013456 | 0.010422 | 0.023878 | 0 | 0 | 0 | 0 | 0 | 0 | 0 | [9 empty] | Plastic 30.3 % ; Metal 36.5 % ; Other 33.2 %
Boîtier saillie simple pour appareillage Optima (sans moulure) | HAGE-00618-V01.01-FR | 25863 | 1.1 | 2021/02/04 | 1 | Individual | PEP PCR ed 3.0 | Hager SE | 20 | 1 | unité | Protéger les personnes pendant 20 ans contre le contact direct avec les éléments actifs sous tension avec un boitier unitaire pour appareillages électriques caractérisé par ses cotes 80 x 80, tout en protégeant les éléments actifs sous tension contre les chocs mécaniques IK07 et la pénétration de corps étrangers IP40 | Boîtier saillie simple pour appareillage Optima (sans moulure) (B88081) ; Boîtier saillie simple et double (sans moulure): B88081, B88082 | 0.4427 | 0.4379 | 0 | 0.0047998 |  |  |  |  | 0.42703 | 0.0097192 | 0.0011548 | 0.010874 | 0 | 0 | 0 | 0 | 0 | 0 | 0 | [9 empty] | Plastic 77.1 % ; Metal 0.0 % ; Other 22.9 %
Regards de branchement D400 en fonte EJ | INIES_IIYZ20240924_161235 | 40339 | 1.1 |  | 1 | Individual | NF EN 15804+A2 + NF EN 15804/CN | EJ PICARDIE | 30 | 1 | unité | Assurer la fonction de dispositif de fermeture pour réseau assainissement en fonte avec une côte de passage inférieure à 600 mm ne permettant pas l’accès du personnel, installé dans des zones soumises à une circulation routière pendant une durée de vie de référence de 30 ans. | Regards de branchement en fonte EJ, de classe D400 | 127 | 120.6 | 0 | 6.35 | -41.4 |  |  |  | 102 | 2.14 | 16.4 | 18.6 | 0 | 0 | 0 | 0 | 0 | 0 | 0 | 2.41 | 1.05 | 1.77 | 1.12 | 0 | 0 | 50 | France | FR-HDF | Support élastique 0.22 kg ; TRUCK D400 (fonte) 63.6 kg ; Feuillard acier 0.072 kg
Plancher en bois massif [ép. 16mm] [Gestion durable] - DONNEE ENVIRONNEMENTALE PAR DEFAUT | INIES_DPLA20161116_164558 | 28766 | 1.3 |  | 3 | DefaultEnvironmentalData | NF EN 15804+A1 + NF EN 15804/CN | Ministère de la Transition Écologique – Ministère en charge du Logement | 100 | 1 | m² | Assurer la fonction de plancher en bois massif sur 1 m² de plancher d'épaisseur 0,016m pour une durée de vie de référence de 100 ans. |  | 17.1258 | -5.4507 | 0 | 22.5766 |  |  |  |  | -12.3709 |  |  | 6.9202 | 0 | 0 | 0 | 0 | 0 | 0 | 0 |  |  |  |  | 10.4
Pare-gravier en acier galvanisé [200 mm x 200 mm] - DONNEE ENVIRONNEMENTALE PAR DEFAUT | INIES_DYTG20221026_123239 | 31363 | 1.1 |  | 3 | DefaultEnvironmentalData | NF EN 15804+A1 + NF EN 15804/CN | Ministère de la Transition Écologique – Ministère en charge du Logement | 50 | 1 | unité | Assurer la fonction de pare-gravier permettant d'évacuer les eaux pluviales d’un toit tout en bloquant les gravillons et les débris qui peuvent s’y trouver, pendant une durée de vie de 50 ans |  | 5.6758 | 4.9005 | 0 | 0.77528 |  |  |  |  | 4.4671 |  |  | 0.43335 | 0 | 0 | 0 | 0 | 0 | 0 | 0 |  |  |  |  | 0
Fitwall® | INIES_IMMY20230906_153230 | 35641 | 1.3 |  | 1 | Individual | NF EN 15804+A2 + NF EN 15804/CN | KRION SOLID SURFACE SAU | 50 | 1 | m² | 1 m2 de panneau installé Fitwall® avec une éspaisseur de 5 mm et d'une durée de vie utile de 50 ans | Krion Porcelanosa Solid Surface Fitwall® | 33.9 | 33.81 | 0 | 0.117 | 0 |  |  |  | 29 | 0.943 | 3.87 | 4.81 | 0 | 0 | 0 | 0 | 0 | 0 | 0 | 0 | 0.0507 | 0 | 0.066 | 0 | 0.22 | 1770 | Europe |  | Résine 5.307 kg ; Agent de durcissement 0.183 kg ; Pigments solides 0.061 kg ; Filament continu 0.549 kg
Collecte des eaux en fonte - EJ | INIES_IDPU20240924_160953 | 40337 | 1.1 |  | 1 | Individual | NF EN 15804+A2 + NF EN 15804/CN | EJ PICARDIE | 30 | 1 | unité | Assurer la fonction de grille ou avaloir pour l'assainissement véhiculant des eaux pluviales et des eaux de surface par écoulement gravitaire ou, occasionnellement, sous faible pression, installé dans des zones soumises à une circulation routière et/ou piétonne pendant une durée de vie de référence de 30 ans | Produits de collecte des eaux en fonte EJ. | 232 | 223.9 | 0 | 8.37 | -76.1 |  |  |  | 187 | 8.83 | 28.1 | 36.9 | 0 | 0 | 0 | 0 | 0 | 0 | 0 | 2.41 | 1.92 | 3.26 | 0.792 | 0 | 0 | 1000 | France | FR-HDF | BARCINO (fonte) 116.8 kg ; Feuillard acier 0.15 kg
Opérateurs à actionneurs électriques pour portails battants à usage résidentiel individuel FAAC : opérateurs pivot intégré / bras | FAAC-00004-V01.01-FR | 38081 | 1.1 | 2024/01/01 | 1 | Individual | PEP PCR ed 4.0 | FAAC FRANCE | 15 | 1 | unité | Assurer le mouvement de la fermeture en effectuant 30 000 cycles de fonctionnement, sur une durée de vie de 15 ans, de tout type de portails battants d’une masse de 300 kg par vantail, sur une course de 90° | Energy Kit 391 ; COMPAS KIT ; OPERATEUR INTEGRE S2500i ; Opérateurs à actionneurs électriques pour portails battants à usage résidentiel individuel FAAC : opérateurs pivot intégré / bras | 393.6807 | 199.0125 | 172.1737 | 22.4945 | -74.468 |  |  |  | 180.6303 | 14.045 | 4.3372 | 18.3822 | 0 | 64.8881 | 0 | 0 | 0 | 107.2856 | 0 |  |  |  |  | 0 | 0 |  |  |  | Plastic 5.6 % ; Metal 76.5 % ; Other 17.8 % ; Plastic 1.57 kg ; Metal 21.57 kg ; Other 28.2 kg ; Masse du produit 28.2 kg ; Emballage 1.6 kg ; Produits complémentaires à l'installation 0.0 kg ; Masse totale des produits constitutifs de l'unité fonctionnelle 29.8 kg
Plancher en bois massif [ép. 16mm] [Gestion non durable] - DONNEE ENVIRONNEMENTALE PAR DEFAUT | INIES_DPLA20200120_154548 | 28767 | 1.2 |  | 3 | DefaultEnvironmentalData | NF EN 15804+A1 + NF EN 15804/CN | Ministère de la Transition Écologique – Ministère en charge du Logement | 100 | 1 | m² | Assurer la fonction de plancher en bois massif sur 1 m² de plancher d'épaisseur 0,016m pour une durée de vie de référence de 100 ans. |  | 46.0562 | 23.4796 | 0 | 22.5766 |  |  |  |  | 16.5595 |  |  | 6.9202 | 0 | 0 | 0 | 0 | 0 | 0 | 0 |  |  |  |  | 10.4
Pare-gravier en acier galvanisé [300 mm x 300 mm] - DONNEE ENVIRONNEMENTALE PAR DEFAUT | INIES_DUZP20221026_123248 | 31364 | 1.1 |  | 3 | DefaultEnvironmentalData | NF EN 15804+A1 + NF EN 15804/CN | Ministère de la Transition Écologique – Ministère en charge du Logement | 50 | 1 | unité | Assurer la fonction de pare-gravier permettant d'évacuer les eaux pluviales d’un toit tout en bloquant les gravillons et les débris qui peuvent s’y trouver, pendant une durée de vie de 50 ans |  | 10.2457 | 8.8462 | 0 | 1.3995 |  |  |  |  | 8.0639 |  |  | 0.78227 | 0 | 0 | 0 | 0 | 0 | 0 | 0 |  |  |  |  | 0
Verre feuilleté de sécurité STADIP® et STADIP PROTECT® ou STADIP SILENCE® et STADIP PROTECT SILENCE® pour l'isolation acoustique renforcée Composition 44.1, 44.2 et 44.3, 53.1, 53.2 et 53.3 | INIES_IVER20210207_213509 | 25864 | 1.1 | 2021/02/01 | 1 | Individual | NF EN 15804+A1 + NF EN 15804/CN | SAINT-GOBAIN GLASS FRANCE | 30 | 1 | m² | 1m² de verre feuilleté de 8 mm d’épaisseur transparent avec une transmission lumineuse de X%* sur une durée de vie de 30 ans. *La transmission lumineuse varie en fonction de la gamme de produits choisie. Se référer à la FDES. | STADIP® et STADIP® PROTECT - substrat PLANICLEAR - Composition : 44.1, 44.2, 44.3, 53.1, 53.2, 53.3 ; STADIP® SILENCE et STADIP® PROTECT SILENCE - substrat PLANICLEAR - Composition : 44.1, 44.2, 44.3, 53.1, 53.2, 53.3 ; STADIP® OPALE et STADIP® PROTECT OPALE- substrat PLANICLEAR - Composition : 44.1, 44.2, 44.3, 53.1, 53.2, 53.3 ; STADIP® COLOR et STADIP® PROTECT COLOR - substrat PLANICLEAR - Composition : 44.1, 44.2, 44.3, 53.1, 53.2, 53.3 ; STADIP® et STADIP® PROTECT - substrat DIAMANT - Composition : 44.1, 44.2, 53.1, 53.2 ; STADIP® SILENCE et STADIP® PROTECT SILENCE - substrat DIAMANT - Composition : 44.1, 44.2, 53.1, 53.2 ; STADIP® OPALE et STADIP® PROTECT OPALE- substrat DIAMANT - Composition : 44.1, 44.2, 53.1, 53.2 ; STADIP® COLOR et STADIP® PROTECT COLOR - substrat DIAMANT - Composition : 44.1, 44.2, 53.1, 53.2 | 22.3 | 21.888 | 0.0792 | 0.341 | 0 |  |  |  | 21.4 | 0.488 | 0 | 0.488 | 0 | 0.0792 | 0 | 0 | 0 | 0 | 0 | 0 | 0.0512 | 0.00202 | 0.288 | 0 |  | 500 | France | FR-ARA ; FR-HDF | verre feuilleté 20.5 kg
Cloison Megastil simple 410/200 entraxe 2,4m - hauteur 8,4m avec 3BA 25 | INIES_ICLO20191220_123521 | 35648 | 1.3 | 2019/12/09 | 1 | Individual | NF EN 15804+A1 + NF EN 15804/CN | PLACOPLATRE | 50 | 1 | m² | Réaliser une fonction de cloison acoustique de très grande hauteur sur 1 m² de paroi. | Cloison Megastil® simple 410 / 200 entraxe 2,4m - hauteur 8,4m avec 3 Placoplatre® BA 25 | 43.2 | 42.72 | 0 | 0.471 | -6.53 |  |  |  | 38.6 | 2.02 | 2.1 | 4.12 | 0 | 0 | 0 | 0 | 0 | 0 | 0 | 0.219 | 0.223 | 0.0111 | 0.0176 | 0 |  | 213 | France | FR-ARA ; FR-IDF ; FR-NAQ ; FR-PAC | 6 Plaques de plâtre Placoplatre BA 25 115.29 kg ; Montant Megastil 200 1.56 kg ; Isolant laine de verre Isover Isoconfort 35 revêtu kraft 160 mm 3.048 kg ; Lisse Megastil 50/30 2.607 kg ; Sabot Megastil 200 0.268 kg ; Cornière Megastil 50/50 0.255 kg ; Bande à joint 0.019 kg ; Vis 0.043 kg ; Boulon TH 12/30 0.015 kg ; Placojoint PR4 25kg 0.693 kg
Regards de branchement B125-C250 en fonte EJ | INIES_IVNM20240924_161138 | 40338 | 1.1 |  | 1 | Individual | NF EN 15804+A2 + NF EN 15804/CN | EJ PICARDIE | 30 | 1 | unité | Assurer la fonction de dispositif de fermeture pour réseau assainissement en fonte, installé en parking/ trottoir ne permettant pas l’accès du personnel pendant une durée de vie de référence de 30 ans | Regards de branchement en fonte EJ, de classe B125 et C250. | 79.5 | 75.2 | 0 | 4.32 | -25.1 |  |  |  | 61.8 | 2.83 | 10.6 | 13.4 | 0 | 0 | 0 | 0 | 0 | 0 | 0 | 2.41 | 0.614 | 1.04 | 0.254 | 0 | 0 | 606 | France | FR-HDF | KD3440S (Fonte) 37.4 kg ; cale en fonte 1.17 kg ; feuillard acier 0.062 kg
Réseaux ferroviaires en fonte EJ | INIES_IBTB20240924_161858 | 40341 | 1.1 |  | 1 | Individual | NF EN 15804+A2 + NF EN 15804/CN | EJ PICARDIE | 30 | 1 | unité | Assurer la fonction d’assises et support en fonte pour rail, installé dans des zones soumises à une circulation ferroviaire pendant une durée de vie de référence de 30 ans. | Produits de trappes en fonte pour chambres de type ferroviaires. | 42.1 | 38.76 | 0 | 3.39 | -12.5 |  |  |  | 30.7 | 1.45 | 6.62 | 8.06 | 0 | 0 | 0 | 0 | 0 | 0 | 0 | 2.41 | 0.315 | 0.534 | 0.13 | 0 | 0 | 1000 | France | FR-HDF | EMBASE DE PISTE EP 26 (fonte) 19.16 kg ; Feuillard acier 0.021 kg
Plancher en bois reconstitué [Gestion durable] - DONNEE ENVIRONNEMENTALE PAR DEFAUT | INIES_DPLA20170317_174032 | 28768 | 1.4 |  | 3 | DefaultEnvironmentalData | NF EN 15804+A1 + NF EN 15804/CN | Ministère de la Transition Écologique – Ministère en charge du Logement | 100 | 1 | m² | Assurer la fonction de 1 m² de plancher en bois reconstitué pendant une durée de vie de référence de 100 ans |  | 16.7786 | -8.293 | 0 | 25.0716 |  |  |  |  | -16.3977 |  |  | 8.1047 | 0 | 0 | 0 | 0 | 0 | 0 | 0 |  |  |  |  | 11.7
Fenêtres et Portes-fenêtres coulissantes Aluminium IPSUM | INIES_IOER20221205_101914 | 35645 | 1.2 |  | 1 | Individual | NF EN 15804+A2 + NF EN 15804/CN | LES ZELLES | 30 | 1 | m² | Fermer une ouverture permanente de 1 m² dans une paroi extérieure, tout en permettant le passage de la lumière, une résistance à l’air, à l’eau et au vent (A2 ; A3 ; A4; E7A ; VA2 ; VA3), une ouverture/fermeture manuelle, une isolation thermique supérieure ou égale à 1,4 W/m2.K sur une durée de vie de 30 ans | Fenêtres et Portes-fenêtres coulissantes Aluminium IPSUM | 69.3844 | 65.9136 | 0.38197 | 3.0889 | -20.8869 | 56.7074 | 1.5263 | 5.2582 | 63.4919 | 1.6165 | 0.80517 | 2.4217 | 0 | 0.38197 | 0 | 0 | 0 | 0 | 0 | 0.0011391 | 0.11894 | 0.39299 | 2.5758 | 0 | 1.93 | 350 | France | FR-NAQ | Quincaillerie 0.16 kg ; Boucliers PVC 0.58 kg ; Emballage 2.48 kg ; Vitrage 17.37 kg ; Aluminium 4.04 kg ; Pièces injectées 0.05 kg ; Joints 0.44 kg ; Accessoires de pose 0.19 kg ; Rupteurs de ponts thermique en polyamide constituant 0.92 kg
Feuilles à base de bitume pour l'étanchéité et l'imperméabilisation pour murs enterrés - DONNEE ENVIRONNEMENTALE PAR DEFAUT | INIES_DFEU20161116_164603 | 31365 | 1.2 |  | 3 | DefaultEnvironmentalData | NF EN 15804+A1 + NF EN 15804/CN | Ministère de la Transition Écologique – Ministère en charge du Logement | 60 | 1 | m² | Assurer la fonction d'1 m² de membrane bitumineuse pour l'étanchéité et l'imperméabilisation pour murs enterrés pour une durée de vie de référence de 60 ans. |  | 12.5904 | 9.5658 | 0 | 3.0245 |  |  |  |  | 7.8141 |  |  | 1.7518
Plafond rafraîchissant actif A11 (hors isolant) | INIES_IA1120210106_113624 | 25719 | 1.1 | 2022/03/15 | 1 | Individual | NF EN 15804+A1 + NF EN 15804/CN | BARCOLAIR | 50 | 1 | m² | Réaliser une fonction d’échange thermique (chauffage & rafraichissement) avec l’air ambiant sur 1 m² de plafond suspendu avec absorption acoustique (alpha aW de 0,6 à 0,95) incluant une plaque de plâtre BA13 et un bac acier avec système d’activation et ossature, sur une durée de vie de 50 ans. L’isolant n’est pas inclus. | Plafond rafraîchissant actif A11: ossature C, ossature H, ossature J, ilot, ilot flottant | 48.9166 | 47.5763 | 5.6403e-05 | 1.3403 | -12.9657 | 28.6375 | 2.0087 | 10.0988 | 40.745 | 0.47493 | 6.3563 | 6.8312 | 0 | 5.6403e-05 | 0 | 0 | 0 | 0 | 0 | 5.2645e-05 | 0.12207 | 0.49008 | 0.72806 | 0 |  | 111 | Europe |  | Tôle d'acier 5.92 kg ; Vis inox 0.002 kg ; Tiges filetées EZ 0.112 kg ; Ossature en acier prélaqué 1.23 kg ; Rails thermiques en aluminium 0.59 kg ; Colle 0.044 kg ; Chevilles HKD 0.028 kg ; Flexibles hydrauliques EPDM + tresse inox 0.678 kg ; Plaque de plâtre BA13 9.3 kg ; Film Pebd 0.015 kg ; Suspentes en acier 0.054 kg ; Palettes bois 0.794 kg ; Polystyrène 0.032 kg ; Tubes de cuivre 1.24 kg ; Carton 0.127 kg
Eurocoustic Tonga® dB 41 A (hors accessoires de pose) | INIES_IAOM20240311_092258 | 38079 | 1.3 |  | 1 | Individual | NF EN 15804+A2 + NF EN 15804/CN | ECOPHON SAINT-GOBAIN | 50 | 1 | m² | 1 m2 de plafond acoustique avec une classe d´absorption A selon la norme ISO 354, installé avec une hauteur hors tout du système de 200mm (si applicable). Pendant une durée de vie de référence de 50 ans. | Eurocoustic Tonga db 41 | 7.7184 | 7.6041 | 0 | 0.11432 | -0.056536 |  |  |  | 7.0914 | 0.14498 | 0.36772 | 0.51271 | 0 | 0 | 0 | 0 | 0 | 0 | 0 | 0 | 0.020325 | 0 | 0.093997 | 0 | 0.054 | 330 |  |  | Laine minérale 5.89 kg ; Film étirable en PE 0.062 kg ; Carton 0.089 kg ; Colle 0.04 kg ; Palette en bois 0.04 kg ; Voile de verre 0.568 kg
Verre feuilleté de sécurité gamme STADIP PROTECT®, et STADIP® PROTECT SP ou STADIP® PROTECT SILENCE et STADIP® PROTECT SP SILENCE pour l'isolation acoustique renforcée Composition 44.4, 44.5 et 44.6 (SP510), 53.4, 53.5 et 53.6 | INIES_IVER20210207_213538 | 25865 | 1.1 | 2021/02/01 | 1 | Individual | NF EN 15804+A1 + NF EN 15804/CN | SAINT-GOBAIN GLASS FRANCE | 30 | 1 | m² | 1m² de verre feuilleté de sécurité de 8 mm d’épaisseur avec une transmission lumineuse de X%* sur une durée de vie de 30 ans. *La transmission lumineuse varie en fonction de la gamme de produits choisie. Se référer à la FDES. | STADIP® PROTECT et STADIP® PROTECT SP - substrat PLANICLEAR - Composition : 44.4, 44.5,44.6, 53.4, 53.5, 53.6 ; STADIP® PROTECT SILENCE et STADIP® PROTECT SP SILENCE- substrat PLANICLEAR - Composition : 44.4, 44.5,44.6, 53.4, 53.5, 53.6 ; STADIP® PROTECT COLOR et STADIP® PROTECT SP COLOR - substrat PLANICLEAR - Composition 44.4, 44.5,44.6, 53.4, 53.5, 53.6 ; STADIP® PROTECT OPALE et STADIP® PROTECT SP OPALE - substrat PLANICLEAR - Composition : 44.4, 44.5,44.6, 53.4, 53.5, 53.6 ; STADIP® PROTECT et STADIP® PROTECT SP - substrat DIAMANT - Composition : 44.4, 44.5,44.6, 53.4, 53.5, 53.6 ; STADIP® PROTECT SILENCE et STADIP® PROTECT SP SILENCE- substrat DIAMANT - Composition : 44.4, 44.5,44.6, 53.4, 53.5, 53.6 ; STADIP® PROTECT COLOR et STADIP® PROTECT SP COLOR - substrat DIAMANT- Composition 44.4, 44.5,44.6, 53.4, 53.5, 53.6 ; STADIP® PROTECT OPALE et STADIP® PROTECT SP OPALE - substrat DIAMANT - Composition : 44.4, 44.5,44.6, 53.4, 53.5, 53.6 | 31.2 | 30.717 | 0.0792 | 0.362 | 0 |  |  |  | 30.2 | 0.517 | 0 | 0.517 | 0 | 0.0792 | 0 | 0 | 0 | 0 | 0 | 0 | 0.0543 | 0.00215 | 0.306 | 0 |  | 500 | France | FR-ARA ; FR-HDF | verre feuilleté 21.5 kg
Plancher en bois reconstitué [Gestion non durable] - DONNEE ENVIRONNEMENTALE PAR DEFAUT | INIES_DPLA20200120_154107 | 28769 | 1.2 |  | 3 | DefaultEnvironmentalData | NF EN 15804+A1 + NF EN 15804/CN | Ministère de la Transition Écologique – Ministère en charge du Logement | 100 | 1 | m² | Assurer la fonction de 1 m² de plancher en bois reconstitué pendant une durée de vie de référence de 100 ans |  | 58.4542 | 33.3826 | 0 | 25.0716 |  |  |  |  | 25.2779 |  |  | 8.1047 | 0 | 0 | 0 | 0 | 0 | 0 | 0 |  |  |  |  | 11.7
Fondations en acier - DONNEE ENVIRONNEMENTALE PAR DEFAUT | INIES_DFON20161116_164553 | 31366 | 1.2 |  | 3 | DefaultEnvironmentalData | NF EN 15804+A1 + NF EN 15804/CN | Ministère de la Transition Écologique – Ministère en charge du Logement | 100 | 1 | ml | Assurer la fonction de support de charge et autres éléments sur 1 m linéaire avec une épaisseur de 0,012m pour une durée de vie typique de 100 ans. |  | 645.183 | 581.9272 | 0 | 63.2558 |  |  |  |  | 531.1225 |  |  | 50.8046
Réseaux télécom D400 en fonte EJ | INIES_ISAF20240924_162637 | 40343 | 1.1 |  | 1 | Individual | NF EN 15804+A2 + NF EN 15804/CN | EJ PICARDIE | 30 | 1 | unité | Assurer la fonction de trappe ou tampon pour chambre de type télécom sous chaussée, en fonte, installé dans des zones soumises à une circulation routière pendant une durée de vie de référence de 30 ans. | Produits de trappes en fonte pour chambres de type télécom, de classe D400. | 536 | 519.4 | 0 | 16.6 | -181 |  |  |  | 444 | 11.9 | 63.4 | 75.4 | 0 | 0 | 0 | 0 | 0 | 0 | 0 | 2.41 | 4.56 | 7.73 | 1.88 | 0 | 0 | 569 | France | FR-HDF | K2C D400 (fonte) 277.275 kg ; Feuillard acier 0.31 kg
Réseaux télécom B125-C250 en fonte EJ | INIES_IQXY20240924_162526 | 40342 | 1.1 |  | 1 | Individual | NF EN 15804+A2 + NF EN 15804/CN | EJ PICARDIE | 30 | 1 | unité | Assurer la fonction de trappe ou tampon pour chambre de type télécom, en fonte, installé dans des zones en parking/trottoir pendant une durée de vie de référence de 30 ans. | Produits de trappes en fonte pour chambres de type télécom, de classe B125 et C250 | 55 | 51.17 | 0 | 3.74 | -17 |  |  |  | 41.8 | 1.23 | 8.14 | 9.37 | 0 | 0 | 0 | 0 | 0 | 0 | 0 | 2.41 | 0.429 | 0.728 | 0.177 | 0 | 0 | 1000 | France | FR-HDF | C063050P1 (fonte) 26.1 kg ; Feuillard acier 0.041 kg
Regards de visite en fonte EJ | INIES_IUAQ20240924_161356 | 40340 | 1.1 |  | 1 | Individual | NF EN 15804+A2 + NF EN 15804/CN | EJ PICARDIE | 30 | 1 | unité | Assurer la fonction de regard de visite en fonte de côte de passage de 600 mm minimum permettant l’accès du personnel, installé dans des zones soumises à une circulation routière et/ou piétonne pendant une durée de vie de référence de 30 ans | Regards de visite en fonte EJ | 142 | 133.8 | 0 | 8.12 | -44.6 |  |  |  | 111 | 5.23 | 17.6 | 22.8 | 0 | 0 | 0 | 0 | 0 | 0 | 0 | 2.41 | 1.14 | 1.91 | 2.67 | 0 | 0 | 1000 | France | FR-HDF | Maestro (fonte) 68.5 kg ; Support élastique 0.7 kg ; Feuillard acier 0.072 kg
Panneau sandwich de bardage Promisol® à âme PIR de 100 à 200mm à deux parements acier XCarb® de sources recyclées et renouvelables | INIES_IKTG20240422_120728 | 38086 | 1.1 |  | 1 | Individual | NF EN 15804+A2 + NF EN 15804/CN | ARCELORMITTAL CONSTRUCTION FRANCE | 50 | 1 | m² | Constituer 1 m² de paroi verticale sur la base d’une durée de vie de référence de 50 ans, en assurant les performances propres à l’enveloppe du bâtiment | Promisol® S, Promisol® S iQ+, Promisol® T, Promisol® V, Promisol® V iQ+ en acier XCarb® de sources recyclées et renouvelables | 39.053 | 38.0901 | 0.011904 | 0.95098 | -1.1448 |  |  |  | 33.4475 | 2.1709 | 2.4718 | 4.6427 | 0 | 0.011904 | 0 | 0 | 0 | 0 | 0 | 0 | 0.22568 | 0.18886 | 0.53644 | 0 | 0.006 | 469 | France | FR-HDF | Mousse polystyrène 0.12 kg ; Vis de fixation 0.0399 kg ; Panneau sandwich de bardage à âme PIR 14.06 kg ; Film plastique 0.023 kg ; Palettes en bois 0.014 kg
Plinthe en bois reconstitué (MDF) [haut. 7cm et ép. 1cm-> section=0,0007 m²] [Gestion durable] - DONNEE ENVIRONNEMENTALE PAR DEFAUT | INIES_DPLI20161116_164652 | 28771 | 1.4 |  | 3 | DefaultEnvironmentalData | NF EN 15804+A1 + NF EN 15804/CN | Ministère de la Transition Écologique – Ministère en charge du Logement | 30 | 1 | ml | Assurer la fonction de décoration d'un mur et/ou de masquage d'un joint de dilatation entre le mur et le sol, de protection du mur contre les chocs et/ou de dissimulation des fils et raccords électriques à l'aide d'une plinthe en bois reconstitué (MDF revêtu) d'un mêtre linéaire, de hauteur 7 cm et d'épaisseur 1 cm pour une durée de 30 ans |  | 1.0487 | 0.52125 | 0 | 0.52748 |  |  |  |  | -0.027928 |  |  | 0.54918 | 0 | 0 | 0 | 0 | 0 | 0 | 0 |  |  |  |  | 0.23
Odace, Prise TV simple, Blanc, avec plaque de finiton | SCHN-00788-V01.01-FR | 31367 | 1.1 | 2022/10/01 | 1 | Individual | PEP PCR ed 3.0 | SCHNEIDER ELECTRIC INDUSTRIES SAS | 30 | 1 | unité | Protéger et connecter un point de connexion pour l'usager d'un reseau de distribution TV dans unlogement, pendant 30 années (Durée de vie de référence) avec un taux d’utilisation de 70%, touten protegant l'utilisateur des contacts directs avec les pieces conductrices avec une protectionIP21D / IK04 suivant le standard EN 50083-4 | S520445 ; S520461 ; S520451 ; S540445 ; S520446 ; S52A445 ; S520457 ; S525445 ; S540461 ; S520453 ; S520460 ; S530445 ; S526445 ; S530461 ; S52R445 ; S520452 ; S54A445 ; S540446 ; S53A445 ; S550445 ; S550461 ; S540460 ; S525461 ; S52D446 ; S52A461 ; S530460 ; S52D460 ; S53R445 ; S546445 ; S540451 ; S530446 ; S500445 ; S530451 ; S526461 ; S540453 ; S530453 ; S52B451 ; S52R454 ; S53D446 ; S525451 ; S52B453 ; S536445 ; S54A461 ; S53A461 ; S530457 ; S52D445 ; S53R454 ; S52B454 ; KIT_S500445_TO ; KIT_S520461_TO ; KIT_S525445_TO ; KIT_S530445_TO ; KIT_S530461_TO ; KIT_S540461_TO ; KIT_S550461_TO ; S520445BULK ; S530452 ; S53D455 ; S540454 ; S556445 ; S55A445 ; S53B451 ; S53D445 ; S52A461PL ; S53A461PL ; S53B453 ; S53D460 ; S520445 + S520702 ; S520445 - S520461 - S520451 - S540445 - S520446 - S52A445 - S520457 - S525445 - S540461 - S520453 - S520460 - S530445 - S526445 - S530461 - S52R445 - S520452 - S54A445 - S540446 - S53A445 - S550445 - S550461 - S540460 - S525461 - S52D446 - S52A461 - S530460 - S52D460 - S53R445 - S546445 - S540451 - S530446 - S500445 - S530451 - S526461 - S540453 - S530453 - S52B451 - S52R454 - S53D446 - S525451 - S52B453 - S536445 - S54A461 - S53A461 - S530457 - S52D445 - S53R454 - S52B454 - KIT_S500445_TO - KIT_S520461_TO - KIT_S525445_TO - KIT_S530445_TO - KIT_S530461_TO - KIT_S540461_TO - KIT_S550461_TO - S520445BULK - S530452 - S53D455 - S540454 - S556445 - S55A445 - S53B451 - S53D445 - S52A461PL - S53A461PL - S53B453 - S53D460 | 1.25 | 1.2306 | 7.8372e-06 | 0.019451 |  |  |  |  | 1.2118 | 0.016902 | 0.0018672 | 0.018769 | 0 | 0 | 0 | 0 | 0 | 0 | 0 | [9 empty] | Plastic 34.5 % ; Metal 41.9 % ; Other 23.6 %
Plafond Longue Portée Stil Prim® Tech avec Fourrure Stil® F530 et Placoplatre® BA 13 | INIES_IPLA20200115_164954 | 35651 | 1.3 | 2020/01/14 | 1 | Individual | NF EN 15804+A1 + NF EN 15804/CN | PLACOPLATRE | 50 | 1 | m² | Réaliser sur 1 m² un plafond longue portée décoratif | Plafond Longue Portée Stil Prim® Tech avec Fourrure Stil® F530 et Placoplatre® BA 13 | 9.89 | 9.723 | 0 | 0.165 | -3.56 |  |  |  | 8.86 | 0.247 | 0.616 | 0.863 | 0 | 0 | 0 | 0 | 0 | 0 | 0 | 0.107 | 0.05 | 0.00534 | 0.00306 | 0 |  | 213 | France | FR-ARA ; FR-IDF ; FR-NAQ ; FR-PDL ; FR-PAC | Profilé Stil Prim Tech 90 / 600 1.716 kg ; Attache Stil Prim Tech 0.068 kg ; Rail R Stil Prim Tech 0.022 kg ; Placoplatre BA 13 9.765 kg ; Fourrure Stil F530 0.602 kg ; Suspente articulée Stil SA ou cheville 0.013 kg ; Eclisse Stil Prim® Tech 90 0.065 kg ; Rail Stil F530 0.015 kg ; Suspente Stil Prim Tech 0.04 kg ; Tige filetée diamètre 6 0.004 kg ; Enduit à joint 0.347 kg ; Vis 0.013 kg ; Bande à joint 0.009 kg
Panneau sandwich de couverture Ondatherm® T, Ondatherm® T iQ+ et Maukatherm® T iQ+ à âme PIR de 80 à 140mm à deux parements acier XCarb® de sources recyclées et renouvelables | INIES_IWPZ20240422_120904 | 38088 | 1.1 |  | 1 | Individual | NF EN 15804+A2 + NF EN 15804/CN | ARCELORMITTAL CONSTRUCTION FRANCE | 50 | 1 | m² | Constituer 1 m² de paroi horizontale sur la base d’une durée de vie de référence de 50 ans, en assurant les performances propres à l’enveloppe du bâtiment | Ondatherm® T, Ondatherm® T iQ+ et Maukatherm® T iQ+ en acier XCarb® de sources recyclées et renouvelables | 31.7094 | 30.8973 | 0.011904 | 0.80026 | -1.1974 |  |  |  | 27.9019 | 0.89669 | 2.0986 | 2.9953 | 0 | 0.011904 | 0 | 0 | 0 | 0 | 0 | 0 | 0.21478 | 0.1774 | 0.40808 | 0 | 0 | 364 | France | FR-GES | Panneau sandwich de couverture à âme PIR 13.2 kg ; Vis de fixation 0.0399 kg ; Panneaux polypropylène 0.097 kg ; Film plastique 0.13 kg ; Mousse polystyrène 0.04 kg
Panneau sandwich de bardage Promisol® à âme PIR de 30 à 80mm à deux parements acier XCarb® de sources recyclées et renouvelables | INIES_IXEE20240422_120358 | 38085 | 1.1 |  | 1 | Individual | NF EN 15804+A2 + NF EN 15804/CN | ARCELORMITTAL CONSTRUCTION FRANCE | 50 | 1 | m² | Constituer 1 m² de paroi verticale sur la base d’une durée de vie de référence de 50 ans, en assurant les performances propres à l’enveloppe du bâtiment | Promisol® S, Promisol® S iQ+, Promisol® T, Promisol® V, Promisol® V iQ+ en acier XCarb® de sources recyclées et renouvelables | 24.1748 | 23.6152 | 0.011904 | 0.54768 | -1.1448 |  |  |  | 20.3444 | 1.6952 | 1.5755 | 3.2708 | 0 | 0.011904 | 0 | 0 | 0 | 0 | 0 | 0 | 0.17637 | 0.14748 | 0.22383 | 0 | 0.003 | 469 | France | FR-HDF | Panneau sandwich de bardage à âme PIR 10.98 kg ; Vis de fixation 0.0399 kg ; Film plastique 0.0096 kg ; Mousse polystyrène 0.049 kg ; Palettes en bois 0.0057 kg
CAREA® ARMADA (hors ossature primaire) | INIES_IZHT20211110_171258 | 27806 | 1.1 | 2021/11/15 | 1 | Individual | NF EN 15804+A1 + NF EN 15804/CN | CAREA DISTRIBUTION | 50 | 1 | m² | Protéger (et habiller) 1m² de façade avec un panneau minéral composite d’épaisseur 22 mm, sur la base d’une durée de vie de 50 ans, et comprenant les éléments de fixation (l’éventuelle ossature primaire n’est pas incluse) | CAREA® ARMADA | 75.3395 | 73.6066 | 0.019485 | 1.7134 | -9.0388 | 39.3489 | 4.0535 | 27.4716 | 70.8741 | 2.2524 | 0.48016 | 2.7326 | 0 | 0.019485 | 0 | 0 | 0 | 0 | 0 | 0.0009431 | 0.25309 | 0.0084359 | 1.4509 | 0 |  | 462 | France | FR-PDL | Cale polypropylène 0.00518 kg ; Dalle en composite minéral 47.5 kg ; Ossature secondaire aluminium 1.17 kg ; Film polyéthylène 0.00133 kg ; Feuillard 0.00029 kg ; Chevalet bois 0.11 kg
Plinthe en bois reconstitué (MDF) [haut. 7cm et ép. 1cm-> section=0,0007 m²] [Gestion non durable] - DONNEE ENVIRONNEMENTALE PAR DEFAUT | INIES_DPLI20200120_154632 | 28772 | 1.3 |  | 3 | DefaultEnvironmentalData | NF EN 15804+A1 + NF EN 15804/CN | Ministère de la Transition Écologique – Ministère en charge du Logement | 30 | 1 | ml | Assurer la fonction de décoration d'un mur et/ou de masquage d'un joint de dilatation entre le mur et le sol, de protection du mur contre les chocs et/ou de dissimulation des fils et raccords électriques à l'aide d'une plinthe en bois reconstitué (MDF revêtu) d'un mêtre linéaire, de hauteur 7 cm et d'épaisseur 1 cm pour une durée de 30 ans |  | 1.9081 | 1.3806 | 0 | 0.52748 |  |  |  |  | 0.83145 |  |  | 0.54918 | 0 | 0 | 0 | 0 | 0 | 0 | 0 |  |  |  |  | 0.23
Odace prise RJ45 blindé cat. 6, avec plaque, blanc | SCHN-00828-V01.01-FR | 31368 | 1.1 | 2022/10/01 | 1 | Individual | PEP PCR ed 3.0 | SCHNEIDER ELECTRIC INDUSTRIES SAS | 10 | 1 | unité | Protéger et relier un point de connexion d'un reseau LAN ethernet pendant 10 ans ( Durée de Viede Référence ) avec un taux d’utilisation de 17% avec une prise RJ45 cat 6 blindé, classifié IP21et IK04 suivant les standards IEC 60529 et IEC 62262 | S520476 ; S520471 ; S520475 ; S520477 ; S540476 ; S520486 ; S540475 ; S520485 ; S540471 ; S530476 ; S540477 ; S52A471 ; S52R471 ; S52A476 ; S526476 ; S530471 ; S540486 ; S530475 ; S52R475 ; S525471 ; S526471 ; S550476 ; S540485 ; S53R471 ; S550471 ; S52R481 ; S550477 ; S52D471 ; S54A476 ; S505486 ; S54A471 ; S530486 ; S520481 ; S53A476 ; S546476 ; S53R481 ; S530485 ; S53A471 ; S550475 ; S52B471 ; S536476 ; SHN0412848 ; SHN0512813 ; S540481 ; KIT_S505486_TO ; KIT_S520476_TO ; KIT_S530476_TO ; KIT_S540476_TO ; KIT_S550476_TO ; S52A471PL ; S530477 ; S556476 ; S55A471 ; S53D471 ; S520476 + S52C702 ; S520476 - S520471 - S520475 - S520477 - S540476 - S520486 - S540475 - S520485 - S540471 - S530476 - S540477 - S52A471 - S52R471 - S52A476 - S526476 - S530471 - S540486 - S530475 - S52R475 - S525471 - S526471 - S550476 - S540485 - S53R471 - S550471 - S52R481 - S550477 - S52D471 - S54A476 - S505486 - S54A471 - S530486 - S520481 - S53A476 - S546476 - S53R481 - S530485 - S53A471 - S550475 - S52B471 - S536476 - SHN0412848 - SHN0512813 - S540481 - KIT_S505486_TO - KIT_S520476_TO - KIT_S530476_TO - KIT_S540476_TO - KIT_S550476_TO - S52A471PL - S530477 - S556476 - S55A471 - S53D471 | 0.71817 | 0.70578 | 0.00067374 | 0.011722 |  |  |  |  | 0.69144 | 0.012812 | 0.0015265 | 0.014339 | 0 | 0 | 0 | 0 | 0 | 0 | 0 | [9 empty] | Plastic 48.4 % ; Metal 30.2 % ; Other 21.4 %
Cloison Megastil® simple 310 / 200 entraxe 2,4m - hauteur 8,4m avec 1 Placoplatre® BA 25 | INIES_ICLO20191217_165129 | 35646 | 1.3 | 2019/12/09 | 1 | Individual | NF EN 15804+A1 + NF EN 15804/CN | PLACOPLATRE | 50 | 1 | m² | Réaliser une fonction de cloison acoustique de très grande hauteur sur 1 m² de paroi. | Cloison Megastil® simple 310 / 200 entraxe 2,4m - hauteur 8,4m avec 1 Placoplatre® BA 25 | 26.9 | 26.51 | 0 | 0.319 | -6.53 |  |  |  | 23.8 | 1.32 | 1.39 | 2.71 | 0 | 0 | 0 | 0 | 0 | 0 | 0 | 0.166 | 0.126 | 0.0101 | 0.0169 | 0 |  | 213 | France | FR-ARA ; FR-IDF ; FR-NAQ ; FR-PAC | Lisse Megastil 50/30 2.607 kg ; Placojoint PR4 25kg 0.693 kg ; Vis 0.036 kg ; 2 Plaques de plâtre Placoplatre BA 25 38.43 kg ; Sabot Megastil 200 0.268 kg ; Bande à joint 0.019 kg ; Montant Megastil 200 1.56 kg ; Cornière Megastil 50/50 0.255 kg ; Boulon TH 12/30 0.015 kg ; Isolant laine de verre Isover Isoconfort 35 revêtu kraft 160 mm 3.048 kg
Couverture en acier de masse surfacique comprise entre 8,0 et 13,3 kg / m² | INIES_CCOU20210824_144321 | 40331 | 1.2 | 2021/08/15 | 2 | Collective | NF EN 15804+A2 + NF EN 15804/CN | L'ENVELOPPE METALLIQUE DU BATIMENT | 50 | 1 | m² | Constituer 1 m² de paroi de couverture, sur la base d'une durée de vie de référence de 50 ans en assurant les performances propres à l’enveloppe du bâtiment. | o AMCF ArcelorMittal Construction France ; o CHANTILLY 5.40.900T ; o Eclectic 9,287,28T ; o FREQUENCE 5.43T ; o FREQUENCE 51T ; o FREQUENCE 9.25T ; o KOMET 750 ; o KOMET 850 ; o NERVESCO 3.45.1000TS ; o NERVESCO 3.45.1000TSP ; o STRUCTEZA 3.333.39 T ; o STRUCTEZA 4.250.35T ; o STRUCTEZA 5.43T ; o STUCTEZA 4.250.50T ; o TRAPEZA 3.283.29T ; o TRAPEZA 3.333.39 T ; o TRAPEZA 3.333.39 TP ; o TRAPEZA 3.333.39 TV ; o TRAPEZA 3.333.79 T ; o TRAPEZA 4.250.35T ; o TRAPEZA 4.250.50T ; o TRAPEZA 5.183.39T ; o TRAPEZA 7.96.54T ; o TRAPEZA 8.125.25T ; o 1,1062,35 ; o 2,500,39 ; o ATELIERS 3S ; o Nano 540 ; o Nano 621 ; o BACACIER ; o COVEO 3.35 ; o COVEO 3.39 ; o COVEO 3.45 ; o COVEO 4.35 ; o COVEO 3.45 R ; o COVEO 4.40 ; o COVEO 850 ; o COVEO 1030 ; o SINUS 18C -11 ondes ; o SINUS 18C -13 ondes ; o SINUS 25C ; o SINUS 46C ; o VENTILEO ; o COVEO 3.45 R ; o JORIS IDE ; o JI 46-150-900 Toiture ; o JI 45-333-1000 Toiture ; o JI 25-115-1035 Couverture ; o JI 40-250-1000 Toiture ; o JI 40-183-915 Toiture ; o JI 40-190-950 Toiture ; o JI 18-076-988 Toiture ; o JI 33-250-1000 Toiture ; o LA MAISON DE L’ETANCHEUR ; o COVEO 3.45 ; o SINUS 18C -11 ondes ; o MONOPANEL ; o Cobacier 1003 ; o Cobacier 1004 ; o Cobacier 1105 ; o Cobacier 1000.45 ; o Cobacier 850.29 ; o Cobacier 1008 ; o Cobacier 6 ondes ; o Cobacier 11 ondes ; o Cobacier 14 ondes ; o PROFIL C ; o 3.333.35 ; o 4.250.35 ; o SPO ; o Nertoit 3.35.1000 T ; o Nertoit 3.45.1000 T ; o Nertoit 4.40.1000 T ; o Nertoit 5.40.915 T ; o Spondine 6.46.900 T ; o Spondine 13.76.18 T ; | 27.9 | 27.74 | 0.00633 | 0.127 | -12.06 | 25.1 | 0.329 | 0.105 | 25.6 | 0.217 | 1.92 | 2.14 | 0 | 0.00633 | 0 | 0 | 0 | 0 | 0 | 0 | 0 | 0.12 | 0.00675 | 0 | 0.055 | 294 | Europe |  | Couverture en acier 10.2 kg ; Vis acier et cavaliers 0.093 kg ; Palettes en bois 0.13 kg ; Polystyrène 0.0003 kg ; Film de protection 0.00045 kg ; Cerclage plastique 0.0049 kg ; Carton 0.002 kg ; Cerclage métallique 0.00043 kg ; Scotch 1.8e-06 kg
Panneau sandwich de couverture Ondatherm® T, Ondatherm® T iQ+ et Maukatherm® T iQ+ à âme PIR de 30 à 70mm à deux parements acier XCarb® de sources recyclées et renouvelables | INIES_IAXL20240422_120823 | 38087 | 1.1 |  | 1 | Individual | NF EN 15804+A2 + NF EN 15804/CN | ARCELORMITTAL CONSTRUCTION FRANCE | 50 | 1 | m² | Constituer 1 m² de paroi horizontale sur la base d’une durée de vie de référence de 50 ans, en assurant les performances propres à l’enveloppe du bâtiment | Ondatherm® T, Ondatherm® T iQ+ et Maukatherm® T iQ+ en acier XCarb® de sources recyclées et renouvelables | 22.2064 | 21.6566 | 0.011904 | 0.53792 | -1.1974 |  |  |  | 19.3705 | 0.76086 | 1.5252 | 2.2861 | 0 | 0.011904 | 0 | 0 | 0 | 0 | 0 | 0 | 0.18235 | 0.15052 | 0.20505 | 0 | 0 | 364 | France | FR-GES | Panneaux polypropylène 0.048 kg ; Panneau sandwich de couverture à âme PIR 11.2 kg ; Vis de fixation 0.0399 kg ; Mousse polystyrène 0.02 kg ; Film plastique 0.065 kg
Pierre du Clocher de Bonneuil autoporteur | INIES_IVYQ20211115_120448 | 27816 | 1.1 | 2021/11/15 | 1 | Individual | NF EN 15804+A1 + NF EN 15804/CN | SAS GROUPE GAUCHY | 100 | 1 | m² | Assurer la fonction de revêtement sur 1 m² de façade pour une durée de vie de référence de 100 ans. | pierre naturelle du Clocher de Bonneuil | 10.3039 | 8.2764 | 1.065 | 0.96252 | -0.16798 | 0.9759 | 0.0041455 | 2.1922 | 3.1723 | 1.9038 | 3.2004 | 5.1041 | 0 | 1.065 | 0 | 0 | 0 | 0 | 0 | 0.048522 | 0.814 | 0.048441 | 0.051553 | 0 |  | 70 | France | FR-HDF | pierres 164.34 kg ; mortier 1.6 kg
Système Cloison Placostil® 140/90 avec Placo® Activ’Air® BA 13 et PAR PHONIC 85 mm | INIES_ISYS20191224_100417 | 33387 | 1.4 | 2019/11/14 | 1 | Individual | NF EN 15804+A1 + NF EN 15804/CN | PLACOPLATRE | 50 | 1 | m² | Réaliser sur 1 m2 de paroi une cloison d’épaisseur totale 140 mm assurant une isolation thermique d’au moins 2,1 K.m².W-1 et un affaiblissement acoustique RW (C ; Ctr) de 53 (-2 ; -6) dB. | Cloison Placostil® 140/90 avec Placo® Activ’Air® BA 13 et PAR PHONIC 85 mm ; | 22.6 | 22.36 | 0 | 0.221 | -5.01 |  |  |  | 20.3 | 0.765 | 1.29 | 2.06 | 0 | 0 | 0 | 0 | 0 | 0 | 0 | 0.0759 | 0.123 | 0.00786 | 0.0144 | 0 |  | 213 | France | FR-ARA ; FR-IDF ; FR-NAQ ; FR-PAC | Rail Stil® R90 0.55 kg ; Placo® Activ’Air® BA 13 (double épaisseur) 39.1 kg ; Montant Stil® M90 3.03 kg ; PAR PHONIC 85 mm 1.16 kg ; Enduit poudre 0.693 kg ; Eau de gâchage 0.347 kg ; Vis 0.043 kg ; Bande à joints 0.019 kg
Cloison Megastil simple 320/200 entreaxe 2,4m - hauteur 8,4m avec 1 Placoflam BA 13 + BA 18 | INIES_ICLO20191220_110849 | 35650 | 1.3 | 2019/12/09 | 1 | Individual | NF EN 15804+A1 + NF EN 15804/CN | PLACOPLATRE | 50 | 1 | m² | Réaliser une fonction de cloison acoustique de très grande hauteur sur 1 m² de paroi. | Cloison Megastil simple 320/200 entreaxe 2,4m - hauteur 8,4m avec 1 Placoflam BA 13 + BA 18 | 29.1 | 28.77 | 0 | 0.35 | -6.53 |  |  |  | 25.9 | 1.46 | 1.41 | 2.87 | 0 | 0 | 0 | 0 | 0 | 0 | 0 | 0.172 | 0.15 | 0.0103 | 0.0171 | 0 |  | 213 | France | FR-ARA ; FR-IDF ; FR-NAQ ; FR-PAC | 2 Plaques de plâtre Placoflam BA 13 21.21 kg ; Sabot Megastil 200 0.268 kg ; 2 Plaques de plâtre Placoplatre BA 18 29.4 kg ; Montant Megastil 200 1.56 kg ; Isolant laine de verre Isover Isoconfort 35 revêtu kraft 160 mm 3.048 kg ; Lisse Megastil 50/30 2.607 kg ; Cornière Megastil 50/50 0.255 kg ; vis 0.036 kg ; Bande à joint 0.019 kg ; Boulon TH 12/30 0.015 kg ; Placojoint® PR4 25kg 0.693 kg
Cloison Megastil® simple 320 / 200 entraxe 2,4m - hauteur 8,4m avec 1 Placoplatre® BA 13 + 1 placoplatre® BA 18 | INIES_ICLO20191220_100443 | 35647 | 1.3 | 2019/12/09 | 1 | Individual | NF EN 15804+A1 + NF EN 15804/CN | PLACOPLATRE | 50 | 1 | m² | Réaliser une fonction de cloison acoustique de très grande hauteur sur 1 m² de paroi. | Cloison Megastil® simple 320 / 200 entraxe 2,4m - hauteur 8,4m avec 1 Placoplatre® BA 13 + 1 placoplatre® BA 18 | 28.5 | 28.23 | 0 | 0.348 | -6.53 |  |  |  | 25.4 | 1.44 | 1.38 | 2.83 | 0 | 0 | 0 | 0 | 0 | 0 | 0 | 0.172 | 0.148 | 0.0103 | 0.0174 | 0 |  | 213 | France | FR-ARA ; FR-IDF ; FR-NAQ ; FR-PAC | 2 Plaques de plâtre Placoplatre BA 13 19.53 kg ; Lisse Megastil 50/30 2.607 kg ; Boulon TH 12/30 0.015 kg ; Isolant laine de verre Isover Isoconfort 35 revêtu kraft 160 mm 3.048 kg ; Cornière Megastil 50/50 0.255 kg ; Sabot Megastil 200 0.268 kg ; Vis 0.036 kg ; Montant Megastil 200 1.56 kg ; Bande à joint 0.019 kg ; Placojoint PR4 25kg 0.693 kg ; 2 Plaques de plâtre Placoplatre BA 18 29.4 kg
Plinthe en bois reconstitué (MDF) [haut. 7 à 10 cm et ép. 1,4 cm-> section=0,0014m²] [Gestion durable] - DONNEE ENVIRONNEMENTALE PAR DEFAUT | INIES_DPLI20191220_144843 | 28773 | 1.3 |  | 3 | DefaultEnvironmentalData | NF EN 15804+A1 + NF EN 15804/CN | Ministère de la Transition Écologique – Ministère en charge du Logement | 30 | 1 | ml | Assurer la fonction de décoration d'un mur et/ou de masquage d'un joint de dilatation entre le mur et le sol, de protection du mur contre les chocs et/ou de dissimulation des fils et raccords électriques à l'aide d'une plinthe en bois reconstitué (MDF revêtu) d'un mêtre linéaire, de hauteur 7 à 10 cm et d'épaisseur 1 à 1,4 cm pour une durée de 30 ans. |  | 2.0975 | 1.0425 | 0 | 1.055 |  |  |  |  | -0.055856 |  |  | 1.0984 | 0 | 0 | 0 | 0 | 0 | 0 | 0 |  |  |  |  | 0.47
Odace - Sortie de câble - Blanc | SCHN-00829-V01.01-FR | 31370 | 1.1 | 2022/10/01 | 1 | Individual | PEP PCR ed 3.0 | SCHNEIDER ELECTRIC INDUSTRIES SAS | 20 | 1 | unité | Proteger les personnes, pendant 20 ans, d'un contact direct avec des élements actifs soustension, permettre la connexion d’un câble d'un appareil électrique au réseau électrique 250 V,dans un boitier encastré, tout en le protégeant contre les chocs mécaniques (IK04) et lapénétration de corps solides ou liquides (IP2xC), en conformité avec les standards UTE C 61-392et EN 60670-1. Dimensions (mm) = 87x87x30 | S520666 ; S520662 ; S540662 ; S52A662 ; S540666 ; S520400 ; S52A666 ; S526662 ; S525666 ; S530666 ; S525662 ; S530662 ; S526666 ; S520410 ; S54A666 ; S540400 ; S520404 ; S53A662 ; S546662 ; S53A666 ; S550662 ; S550666 ; S530400 ; S540410 ; S530410 ; S520405 ; S530405 ; S530404 ; S550400 ; KIT_S520662_TO ; KIT_S530662_TO ; KIT_S540662_TO ; KIT_S550662_TO ; S520662BULK ; S556662 ; S55A666 ; S520662 + S52C702 ; S520666 - S520662 - S540662 - S52A662 - S540666 - S520400 - S52A666 - S526662 - S525666 - S530666 - S525662 - S530662 - S526666 - S520410 - S54A666 - S540400 - S520404 - S53A662 - S546662 - S53A666 - S550662 - S550666 - S530400 - S540410 - S530410 - S520405 - S530405 - S530404 - S550400 - KIT_S520662_TO - KIT_S530662_TO - KIT_S540662_TO - KIT_S550662_TO - S520662BULK - S556662 - S55A666 | 0.30228 | 0.29312 | 0 | 0.0091559 |  |  |  |  | 0.28206 | 0.0092896 | 0.0017725 | 0.011062 | 0 | 0 | 0 | 0 | 0 | 0 | 0 | [9 empty] | Plastic 64.4 % ; Metal 2.7 % ; Other 32.9 %
Cloison Megastil simple 360/200 entraxe 2,4m - hauteur 8,4m avec 2BA 25 | INIES_ICLO20191220_120613 | 35649 | 1.3 | 2019/12/09 | 1 | Individual | NF EN 15804+A1 + NF EN 15804/CN | PLACOPLATRE | 50 | 1 | m² | Réaliser une fonction de cloison acoustique de très grande hauteur sur 1 m² de paroi. | Cloison Megastil® simple 360 / 200 entraxe 2,4m - hauteur 8,4m avec 2 Placoplatre® BA 25 | 35 | 34.56 | 0 | 0.394 | -6.53 |  |  |  | 31.2 | 1.67 | 1.69 | 3.36 | 0 | 0 | 0 | 0 | 0 | 0 | 0 | 0.192 | 0.175 | 0.0106 | 0.0166 | 0 |  | 213 | France | FR-ARA ; FR-IDF ; FR-NAQ ; FR-PAC | Isolant laine de verre Isover Isoconfort 35 revêtu kraft 160 mm 3.048 kg ; 4 Plaques de plâtre Placoplatre BA 25 76.86 kg ; Montant Megastil 200 1.56 kg ; Sabot Megastil 200 0.268 kg ; Lisse Megastil 50/30 2.607 kg ; Vis 0.036 kg ; Cornière Megastil 50/50 0.255 kg ; Placojoint PR4 25kg 0.693 kg ; Boulon TH 12/30 0.015 kg ; Bande à joint 0.019 kg
Plinthe en bois reconstitué (MDF) [haut. 7 à 10 cm et ép. 1,4 cm-> section=0,0014m²] [Gestion non durable] - DONNEE ENVIRONNEMENTALE PAR DEFAUT | INIES_DPL120191220_144843 | 28774 | 1.3 |  | 3 | DefaultEnvironmentalData | NF EN 15804+A1 + NF EN 15804/CN | Ministère de la Transition Écologique – Ministère en charge du Logement | 30 | 1 | ml | Assurer la fonction de décoration d'un mur et/ou de masquage d'un joint de dilatation entre le mur et le sol, de protection du mur contre les chocs et/ou de dissimulation des fils et raccords électriques à l'aide d'une plinthe en bois reconstitué (MDF revêtu) d'un mêtre linéaire, de hauteur 7 à 10 cm et d'épaisseur 1 à 1,4 cm pour une durée de 30 ans. |  | 3.8162 | 2.7613 | 0 | 1.055 |  |  |  |  | 1.6629 |  |  | 1.0984 | 0 | 0 | 0 | 0 | 0 | 0 | 0 |  |  |  |  | 0.47
Système Cloison Placostil® 150/100 avec Placo® Activ’Air® BA 13 et Isoconfort 35 100 mm | INIES_ISYS20191224_123844 | 33390 | 1.3 | 2019/11/14 | 1 | Individual | NF EN 15804+A1 + NF EN 15804/CN | PLACOPLATRE | 50 | 1 | m² | Réaliser sur 1 m2 de paroi une cloison d’épaisseur totale 150 mm assurant une isolation thermique d’au moins 2,85 K.m².W-1 et un affaiblissement acoustique RW (C ; Ctr) de 54 (-2 ; -5) dB. | Cloison Placostil® 150/100 avec Placo® Activ’Air® BA 13 et Isoconfort 35 100 mm ; | 24.3 | 24.1 | 0 | 0.216 | -5.21 |  |  |  | 21.7 | 0.875 | 1.53 | 2.4 | 0 | 0 | 0 | 0 | 0 | 0 | 0 | 0.0812 | 0.12 | 0.00814 | 0.00692 | 0 |  | 213 | France | FR-ARA ; FR-IDF ; FR-NAQ ; FR-PAC | Rail Stil® R100 0.58 kg ; Montant Stil® M100 3.15 kg ; Placo® Activ’Air® BA 13 (double épaisseur) 39.1 kg ; Isoconfort 35 100 mm 1.8 kg ; Enduit poudre 0.693 kg ; Eau de gâchage 0.347 kg ; Vis 0.043 kg ; Bande à joints 0.019 kg
ODACE Inter. volets roulants 3 posit. - 6A - Blanc - Avec plaque | SCHN-00851-V01.01-FR | 31371 | 1.1 | 2022/10/01 | 1 | Individual | PEP PCR ed 3.0 | SCHNEIDER ELECTRIC INDUSTRIES SAS | 20 | 1 | unité | Etablir, supporter et interrompre pendant 20 ans des courants assignés dans toutes les conditionsde fonctionnement d'un circuit electrique avec un courant = 6 A max. et une tension = 250V max | S520208 ; S520207 ; S540208 ; S520243 ; S530208 ; S52A208 ; S540207 ; S530207 ; S526208 ; S52D208 ; S550208 ; S54A208 ; S52D207 ; S525208 ; S540243 ; S530243 ; S53A208 ; S550207 ; S500208 ; S526207 ; S53D208 ; S53D207 ; S546208 ; S546207 ; KIT_S500208_TO ; KIT_S520208_TO ; KIT_S520243_TO ; KIT_S530208_TO ; KIT_S530243_TO ; KIT_S540208_TO ; KIT_S540243_TO ; KIT_S550208_TO ; S55A208 ; S520208 + S520702 ; S520208 - S520207 - S540208 - S520243 - S530208 - S52A208 - S540207 - S530207 - S526208 - S52D208 - S550208 - S54A208 - S52D207 - S525208 - S540243 - S530243 - S53A208 - S550207 - S500208 - S526207 - S53D208 - S53D207 - S546208 - S546207 - KIT_S500208_TO - KIT_S520208_TO - KIT_S520243_TO - KIT_S530208_TO - KIT_S530243_TO - KIT_S540208_TO - KIT_S540243_TO - KIT_S550208_TO - S55A208 | 0.47967 | 0.28678 | 0.18006 | 0.012835 |  |  |  |  | 0.27315 | 0.011702 | 0.001931 | 0.013633 | 0 | 0 | 0 | 0 | 0 | 0 | 0 | [9 empty] | Plastic 64.6 % ; Metal 6.0 % ; Other 29.4 %
Bardage en acier de masse surfacique comprise entre 8 et 13,3 kg / m² | INIES_CBAR20210727_111519 | 40329 | 1.2 | 2021/07/15 | 2 | Collective | NF EN 15804+A2 + NF EN 15804/CN | L'ENVELOPPE METALLIQUE DU BATIMENT | 50 | 1 | m² | Constituer 1 m² de paroi verticale, sur la base d'une durée de vie de référence de 50 ans en assurant les performances propres à l’enveloppe du bâtiment. | o AMCF ArcelorMittal Construction France ; o ABYSSE ; o BAÏNE ; o CLAPOT ; o CRENEO ; o Eclectic 9.61.30B ; o Eclectic 9.56.30B ; o Eclectic 7.61.50B ; o Eclectic 7.35.50B ; o EVOS 3.300.65B ; o FREQUENCE 13.18B ; o FREQUENCE 13.18HA ; o FREQUENCE 5.43B/HA ; o STRUCTEZA 5.180.43B ; o FREQUENCE 51B/HA ; o FREQUENCE 9.25B/HA ; o ISIS ; o MASCARET ; o Océane 30B/HB ; o Océane 50B/HB ; o Océane 70B/HB ; o PLATINE 4.29.1020B/HB ; o Récif 4,125,42 B/HB ; o TRAPEZA 11.100.8B ; o TRAPEZA 10.100.8B ; o TRAPEZA 4.25.1070B ; o TRAPEZA 5.183.39B/ HB ; o TRAPEZA 5.207.32B/HB ; o TRAPEZA 6.175.25B/HB ; o TRAPEZA 6.25.1085B/HB ; o TRAPEZA 7.96.54B/HB ; o TRAPEZA 8.125.25B/HB ; o TRAPEZA 10.100.8B/HB ; o TRAPEZA 4.265.27B ; o STRUCTEZA 5.180.44B ; o TRAPEZA 4.250.36B/HB ; o STRUCTEZA 4.250.36B ; o STRUCTEZA 5.200.50B ; o STRUCTEZA 11.100.8B ; o STRUCTEZA 10.100.8B ; o STRUCTEZA 5.207.32B/HB ; o TRAPEZA 5.180.44B/HB ; o TRAPEZA 4.250.50B/HB ; o TRAPEZA 7,150,18B/HB ; o STRUCTEZA 4.250.50B/HB ; o Pyramida 10,75,35B/HB ; o Trapéza 7,125,25,150B/HB ; o Retro ; o ATELIERS 3S ; o RELIEF NANO 540 ; o RELIEF NANO 710 ; o CADENCE Collection T ; o CADENCE Collection C ; o CADENCE Collection T XL ; o CADENCE Collection C XL ; o NEWYORK Manhattan 780 ; o ONWOOD Baro 710 ; o ONWOOD Planchette 800 ; o ONWOOD Clairewoa 880 ; o ONWOOD Peigne 500 ; o ONWOOD Buchette 740 (tous modèles) ; o ONWOOD Baro Maxi 630 ; o ONWOOD Chanfrein Maxi 710 ; o ONWOOD Peigne Maxi 500 ; o ONWOOD Clairewoa Maxi 800 ; o TOYS Nano Mini 360 ; o TOYS Baro Mini 360 ; o TOYS Cadence C Mini 360 ; o TENDA Regulare 800 ; o BACACIER ; o CASCADEO 5.50 ; o FACADEO 1060 ; o FACADEO 1100 ; o FACADEO 4.25 ; o FACADEO 5.35 ; o FACADEO 5.40 ; o FACADEO 6.25 ; o FACADEO 6.30 ; o FACADEO 8.25 ; o SINUS 18B-11ondes ; o SINUS 18B-13 ondes ; o SINUS 25B ; o SINUS 46B ; o FACADEO 4.35 ; o FACADEO 850 ; o CADEO 300 ; o JORIS IDE ; o JI 35-207-1035 Bardage avec renfort ; o JI 35-207-1035 Bardage avec ventilation ; o JI 40-183-915 Bardage ; o JI 33-250-1000 Bardage ; o JI 35-207-1035 Bardage ; o JI 25-115-1035 Bardage ; o JI 35-207-1035 Bardage (avec renfort) ; o JI 46-150-900 Bardage ; o JI Sonora ; o JI Sonora 25 ; o JI Sonora 25 72 ; o JI Sonora 25 72 ; o JI Sonora 25 Vario 1 ; o JI Sonora 25 Vario 2 ; o JI Sonora 25 Vario 3 ; o JI Sonora 25 Vario 4 ; o JI Sonora 25 Vario 5 ; o JI Sonora 25 Vario 6 ; o JI Sonora 25 Vario 7 ; o JI Sonora 25 Vario 11 ; o JI Sonora 25 Vario 12 ; o JI Sonora 25 Vario 13 ; o JI Sonora 25 Vario 14 ; o JI Sonora 25 Vario 16 ; o JI Sonora 25 Vario 17 ; o JI Sonora 25 Vario 18 ; o JI Sonora 25 Vario 19 ; o JI Sonora 25 Vario 20 ; o JI Sonora 25 Vario 21 ; o JI Sonora 25 Vario 25 BIAIS ; o JI Sonora 36 ; o JI Sonora 36 Vario 1 ; o JI Sonora 36 Vario 2 ; o JI Sonora 36 Vario 3 ; o JI Sonora 36 Vario 4 ; o JI Sonora 36 Vario 5 ; o JI Sonora 36 Vario 6 ; o JI Sonora 36 Vario 7 ; o JI Sonora 36 Vario 9 ; o JI Sonora 36 Vario 10 ; o JI Sonora 40 40 Tasseau ; o JI Sonora 50 600 ; o JI Sonora 50 Vario 1 ; o JI Sonora 50 Vario 2 ; o JI Sonora 50 Vario 3 ; o JI Sonora 50 Vario 4 ; o JI Sonora 50 Vario 5 ; o JI Sonora 50 Vario 6 ; o JI Sonora 50 Vario 7 ; o JI Sonora 50 Vario 8 ; o JI Sonora 50 Vario 9 ; o JI Sonora 50 Vario 10 ; o JI Sonora 50 Vario 11 ; o JI Sonora Mix 1 ; o JI Sonora Mix 2 ; o JI Sonora Mix 3 ; o JI Sonora vario B27 ; o JI Brise 10 ; o JI Brise 13 ; o JI Brise 15 ; o JI Brise 23 ; o JI Brise 23 Vario 1 ; o JI Brise 42 ; o JI Brise 42 Vario 1 ; o JI Brise 42 Vario 2 ; o JI Brise 42 Vario 3 ; o JI Brise 42 Vario 6 ; o JI Brise vario B27 ; o Profil Hybride 600 ; o JI Sonora 25 Aleatoire ; o Profil 54-96-576 ; o JI Sonora 25 Une onde sure 3 ; o JI Sonora 25 Une onde sure 2 ; o JI Sonora 25-75-675 ; o JI Sonora 15-30-371 ; o JI Sonora 35-70-210 ; o JI Sonora 40 ; o JI Sonora 40-100-300 ; o JI Sonora 22-40-732 ; o JI Sonora évolution ; o JI Vario 125-740 ; o JI brise 10 trame 500 ; o JI Brise 12 (non perforé) ; o JI Brise 21-53-422 ; o JI Brise 30-86-435 ; o JI Brise 30-86-435 ; o JI Brise 35-77-385 ; o JI Brise 37-90-360 ; o JI Brise 39-98-785 ; o JI Brise 47-363 ; o JI Brise 55-67-270 ; o JI Brise 60-140-420 ; o JI Brise 80-185-740 ; o JI Brise 110-200-600 ; o JI Brise M 39-430 ; o JI Brise Vario sur mesure ; o JI Brise 19-352 ; o JI Ouragan P30 ; o JI Ouragan P71 ; o JI Ouragan P30-17-355 ; o JI Ouragan P30 Reverse ; o JI Ouragan P50-110-330 ; o JI Ouragan P71 ; o JI Ouragan R30 ; o JI Ouragan P30 ; o JI Etésien 37 ; o JI Etésien H46 ; o JI Etésien H46 783 ; o JI Etésien 25 435 ; o JI Etésien 25 442 ; o JI Etésien 46-610 DG ; o JI Etésien 80 ; o JI Etésien 46-1150 GD ; o JI Etésien 30-55-333 ; o JI Etésien 96-54 ; o LA MAISON DE L’ETANCHEUR ; o FACADEO 6.25 ; o SINUS 18 B 11 ONDES ; o MONOPANEL ; o Athéna ; o Bellina ; o Cecilia ; o Filéa ; o Hellena ; o Ondéa 18 Pose horizontale ; o Ondéa 18 Pose verticale ; o Ondéa 26 ; o Ondéa 40 ; o Riviera ; o Sidmur D ; o Sidmur E ; o Sidmur T creux ; o Sidmur T relief ; o PROFIL C ; o 11.100.08 ; o 13.76.18 ; o 6.180.25 ; o 5.210.31 ; o 5.200.53 ; o 8.125.25 ; o 4.250.35 ; o SPO ; o Nerba 3.35.1000 B ; o Nerba 3.45.1000 B ; o Nerba 4.25.1070 ; o Nerba 4.25.1070 perfo plages ; o Nerba 6.25.1085 ; o Nerba 8.25.1030 ; o Nerba 5.35.1035 ; o Nerba 5.40.915 B ; o Spondine 6.46.900 B ; o Spondine 14.18.1064 B ; o Spondine 13.18.988 B ; o Nerba 9.10.990 B ; o Nerba 10.10.1100 H ; o Tôle ondulée 836 ; | 27.3274 | 27.1972 | 0.00633 | 0.11946 | -11.5345 | 24.9 | 0.367 | 0.16156 | 25.3072 | 0.24592 | 1.6485 | 1.89 | 0 | 0.0063258 | 0 | 0 | 0 | 0 | 0 | 0 | 0 | 0.11746 | 0.0020018 | 0 | 0.078 | 303 | Europe |  | Vis de fixation 0.00875 kg ; Bardage en acier 10.2 kg ; Palettes en bois 0.18 kg ; Cerclage métallique 0.0011 kg ; Film de protection 0.0047 kg ; Cerclage plastique 0.014 kg ; Carton 0.0033 kg ; Scotch 1.3e-05 kg ; Polystyrène 0.00018 kg
Système Cloison Placostil® 150/100 avec Lisaflam® HD BA 13 et Isoconfort 35 100 mm | INIES_ISYS20191224_124251 | 33391 | 1.3 | 2019/11/14 | 1 | Individual | NF EN 15804+A1 + NF EN 15804/CN | PLACOPLATRE | 50 | 1 | m² | Réaliser sur 1 m2 de paroi une cloison d’épaisseur totale 150 mm assurant une isolation thermique d’au moins 2,85 K.m².W-1 et un affaiblissement acoustique RW (C ; Ctr) de 54 (-2 ; -5) dB. | Cloison Placostil® 150/100 avec Lisaflam® HD BA 13 et Isoconfort 35 100 mm ; | 24.4 | 23.83 | 0 | 0.624 | -5.21 |  |  |  | 21.3 | 0.875 | 1.65 | 2.53 | 0 | 0 | 0 | 0 | 0 | 0 | 0 | 0.0812 | 0.186 | 0.00825 | 0.349 | 0 |  | 213 | France | FR-ARA ; FR-IDF ; FR-NAQ ; FR-PAC | Montant Stil® M100 3.15 kg ; Rail Stil® R100 0.58 kg ; Lisaflam® HD BA 13 (double épaisseur) 46.2 kg ; Isoconfort 35 100 mm 1.8 kg ; Enduit poudre 0.693 kg ; Eau de gâchage 0.347 kg ; Vis 0.043 kg ; Bandes à joints 0.019 kg
KNAUF INSULATION Laine de Verre ECOSE TP 138 60 mm | INIES_IKNA20200729_084743 | 27851 | 1.4 | 2020/07/28 | 1 | Individual | NF EN 15804+A1 + NF EN 15804/CN | KNAUF INSULATION SAS | 50 | 1 | m² | Réaliser une fonction d’isolation thermique sur 1 m² de paroi pour une valeur de résistance thermique R de 1.88 K.m²/W. | KNAUF INSULATION laine de verre ECOSE TP 138 60 mm | 1.9 | 1.869 | 0 | 0.032 | -0.0958 |  |  |  | 1.63 | 0.173 | 0.0656 | 0.239 | 0 | 0 | 0 | 0 | 0 | 0 | 0 | 0 | 0.00226 | 0 | 0.0297 | 0 |  | 600 | France | FR-OCC | Emballage film polyéthylène 0.048 kg ; Laine de verre 1.84 kg ; Emballage palette bois 0.089 kg
Plinthe parquet stratifié [haut. 7cm et ép. 1cm] [Gestion durable] - DONNEE ENVIRONNEMENTALE PAR DEFAUT | INIES_DPLI20190909_141444 | 28782 | 1.4 |  | 3 | DefaultEnvironmentalData | NF EN 15804+A1 + NF EN 15804/CN | Ministère de la Transition Écologique – Ministère en charge du Logement | 30 | 1 | ml | Assurer la fonction de décoration d'un mur et/ou de masquage d'un joint de dilatation entre le mur et le sol, de protection du mur contre les chocs et/ou de dissimulation des fils et raccords électriques à l'aide d'une plinthe en parquet stratifié (HDF revêtu) d'un mêtre linéaire, jusqu'à une hauteur de 7 cm et une épaisseur de 1 cm pour une durée de 30 ans. |  | 1.0251 | 0.50149 | 0 | 0.52363 |  |  |  |  | 0.37128 |  |  | 0.13022 | 0 | 0 | 0 | 0 | 0 | 0 | 0 |  |  |  |  | 0.23
Eléments de fondation en béton préfabriqué - DONNEE ENVIRONNEMENTALE PAR DEFAUT | INIES_DELÉ20161116_164706 | 31373 | 1.2 |  | 3 | DefaultEnvironmentalData | NF EN 15804+A1 + NF EN 15804/CN | Ministère de la Transition Écologique – Ministère en charge du Logement | 100 | 1 | m³ | Assurer la fonction de 1 mètre cube de fondation bloc plein en béton préfabriqué pour une durée de vie de référence de 100 ans. |  | 377.6349 | 291.343 | 0 | 86.2919 |  |  |  |  | 283.4 |  |  | 7.943
CAREA® ARTEMA (hors ossature primaire) | INIES_IMJA20211110_172042 | 27807 | 1.1 | 2021/11/15 | 1 | Individual | NF EN 15804+A1 + NF EN 15804/CN | CAREA DISTRIBUTION | 50 | 1 | m² | Protéger (et habiller) 1m² de façade avec un panneau minéral composite d’épaisseur nominale16,7 mm, sur la base d’une durée de vie de 50 ans, et comprenant les éléments de fixation (l’ossature primaire n’est pas incluse) | CAREA® ARTEMA et CAREA® ARTEMA Q4 | 68.9687 | 68.0405 | 0.019485 | 0.90877 | -15.8717 | 17.3749 | 2.1805 | 46.3257 | 65.881 | 1.334 | 0.82546 | 2.1595 | 0 | 0.019485 | 0 | 0 | 0 | 0 | 0 | 0.0009431 | 0.21609 | 0.014813 | 0.67693 | 0 |  | 328 | France | FR-PDL | Feuillard 0.00041 kg ; Chevalet bois 0.155 kg ; Dalle en composite minéral 37.3 kg ; Cales polypropylène 0.001 kg ; Film polyéthylène 0.00187 kg ; Ossature secondaire aluminium 2.05 kg
Panneau sandwich Frigotherm® à âme PIR de 40 à 100mm à deux parements acier XCarb® de sources recyclées et renouvelables | INIES_IVVT20240422_120935 | 38089 | 1.1 |  | 1 | Individual | NF EN 15804+A2 + NF EN 15804/CN | ARCELORMITTAL CONSTRUCTION FRANCE | 50 | 1 | m² | Constituer 1 m² de paroi/cloison et plafond sur la base d’une durée de vie de référence de 50 ans, en assurant les performances propres à l’enveloppe du bâtiment | Frigotherm® et Frigotherm® iQ+ en acier XCarb® de sources recyclées et renouvelables | 30.7159 | 29.8583 | 0.14285 | 0.71475 | -1.2237 |  |  |  | 21.4466 | 1.7819 | 6.6298 | 8.4117 | 0 | 0.14285 | 0 | 0 | 0 | 0 | 0 | 0 | 0.30031 | 0.15705 | 0.25738 | 0 | 0.002 | 469 | France | FR-HDF | Panneau sandwich de paroi/cloison et plafond à âme PUR/PIR 11.96 kg ; Complément d'étanchéité 0.176 kg ; Accessoires en acier 1.089 kg ; Douilles PVC 0.008 kg ; Profil en aluminium 0.09 kg ; Mousse polystyrène 0.037 kg ; Film plastique 0.0072 kg ; Palettes en bois 0.0043 kg
Plafond Longue Portée Stil Prim® Tech avec Fourrure Stil® F530, double parement Placoplatre® BA 25 et triple épaisseur d’Isoconfort 35 100 mm | INIES_IPLA20200115_173203 | 35652 | 1.3 | 2020/01/14 | 1 | Individual | NF EN 15804+A1 + NF EN 15804/CN | PLACOPLATRE | 50 | 1 | m² | Réaliser sur 1 m² un plafond longue portée décoratif assurant une isolation thermique d’au moins 8,55 K.m².W-1. | Plafond Longue Portée Stil Prim® Tech avec Fourrure Stil® F530, double parement Placoplatre® BA 25 et triple épaisseur d’Isoconfort 35 100 mm | 23.5 | 23.21 | 0 | 0.337 | -3.97 |  |  |  | 21 | 1.01 | 1.2 | 2.21 | 0 | 0 | 0 | 0 | 0 | 0 | 0 | 0.213 | 0.113 | 0.00633 | 0.00422 | 0 |  | 213 | France | FR-ARA ; FR-IDF ; FR-NAQ ; FR-PDL ; FR-PAC | Profilé Stil Prim Tech 90 / 600 1.716 kg ; Attache Stil Prim Tech 0.102 kg ; Rail Stil F530 0.015 kg ; Fourrure Stil F530 0.86 kg ; Rail R Stil Prim Tech 0.022 kg ; Suspente Stil Prim Tech 0.04 kg ; Isoconfort 35 100 mm 5.387 kg ; Placoplatre BA 25 38.43 kg ; Eclisse Stil Prim® Tech 90 0.065 kg ; Tige filetée diamètre 6 0.011 kg ; Enduit à joint 0.347 kg ; Vis 0.023 kg ; Suspente articulée Stil SA ou cheville 0.013 kg ; Bande à joint 0.009 kg
Plateau de bardage ou de couverture en acier de masse surfacique comprise entre 7,6 et 10,99 kg / m² | INIES_CPLA20210823_140906 | 40324 | 1.5 | 2021/08/24 | 2 | Collective | NF EN 15804+A2 + NF EN 15804/CN | L'ENVELOPPE METALLIQUE DU BATIMENT | 50 | 1 | m² | Constituer 1 m² de paroi (de bardage ou de couverture), sur la base d'une durée de vie de référence de 50 ans, en assurant les performances propres à l’enveloppe du bâtiment. | o AMCF ArcelorMittal Construction France ; o HACIERBA 1.450.70BH ; o HACIERBA 1.450.70BHC ; o HACIERBA 1.450.70HR ; o HACIERBA 1.450.70HRP ; o HACIERBA 1.450.70HRC ; o HACIERBA 1.400.90BS ; o HACIERBA 1.400.90BSC ; o HACIERBA 1.400.90SR ; o HACIERBA 1.400.90SRP ; o HACIERBA 1.400.90SRC ; o HACIERBA 1.500.90BS ; o HACIERBA 1.500.90BSC ; o HACIERBA 1.500.90SR ; o HACIERBA 1.500.90SRP ; o HACIERBA 1.500.90SRC ; o HACIERBA 1.600.100 VK ; o HACIERBA 1.600.100 VKP ; o HACIERBA 1.600.120 VK ; o HACIERBA 1.600.120 VKP ; o HACIERBA 1.600.130 VK ; o HACIERBA 1.600.130 VKP ; o HACIERBA 1.600.150 VK ; o HACIERBA 1.600.150 VKP ; o 1.400.72 I ; o SUPPORTWALL 450.70 ; o SUPPORTWALL 450.70P ; o SUPPORTWALL 400.90 ; o SUPPORTWALL 400.90P ; o SUPPORTWALL 500.90 ; o SUPPORTWALL 500.90P ; o STRUCTEZA 1.600.100 VK ; o STRUCTEZA 1.600.120 VK ; o STRUCTEZA 1.600.130 VK ; o STRUCTEZA 1.600.150 VK ; o HACIERCO C 450.70 ; o HACIERCO C 450.70P ; o HACIERCO C 450.70C ; o HACIERCO C 400.90 ; o HACIERCO C 400.90P ; o HACIERCO C 400.90C ; o HACIERCO C 500.90 ; o HACIERCO C 500.90P ; o HACIERCO C 500.90C ; o BACACIER ; o TEMPO 400 ; o TEMPO 400 BR ; o TEMPO 400 P ; o TEMPO 400 LC ; o TEMPO 400 LC P ; o TEMPO 450 LC ; o TEMPO 450 LC ; o TEMPO 450 BR ; o TEMPO 450 LC P ; o TEMPO 500 ; o TEMPO 500 BR ; o TEMPO 500 P ; o CISABAC ; o CISA 400/77 ; o JORIS IDE ; o JI 72-400 ; o JI 72-400 Perfo ; o JI 70-450 ; o JI 70-450 Perfo ; o JI 90-400 ; o JI 90-400 Perfo ; o JI 92-400 ; o JI 92-400 Perfo ; o JI 90-500 ; o JI 90-500 Perfo ; o JI 92-500 ; o JI 92-500 Perfo ; o JI 110-600 ; o JI 110-600 Perfo ; o JI 160-600 ; o JI 160-600 Perfo ; o LA MAISON DE L’ETANCHEUR ; o PB 400-90B ; o PB 400-90B perforé ; o PB 500-90B ; o PB 500-90B perforé ; o MONOPANEL ; o Isolmur 70.450 ; o Isolmur 70.450 AC ; o Isolmur 92.400 ; o Isolmur 92.400 AC ; o Isolmur 92.500 ; o Isolmur 92.500 AC ; o PROFIL C ; o 71.400 ; o 71.450 ; o 91.400 ; o 91.500 ; o SPO ; o Nerpla 70.400 ; o Nerpla 70.400 perfo ; o Nerpla 90.500 ; o Nerpla 90.500 perfo ; o Nerpla 90.400 ; o Nerpla 90.400 perfo ; | 25.6 | 25.5 | 0 | 0.116 | -11.53 | 23.7 | 0.247 | 0.107 | 24 | 0.251 | 1.25 | 1.5 | 0 | 0 | 0 | 0 | 0 | 0 | 0 | 0 | 0 | 0.114 | 0.00194 | 0 | 0.153 | 271 | Europe |  | Plateau en acier 8.6 kg ; Vis de fixation 0.0056 kg ; Cerclage plastique 0.0043 kg ; Film de protection 0.0019 kg ; Palettes en bois 0.36 kg ; Carton 0.0036 kg ; Cerclage métallique 0.0055 kg
Plinthe parquet stratifié [haut. De 7 à 10cm et ép. De 1 à 1,4 cm] [Gestion durable] - DONNEE ENVIRONNEMENTALE PAR DEFAUT | INIES_DPLI20200120_102604 | 28783 | 1.2 |  | 3 | DefaultEnvironmentalData | NF EN 15804+A1 + NF EN 15804/CN | Ministère de la Transition Écologique – Ministère en charge du Logement | 30 | 1 | ml | Assurer la fonction de décoration d'un mur et/ou de masquage d'un joint de dilatation entre le mur et le sol, de protection du mur contre les chocs et/ou de dissimulation des fils et raccords électriques à l'aide d'une plinthe en parquet stratifié (HDF revêtu) d'un mêtre linéaire, d'une hauteur de 7 à 10 cm et d'une épaisseur de 1 à 1,4 cm pour une durée de 30 ans. |  | 2.0503 | 1.003 | 0 | 1.0473 |  |  |  |  | 0.74255 |  |  | 0.26044 | 0 | 0 | 0 | 0 | 0 | 0 | 0 |  |  |  |  | 0.47
Grands éléments de couverture en PVC - DONNEE ENVIRONNEMENTALE PAR DEFAUT | INIES_DGRA20161116_164602 | 31376 | 1.2 |  | 3 | DefaultEnvironmentalData | NF EN 15804+A1 + NF EN 15804/CN | Ministère de la Transition Écologique – Ministère en charge du Logement | 20 | 1 | m² | Assurer la fonction de 1 m² de couverture en plaques ondulées en PVC pour une durée de vie de référence de 20 ans. |  | 8.6115 | 7.4362 | 0 | 1.1752 |  |  |  |  | 6.5784 |  |  | 0.85779
Support d’étanchéité Hacierco®, Soprastyl®, Inastyl® de masse surfacique comprise entre 10,89 et 19,63 kg / m² en acier XCarb® de sources recyclées et renouvelables | INIES_IKTX20240422_121504 | 38092 | 1.1 |  | 1 | Individual | NF EN 15804+A2 + NF EN 15804/CN | ARCELORMITTAL CONSTRUCTION FRANCE | 50 | 1 | m² | Constituer 1 m² de support d’étanchéité pour toiture, sur la base d’une durée de vie de référence de 50 ans, en assurant les performances propres à l’enveloppe du bâtiment. | Hacierco®, Soprastyl®, Inastyl® en acier XCarb® de sources recyclées et renouvelables | 19.1079 | 18.5528 | 0 | 0.55503 | -0.37148 |  |  |  | 16.5527 | 0.86638 | 1.1338 | 2.0001 | 0 | 0 | 0 | 0 | 0 | 0 | 0 | 0 | 0.34226 | 0.20917 | 0.003603 | 0 | 0.06 | 296 | Europe |  | Vis de fixation 0.00385 kg ; Palettes en bois 0.14 kg ; Support d'étanchéité 14.8 kg ; Cerclage métallique 0.0026 kg
KNAUF INSULATION Laine de Verre ECOSE NATUROLL 035 200 mm | INIES_IKNA20200727_155054 | 27853 | 1.4 | 2020/07/26 | 1 | Individual | NF EN 15804+A1 + NF EN 15804/CN | KNAUF INSULATION SAS | 50 | 1 | m² | Réaliser une fonction d’isolation thermique sur 1 m² de paroi pour une valeur de résistance thermique R de 5.71 K.m²/W. | KNAUF INSULATION laine de verre ECOSE Naturoll 035 200 mm | 3.93 | 3.862 | 0 | 0.0663 | -0.149 |  |  |  | 3.39 | 0.351 | 0.121 | 0.472 | 0 | 0 | 0 | 0 | 0 | 0 | 0 | 0 | 0.00468 | 0 | 0.0616 | 0 |  | 600 | France | FR-OCC | Colle 0.0083 kg ; Emballage film polyéthylène 0.074 kg ; Laine de verre 3.82 kg ; Emballage palette bois 0.124 kg
Support d’étanchéité Hacierco®, Soprastyl®, Inastyl® de masse surfacique comprise entre 6,74 et 10,88 kg / m² en acier XCarb® de sources recyclées et renouvelables | INIES_IQNH20240422_121423 | 38091 | 1.1 |  | 1 | Individual | NF EN 15804+A2 + NF EN 15804/CN | ARCELORMITTAL CONSTRUCTION FRANCE | 50 | 1 | m² | Constituer 1 m² de support d’étanchéité pour toiture, sur la base d’une durée de vie de référence de 50 ans, en assurant les performances propres à l’enveloppe du bâtiment. | Hacierco®, Soprastyl®, Inastyl® en acier XCarb® de sources recyclées et renouvelables | 10.7924 | 10.4811 | 0 | 0.31131 | -0.20833 |  |  |  | 9.2503 | 0.48587 | 0.74494 | 1.2308 | 0 | 0 | 0 | 0 | 0 | 0 | 0 | 0 | 0.19198 | 0.1173 | 0.0020206 | 0 | 0.06 | 296 | Europe |  | Vis de fixation 0.00385 kg ; Support d'étanchéité 8.3 kg ; Palettes en bois 0.14 kg ; Cerclage métallique 0.0026 kg
KNAUF INSULATION Laine de Verre ECOSE NATUROLL 035 120 mm | INIES_IKNA20200727_140512 | 27852 | 1.6 | 2020/07/13 | 1 | Individual | NF EN 15804+A1 + NF EN 15804/CN | KNAUF INSULATION SAS | 50 | 1 | m² | Réaliser une fonction d’isolation thermique sur 1 m² de paroi pour une valeur de résistance thermique R de 3.43 K.m²/W | KNAUF INSULATION laine de verre ECOSE Naturoll 035 120 mm | 2.36 | 2.325 | 0 | 0.0398 | -0.0941 |  |  |  | 2.04 | 0.211 | 0.0742 | 0.285 | 0 | 0 | 0 | 0 | 0 | 0 | 0 | 0 | 0.00281 | 0 | 0.037 | 0 |  | 600 | France | FR-OCC | Emballage palette bois 0.078 kg ; Laine de verre 2.29 kg ; Emballage film polyéthylène 0.047 kg ; colle 0.0052 kg
Plinthe parquet stratifié [haut. 7cm et ép. 1cm] [Gestion non durable] - DONNEE ENVIRONNEMENTALE PAR DEFAUT | INIES_DPLI20200120_162845 | 28784 | 1.2 |  | 3 | DefaultEnvironmentalData | NF EN 15804+A1 + NF EN 15804/CN | Ministère de la Transition Écologique – Ministère en charge du Logement | 30 | 1 | ml | Assurer la fonction de décoration d'un mur et/ou de masquage d'un joint de dilatation entre le mur et le sol, de protection du mur contre les chocs et/ou de dissimulation des fils et raccords électriques à l'aide d'une plinthe en parquet stratifié (HDF revêtu) d'un mêtre linéaire, de hauteur 7 cm et d'épaisseur 1 cm pour une durée de 30 ans |  | 1.8845 | 1.3609 | 0 | 0.52363 |  |  |  |  | 1.2307 |  |  | 0.13022 | 0 | 0 | 0 | 0 | 0 | 0 | 0 |  |  |  |  | 0.23
Kit de filtration pour EHT2/AFT2 (fabrication par impression 3D) | ALDE-00015-V01.01-FR | 38093 | 1.1 | 2023/09/01 | 1 | Individual | PEP PCR ed 4.0 | ALDES | 17 | 1 | unité | Kit de filtration pour EHT2/EFT2 | Kit de filtration pour EHT2/EFT2 ; | 26.2578 | 10.6618 | 14.9351 | 0.66089 | 0.24666 |  |  |  | 10.3081 | 0.037614 | 0.31614 | 0.35376 | 0 | 0 | 0 | 0 | 0 | 14.9351 | 0 |  |  |  |  | 0.0125 | 0.132 |  |  |  | Plastic 41.7 % ; Metal 3.7 % ; Other 54.6 % ; Plastic 0.361 kg ; Metal 0.032 kg ; Other 0.473 kg ; Masse du produit 0.652 kg ; Emballage 0.214 kg ; Produits complémentaires à l'installation 0.0 kg ; Masse totale des produits constitutifs de l'unité fonctionnelle 0.866 kg
Kit de filtration pour EHT2/EFT2 (fabrication par moulage à injection) | ALDE-00014-V01.01-FR | 38094 | 1.1 | 2023/09/01 | 1 | Individual | PEP PCR ed 4.0 | ALDES | 17 | 1 | unité | Kit de filtration pour EHT2/EFT2 (Fabrication par moulage à injection) | Kit de filtration pour EHT2/EFT2 ; | 25.5033 | 9.5518 | 14.9351 | 1.0164 | 0.49921 |  |  |  | 9.198 | 0.037614 | 0.31614 | 0.35376 | 0 | 0 | 0 | 0 | 0 | 14.9351 | 0 |  |  |  |  | 0.0125 | 0.132 |  |  |  | Plastic 44.2 % ; Metal 2.1 % ; Other 53.7 % ; Plastic 0.383 kg ; Metal 0.018 kg ; Other 0.465 kg ; Masse du produit 0.652 kg ; Emballage 0.214 kg ; Produits complémentaires à l'installation 0.0 kg ; Masse totale des produits constitutifs de l'unité fonctionnelle 0.866 kg
Membrane d'étanchéité pour carrelage (avec colle) [ép. 0,7mm] - DONNEE ENVIRONNEMENTALE PAR DEFAUT | INIES_DMEM20161116_164729 | 31378 | 1.2 |  | 3 | DefaultEnvironmentalData | NF EN 15804+A1 + NF EN 15804/CN | Ministère de la Transition Écologique – Ministère en charge du Logement | 50 | 1 | m² | Assurer la fonction de sous-couche d'étanchéité de carrelage (épaisseur de 0,7mm) pour 1m² de sol et une durée de vie de référence de 50 ans. |  | 9.9956 | 9.452 | 0 | 0.54357 |  |  |  |  | 8.6641 |  |  | 0.78792
Système Cloison Placostil® 150/100 avec Lisaplac® BA 13 et Isoconfort 35 100 mm | INIES_ISYS20191224_124649 | 33392 | 1.3 | 2019/11/14 | 1 | Individual | NF EN 15804+A1 + NF EN 15804/CN | PLACOPLATRE | 50 | 1 | m² | Réaliser sur 1 m2 de paroi une cloison d’épaisseur totale 150 mm assurant une isolation thermique d’au moins 2,85 K.m².W-1 et un affaiblissement acoustique RW (C ; Ctr) de 54 (-2 ; -5) dB. | Cloison Placostil® 150/100 avec Lisaplac® BA 13 et Isoconfort 35 100 mm ; | 24.9 | 24.69 | 0 | 0.22 | -5.21 |  |  |  | 22.2 | 0.936 | 1.55 | 2.49 | 0 | 0 | 0 | 0 | 0 | 0 | 0 | 0.0812 | 0.126 | 0.00826 | 0.00514 | 0 |  | 213 | France | FR-ARA ; FR-IDF ; FR-NAQ ; FR-PAC | Rail Stil® R100 0.58 kg ; Montant Stil® M100 3.15 kg ; Lisaplac® BA 13 (double épaisseur) 48.3 kg ; Isoconfort 35 100 mm 1.8 kg ; Enduit poudre 0.693 kg ; Eau de gâchage 0.347 kg ; Vis 0.043 kg ; Bande à joints 0.019 kg
Système Cloison Placostil® 150/100 avec Placoflam® BA 13 et Isoconfort 35 100 mm | INIES_ISYS20191224_125038 | 33393 | 1.3 | 2019/11/14 | 1 | Individual | NF EN 15804+A1 + NF EN 15804/CN | PLACOPLATRE | 50 | 1 | m² | Réaliser sur 1 m2 de paroi une cloison d’épaisseur totale 150 mm assurant une isolation thermique d’au moins 2,85 K.m².W-1 et un affaiblissement acoustique RW (C ; Ctr) de 54 (-2 ; -5) dB. | Cloison Placostil® 150/100 avec Placoflam® BA 13 et Isoconfort 35 100 mm ; | 22.8 | 22.62 | 0 | 0.22 | -5.21 |  |  |  | 20.3 | 0.865 | 1.46 | 2.32 | 0 | 0 | 0 | 0 | 0 | 0 | 0 | 0.0812 | 0.124 | 0.00818 | 0.00622 | 0 |  | 213 | France | FR-ARA ; FR-IDF ; FR-NAQ ; FR-PAC | Rail Stil® R100 0.58 kg ; Placoflam® BA 13 (double épaisseur) 42.4 kg ; Montant Stil® M100 3.15 kg ; Isoconfort 35 100 mm 1.8 kg ; Enduit poudre 0.693 kg ; Eau de gâchage 0.347 kg ; Vis 0.043 kg ; Bande à joints 0.019 kg
Plinthe parquet stratifié [haut. De 7 à 10cm et ép. De 1 à 1,4 cm] [Gestion non durable] - DONNEE ENVIRONNEMENTALE PAR DEFAUT | INIES_DPLI20200120_162833 | 28785 | 1.2 |  | 3 | DefaultEnvironmentalData | NF EN 15804+A1 + NF EN 15804/CN | Ministère de la Transition Écologique – Ministère en charge du Logement | 30 | 1 | ml | Assurer la fonction de décoration d'un mur et/ou de masquage d'un joint de dilatation entre le mur et le sol, de protection du mur contre les chocs et/ou de dissimulation des fils et raccords électriques à l'aide d'une plinthe en parquet stratifié (HDF revêtu) d'un mêtre linéaire, d'une hauteur de 7 à 10 cm et d'une épaisseur de 1 à 1,4 cm pour une durée de 30 ans. |  | 3.769 | 2.7217 | 0 | 1.0473 |  |  |  |  | 2.4613 |  |  | 0.26044 | 0 | 0 | 0 | 0 | 0 | 0 | 0 |  |  |  |  | 0.47
Plafond suspendu en vermiculite + mise en œuvre [ép. 25mm] - DONNEE ENVIRONNEMENTALE PAR DEFAUT | INIES_DPLA20161116_164621 | 31381 | 1.2 |  | 3 | DefaultEnvironmentalData | NF EN 15804+A1 + NF EN 15804/CN | Ministère de la Transition Écologique – Ministère en charge du Logement | 20 | 1 | m² | Assurer une fonction de plafond suspendu (épaisseur 25mm) pendant une durée de vie de référence de 20 ans , par la mise en oeuvre selon les règles de l'art (DTU 58-1 et impératifs habituels de pose des plafonds suspendus) d'1 m² de plafond en dalle rigide de vermiculite suspendu par un système de porteurs profilés en acier galvanisé. |  | 9.4724 | 8.6634 | 0 | 0.80895 |  |  |  |  | 1.7004 |  |  | 6.963
Acti9 iPRD1 F25r Surge Protective Device | SCHN-01147-V01.01-FR | 38098 | 1.1 | 2024/04/01 | 1 | Individual | PEP PCR ed 4.0 | SCHNEIDER ELECTRIC INDUSTRIES SAS | 20 | 1 | unité | Protéger contre les effets directs ou indirects de la foudre ou contre les surtensions transitoires les équipements électriques connectés à des réseaux ayant une tension assignée de fonctionnement jusqu’à 1000V en courant alternatif ou 1500V en courant continu, via un parafoudre de type T, avec Np pôles, selon le scénario d’usage approprié, et pendant la durée de vie de référence de 20 ans du produit. | A9L1F625 ; | 17.8818 | 16.3128 | 0.259 | 1.31 | -5.09 |  |  |  | 16 | 0.272 | 0.0408 | 0.3128 | 0 | 0 | 0 | 0 | 0 | 0.259 | 0 |  |  |  |  | 0.000473 | 0.0106 |  |  |  | Plastic 27.3 % ; Metal 47.0 % ; Other 25.7 % ; Plastic 0.331 kg ; Metal 0.568 kg ; Other 0.311 kg ; Masse du produit 1.172 kg ; Emballage 0.038 kg ; Produits complémentaires à l'installation 0.0 kg ; Masse totale des produits constitutifs de l'unité fonctionnelle 1.21 kg
KNAUF INSULATION Laine de Verre ECOSE SmartFaçade 35 BR 200 mm | INIES_IKNA20200729_082814 | 27854 | 1.6 | 2020/07/28 | 1 | Individual | NF EN 15804+A1 + NF EN 15804/CN | KNAUF INSULATION SAS | 50 | 1 | m² | Réaliser une fonction d’isolation thermique sur 1 m² de paroi pour une valeur de résistance thermique R de 5.71 K.m²/W. | KNAUF INSULATION laine de verre ECOSE SmartFaçade 35 BR 200 mm | 4.18 | 4.112 | 0 | 0.0676 | -0.172 |  |  |  | 3.62 | 0.359 | 0.133 | 0.492 | 0 | 0 | 0 | 0 | 0 | 0 | 0 | 0 | 0.00477 | 0 | 0.0628 | 0 |  | 600 | France | FR-OCC | Colle 0.0095 kg ; Emballage palette bois 0.142 kg ; Emballage film polyéthylène 0.095 kg ; Laine de verre 3.9 kg
Cassettes pour montage au plafond VRV IV (Unité intérieure) | DAIK-00012-V01.01-FR | 40361 | 1.7 | 2023/08/01 | 1 | Individual | PEP PCR ed 4.0 | DAIKIN EUROPE N.V. | 22 | 1 | unité | Assurer la production de chauffage et de refroidissement à l'aide d'un VRF (flux frigorifique variable) air/air de 7,73 kW avec capacité de récupération de chaleur sur une durée de vie de référence de 22 ans | FXFQ63B ; FXFQ20B ; FXFQ25B ; FXFQ32B ; FXFQ40B ; FXFQ50B ; FXFQ80B ; FXFQ100B ; FXFQ125B ; FXZQ15A ; FXZQ20A ; FXZQ25A ; FXZQ32A ; FXZQ40A ; FXZQ50A ; FXCQ20A ; FXCQ25A ; FXCQ32A ; FXCQ40A ; FXCQ50A ; FXCQ63A ; FXCQ80A ; FXCQ125A ; FXKQ25MA ; FXKQ32MA ; FXKQ40MA ; FXKQ63MA ; FXFQ63B ; FXFQ20B ; FXFQ25B ; FXFQ32B ; FXFQ40B ; FXFQ50B ; FXFQ80B ; FXFQ100B ; FXFQ125B ; FXZQ15A ; FXZQ20A ; FXZQ25A ; FXZQ32A ; FXZQ40A ; FXZQ50A ; FXCQ20A ; FXCQ25A ; FXCQ32A ; FXCQ40A ; FXCQ50A ; FXCQ63A ; FXCQ80A ; FXCQ125A ; FXKQ25MA ; FXKQ32MA ; FXKQ40MA ; FXKQ63MA ; Daikin VRV Cassette à flux circulaire VRV IV+ H/R (unité intérieure) - Sizes 15 to 125 | 433.694 | 301.494 | 116 | 16.2 | -57 |  |  |  | 293 | 7.57 | 0.924 | 8.494 | 0 | 0 | 0 | 0 | 0 | 116 | 0 |  |  |  |  | 0 | 0 |  |  |  | Plastic 16.43 % ; Metal 68.02 % ; Other 15.55 % ; Plastic 3.943 kg ; Metal 16.325 kg ; Other 3.732 kg ; Masse du produit 21.0 kg ; Emballage 3.0 kg ; Produits complémentaires à l'installation 0.0 kg ; Masse totale des produits constitutifs de l'unité fonctionnelle 24.0 kg
Panneaux Isolants rigides en fibres de bois, Epaisseur maxi : 300 mm | INIES_ICYI20240925_083846 | 40347 | 1.1 |  | 1 | Individual | NF EN 15804+A2 + NF EN 15804/CN | STEICO SE | 50 | 1 | m² | Assurer une fonction d'isolation thermique sur 1 m² de mur pour une épaisseur initiale de 240 mm, soit une résistance thermique de R = 6,15 m².K/W (avec une masse volumique de 110 kg/m3) tout en assurant les performances prescrites du produit. La durée de vie du matériau est prise égale à 50 ans. | STEICOuniversal dry; STEICOduo dry; STEICOintégral; STEICOroof dry; STEICOspecial dry; STEICOtherm dry; STEICOprotect L dry | 20.1 | -23.1 | 0 | 43.2 | 0 | -35.2 | 0.669 | -2 | -36.5 | 2.99 | 10.4 | 13.4 | 0 | 0 | 0 | 0 | 0 | 0 | 0 | 0.00385 | 0.13 | 0 | 43.1 | 11.59 | 2.5 | 500 | France | FR-NAQ | Fibres de bois (constituant le panneau isolant) 24.288 kg ; Housse et sac PE (emballage) 0.04 kg ; Palette (emballage) 5.0 kg ; Vis métallique (pour mise en oeuvre) 0.04 kg ; Liant (constituant le panneau isolant) 1.373 kg ; Paraffine (constituant le panneau isolant) 0.7129 kg
Réseaux d'adduction d'eau en PVC [Diam entre 200 et 300 mm] - DONNEE ENVIRONNEMENTALE PAR DEFAUT | INIES_DRÉS20191220_143101 | 28789 | 1.2 |  | 3 | DefaultEnvironmentalData | NF EN 15804+A1 + NF EN 15804/CN | Ministère de la Transition Écologique – Ministère en charge du Logement | 50 | 1 | ml | Assurer la distribution d’eau sanitaire chaude ou froide potable sous pression par 1 m linéaire moyen (y compris raccords, colliers, vannes) de canalisation en PVC avec un diamètre de 300 mm pendant une durée de vie de référence de 50 ans. |  | 56.5658 | 56.5658 | 0 | 0 |  |  |  |  | 52.7611 |  |  | 3.8046 | 0 | 0 | 0 | 0 | 0 | 0 | 0
Plafonnettes en terre cuite [ép. 30mm] - DONNEE ENVIRONNEMENTALE PAR DEFAUT | INIES_DPLA20161116_164620 | 31382 | 1.3 |  | 3 | DefaultEnvironmentalData | NF EN 15804+A1 + NF EN 15804/CN | Ministère de la Transition Écologique – Ministère en charge du Logement | 50 | 1 | m² | Assurer une fonction de plafond suspendu (épaisseur 30mm) pendant une durée de vie de référence de 50 ans, par la mise en oeuvre selon les règles de l'art NF DTU 25.231 P1-1 (Travaux de bâtiment — Plafonds suspendus en éléments de terre cuite) d' 1 m² de plafond en terre cuite suspendu par un système d'accrochage non rigide (crochets), à un plancher, à une charpente ou à une poutraison spécialement prévue. |  | 50.1674 | 43.049 | 0 | 7.1184 |  |  |  |  | 16.5405 |  |  | 26.5085
Petramix - Modénatures-encadrements-lucarnes | INIES_IBMO20230317_120510 | 35644 | 1.2 |  | 1 | Individual | NF EN 15804+A2 + NF EN 15804/CN | SPI STONEMIX | 50 | 1000 | kg | Assurer la fonction de parement de façades ou de modénature en béton Pétramix®, pour 1 tonne et pour une durée de vie de 50 ans, y compris accessoires de fixation. Note : la masse de l’UD se réfère aux éléments en béton Pétramix® hors accessoires de mise en oeuvre. Les accessoires de mise en oeuvre sont néanmoins bien pris en compte dans l’étude. | Petramix | 640.7654 | 628.305 | -5 | 17.4604 | -20.45 | 148.5704 | 67.7459 | 72.429 | 288.7453 | 267.229 | 72.3307 | 339.5597 | -5 | 0 | 0 | 0 | 0 | 0 | 0 | 2.3437 | 13.4449 | 1.361 | 0.31085 | 0 | 11 | 1592 | Europe |  | Agrégats 600.0 kg ; Mortier Petramix 360.0 kg ; Palette en bois 27.0 kg ; Acier inoxydable 7.0 kg ; Acier zingué 0.7 kg ; Polystyrène extrudé 1.3 kg ; Eau 40.0 kg ; Pigments 0.9 kg ; Film PE 0.67 kg ; Fibres de verre 1.6 kg
Solutions modulaires ERMATIC en fonte EJ | INIES_IZFH20240924_162748 | 40344 | 1.1 |  | 1 | Individual | NF EN 15804+A2 + NF EN 15804/CN | EJ PICARDIE | 30 | 1 | unité | Assurer la fonction de fermeture fonte, installée dans des zones soumises à une circulation routière et/ou piétonne pendant une durée de vie de référence de 30 ans | Solutions modulaires en fonte ERMATIC® | 1410 | 1372 | 0 | 39.2 | -451 |  |  |  | 1180 | 34.2 | 158 | 192 | 0 | 0 | 0 | 0 | 0 | 0 | 0 | 2.41 | 11.6 | 19.3 | 5.8 | 0 | 0 | 639 | France | FR-HDF | ER4R258100 D400 COPRO (fonte) 693.3 kg ; Accessoire en PE 0.4 kg ; Visserie en acier galvanisé 6.27 kg ; Accessoire en alu 2.0 kg ; Colle PU 0.072 kg ; Graisse 2.2 kg ; Visserie en inox 1.76 kg ; Joints élastiques 0.04 kg ; Feuillard acier 2.03 kg
Système Cloison Placostil® 150/100 avec Placomarine® BA 13 et Isoconfort 35 100 mm | INIES_ISYS20191224_125420 | 33394 | 1.3 | 2019/11/14 | 1 | Individual | NF EN 15804+A1 + NF EN 15804/CN | PLACOPLATRE | 50 | 1 | m² | Réaliser sur 1 m2 de paroi une cloison d’épaisseur totale 150 mm assurant une isolation thermique d’au moins 2,85 K.m².W-1 et un affaiblissement acoustique RW (C ; Ctr) de 54 (-2 ; -5) dB. | Cloison Placostil® 150/100 avec Placomarine® BA 13 et Isoconfort 35 100 mm ; | 22.9 | 22.73 | 0 | 0.22 | -5.21 |  |  |  | 20.4 | 0.869 | 1.46 | 2.33 | 0 | 0 | 0 | 0 | 0 | 0 | 0 | 0.0812 | 0.125 | 0.00819 | 0.00641 | 0 |  | 213 | France | FR-ARA ; FR-IDF ; FR-NAQ ; FR-PAC | Rail Stil® R100 0.58 kg ; Placomarine® BA 13 (double épaisseur) 42.8 kg ; Montant Stil® M100 3.15 kg ; Isoconfort 35 100 mm 1.8 kg ; Vis 0.043 kg ; Enduit poudre 0.693 kg ; Eau de gâchage 0.347 kg ; Bande à joints 0.019 kg
KNAUF INSULATION Laine de Verre ECOSE SmartFaçade 35 BR 120 mm | INIES_IKNA20200728_083357 | 27858 | 1.5 | 2020/07/27 | 1 | Individual | NF EN 15804+A1 + NF EN 15804/CN | KNAUF INSULATION SAS | 50 | 1 | m² | Réaliser une fonction d’isolation thermique sur 1 m² de paroi pour une valeur de résistance thermique R de 3.43 K.m²/W. | KNAUF INSULATION laine de verre ECOSE SmartFaçade 35 BR 120 mm | 2.59 | 2.549 | 0 | 0.0411 | -0.101 |  |  |  | 2.25 | 0.218 | 0.0802 | 0.299 | 0 | 0 | 0 | 0 | 0 | 0 | 0 | 0 | 0.0029 | 0 | 0.0382 | 0 |  | 600 | France | FR-OCC | Emballage palette bois 0.083 kg ; Colle 0.0056 kg ; Emballage film polyéthylène 0.055 kg ; Laine de verre 2.37 kg
KNAUF INSULATION Laine de Verre ECOSE SmartFaçade 35 BR 180 mm | INIES_IKNA20200729_074521 | 27856 | 1.5 | 2020/07/28 | 1 | Individual | NF EN 15804+A1 + NF EN 15804/CN | KNAUF INSULATION SAS | 50 | 1 | m² | Réaliser une fonction d’isolation thermique sur 1 m² de paroi pour une valeur de résistance thermique R de 5.14 K.m²/W. | KNAUF INSULATION laine de verre ECOSE SmartFaçade 35 BR 180 mm | 3.78 | 3.723 | 0 | 0.0609 | -0.153 |  |  |  | 3.28 | 0.323 | 0.12 | 0.443 | 0 | 0 | 0 | 0 | 0 | 0 | 0 | 0 | 0.0043 | 0 | 0.0566 | 0 |  | 600 | France | FR-OCC | Emballage film polyéthylène 0.084 kg ; Laine de verre 3.51 kg ; Colle 0.0084 kg ; Emballage palette bois 0.126 kg
Réseaux d'adduction d'eau en PVC [Diam 110mm] - DONNEE ENVIRONNEMENTALE PAR DEFAUT | INIES_DRÉ220170317_174018 | 28790 | 1.4 |  | 3 | DefaultEnvironmentalData | NF EN 15804+A1 + NF EN 15804/CN | Ministère de la Transition Écologique – Ministère en charge du Logement | 50 | 1 | ml | Assurer la distribution d’eau sanitaire chaude ou froide potable sous pression par 1 m linéaire moyen (y compris raccords, colliers, vannes) de canalisation en PVC avec un diamètre de 110 mm pendant une durée de vie de référence de 50 ans. |  | 20.7408 | 20.7408 | 0 | 0 |  |  |  |  | 19.3457 |  |  | 1.395 | 0 | 0 | 0 | 0 | 0 | 0 | 0 |  |  |  |  | 0
Porte pleine en PVC - DONNEE ENVIRONNEMENTALE PAR DEFAUT | INIES_DPOR20161116_164609 | 31383 | 1.2 |  | 3 | DefaultEnvironmentalData | NF EN 15804+A1 + NF EN 15804/CN | Ministère de la Transition Écologique – Ministère en charge du Logement | 60 | 1 | m² | Assurer la fonction d'ouverture et fermeture par une porte en PVC non vitrée d'1 m² (surface ouverte avant pose) pour une durée de vie de référence de 60 ans. |  | 150.8083 | 135.6248 | 0 | 15.1835 |  |  |  |  | 119.1983 |  |  | 16.4265
KNAUF INSULATION Laine de Verre ECOSE SmartFaçade 35 BR 160 mm | INIES_IKNA20200729_073637 | 27857 | 1.5 | 2020/07/28 | 1 | Individual | NF EN 15804+A1 + NF EN 15804/CN | KNAUF INSULATION SAS | 50 | 1 | m² | Réaliser une fonction d’isolation thermique sur 1 m² de paroi pour une valeur de résistance thermique R de 4.57 K.m²/W | KNAUF INSULATION laine de verre ECOSE SmartFaçade 35 BR 160 mm | 3.39 | 3.336 | 0 | 0.0543 | -0.137 |  |  |  | 2.94 | 0.288 | 0.107 | 0.396 | 0 | 0 | 0 | 0 | 0 | 0 | 0 | 0 | 0.00384 | 0 | 0.0505 | 0 |  | 600 | France | FR-OCC | Laine de verre 3.13 kg ; Colle 0.0075 kg ; Emballage film polyéthylène 0.075 kg ; Emballage palette bois 0.113 kg
Panneau sandwich Frigotherm® à âme PIR de 120 à 200mm à deux parements acier XCarb® de sources recyclées et renouvelables | INIES_ISQO20240422_121002 | 38090 | 1.1 |  | 1 | Individual | NF EN 15804+A2 + NF EN 15804/CN | ARCELORMITTAL CONSTRUCTION FRANCE | 50 | 1 | m² | Constituer 1 m² de paroi/cloison et plafond sur la base d’une durée de vie de référence de 50 ans, en assurant les performances propres à l’enveloppe du bâtiment | Frigotherm® et Frigotherm® iQ+ en acier XCarb® de sources recyclées et renouvelables | 45.0682 | 43.7953 | 0.14285 | 1.13 | -1.2237 |  |  |  | 34.1133 | 2.2392 | 7.4428 | 9.682 | 0 | 0.14285 | 0 | 0 | 0 | 0 | 0 | 0 | 0.37081 | 0.19736 | 0.56187 | 0 | 0.004 | 469 | France | FR-HDF | Panneau sandwich de paroi/cloison et plafond à âme PUR/PIR 14.69 kg ; Accessoires en acier 1.089 kg ; Douilles PVC 0.008 kg ; Complément d'étanchéité 0.176 kg ; Profil en aluminium 0.09 kg ; Mousse polystyrène 0.085 kg ; Film plastique 0.017 kg ; Palettes en bois 0.0099 kg
Poutre formée à froid en acier utilisée comme panne, lisse, solive, poutre, poteau, etc., en incluant les accessoires | INIES_CQXM20221124_135357 | 40351 | 1.4 | 2022/10/20 | 2 | Collective | NF EN 15804+A2 + NF EN 15804/CN | L'ENVELOPPE METALLIQUE DU BATIMENT | 100 | 1 | kg | Utiliser 1 kg de poutre formée à froid en acier de construction conforme à la norme NF EN 10346 pour réaliser une fonction de panne, lisse, solive, poutre, poteau, etc. de forme Z, sigma ou C, en assurant les performances prescrites en phase de conception du projet, pour une durée de vie de référence de 100 ans en incluant les accessoires (liernes, éclisses, etc.) . La masse d'une poutre formée à froid est directement liée à sa section et à sa longueur. L'unité fonctionnelle, définie ici en kg, peut être convertie en mètre pour un produit choisi à partir du configurateur de FDES "SAVE" (gratuit et en ligne : www.save-construction.com). | La FDES est représentative des constructeurs métalliques ressortissants du CTICM (c’est-à-dire la totalité des constructeurs métalliques français), ainsi que des industriels suivants adhérents de L’Enveloppe Métallique du Bâtiment : ; - Bacacier Gascogne : Rue de la Menoue 32400 Riscle France ; - Joris Ide NV : Hille 174, 8750 Wingene Belgique ; - Profil C SAS 10 rue des Hayes - 39380 Vaudrey ; - Profil Du Futur : 8 rue de Fortschwihr 68180 Horbourg-Wihr France ; - Profil Mince Ouest : Route de Gimont 32120 Mauvezin France ; - Voestalpine Sadef NV : Bruggesteenweg 200 8830 Gits Belgique ; ; | 2.8 | 2.72 | 0 | 0.0721 | -0.986 | 2.22 | 0.0443 | 0.154 | 2.41 | 0.0561 | 0.254 | 0.31 | 0 | 0 | 0 | 0 | 0 | 0 | 0 | 0.0173 | 0.0356 | 0.019 | 0.000229 | 0 | 0.018 | 870.3 | Europe |  | Poutre formée à froid en acier 1.0 kg ; Feuillard de cerclage métallique 0.0024 kg ; Accessoires d’assemblage (éclisses, liernes, éléments de fixation, échantignoles ...) 0.135 kg ; Palette en bois 0.00223 kg ; Bois de calage 0.0408 kg ; Film plastique 0.000645 kg
Réseaux d'adduction d'eau en PVC [Diam entre 110 et 200 mm] - DONNEE ENVIRONNEMENTALE PAR DEFAUT | INIES_DRÉS20191220_143054 | 28791 | 1.2 |  | 3 | DefaultEnvironmentalData | NF EN 15804+A1 + NF EN 15804/CN | Ministère de la Transition Écologique – Ministère en charge du Logement | 50 | 1 | ml | Assurer la distribution d’eau sanitaire chaude ou froide potable sous pression par 1 m linéaire moyen (y compris raccords, colliers, vannes) de canalisation en PVC avec un diamètre de 200 mm pendant une durée de vie de référence de 50 ans. |  | 37.7105 | 37.7105 | 0 | 0 |  |  |  |  | 35.1741 |  |  | 2.5364 | 0 | 0 | 0 | 0 | 0 | 0 | 0 |  |  |  |  | 0
Système Cloison Placostil® 150/100 avec Placo® Phonique BA 13 et Isoconfort 35 100 mm | INIES_ISYS20191224_130108 | 33396 | 1.3 | 2019/11/14 | 1 | Individual | NF EN 15804+A1 + NF EN 15804/CN | PLACOPLATRE | 50 | 1 | m² | Réaliser sur 1 m2 de paroi une cloison d’épaisseur totale 150 mm assurant une isolation thermique d’au moins 2,85 K.m².W-1 et un affaiblissement acoustique RW (C ; Ctr) de 54 (-2 ; -5) dB. | Cloison Placostil® 150/100 avec Placo® Phonique BA 13 et Isoconfort 35 100 mm ; | 24.5 | 24.3 | 0 | 0.224 | -5.21 |  |  |  | 21.8 | 0.96 | 1.54 | 2.5 | 0 | 0 | 0 | 0 | 0 | 0 | 0 | 0.0812 | 0.128 | 0.00828 | 0.00569 | 0 |  | 213 | France | FR-ARA ; FR-IDF ; FR-NAQ ; FR-PAC | Montant Stil® M100 3.15 kg ; Placo® Phonique BA 13 (double épaisseur) 49.6 kg ; Isoconfort 35 100 mm 1.8 kg ; Rail Stil® R100 0.58 kg ; Enduit poudre 0.693 kg ; Eau de gâchage 0.347 kg ; Vis 0.043 kg ; Bande à joints 0.019 kg
Receveur de douche en acier émaillé [Long. 90 cm Larg. 90 cm] - DONNEE ENVIRONNEMENTALE PAR DEFAUT | INIES_DREC20161116_164638 | 31384 | 1.2 |  | 3 | DefaultEnvironmentalData | NF EN 15804+A1 + NF EN 15804/CN | Ministère de la Transition Écologique – Ministère en charge du Logement | 20 | 1 | unité | Assurer la fonction de receveur de douche sur une durée de vie de référence de 20 ans à l'aide d'un receveur de douche en acier émaillé, de dimensions 90 cm x 90 cm et équipé d'un dispositif de vidage des eaux usées après utilisation. (fonction conforme à la norme NF EN 14527:2006 + A1) |  | 249.5967 | 228.6497 | 0 | 20.947 |  |  |  |  | 207.4098 |  |  | 21.2399
Mitigeur douche et bain douche < 2,5 kg pour les deux marques Ideal Standard et Porcher | INIES_IMIT20210331_175243 | 40355 | 1.5 | 2021/04/06 | 1 | Individual | NF EN 15804+A1 + NF EN 15804/CN | IDEAL STANDARD FRANCE | 16 | 1 | unité | Assurer la fonction du robinet mitigeur mécanique de douche et bain douche entraxe 150 permettant la distribution d’eau sanitaire avec réglage du débit moyen sous 3 bars, possédant un système d’économie d’eau sanitaire (50% du débit « click technologie ») ou via un aérateur 5 l/min avec réglage du débit et de la température par l’installation, selon les règles de l’art NF DTU 60.1 (Plomberie sanitaire) d’un mitigeur mé-canique monotrou à bec fixe ou orientable pour une durée de vie de 16 ans. | La FDES est représentative de la gamme robinet mitigeur mécanique douche et bain douche entraxe 150 Porcher et Ideal Standard et couvre la fourchette de la masse des différents produits de 0,6 kg à 2,37 kg. ; ; Les références commerciales couvertes par cette FDES en 2020 et mises à jour en 2023 sont : ; D2499AA ; D2500AA ; D2501AA ; D2502AA ; D2503AA ; D2510AA ; D2504AA ; D2507AA ; D2595AA ; D1160AA ; D0794AA ; D2437AA ; D0574AA ; D1150AA ; D2539AA ; D2539U4 ; D2539U5 ; D1145AA ; D0795AA ; A6581AA ; D0796AA ; D2481AA ; D2482AA ; BC200U4 ; BC200U5 ; BC200AA ; D2397AA ; D2540AA ; D2540U4 ; D2540U5 ; D0578AA ; D0576AA ; D1141AA ; D2525AA ; D2527AA ; D2526AA ; D2524AA ; BC199AA ; BC199U4 ; BC199U5 ; B0180AA ; D2487AA ; A6583AA ; D1140AA ; D1142AA ; D1143AA ; D1159AA ; BC493AA ; BC692AA ; BC693AA ; BC200XG ; BC199XG ; BD250AA ; BD250XG ; BD257AA ; BD257XG ; BC762AA ; BC762A2 ; BC762A5 ; BC762GN ; A7616AA ; A7616A2 ; A7616A5 ; A7616GN ; A7617AA ; A7617A2 ; A7617A5 ; A7617GN ; BD142XG ; B9456AA ; B0020AA ; B2233AA ; B2234AA ; B2237AA ; B2238AA ; B2239AA ; B2240AA ; B1761AA ; B1762AA ; B1763AA ; B1764AA ; B1765AA ; B1766AA ; B9829AA ; B9834AA ; B9836AA ; B9843AA ; BC785AA ; BC785A2 ; BC785A5 ; BC785GN ; A6128AA ; A6129AA ; D2045AA ; D2049AA ; D1634AA ; D1643AA ; D1648AA ; D1652AA ; D1674AA ; D1734AA ; BC228AA ; BC229AA ; BC674AA ; BC674U4 ; BC674U5 ; BC675AA ; BC675U4 ; BC675U5 ; BC318AA ; BC319AA ; BC156AA ; BC156HO ; BC156HS ; BC157AA ; BC157HO ; BC157HS ; | 56.2 | 14.716 | 41.4 | 0.0667 | -4.93 |  |  |  | 14.2 | 0.447 | 0.0696 | 0.516 | 0 | 41.4 | 0 | 0 | 0 | 0 | 0 | 0 | 0.053 | 0.00659 | 0.00715 | 0 |  | 2350 | Europe |  | Céramique 0.0362 kg ; Fibres de verre 0.0055 kg ; ABS 0.0084 kg ; Acier inoxydable 0.0183 kg ; Laiton 1.45 kg ; Graisse 0.0013 kg ; Caoutchouc 0.00098 kg ; HDPE 0.003 kg ; Polyamide PA 6.6 0.00162 kg ; Carton 0.373 kg ; POM 0.0073 kg ; Polyamide PA 12 0.00117 kg ; PPO/PPE 0.003815 kg ; Polysulfone 0.00714 kg ; Polyethylène 0.016 kg ; Zinc moulé sous pression 0.175 kg
SURFACE CIRCULAR 500 | LEDV-00022-V01.01-FR | 40373 | 1.1 | 2024/05/01 | 1 | Individual | PEP PCR ed 4.0 | LEDVANCE GMBH | 14 | 1 | unité | Fournir un éclairage artificiel dont le flux lumineux sortant est de 1000 lumen pendant une durée de vie de référence de 35 000h. | SF CIRC 500 SEN V 42W 830 IP44 PS ; SF CIRC 500 SEN V 42W 840 IP44 PS ; SF CIRC 500 V 42W 830 IP44 DALI ; SF CIRC 500 V 42W 830 IP44 PS ; SF CIRC 500 V 42W 840 IP44 DALI ; SF CIRC 500 V 42W 840 IP44 PS ; SF CIRC 500 SEN V 42W 840 IP44 PS ; | 77.6974 | 2.2607 | 75.1758 | 0.26088 | -0.38726 |  |  |  | 2.0286 | 0.10794 | 0.12426 | 0.23219 | 0 | 0 | 0 | 0 | 0 | 75.1758 | 0 |  |  |  |  | 0 | 0.063995 |  |  |  | Plastic 38.0 % ; Metal 49.1 % ; Other 12.9 % ; Plastic 0.498 kg ; Metal 0.643 kg ; Other 0.169 kg ; Masse du produit 1.31 kg ; Emballage 0.769 kg ; Produits complémentaires à l'installation 0.0 kg ; Masse totale des produits constitutifs de l'unité fonctionnelle 2.079 kg
Système Cloison Placostil® 150/100 avec Placoplatre® BA 13 et Isoconfort 35 100 mm | INIES_ISYS20191224_130529 | 33397 | 1.3 | 2019/11/14 | 1 | Individual | NF EN 15804+A1 + NF EN 15804/CN | PLACOPLATRE | 50 | 1 | m² | Réaliser sur 1 m2 de paroi une cloison d’épaisseur totale 150 mm assurant une isolation thermique d’au moins 2,85 K.m².W-1 et un affaiblissement acoustique RW (C ; Ctr) de 54 (-2 ; -5) dB. | Cloison Placostil® 150/100 avec Placoplatre® BA 13 et Isoconfort 35 100 mm ; | 21.8 | 21.54 | 0 | 0.216 | -5.21 |  |  |  | 19.3 | 0.832 | 1.41 | 2.24 | 0 | 0 | 0 | 0 | 0 | 0 | 0 | 0.0812 | 0.12 | 0.00814 | 0.00668 | 0 |  | 213 | France | FR-ARA ; FR-IDF ; FR-NAQ ; FR-PAC | Montant Stil® M100 3.15 kg ; Rail Stil® R100 0.58 kg ; Placoplatre® BA 13 (double épaisseur) 39.1 kg ; Enduit poudre 0.693 kg ; Isoconfort 35 100 mm 1.8 kg ; Eau de gâchage 0.347 kg ; Vis 0.043 kg ; Bande à joints 0.019 kg
HIGH BAY SENSOR GEN4 | LEDV-00024-V01.01-FR | 40374 | 1.1 | 2024/05/01 | 1 | Individual | PEP PCR ed 4.0 | LEDVANCE GMBH | 20 | 1 | unité | Fournir un éclairage artificiel dont le flux lumineux sortant est de 1000 lumen pendant une durée de vie de référence de 35 000h. | HB SEN P 147W 840 110DEG IP65 ; HB SEN P 147W 840 70DEG IP65 ; HB SEN P 190W 840 110DEG IP65 ; HB SEN P 87W 840 110DEG IP65 ; HB SEN P 147W 840 110DEG IP65 ; | 42.6674 | 0.77371 | 41.8592 | 0.03447 | -0.17829 |  |  |  | 0.73575 | 0.020594 | 0.017362 | 0.037956 | 0 | 0 | 0 | 0 | 0 | 41.8592 | 0 |  |  |  |  | 0 | 0.0087702 |  |  |  | Plastic 25.4 % ; Metal 52.8 % ; Other 21.8 % ; Plastic 0.737 kg ; Metal 1.531 kg ; Other 0.633 kg ; Masse du produit 2.901 kg ; Emballage 1.088 kg ; Produits complémentaires à l'installation 0.0 kg ; Masse totale des produits constitutifs de l'unité fonctionnelle 3.989 kg
Receveur de douche en matériau de synthèse [Long. 90 cm Larg. 90 cm] - DONNEE ENVIRONNEMENTALE PAR DEFAUT | INIES_DREC20161116_164640 | 31385 | 1.2 |  | 3 | DefaultEnvironmentalData | NF EN 15804+A1 + NF EN 15804/CN | Ministère de la Transition Écologique – Ministère en charge du Logement | 20 | 1 | unité | Assurer la fonction de recueillir l'eau de douche sur une durée de vie de référence de 20 ans à l'aide d'un receveur de douche en acrylique, de dimensions 90 cm x 90 cm et équipé d'un dispositif de vidage des eaux usées après utilisation. (fonction conforme à la norme NF EN 14527:2006 + A1) |  | 197.696 | 180.8969 | 0 | 16.7991 |  |  |  |  | 163.7087 |  |  | 17.1882
Dalle ou prédalle en béton non armé [ép. 30cm] - DONNEE ENVIRONNEMENTALE PAR DEFAUT | INIES_DDAL20161116_164703 | 28792 | 1.3 |  | 3 | DefaultEnvironmentalData | NF EN 15804+A1 + NF EN 15804/CN | Ministère de la Transition Écologique – Ministère en charge du Logement | 50 | 1 | m² | Assurer la fonction de 1 m² de dalle en béton non armé d'épaisseur 30 cm pour une durée de vie de référence de 50 ans. |  | 111.5056 | 110.6393 | -4.0051 | 4.8714 |  |  |  |  | 80.6325 |  |  | 30.0068 | -4.0051 | 0 | 0 | 0 | 0 | 0 | 0
Pierre du Clocher de Bonneuil massive | INIES_IMFH20211117_114053 | 27862 | 1.1 | 2021/11/17 | 1 | Individual | NF EN 15804+A1 + NF EN 15804/CN | SAS GROUPE GAUCHY | 100 | 1 | m² | Assurer la fonction de mur porteur sur 1 m² de paroi pour une durée de vie de référence de 100 ans. | Pierres naturels du Clocher de Bonneuil | 20.3334 | 16.7917 | 1.065 | 2.4768 | -0.43225 | 2.5119 | 0.01067 | 5.6426 | 8.1652 | 4.9002 | 3.7263 | 8.6265 | 0 | 1.065 | 0 | 0 | 0 | 0 | 0 | 0.12486 | 2.0946 | 0.12465 | 0.13266 | 0 |  | 70 | France | FR-HDF | pierres 423.0 kg ; mortier 4.0 kg
KNAUF INSULATION Laine de Verre ECOSE SmartFaçade 32 BR 100 mm | INIES_IKNA20200727_162913 | 27859 | 1.6 | 2020/07/26 | 1 | Individual | NF EN 15804+A1 + NF EN 15804/CN | KNAUF INSULATION SAS | 50 | 1 | m² | Réaliser une fonction d’isolation thermique sur 1 m² de paroi pour une valeur de résistance thermique R de 3.13 K.m²/W. | KNAUF INSULATION laine de verre ECOSE SmartFaçade 32 BR 100 mm | 3.38 | 3.321 | 0 | 0.0546 | -0.121 |  |  |  | 2.93 | 0.289 | 0.102 | 0.391 | 0 | 0 | 0 | 0 | 0 | 0 | 0 | 0 | 0.00385 | 0 | 0.0507 | 0 |  | 600 | France | FR-OCC | Emballage palette bois 0.109 kg ; Colle 0.0073 kg ; Emballage film polyéthylène 0.066 kg ; Laine de verre 3.15 kg
PAC AIR/AIR : MONOSPLIT INVERTER R32 ¦ CASSETTE ¦ TERTIAIRE-COLLECTIF # 1 | MEFR-00027-V01.01-FR | 38104 | 1.1 | 2024/03/01 | 1 | Individual | PEP PCR ed 4.0 | MITSUBISHI ELECTRIC B.V. FRANCE | 22 | 1 | unité | Assurer le chauffage ou le refroidissement à l’aide d'une Pompe à chaleur air/air Monosplit Cassette Inverter 8kW de puissance calorifique, 9.5kW de puissance frigorifique pour une durée de vie de référence de 22 ans du produit | SUZ-M25VA / MLZ-KP25VF ; SUZ-M35VA / MLZ-KP35VF ; SUZ-M50VA / MLZ-KP50VF ; SUZ-M25VA / SLZ-M25FA2 ; SUZ-M35VA / SLZ-M35FA2 ; SUZ-M50VA / SLZ-M50FA2 ; SUZ-M60VA / SLZ-M60FA2 ; SUZ-M35VA / PLA-M35EA2 ; SUZ-M50VA / PLA-M50EA2 ; SUZ-M60VA / PLA-M60EA2 ; SUZ-M71VA / PLA-M71EA2 ; PUZ-M100VKA2 / PLA-M100EA2 ; PUZ-M100YKA2 / PLA-M100EA2 ; PUZ-M125VKA2 / PLA-M125EA2 ; PUZ-M125YKA2 / PLA-M125EA2 ; PUZ-M140VKA2 / PLA-M140EA2 ; PUZ-M140YKA2 / PLA-M140EA2 ; SUZ-SM71VA / PLA-SM71EA2 ; PUZ-SM100VKA2 / PLA-SM100EA2 ; PUZ-SM100YKA2 / PLA-SM100EA2 ; PUZ-SM125VKA2 / PLA-SM125EA2 ; PUZ-SM125YKA2 / PLA-SM125EA2 ; PUZ-SM140VKA2 / PLA-SM140EA2 ; PUZ-SM140YKA2 / PLA-SM140EA2 ; | 6554.7881 | 974.557 | 5114.0483 | 466.1828 | -384.7464 |  |  |  | 934.8639 | 1.8892 | 37.8039 | 39.6931 | 465.69 | 371.2734 | 0 | 0 | 0 | 4277.0849 | 0 |  |  |  |  | 0 | 7.7692 |  |  |  | Plastic 8.95 % ; Metal 71.87 % ; Other 19.18 % ; Plastic 10.57 kg ; Metal 84.8 kg ; Other 22.63 kg ; Masse du produit 100.0 kg ; Emballage 18.0 kg ; Produits complémentaires à l'installation 4.1 kg ; Masse totale des produits constitutifs de l'unité fonctionnelle 122.1 kg
KNAUF INSULATION Laine de Verre ECOSE SmartFaçade 35 BR 100 mm | INIES_IKNA20200727_210404 | 27860 | 1.5 | 2020/07/01 | 1 | Individual | NF EN 15804+A1 + NF EN 15804/CN | KNAUF INSULATION SAS | 50 | 1 | m² | Réaliser une fonction d’isolation thermique sur 1 m² de paroi pour une valeur de résistance thermique R de 2.86 K.m²/W. | KNAUF INSULATION laine de verre ECOSE SmartFaçade 35 BR 100 mm | 2.2 | 2.161 | 0 | 0.0344 | -0.0848 |  |  |  | 1.91 | 0.183 | 0.0684 | 0.251 | 0 | 0 | 0 | 0 | 0 | 0 | 0 | 0 | 0.00243 | 0 | 0.032 | 0.0502 |  | 600 | France | FR-OCC | Laine de verre 1.99 kg ; Colle 0.0047 kg ; Emballage palette bois 0.07 kg ; Emballage film polyéthylène 0.047 kg
Revêtement murs en acier inoxydable avec visserie [ép. 1mm] - DONNEE ENVIRONNEMENTALE PAR DEFAUT | INIES_DREV20161116_164628 | 31386 | 1.2 |  | 3 | DefaultEnvironmentalData | NF EN 15804+A1 + NF EN 15804/CN | Ministère de la Transition Écologique – Ministère en charge du Logement | 30 | 1 | m² | Assurer la fonction de revêtement de décoration et/ ou de protection d'un mur (épaisseur 1mm), pendant une durée de vie de référence de 30 ans, par la mise en oeuvre d'1m² de revêtement en acier inoxydable avec visserie. |  | 91.6949 | 86.2535 | 0 | 5.4414 |  |  |  |  | 79.8142 |  |  | 6.4394
Système Doublage Placostil® sur appuis et fourrures Placoplatre® BA18S GR32 kraft 160mm | INIES_ISYS20191120_142802 | 33411 | 1.3 | 2019/11/13 | 1 | Individual | NF EN 15804+A1 + NF EN 15804/CN | PLACOPLATRE | 50 | 1 | m² | Réaliser le parement des murs par l’intérieur sur 1 m2 de paroi avec une isolation thermique d’au moins 5 K.m²/W. | Systeme Doublage Placostil® sur appuis et fourrures Placoplatre® BA18S GR32 kraft 160mm | 14 | 13.84 | 0 | 0.206 | -1.91 |  |  |  | 12.4 | 0.719 | 0.722 | 1.44 | 0 | 0 | 0 | 0 | 0 | 0 | 0 | 0.0924 | 0.0655 | 0.00301 | 0.0454 | 0 |  | 213 | France | FR-ARA ; FR-PDL | Fourrure Stil® F 530 1.075 kg ; Appui rénovation (Optima2 75-160) 0.053 kg ; Rail Stil® F 530 0.281 kg ; Laine de verre Isover GR 32 roulé kraft 160 mm 4.804 kg ; Plaque Placoplatre® BA 18S 17.325 kg ; Placojoint® PR4 0.347 kg ; Bande à joints 0.009 kg ; Eau de gâchage 0.173 kg ; Vis 0.014 kg
Dalle ou prédalle en béton non armé [ép. entre 6 et 12cm] - DONNEE ENVIRONNEMENTALE PAR DEFAUT | INIES_DDAL20191220_141557 | 28793 | 1.2 |  | 3 | DefaultEnvironmentalData | NF EN 15804+A1 + NF EN 15804/CN | Ministère de la Transition Écologique – Ministère en charge du Logement | 50 | 1 | m² | Assurer la fonction de 1 m² de dalle en béton non armé d'épaisseur comprise entre 6 et 12 cm pour une durée de vie de référence de 50 ans. |  | 44.6022 | 44.2557 | -1.602 | 1.9486 |  |  |  |  | 32.253 |  |  | 12.0027 | -1.602 | 0 | 0 | 0 | 0 | 0 | 0 |  |  |  |  | 0
Mitigeur douche et bain douche > 2,5 kg Ideal Standard et Porcher | INIES_IMIT20210331_180322 | 40365 | 1.5 | 2021/04/06 | 1 | Individual | NF EN 15804+A1 + NF EN 15804/CN | IDEAL STANDARD FRANCE | 16 | 1 | unité | Assurer la fonction du robinet mitigeur mécanique de douche et bain douche entraxe 150 permettant la distribution d’eau sanitaire avec réglage du débit moyen sous 3 bars, possédant un système d’économie d’eau sanitaire (50% du débit « click technologie ») ou via un aérateur 5 l/min avec réglage du débit et de la température par l’installation, selon les règles de l’art NF DTU 60.1 (Plomberie sanitaire) d’un mitigeur mé-canique monotrou à bec fixe ou orientable pour une durée de vie de 16 ans. | La FDES obtenue est représentative de la gamme robinet mitigeur mécanique douche et bain douche en-traxe 150 Porcher et Ideal Standard et couvre la fourchette de la masse des différents produits de 2,5 kg à 4,2 kg. ; ; Les références commerciales couvertes par cette FDES en 2020 et mises à jour en 2023 sont : ; D2488AA ; B9924AA ; B9921AA ; B0184AA ; BD256AA ; BD256XG ; BD258AA ; BC761AA ; BC761A2 ; BC761A5 ; BC761GN ; BD512AA ; BD512A2 ; BD512A5 ; BD512GN ; BD513AA ; BD513A2 ; BD513A5 ; BD513GN ; BD514AA ; BD514A2 ; BD514A5 ; BD514GN ; BC786AA ; BC786A2 ; BC786A5 ; BC786GN ; BC787AA ; BC787A2 ; BC787A5 ; BC787GN ; BD160AA ; BD160A5 ; BD161AA ; BD161A5 ; BD162AA ; BD162A5 ; BD163AA ; BD163A5 ; B0747AA ; B0755AA ; ; | 68.8 | 27.327 | 41.4 | 0.119 | -9.46 |  |  |  | 26.5 | 0.763 | 0.0641 | 0.827 | 0 | 41.4 | 0 | 0 | 0 | 0 | 0 | 0 | 0.097 | 0.0121 | 0.00957 | 0 |  | 2350 | Europe |  | ABS 0.01 kg ; Acier inoxydable 0.0242 kg ; Fibres de verre 0.00542 kg ; Graisse 0.0013 kg ; Caoutchouc 0.00186 kg ; HDPE 0.00606 kg ; Laiton 2.84 kg ; POM 0.0107 kg ; Zinc moulé sous pression 0.212 kg ; Polyamide PA 12 0.00117 kg ; Polyamide PA 6.6 0.00162 kg ; Polysulfone 0.00714 kg ; PPO/PPE 0.00364 kg ; Carton 0.436 kg ; Céramique 0.00714 kg ; Polyethylène 0.00606 kg
Bardage en acier de masse surfacique comprise entre 4,2 et 7,99 kg / m² | INIES_CBAR20210727_091313 | 40328 | 1.2 | 2021/07/27 | 2 | Collective | NF EN 15804+A2 + NF EN 15804/CN | L'ENVELOPPE METALLIQUE DU BATIMENT | 50 | 1 | m² | Constituer 1 m² de paroi verticale, sur la base d'une durée de vie de référence de 50 ans en assurant les performances propres à l’enveloppe du bâtiment. | o AMCF ArcelorMittal Construction France ; o ARGUIN ; o CARRAÏNE ; o EVOS 3.300.65B ; o FREQUENCE 13.18B ; o FREQUENCE 13.18HA ; o FREQUENCE 5.43B/HA ; o STRUCTEZA 5.180.43B ; o FREQUENCE 51B/HA ; o FREQUENCE 9.25B/HA ; o ISIS ; o NERGAL 10.12.1000B ; o Océane 30B/HB ; o Océane 50B/HB ; o Océane 70B/HB ; o PLATINE 4.29.1020B/HB ; o Récif 4,125,42 B/HB ; o TRAPEZA 11.100.8B ; o TRAPEZA 10.100.8B ; o TRAPEZA 4.25.1070B ; o TRAPEZA 5.183.39B/ HB ; o TRAPEZA 5.207.32B/HB ; o TRAPEZA 6.175.25B/HB ; o TRAPEZA 6.25.1085B/HB ; o TRAPEZA 6.30.1030B /HB ; o TRAPEZA 8.125.25B/HB ; o TRAPEZA 10.100.8B/HB ; o TRAPEZA 4.265.27B ; o STRUCTEZA 5.180.44B ; o TRAPEZA 4.250.36B/HB ; o STRUCTEZA 4.250.36B ; o STRUCTEZA 5.200.50B ; o STRUCTEZA 11.100.8B ; o STRUCTEZA 10.100.8B ; o STRUCTEZA 5.207.32B/HB ; o TRAPEZA 5.180.44B/HB ; o TRAPEZA 4.250.50B/HB ; o TRAPEZA 7,150,18B/HB ; o STRUCTEZA 4.250.50B/HB ; o Pyramida 10,75,35B/HB ; o Trapéza 7,125,25,150B/HB ; o Trapéza 1100DH60 ; o Trapéza 1050DH60 ; o Mauka Line 1.450.36 ; o ATELIERS 3S ; o RELIEF Rocher 800 ; o RELIEF Persienne 800 ; o RELIEF Végétal 800 ; o RELIEF Point 800 ; o NEWYORK Brooklyn 950 ; o NEWYORK Queens 980 ; o ONWOOD Alabama 1060 ; o GLACE Pissaillas 1000 ; o GLACE Bossons 900 ; o GLACE Jorasses 900 ; o ONWOOD Planche Maxi 900 ; o TOYS Cadence T Mini 400 ; o TOYS Cadence T Mini 450 ; o TOYS Cadence C Mini 410 ; o TOYS Brooklyn Mini 460 ; o TOYS Clairewoa Mini 440 ; o TENDA Rythmo ; o BACACIER ; o CASCADEO 5.50 ; o FACADEO 1060 ; o FACADEO 1100 ; o FACADEO 4.25 ; o FACADEO 5.35 ; o FACADEO 5.40 ; o FACADEO 6.25 ; o FACADEO 6.30 ; o FACADEO 8.25 ; o SINUS 18B-11ondes ; o SINUS 18B-13 ondes ; o SINUS 25B ; o SINUS 46B ; o FACADEO 4.35 ; o FACADEO 850 ; o CISABAC ; o CISA30B ; o CISA40B ; o CISA33B ; o JORIS IDE ; o JI 35-207-1035 Bardage avec renfort ; o JI 25-280-840 ; o JI 40-190-950 Bardage ; o JI 25-267-1070 Creux d'onde avec ventilation ; o JI 45-333-1000 Perfo ; o JI 25-180-1085 ; o JI Vieo Edge 500 ; o JI 25-267-1070 creux d'onde ; o JI 35-207-1035 Bardage avec ventilation ; o JI-37-500-1000 Bardage ; o JI 40-183-915 Bardage ; o JI 25-125-1000 Bardage ; o JI 30-207-1035 avec ventilation ; o JI 30-207-1035 sans ventilation ; o JI 25-267-1070 Creux d'onde Perfo ; o JI 33-250-1000 Bardage ; o JI 35-207-1035 Bardage ; o JI 33-250-1000 SR Bardage ; o JI 25-115-1035 Bardage ; o JI 35-207-1035 Bardage (avec renfort) ; o JI 10-100-1100 ; o JI 46-150-900 Bardage ; o JI 18-076-988 Bardage ; o JI 14-100-1000 ; o JI Sonora 25 Vario 8 ; o JI Sonora 25 Vario 9 ; o JI Sonora 25 Vario 10 ; o JI Sonora 25 Vario 15 ; o JI Sonora 25 Vario 22 ; o JI Sonora 36 Vario 8 ; o JI Brise 42 Vario 4 ; o JI Brise 42 Vario 5 ; o JI Breva 27 ; o JI Breva 41 ; o JI Breva 42 ; o JI Breva 66 ; o Profil L920 H40 ; o Profil L920 H38 ; o Profil 1000 H34 ; o JI Sonora 30-390-780 ; o JI Vario convexe 30-300 ; o JI Brise 18 ; o JI brise 19-75-982 ; o JI Brise 19-100-1035 ; o JI Brise 19-150-990 ; o JI Brise 26-90-452 ; o JI Brise 37-90-450 ; o JI Brise 50-125-875 ; o JI Brise 50-250-1000 ; o JI Brise 80-185 Vario 1 ; o JI Brise 110-300-600 ; o JI Brise 110-600 ; o JI Tornade regular ; o Profil VD HAAAR 2 ; o JI Etésien 25 ; o JI Etésien 26 ; o LA MAISON DE L’ETANCHEUR ; o FACADEO 6.25 ; o SINUS 18 B 11 ONDES ; o MONOPANEL ; o Athéna ; o Bellina ; o Cecilia ; o Filéa ; o Hellena ; o Ondéa 18 Pose horizontale ; o Ondéa 18 Pose verticale ; o Ondéa 26 ; o Ondéa 40 ; o Riviera ; o Sidmur D ; o Sidmur E ; o Sidmur T creux ; o Sidmur T relief ; o PROFIL C ; o 11.100.08 ; o 13.76.18 ; o 6.180.25 ; o 5.210.31 ; o 5.200.53 ; o 8.125.25 ; o 4.250.35 ; o SPO ; o Nerba 3.35.1000 B ; o Nerba 3.45.1000 B ; o Nerba 4.25.1070 ; o Nerba 4.25.1070 perfo plages ; o Nerba 6.25.1085 ; o Nerba 8.25.1030 ; o Nerba 5.35.1035 ; o Nerba 5.40.915 B ; o Spondine 6.46.900 B ; o Spondine 14.18.1064 B ; o Spondine 13.18.988 B ; o Nerba 9.10.990 B ; o Nerba 10.10.1100 H ; o Tôle ondulée 836 ; o Lammdour ; o Karreg ; | 18.7 | 18.6 | 0.00633 | 0.0813 | -7.85 | 17 | 0.25 | 0.11 | 17.3 | 0.167 | 1.13 | 1.3 | 0 | 0.00633 | 0 | 0 | 0 | 0 | 0 | 0 | 0 | 0.0799 | 0.00136 | 0 | 0.078 | 303 | Europe |  | Vis de fixation 0.00875 kg ; Bardage en acier 6.3 kg ; Palettes en bois 0.18 kg ; Cerclage métallique 0.0011 kg ; Film de protection 0.0047 kg ; Cerclage plastique 0.014 kg ; Carton 0.0033 kg ; Scotch 1.3e-05 kg ; Polystyrène 0.00018 kg
Système Cloison acoustique 98/48 avec Flex 40 40mm et 2x Placoplatre® BA 13 | INIES_IHYZ20221021_091053 | 33409 | 1.2 | 2022/09/28 | 1 | Individual | NF EN 15804+A1 + NF EN 15804/CN | PLACOPLATRE | 50 | 1 | m² | Réaliser sur 1 m2 de paroi une cloison d’épaisseur totale 98 mm assurant une isolation thermique d’au moins 1.05 K.m²/W et un affaiblissement acoustique RW (C ; Ctr) de 49(-2 ;-6) dB, sur la base d’une durée de vie de 50 ans. | Système Cloison acoustique 98/48 avec Flex 40 40mm et 2x Placoplatre® BA 13 | 14.2 | 12.76 | 0 | 1.42 | -2.12 |  |  |  | 10.8 | 0.784 | 1.18 | 1.96 | 0 | 0 | 0 | 0 | 0 | 0 | 0 | 0.0541 | 0.19 | 0.00323 | 1.17 | 0.614 |  | 238 | France | FR-ARA ; FR-IDF ; FR-NAQ | Placoplatre® BA 13 39.06 kg ; Placojoint® PR4 0.693 kg ; Flex 40 40 mm 1.632 kg ; Bande à joints 0.02 kg ; Eau de gâchage 0.364 kg ; Vis TTPC 25 (x6) 0.0075 kg ; Vis TRPF 13 (x2) 0.0026 kg ; Vis TTPC 35 (x22) 0.0418 kg ; Rail Stil® R48 0.406 kg ; Montant Stil® M48 1.197 kg
Dalle ou prédalle en béton non armé [ép. 6 cm] - DONNEE ENVIRONNEMENTALE PAR DEFAUT | INIES_DDAL20191220_141552 | 28794 | 1.2 |  | 3 | DefaultEnvironmentalData | NF EN 15804+A1 + NF EN 15804/CN | Ministère de la Transition Écologique – Ministère en charge du Logement | 50 | 1 | m² | Assurer la fonction de 1 m² de dalle en béton non armé d'épaisseur 6 cm pour une durée de vie de référence de 50 ans. |  | 22.3011 | 22.1279 | -0.80102 | 0.97428 |  |  |  |  | 16.1265 |  |  | 6.0014 | -0.80102 | 0 | 0 | 0 | 0 | 0 | 0 |  |  |  |  | 0
Moulures et plinthes - DONNEE ENVIRONNEMENTALE PAR DEFAUT | INIES_DMOU20170113_161931 | 31387 | 1.2 |  | 3 | DefaultEnvironmentalData | NF EN 15804+A1 + NF EN 15804/CN | Ministère de la Transition Écologique – Ministère en charge du Logement | 20 | 1 | ml | Assurer la fonction de molures et pliinthers pour loger et protéger le câblage et l'appareillage sur 1 mètre linéaire pour une durée de vie de référence de 20 ans. |  | 1.2699 | 1.2286 | -4444 | 0.041293 |  |  |  |  | 1.1686 |  |  | 0.060031
Douchette et ensemble de douche Ideal Standard et Porcher | INIES_IDOU20210331_182311 | 40366 | 1.4 | 2021/04/06 | 1 | Individual | NF EN 15804+A1 + NF EN 15804/CN | IDEAL STANDARD FRANCE | 16 | 1 | unité | Assurer la fonction d’un ensemble de douche permettant la distribution de l’eau sanitaire via une dou-chette équipée d’un réducteur de débit de 8 l/min sous 3 bars pour une durée de vie de 16 ans. | La FDES est représentative de la gamme de douchettes y inclus le support mural ou la barre de douche Porcher et Ideal Standard et couvre la fourchette de la masse des différents produits de 0,14 kg à 1,29 kg. ; ; Les références commerciales couvertes par cette FDES en 2020 et mises à jour en 2023 sont : ; D6037AA ; D6038AA ; D6044AA ; B0011AA ; B0595AA ; B0595AC ; D6041AA ; B9506AA ; B9507AA ; D6047AA ; D6039AA ; D6040AA ; B9415AA ; D6046AA ; B9501AA ; B9503AA ; B9412AA ; B9414AA ; B9417AA ; BC774AA ; BC774A2 ; BC774A5 ; BC774GN ; BC774XG ; BD320AA ; B9400AA ; B9401AA ; B9402AA ; B9402XG ; B9403AA ; B0002AA ; B0003AA ; B2231AA ; B2232AA ; B1759AA ; B1760AA ; | 50.6 | 9.145 | 41.4 | 0.112 | -0.453 |  |  |  | 8.72 | 0.295 | 0.13 | 0.425 | 0 | 41.4 | 0 | 0 | 0 | 0 | 0 | 0 | 0.036 | 0.00388 | 0.0722 | 0 |  | 2350 | Europe |  | ABS 0.4568 kg ; Fibres de verre 0.00525 kg ; Polyethylène 0.016 kg ; Polyamide PA 6.6 0.0013 kg ; Acier inoxydable 0.476 kg ; Céramique 0.0362 kg ; Caouchouc 0.00098 kg ; PPO/PPE 0.00364 kg ; Polysulfone 0.00714 kg ; Carton 0.315 kg ; POM 0.00886 kg ; HDPE 0.064 kg ; Polyethylène 0.00142 kg ; Polyamide PA 12 0.00117 kg
Système de moulures DLPlus | LGRP-01603-V02.01-FR | 38105 | 1.2 | 2024/04/01 | 1 | Individual | PEP PCR ed 4.0 | LEGRAND | 20 | 1 | m | Loger et protéger le câblage et l’appareillage sur 1 mètre pendant la durée de vie de référence de 20 ans du produit. Le système de moulure DLPlus 20x12,5mm de section 160 mm² comporte le profilé et les accessoires représentatifs d’un usage standard. | 030008 - 030221 - 030223 - 033602 - 031202 - 031404 - 031414 ; L’ensemble des références produits de la gamme Moulure DLPlus présentes aux différents catalogues (sections 20 x 10 mm à 40 x 25 mm) - liste disponible sur demande auprès du service client. | 0.99713 | 0.93295 | 0 | 0.064177 | 0.0084872 |  |  |  | 0.51064 | 0.051066 | 0.37125 | 0.42231 | 0 | 0 | 0 | 0 | 0 | 0 | 0 |  |  |  |  | 0 | 0.0081928 |  |  |  | Plastic 83.7 % ; Metal 0.0 % ; Other 16.3 % ; Plastic 0.128 kg ; Metal 0.0 kg ; Other 0.026 kg ; Masse du produit 0.128 kg ; Emballage 0.026 kg ; Produits complémentaires à l'installation 0.0 kg ; Masse totale des produits constitutifs de l'unité fonctionnelle 0.154 kg
BAES URALIFE V EVACUATION SATI CONNECTE/ADRESSABLE POSE MURALE | LGRP-01488-V02.01-FR | 38106 | 1.1 | 2024/03/01 | 1 | Individual | PEP PCR ed 4.0 | LEGRAND | 10 | 1 | unité | Faciliter l'évacuation du public vers l'extérieur en assurant un éclairage de 45 lumen pendant 1 heure, en cas de disparition de l'alimentation électrique. Cette fonction est assurée pendant 10 ans par son alimentation autonome. | 118219V ; • 118219V ; • 118218V ; • UR118319V | 12.5242 | 5.4666 | 5.7691 | 1.2885 | 0.02242 |  |  |  | 5.3642 | 0.096355 | 0.0060654 | 0.10242 | 0 | 0.67706 | 0 | 0 | 0 | 5.092 | 0 |  |  |  |  | 0 | 0.056509 |  |  |  | Plastic 59.9 % ; Metal 1.9 % ; Other 38.2 % ; Plastic 0.365 kg ; Metal 0.012 kg ; Other 0.233 kg ; Masse du produit 0.446 kg ; Emballage 0.164 kg ; Produits complémentaires à l'installation 0.0 kg ; Masse totale des produits constitutifs de l'unité fonctionnelle 0.61 kg
Complexe de doublage en plaque de plâtre et laine de verre [R=5m².K/W] - DONNEE ENVIRONNEMENTALE PAR DEFAUT | INIES_DCOM20161116_164942 | 28795 | 1.3 |  | 3 | DefaultEnvironmentalData | NF EN 15804+A1 + NF EN 15804/CN | Ministère de la Transition Écologique – Ministère en charge du Logement | 50 | 1 | m² | Assurer la fonction de 1 m² de complexe de doublage plaque de plâtre et isolant R=5 m².K/W pour une durée de vie de référence de 50 ans. |  | 24.2753 | 23.9185 | 0 | 0.35685 |  |  |  |  | 21.2972 |  |  | 2.6213 | 0 | 0 | 0 | 0 | 0 | 0 | 0 |  |  |  |  | 0
B.A.E.S + D.L (dispositif lumineux) - DONNEE ENVIRONNEMENTALE PAR DEFAUT | INIES_DB.A20161116_164356 | 31388 | 1.2 |  | 3 | DefaultEnvironmentalData | NF EN 15804+A1 + NF EN 15804/CN | Ministère de la Transition Écologique – Ministère en charge du Logement | 10 | 1 | unité | Faciliter l’évacuation du public vers l’extérieur en assurant un éclairage de 450 lumen pendant 1 heure, en cas de disparition de l’alimentation électrique à l'aide d'un BAES + Dispositif Lumineux pour les personnes sourdes et malentendantes, pendant une durée de vie de référence de 10 ans et par son alimentation autonome. |  | 11.3992 | 10.8062 | 0 | 0.59299 |  |  |  |  | 9.455 |  |  | 1.3512
Mitigeurs lavabos masse < 2 kg pour les deux marques Ideal Standard et Porcher | INIES_IMIT20210331_170018 | 40358 | 1.5 | 2021/04/06 | 1 | Individual | NF EN 15804+A1 + NF EN 15804/CN | IDEAL STANDARD FRANCE | 16 | 1 | unité | Assurer la fonction du robinet mitigeur mécanique du lavabo permettant la distribution d’eau sanitaire avec réglage du débit moyen sous 3 bars, possédant un système d’économie d’eau sanitaire (50% du débit « click technologie ») ou via un aérateur 5 l/min avec réglage du débit et de la température par l’installation, selon les règles de l’art NF DTU 60.1 (Plomberie sanitaire) d’un mitigeur mécanique monotrou à bec fixe ou orientable pour une durée de vie de 16 ans. | La FDES est représentative de la gamme robinet mitigeur mécanique lavabo Porcher et Ideal Standard et couvre la fourchette de la masse des différents produits de 0,72 kg à 2 kg. ; ; Les références commerciales couvertes par cette FDES on 2020 et mises à jour en 2023 sont les suivantes : ; B9927AA ; D1116AA ; BC203AA ; BC203U4 ; BC203U5 ; D0792AA ; D0790AA ; D0791AA ; D0570AA ; D0586AA ; D1112AA ; D0573AA ; D2436AA ; D1115AA ; D1114AA ; D2462AA ; D2464AA ; B0177AA ; A6572AA ; D2430AA ; D2537AA ; D2537U4 ; D2537U5 ; D0571AA ; D1111AA ; D2466AA ; D2306AA ; D2300AA ; D1113AA ; D2356AA ; B0176AA ; B0178AA ; D2538AA ; D2538U4 ; D2538U5 ; D2443AA ; D2396AA ; D2468AA ; D0582AA ; D2536AA ; D2470AA ; D2435AA ; D2472AA ; D2515AA ; A6570AA ; D2517AA ; B0543AA ; D2429AA ; D2401AA ; D2519AA ; D2444AA ; D1104AA ; D2461AA ; D1128AA ; B0175AA ; B0174AA ; D2486AA ; D2463AA ; B0686AA ; D2454AA ; D0572AA ; D2465AA ; D2514AA ; D2467AA ; D2395AA ; D2516AA ; D1126AA ; D1127AA ; BC682AA ; BC684AA ; BC683AA ; BC745AA ; BC553AA ; BC686AA ; BC687AA ; BC689AA ; BC492AA ; BC193XG ; BC269AA ; BC269XG ; BC197AA ; BC197XG ; BD200AA ; BD201AA ; BD204AA ; BD205AA ; BD209AA ; BD209XG ; BD211AA ; BD214AA ; BD214XG ; BD215AA ; BD269AA ; BD218AA ; BD222AA ; BD222XG ; BD224AA ; BD224XG ; BD227AA ; BD227XG ; BD228AA ; BD228XG ; BD270AA ; BD241AA ; BD248AA ; BD248XG ; BD284AA ; BD284XG ; A7371AA ; A7371A2 ; A7371A5 ; A7371GN ; A7372AA ; A7372A2 ; A7372A5 ; A7372GN ; BC753AA ; BC753A2 ; BC753A5 ; BC753GN ; BC754AA ; BC754A2 ; BC754A5 ; BC754GN ; BD457AA ; BD457A2 ; BD457A5 ; BD457GN ; BC760AA ; BC760A2 ; BC760A5 ; BC760GN ; A7009AA ; A7009A2 ; A7009A5 ; A7009GN ; A7029AA ; A7029A2 ; A7029A5 ; A7029GN ; BD501AA ; BD501A2 ; BD501A5 ; BD501GN ; BD503AA ; BD503A2 ; BD503A5 ; BD503GN ; BD509AA ; BD509A2 ; BD509A5 ; BD509GN ; BD510AA ; BD510A2 ; BD510A5 ; BD510GN ; BD511AA ; BD511A2 ; BD511A5 ; BD511GN ; BD521AA ; BD521A2 ; BD521A5 ; BD521GN ; A7378AA ; A7378A2 ; A7378A5 ; A7378GN ; A7379AA ; A7379A2 ; A7379A5 ; A7379GN ; A7380AA ; A7380A2 ; A7380A5 ; A7380GN ; A7381AA ; A7381A2 ; A7381A5 ; A7381GN ; BC775AA ; BC775A2 ; BC775A5 ; BC775GN ; BC776AA ; BC776A2 ; BC776A5 ; BC776GN ; BC782AA ; BC782A2 ; BC782A5 ; BC782GN ; BC784AA ; BC784A2 ; BC784A5 ; BC784GN ; BD462AA ; BD462A2 ; BD462A5 ; BD462GN ; BD463AA ; BD463A2 ; BD463A5 ; BD463GN ; BD153AA ; BD153A5 ; BD154AA ; BD154A5 ; BD147AA ; BD147A5 ; BD148AA ; BD148A5 ; BD149AA ; BD149A5 ; BD150AA ; BD150A5 ; BD156AA ; BD156A5 ; D0115AA ; D0116AA ; B0743AA ; A5948NU ; BC224AA ; BC224U4 ; BC666AA ; BC666U4 ; BC666U5 ; BC315AA ; BC159AA ; BC159HO ; BC159HS ; D2490AA ; D2491AA ; D2492AA ; D2493AA ; D2494AA ; D2496AA ; D2620AA ; D2619AA ; D2621AA ; D2622AA ; D2498AA ; D2505AA ; D2506AA ; D2508AA ; D2509AA ; D2626AA ; D2627AA ; D2497AA ; D1117AA ; | 53.5 | 12.148 | 41.4 | 0.0582 | -3.86 |  |  |  | 11.7 | 0.39 | 0.0578 | 0.448 | 0 | 41.4 | 0 | 0 | 0 | 0 | 0 | 0 | 0.0447 | 0.00555 | 0.00794 | 0 |  | 2350 | Europe |  | Polysulfone 0.00714 kg ; PPO/PPE 0.00364 kg ; Graisse 0.0013 kg ; Zinc moulé sous pression 0.255 kg ; Fibres de verre 0.00542 kg ; Carton 0.387 kg ; Acier inoxydable 0.0403 kg ; Céramique 0.0362 kg ; Polyamide PA 12 0.00117 kg ; Polyamide PA 6.6 0.00162 kg ; POM 0.0072 kg ; Acier peu allié 0.0257 kg ; Laiton 1.06 kg ; ABS 0.0084 kg ; Polyethylène 0.00606 kg ; Caoutchouc 0.00543 kg
Système doublage Placostil® sur appuis et fourrures avec Placoplatre® BA 18S et GR 32 roulé kraft 100 mm | INIES_ISYS20191120_160729 | 33414 | 1.3 | 2019/11/13 | 1 | Individual | NF EN 15804+A1 + NF EN 15804/CN | PLACOPLATRE | 50 | 1 | m² | Réaliser le parement des murs par l’intérieur sur 1 m2 de paroi avec une isolation thermique d’au moins 3,15 K.m²/W. | Système doublage Placostil® sur appuis et fourrures avec Placoplatre® BA 18S et GR 32 roulé kraft 100 mm | 12.2 | 12.01 | 0 | 0.172 | -1.91 |  |  |  | 10.7 | 0.632 | 0.678 | 1.31 | 0 | 0 | 0 | 0 | 0 | 0 | 0 | 0.0632 | 0.0608 | 0.00301 | 0.0454 | 0 |  | 213 | France | FR-ARA ; FR-PDL | Fourrure Stil® F 530 1.075 kg ; Rail Stil® F 530 0.281 kg ; Laine de verre Isover GR 32 roulé kraft 100 mm 3.05 kg ; Plaque Placoplatre® BA 18S 17.325 kg ; Appui rénovation (Optima2 75-160) 0.053 kg ; Placojoint® PR4 0.347 kg ; Bande à joints 0.009 kg ; Eau de gâchage 0.173 kg ; Vis 0.014 kg
Système doublage Placostil® sur appuis et fourrures avec Placoplatre® BA 18S et GR 32 roulé kraft 140 mm | INIES_IDOU20191120_153358 | 33412 | 1.3 | 2019/11/13 | 1 | Individual | NF EN 15804+A1 + NF EN 15804/CN | PLACOPLATRE | 50 | 1 | m² | Réaliser le parement des murs par l’intérieur sur 1 m2 de paroi avec une isolation thermique d’au moins 4,35 K.m²/W. | Système doublage Placostil® sur appuis et fourrures avec Placoplatre® BA 18S et GR 32 roulé kraft 140 mm | 13.4 | 13.22 | 0 | 0.195 | -1.91 |  |  |  | 11.8 | 0.716 | 0.708 | 1.42 | 0 | 0 | 0 | 0 | 0 | 0 | 0 | 0.0817 | 0.0652 | 0.00301 | 0.0454 | 0 |  | 213 | France | FR-ARA ; FR-PDL | Fourrure Stil® F 530 1.075 kg ; Rail Stil® F 530 0.281 kg ; Laine de verre Isover GR 32 roulé kraft 140 mm 4.226 kg ; Appui rénovation (Optima2 75-160) 0.053 kg ; Plaque Placoplatre® BA 18S 17.325 kg ; Placojoint® PR4 0.347 kg ; Bande à joints 0.009 kg ; Eau de gâchage 0.173 kg ; Vis 0.014 kg
Système doublage Placostil® sur appuis et fourrures avec Placoplatre® BA 18S et GR 32 roulé kraft 120 mm | INIES_ISYS20191120_155713 | 33413 | 1.3 | 2019/11/13 | 1 | Individual | NF EN 15804+A1 + NF EN 15804/CN | PLACOPLATRE | 50 | 1 | m² | Réaliser le parement des murs par l’intérieur sur 1 m2 de paroi avec une isolation thermique d’au moins 3,75 K.m²/W. | Système doublage Placostil® sur appuis et fourrures avec Placoplatre® BA 18S et GR 32 roulé kraft 120 mm | 12.8 | 12.53 | 0 | 0.183 | -1.91 |  |  |  | 11.2 | 0.634 | 0.692 | 1.33 | 0 | 0 | 0 | 0 | 0 | 0 | 0 | 0.0738 | 0.061 | 0.00301 | 0.0454 | 0 |  | 213 | France | FR-ARA ; FR-PDL | Fourrure Stil® F 530 1.075 kg ; Rail Stil® F 530 1.1 kg ; Laine de verre Isover GR 32 roulé kraft 120 mm 3.638 kg ; Appui rénovation (Optima2 75-160) 0.053 kg ; Plaque Placoplatre® BA 18S 17.325 kg ; Placojoint® PR4 0.347 kg ; Eau de gâchage 0.173 kg ; Bande à joints 0.009 kg ; Vis 0.014 kg
Complexe de doublage en plaque de plâtre et laine de verre [R=2,5m².K/W] - DONNEE ENVIRONNEMENTALE PAR DEFAUT | INIES_DCOM20191220_141902 | 28796 | 1.2 |  | 3 | DefaultEnvironmentalData | NF EN 15804+A1 + NF EN 15804/CN | Ministère de la Transition Écologique – Ministère en charge du Logement | 50 | 1 | m² | Assurer la fonction de 1 m² de complexe de doublage plaque de plâtre et isolant R=2,5 m².K/W pour une durée de vie de référence de 50 ans. |  | 12.1377 | 11.9592 | 0 | 0.17842 |  |  |  |  | 10.6486 |  |  | 1.3107 | 0 | 0 | 0 | 0 | 0 | 0 | 0 |  |  |  |  | 0
Batterie Lithium ion [capacité=200Ah] - DONNEE ENVIRONNEMENTALE PAR DEFAUT | INIES_DBAT20161116_164410 | 31389 | 1.2 |  | 3 | DefaultEnvironmentalData | NF EN 15804+A1 + NF EN 15804/CN | Ministère de la Transition Écologique – Ministère en charge du Logement | 5 | 1 | unité | Stocker et restituer de l'énergie à l'aide d'une batterie Lithium - ion de capacité 200 Ah, de masse 4,6 kg pour une durée de vie de référence de 5 ans. |  | 244.8877 | 104.2236 | 0 | 140.6641 |  |  |  |  | 50.2193 |  |  | 54.0043
Mitigeur évier Ideal Standard et Porcher | INIES_IMIT20210331_181455 | 40363 | 1.6 | 2021/04/06 | 1 | Individual | NF EN 15804+A1 + NF EN 15804/CN | IDEAL STANDARD FRANCE | 16 | 1 | unité | Assurer la fonction d’un robinet mitigeur mécanique évier bec fondu ou bec tube, fixe ou orientable de gamme standard pour la distribution d’eau avec réglage du débit moyen sous 3 bars, possédant un sys-tème d’économie d’eau (50% du débit « click technologie ») ou via un aérateur 5 l/min avec réglage du dé-bit et de la température par l’installation, selon les règles de l’art NF DTU 60.1 (Plomberie sanitaire) pour une durée de vie de 16 ans. | La FDES est représentative de la gamme robinet mitigeur mécanique évier Porcher et Ideal Standard et couvre la fourchette de la masse des différents produits de 1,07 kg à 3,11 kg. ; ; Les références commerciales couvertes par cette FDES en 2020 et mises à jour en 2023 sont les suivantes: ; D1191AA ; D1192AA ; D0798AA ; D1193AA ; D0594AA ; D0597AA ; D0797AA ; B9328AA ; D0580AA ; D0595AA ; D1129AA ; B9332AA ; D0596AA ; B9330AA ; B9931AA ; D2489AA ; B7473AA ; B0673AA ; D2511AA ; D2623AA ; D2513AA ; D2624AA ; BC174AA ; BC174GN ; BC174XG ; BC176AA ; BC178AA ; BC178GN ; BC292AA ; BC294AA ; BC295AA ; BC295GN ; BC297AA ; BC297GN ; BD323AA ; BD327AA ; BD332AA ; BD334AA ; BD340AA ; B5347AA ; B0381AA ; BD408AA ; BD408A2 ; BD408A5 ; BD408GN ; BD408J4 ; BD411AA ; BD411A2 ; BD411A5 ; BD411GN ; BD411J4 ; BD418AA ; BD418A2 ; BD418A5 ; BD418GN ; BD418J4 ; B0739AA ; B0741AA ; B0757AA ; B0891AA ; B0758AA ; D2628AA ; D2629AA ; D2630AA ; D2631AA ; D2632AA ; D2633AA ; D1689AA ; D1789AA ; BC662AA ; BC343AA ; BC465AA ; BC479U1 ; BC472AA ; BC476AA ; | 56.3 | 14.871 | 41.4 | 0.069 | -4.67 |  |  |  | 14.3 | 0.487 | 0.0847 | 0.571 | 0 | 41.4 | 0 | 0 | 0 | 0 | 0 | 0 | 0.0532 | 0.0066 | 0.0092 | 0 |  | 2350 | Europe |  | ABS 0.008 kg ; Polyethylène 0.00325 kg ; Polysulfone 0.00714 kg ; Carton 0.565 kg ; Caoutchouc 0.00277 kg ; Acier peu allié 0.0257 kg ; Céramique 0.0362 kg ; Fibres de verre 0.00542 kg ; HDPE 0.003 kg ; Acier inoxydable 0.109 kg ; Polyamide PA 12 0.00117 kg ; POM 0.0186 kg ; Polyamide PA 6.6 0.00162 kg ; PPO/PPE 0.00364 kg ; Laiton 1.31 kg ; Polyethylène 0.00906 kg ; Zinc moulé sous pression 0.19 kg
Système doublage Placostil® sur appuis et fourrures avec Placoplatre® BA 13 et GR 32 roulé kraft 160 mm | INIES_ISYS20191120_163839 | 33416 | 1.3 | 2019/11/13 | 1 | Individual | NF EN 15804+A1 + NF EN 15804/CN | PLACOPLATRE | 50 | 1 | m² | Réaliser le parement des murs par l’intérieur sur 1 m2 de paroi avec une isolation thermique d’au moins 5 K.m²/W. | Systeme doublage Placostil® sur appuis et fourrures avec Placoplatre® BA 13 et GR 32 roulé kraft 160 mm | 11.9 | 11.74 | 0 | 0.197 | -1.91 |  |  |  | 10.5 | 0.617 | 0.624 | 1.24 | 0 | 0 | 0 | 0 | 0 | 0 | 0 | 0.0924 | 0.0561 | 0.00291 | 0.0458 | 0 |  | 213 | France | FR-ARA ; FR-IDF ; FR-NAQ ; FR-PDL | Fourrure Stil® F 530 1.075 kg ; Plaque Placoplatre® BA 13 9.765 kg ; Appui rénovation (Optima2 75-160) 0.053 kg ; Laine de verre Isover GR 32 roulé kraft 160 mm 4.804 kg ; Rail Stil® F 530 0.28 kg ; Placojoint® PR4 0.347 kg ; Bande à joints 0.009 kg ; Eau de gâchage 0.173 kg ; Vis 0.014 kg
Système doublage Placostil® sur appuis et fourrures avec Placoplatre® BA 13 et GR 32 roulé kraft 120 mm | INIES_ISYS20191120_164023 | 33418 | 1.3 | 2019/11/13 | 1 | Individual | NF EN 15804+A1 + NF EN 15804/CN | PLACOPLATRE | 50 | 1 | m² | Réaliser le parement des murs par l’intérieur sur 1 m2 de paroi avec une isolation thermique d’au moins 3,75 K.m²/W. | Système doublage Placostil® sur appuis et fourrures avec Placoplatre® BA 13 et GR 32 roulé kraft 120 mm | 10.7 | 10.52 | 0 | 0.171 | -1.91 |  |  |  | 9.39 | 0.531 | 0.594 | 1.13 | 0 | 0 | 0 | 0 | 0 | 0 | 0 | 0.0711 | 0.0516 | 0.00291 | 0.0458 | 0 |  | 213 | France | FR-ARA ; FR-IDF ; FR-NAQ ; FR-PDL | Fourrure Stil® F 530 1.075 kg ; Rail Stil® F 530 0.281 kg ; Appui rénovation (Optima2 75-160) 0.053 kg ; Laine de verre Isover GR 32 roulé kraft 120 mm 3.638 kg ; Placoplatre® BA 13 9.765 kg ; Placojoint® PR4 0.347 kg ; Bande à joints 0.009 kg ; Eau de gâchage 0.173 kg ; Vis 0.014 kg
GEBERIT WC suspendu sans abattant (avec accessoires de pose) | INIES_IJQU20231128_170930 | 40376 | 1.2 |  | 1 | Individual | NF EN 15804+A2 + NF EN 15804/CN | GEBERIT | 20 | 1 | unité | Assurer la fonction de cuvette WC suspendue (sans réservoir ni structure porteuse) pour une durée de vie de 20 ans, avec une masse de céramique comprise entre 13,40 et 14,48 kg, comprenant la pipe d’évacuation, un distributeur d’eau, le joint et les fixations murales. | 501.881.00.1 WC suspendu Geberit Bastia sans trous d’abattant WC ; 00391500000 WC suspendu Geberit Publica avec assise ergonomique | 49.12 | 42.7089 | 6.1497 | 0.26135 | -0.15651 | 27.2052 | 0.011859 | -1.434 | 25.7831 | 5.5687 | 11.3572 | 16.9259 | 0 | 6.1497 | 0 | 0 | 0 | 0 | 0 | 0.0015367 | 0.081776 | 0.0057783 | 0.17226 | 0 | 0.69 | 1889.45 | Europe |  | Argile 3.86 kg ; Quartz 2.46 kg ; Feldspath 3.28 kg ; Kaolin 3.43 kg ; Autres minéraux 1.08 kg ; Joint 0.02 kg ; Fixations 0.35 kg ; Pipe d'évacuation 1.5 kg ; Film PEBD 0.11 kg ; Polypropylène 0.02 kg ; Palette 1.26 kg ; Plaque de bois 0.36 kg ; Carton 0.04 kg ; Distributeur d'eau 0.04 kg
Système doublage Placostil® sur appuis et fourrures avec Placoplatre® BA 13 et GR 32 roulé kraft 140 mm | INIES_ISYS20191120_163930 | 33417 | 1.3 | 2019/11/13 | 1 | Individual | NF EN 15804+A1 + NF EN 15804/CN | PLACOPLATRE | 50 | 1 | m² | Réaliser le parement des murs par l’intérieur sur 1 m2 de paroi avec une isolation thermique d’au moins 4,35 K.m²/W. | Systeme doublage Placostil® sur appuis et fourrures avec Placoplatre® BA 13 et GR 32 roulé kraft 140 mm | 11.4 | 11.18 | 0 | 0.186 | -1.91 |  |  |  | 9.96 | 0.614 | 0.61 | 1.22 | 0 | 0 | 0 | 0 | 0 | 0 | 0 | 0.0817 | 0.0558 | 0.00291 | 0.0458 | 0 |  | 213 | France | FR-ARA ; FR-IDF ; FR-NAQ ; FR-PDL | Fourrure Stil® F 530 1.075 kg ; Rail Stil® F 530 0.281 kg ; Appui rénovation (Optima2 75-160) 0.053 kg ; Laine de verre Isover GR 32 roulé kraft 140 mm 4.226 kg ; Placoplatre® BA 13 9.765 kg ; Placojoint® PR4 0.357 kg ; Eau de gâchage 0.173 kg ; Vis 0.014 kg ; Bande à joints 0.009 kg
DRV AIR/AIR : UNITE EXTERIEURE REVERSIBLE R32 ¦ TERTIAIRE-COLLECTIF # 1 | MEFR-00026-V01.01-FR | 38114 | 1.1 | 2024/02/01 | 1 | Individual | PEP PCR ed 4.0 | MITSUBISHI ELECTRIC B.V. FRANCE | 22 | 1 | unité | Assurer le chauffage ou le refroidissement à l’aide d'une Pompe à chaleur air/air DRV UE PURY-M300YNW-A1 avec une puissance Frigorifique de 33.5kW et une puissance calorifique de 33.5 kW pour une durée de vie de référence de 22 ans du produit | PUHY-M200YNW-A1 ; PUHY-M250YNW-A1 ; PUHY-M300YNW-A1 ; PUHY-M350YNW-A1 ; PUHY-M400YNW-A1 ; PUHY-M450YNW-A1 ; PUHY-M500YNW-A1 ; | 21720.1121 | 1750.4138 | 18935.8019 | 1033.8963 | -937.508 |  |  |  | 1700.2841 | 15.9363 | 34.1935 | 50.1298 | 1312.102 | 512.6208 | 0 | 0 | 0 | 17111.0791 | 0 |  |  |  |  | 0 | 7.7926 |  |  |  | Plastic 5.62 % ; Metal 80.97 % ; Other 13.41 % ; Plastic 13.33 kg ; Metal 192.23 kg ; Other 31.84 kg ; Masse du produit 220.4 kg ; Emballage 17.0 kg ; Produits complémentaires à l'installation 4.1 kg ; Masse totale des produits constitutifs de l'unité fonctionnelle 241.5 kg
Plafond suspendu en métal avec suspente métallique [ép 0,8mm] - DONNEE ENVIRONNEMENTALE PAR DEFAUT | INIES_DPLA20180718_141907 | 28797 | 1.2 |  | 3 | DefaultEnvironmentalData | NF EN 15804+A1 + NF EN 15804/CN | Ministère de la Transition Écologique – Ministère en charge du Logement | 50 | 1 | m² | Assurer la fonction de plafond suspendu en métal peint d' 1 m² de 0,8mm d'épaisseur revêtu d'une peinture sur la face apparente, suspendu par un système de rails en acier galvanisé, pour une durée de vie de référence de 50 ans. |  | 45.4591 | 43.8268 | 0 | 1.6323 |  |  |  |  | 40.8295 |  |  | 2.9974 | 0 | 0 | 0 | 0 | 0 | 0 | 0 |  |  |  |  | 0
Batterie Plomb Acide [capacité=200Ah] - DONNEE ENVIRONNEMENTALE PAR DEFAUT | INIES_DBAT20161116_164409 | 31390 | 1.2 |  | 3 | DefaultEnvironmentalData | NF EN 15804+A1 + NF EN 15804/CN | Ministère de la Transition Écologique – Ministère en charge du Logement | 3 | 1 | unité | Stocker et restituer de l'énergie à l'aide d'une batterie Plomb - Acide de capacité 200 Ah, de masse 38,6 kg, pour une durée de vie de référence de 3 ans |  | 350.886 | 210.2218 | 0 | 140.6641 |  |  |  |  | 156.2175 |  |  | 54.0043
GEBERIT receveurs de douche en céramique de masse inférieure ou égale à 31,7 kg | INIES_IPWI20230915_152130 | 40377 | 1.3 |  | 1 | Individual | NF EN 15804+A2 + NF EN 15804/CN | GEBERIT | 20 | 1 | unité | Assurer la fonction de receveur de douche pour une durée de vie de 20 ans, par un receveur de douche Bastia, Renova ou Renova Plan, avec une masse inférieure ou égale à 31,7 Kg, à poser ou à encastrer, et comprenant la bonde, la grille et les joints en silicone. Les calages, la robinetterie et l’eau utilisée par les usagers pendant la vie en œuvre ne sont pas inclus. | -00720200000001 Receveur de douche carré Geberit Bastia 70 x 70 x 7 cm ; - 00721200000001 Receveur de douche carré Geberit Bastia 80 x 80 x 7 cm ; - 00725200000001 Receveur de douche rectangulaire Geberit Bastia 90 x 70 x 7 cm ; - 00721800000AG3 Receveur de douche carré Geberit Renova 80 x 80 x 4,5 cm ; - 00731800000AG3 Receveur de douche carré Geberit Renova, à encastrer 80 x 80 x 4,5 cm ; - 00723800000AG3 Receveur de douche rectangulaire Geberit Renova 90 x 70 x 4,5 cm ; - 00733800000AG3 Receveur de douche rectangulaire Geberit Renova, à encastrer 90 x 70 x 4,5 cm ; - 00724800000AG3 Receveur de douche carré Geberit Renova 90 x 90 x 4,5 cm ; - 00734800000AG3 Receveur de douche carré Geberit Renova, à encastrer 90 x 90 x 4,5 cm ; - 00725800000AG3 Receveur de douche arrondi d'angle Geberit Renova 90 x 90 x 4,5 cm ; - 00735800000AG3 Receveur de douche arrondi d'angle Geberit Renova, à encastrer 90 x 90 x 4,5 cm ; - 00726800000AG3 Receveur de douche rectangulaire Geberit Renova 100 x 80 x 4,5 cm ; - 00736800000AG3 Receveur de douche rectangulaire Geberit Renova, à encastrer 100 x 80 x 4,5 cm ; - 550.313.00.1 Receveur de douche carré Geberit Renova Plan 80 x 80 x 3,5 cm ; - 550.314.00.1 Receveur de douche carré Geberit Renova Plan 90 x 90 x 3,5 cm ; - 550.315.00.1 Receveur de douche rectangulaire Geberit Renova Plan 100 x 80 x 3,5 cm | 54.8 | 49.1 | 4.48 | 1.11 | -0.321 | 4.51 | 4.62 | 28.3 | 37.4 | 7.54 | 4.2 | 11.7 | 0 | 4.48 | 0 | 0 | 0 | 0 | 0 | 0 | 0.389 | 0.599 | 0.118 | 0 | 0.48 | 1478 | Europe |  | Receveur 28.45 kg ; Mousse 0.03 kg ; Palette bois 1.14 kg ; Film PEBD 0.08 kg ; Carton 0.086 kg ; Polypropylène 0.0035 kg ; Grille acier 0.05 kg ; Bonde polypropylène 0.25 kg
Menuiserie en aluminium de la gamme TA76 OV par TRYBA (Uw = 1,0 W/m².K) : Fenêtres et portes-fenêtres à ouvrant visible équipées de triple vitrage standard | INIES_IKZG20231010_112807 | 38099 | 1.2 |  | 1 | Individual | NF EN 15804+A2 + NF EN 15804/CN | TRYBA INDUSTRIE | 30 | 1 | m² | Fermer une ouverture permanente de 1 m² dans une paroi extérieure, tout en permettant le passage de la lumière, une résistance à l’air, à l’eau et au vent (A4; E9A ; VA4), une ouverture/fermeture manuelle, une performance thermique Uw = 1,0 W/m2.K sur une durée de vie de 30 ans | Tous les produits de la gamme TA76 OC | 167.821 | 162.74 | 0.803 | 4.278 | -58.19 | 130.247 | 3.869 | 22.904 | 157.02 | 4.254 | 1.466 | 5.72 | 0 | 0.803 | 0 | 0 | 0 | 0 | 0 | 0.003 | 0.209 | 0.728 | 3.338 | 0 | 0.229 | 350 | France | FR-GES | film plastique 0.08 kg ; autres pièces plastiques injectées PVC 0.07 kg ; polystyrène 0.01 kg ; poignées 0.08 kg ; carton 0.07 kg ; vitrages 23.4 kg ; joints 1.14 kg ; joint de calfeutrement 0.01 kg ; quincaillerie de pose 0.36 kg ; mastic d'étanchéité 0.16 kg ; chevalet métallique 0.09 kg ; sangles PP 0.02 kg ; kit de ferrures 0.37 kg ; profilés aluminium 7.59 kg ; connexions des cadres en aluminium 0.46 kg ; rupteurs de ponts thermiques extrudés en polyamide 2.0 kg ; élargisseur PVC 0.93 kg ; vis 0.07 kg ; parcloses aluminium 0.79 kg ; boucliers PVC 0.61 kg
Plafond suspendu en métal avec suspente métallique [ép 0,6mm] - DONNEE ENVIRONNEMENTALE PAR DEFAUT | INIES_DPLA20180427_102440 | 28798 | 1.2 |  | 3 | DefaultEnvironmentalData | NF EN 15804+A1 + NF EN 15804/CN | Ministère de la Transition Écologique – Ministère en charge du Logement | 50 | 1 | m² | Assurer la fonction de plafond suspendu en métal peint d' 1 m² de 0,6mm d'épaisseur revêtu d'une peinture sur la face apparente, suspendu par un système de rails en acier galvanisé, pour une durée de vie de référence de 50 ans. |  | 34.0943 | 32.8701 | 0 | 1.2242 |  |  |  |  | 30.6221 |  |  | 2.248 | 0 | 0 | 0 | 0 | 0 | 0 | 0 |  |  |  |  | 0
Cloisons amovibles en profilés aluminium à remplissage bloc-porte opaque en aggloméré | INIES_CTZH20240423_100325 | 38107 | 1.1 |  | 2 | Collective | NF EN 15804+A2 + NF EN 15804/CN | Organisation professionnelle représentative des concepteurs, fabricants et installateurs de menuiseries extérieures en profilés aluminium | 25 | 1 | m² | Assurer une séparation verticale entre deux espaces par une cloison amovible en profilés aluminium à remplissage bloc-porte opaque de 1 m² de surface sur une durée de vie de 25 ans. | Les fabricants pouvant utiliser cette FDES collective sont uniquement les membres du SNFA qui ont pris part à la collecte de données, c’est-à-dire : ABCD INTERNATIONAL, ALSEA, ATELIER INTERIOR, AV ALUMINIUM, BOLMIN PROFILS, CERENN, CLIPPER CORAMINE, HOYEZ, MECANALU, QOVANS, ROUZES, SAB DIFFUSION, SPACING, TIASO. | 87.3306 | 49.5687 | 0.13472 | 37.6272 | -33.2438 | 34.686 | 2.8481 | 6.3659 | 43.9 | 0.79179 | 4.8769 | 5.6687 | 0 | 0.13472 | 0 | 0 | 0 | 0 | 0 | 0 | 0.1416 | 34.0927 | 3.3929 | 8.69 | 1.12 | 131 | France |  | Emballage bois 1.84 kg ; Emballage film PE 0.45 kg ; Emballage carton 0.83 kg ; Profilés en aluminium 6.38 kg ; Quincailleries 1.0 kg ; Aggloméré 21.2 kg
DRV AIR/AIR : UNITE INTERIEURE MURALE R32 ¦ TERTIAIRE-COLLECTIF # 1 | MEFR-00025-V01.01-FR | 38115 | 1.1 | 2024/02/01 | 1 | Individual | PEP PCR ed 4.0 | MITSUBISHI ELECTRIC B.V. FRANCE | 22 | 1 | unité | Assurer le chauffage ou le refroidissement à l’aide d'une POMPE A CHALEUR DRV AIR/AIR UNITE INTERIEURE - PKFY-MS50VLM-E 50W puissance frigorifique 40W puissance calorifique pour une durée de vie de référence de 22 ans du produit. | PKFY-MS10VLM-E ; PKFY-MS15VLM-E ; PKFY-MS20VLM-E ; PKFY-MS25VLM-E ; PKFY-MS32VLM-E ; PKFY-MS40VLM-E ; PKFY-MS50VLM-E ; PKFY-MS63VKM-E ; PKFY-MS100VKM-E ; | 306.2575 | 157.9215 | 126.4117 | 21.9243 | -53.7023 |  |  |  | 154.267 | 0.96828 | 2.6862 | 3.6545 | 0 | 0 | 0 | 0 | 0 | 126.4117 | 0 |  |  |  |  | 0 | 0 |  |  |  | Plastic 41.63 % ; Metal 42.79 % ; Other 15.58 % ; Plastic 5.994 kg ; Metal 6.163 kg ; Other 2.244 kg ; Masse du produit 13.0 kg ; Emballage 1.4 kg ; Produits complémentaires à l'installation 0.2 kg ; Masse totale des produits constitutifs de l'unité fonctionnelle 14.6 kg
Bloc de jonction - DONNEE ENVIRONNEMENTALE PAR DEFAUT | INIES_DBLO20161116_164353 | 31391 | 1.2 |  | 3 | DefaultEnvironmentalData | NF EN 15804+A1 + NF EN 15804/CN | Ministère de la Transition Écologique – Ministère en charge du Logement | 10 | 1 | unité | Assurer le raccordement entre deux conducteurs en permettant leur jonction électrique et mécanique (par l'intermédiaire de ressort) à l'aide d'un bloc de jonction, d'une durée de vie de référence de 10 ans |  | 0.097639 | 0.09148 | 0 | 0.0061591 |  |  |  |  | 0.078434 |  |  | 0.013046
PAC AIR/EAU : POMPE A CHALEUR NX2-N R454B ¦ REVERSIBLE ¦ TERTIAIRE-COLLECTIF # 1 | CVFR-00001-V01.01-FR | 38116 | 1.1 | 2024/02/01 | 1 | Individual | PEP PCR ed 4.0 | MITSUBISHI ELECTRIC B.V. FRANCE | 22 | 1 | unité | Assurer le chauffage ou le refroidissement à l’aide d'un chiller avec une puissance Frigorifique de 799kW et une puissance calorifique de 641.25 kW pour une durée de vie de référence de 22 ans du produit | NX2-N-G06 /A /0344 ; NX2-N-G06 /A /0364 ; NX2-N-G06 /A /0404 ; NX2-N-G06 /A /0446 ; NX2-N-G06 /A /0506 ; NX2-N-G06 /A /0526 ; NX2-N-G06 /A /0546 ; NX2-N-G06 /A /0606 ; NX2-N-G06 /A /0708 ; NX2-N-G06 /A /0738 ; NX2-N-G06 /A /0768 ; NX2-N-G06 /A /0808 ; NX2-N-G06 /A /EC /0344 ; NX2-N-G06 /A /EC /0364 ; NX2-N-G06 /A /EC /0404 ; NX2-N-G06 /A /EC /0446 ; NX2-N-G06 /A /EC /0506 ; NX2-N-G06 /A /EC /0526 ; NX2-N-G06 /A /EC /0546 ; NX2-N-G06 /D /A /0344 ; NX2-N-G06 /D /A /0364 ; NX2-N-G06 /D /A /0404 ; NX2-N-G06 /D /A /0446 ; NX2-N-G06 /D /A /0506 ; NX2-N-G06 /D /A /0526 ; NX2-N-G06 /D /A /0546 ; NX2-N-G06 /D /A /0606 ; NX2-N-G06 /D /A /0708 ; NX2-N-G06 /D /A /0738 ; NX2-N-G06 /D /A /0768 ; NX2-N-G06 /D /A /0808 ; NX2-N-G06 /D /A /EC /0344 ; NX2-N-G06 /D /A /EC /0364 ; NX2-N-G06 /D /A /EC /0404 ; NX2-N-G06 /D /A /EC /0446 ; NX2-N-G06 /D /A /EC /0506 ; NX2-N-G06 /D /A /EC /0526 ; NX2-N-G06 /D /A /EC /0546 ; NX2-N-G06 /D /K /0344 ; NX2-N-G06 /D /K /0364 ; NX2-N-G06 /D /K /0404 ; NX2-N-G06 /D /K /0446 ; NX2-N-G06 /D /K /0506 ; NX2-N-G06 /D /K /0526 ; NX2-N-G06 /D /K /0546 ; NX2-N-G06 /D /K /EC /0344 ; NX2-N-G06 /D /K /EC /0364 ; NX2-N-G06 /D /K /EC /0404 ; NX2-N-G06 /D /K /EC /0446 ; NX2-N-G06 /D /K /EC /0506 ; NX2-N-G06 /D /K /EC /0526 ; NX2-N-G06 /D /K /EC /0546 ; NX2-N-G06 /D /SL /0344 ; NX2-N-G06 /D /SL /0364 ; NX2-N-G06 /D /SL /0404 ; NX2-N-G06 /D /SL /0446 ; NX2-N-G06 /D /SL /0506 ; NX2-N-G06 /D /SL /0526 ; NX2-N-G06 /D /SL /0546 ; NX2-N-G06 /D /SL /EC /0344 ; NX2-N-G06 /D /SL /EC /0364 ; NX2-N-G06 /D /SL /EC /0404 ; NX2-N-G06 /D /SL /EC /0446 ; NX2-N-G06 /D /SL /EC /0506 ; NX2-N-G06 /D /SL /EC /0526 ; NX2-N-G06 /D /SL /EC /0546 ; NX2-N-G06 /K /0344 ; NX2-N-G06 /K /0364 ; NX2-N-G06 /K /0404 ; NX2-N-G06 /K /0446 ; NX2-N-G06 /K /0506 ; NX2-N-G06 /K /0526 ; NX2-N-G06 /K /0546 ; NX2-N-G06 /K /EC /0344 ; NX2-N-G06 /K /EC /0364 ; NX2-N-G06 /K /EC /0404 ; NX2-N-G06 /K /EC /0446 ; NX2-N-G06 /K /EC /0506 ; NX2-N-G06 /K /EC /0526 ; NX2-N-G06 /K /EC /0546 ; NX2-N-G06 /SL /0344 ; NX2-N-G06 /SL /0364 ; NX2-N-G06 /SL /0404 ; NX2-N-G06 /SL /0446 ; NX2-N-G06 /SL /0506 ; NX2-N-G06 /SL /0526 ; NX2-N-G06 /SL /0546 ; NX2-N-G06 /SL /EC /0344 ; NX2-N-G06 /SL /EC /0364 ; NX2-N-G06 /SL /EC /0404 ; NX2-N-G06 /SL /EC /0446 ; NX2-N-G06 /SL /EC /0506 ; NX2-N-G06 /SL /EC /0526 ; NX2-N-G06 /SL /EC /0546 ; | 721215.5076 | 60282.523 | 638385.2758 | 22547.7088 | -31864.3605 |  |  |  | 59551.0427 | 435.8964 | 295.5839 | 731.4803 | 322.0626 | 2177.1078 | 0 | 0 | 0 | 635886.1055 | 0 |  |  |  |  | 0 | 0.19455 |  |  |  | Plastic 0.9 % ; Metal 95.64 % ; Other 3.46 % ; Plastic 58.11 kg ; Metal 6200.25 kg ; Other 224.03 kg ; Masse du produit 6472.68 kg ; Emballage 9.71 kg ; Produits complémentaires à l'installation 41.0 kg ; Masse totale des produits constitutifs de l'unité fonctionnelle 6523.39 kg
Système d’Isolation Thermique par l’Extérieur (ETICS) sous enduits avec isolant en laine de roche | INIES_CBPR20210928_221242 | 27864 | 1.2 | 2021/09/01 | 2 | Collective | NF EN 15804+A1 + NF EN 15804/CN | MUR MANTEAU | 50 | 1 | m² | « Réaliser les fonctions d’isolation thermique, de protection* et de décoration sur 1 m² de façade sous forme d’isolant en laine de roche de résistance thermique comprise entre 1.65 et 5.25 m².K/W sur la base d’une durée de vie de référence de 50 ans » *Conformément à l’EAD 04-0083-00-0404, document européen d’évaluation servant notamment de base pour la réalisation des ETE (Evaluation Technique Européenne), et aux ETE des systèmes concernés | ALSECCO ; BAUMIT ; CAPAROL ; JEFCO ; PAREX ; PRB ; SAINT-GOBAIN WEBER FRANCE ; SEIGNEURIE ; SOFRAMAP ; STO ; UNIKALO ; VPI ; ; STOTHERM MINERAL 1 ; STOTHERM MINERAL 6 ; STOTHERM CLASSIC 5 MW / MW-L ; STOTHERM MINERAL COB ; JEFCOTHERM P.LM ; TEKMATHERM P.LM ; CAPATECT WDVS « A » MIT UNTERPUTZ CAPATECT-KLEBE- UND ARMIERUNGSMASSE 186 M ; ECOMIN-UNI, L-AERO COUCHE DE BASE ARMATOP UNI ; ALPROTECT NOVA ; PRB THERMOROCHE NEUF ; PRB THERMOROCHE ANCIEN ; PRB THERMOROCHE MOB ; K-THERM LM ; WEBERTHERM XM ROCHE ; PARISO LR-M ; PARISO LR-F ; PARISO MOB LR-M ; RHEATHERM 600 LR ; RHEATHERM 600 LR MOB ; STARSYSTEM MW / STARCONTACT WHITE ; STARSYSTEM MW WOOD ; REVITHERM EP LDR ; REVITHERM EP LDR COB ; TOLL-O-THERM RP ; TOLL-O-THERM POUDRE NEO LM ; PARA-THERM LR M0 ; PARA-THERM 2C-E LM ; ARMATERM POUDRE ROCHE ; ARMATERM POUDRE EG LAINE MINÉRALE | 53.3221 | 43.3293 | 7.8291 | 2.1637 | 0 |  |  |  | 35.8174 | 6.4215 | 1.0904 | 7.5118 | 0 | 7.8291 | 0 | 0 | 0 | 0 | 0 | 0.080367 | 0.34039 | 0.0015702 | 1.7414 | 0 |  | 753 | Europe |  | Isolant 22.9 kg ; Produit de collage 5.0 kg ; Enduit de base 5.0 kg ; Enduit de finition 6.0 kg ; Rails aluminium 0.027 kg ; Profilés 0.076 kg ; Mouchoir 0.006 kg ; Chevilles pour isolant 0.14 kg ; Treillis d'armature 0.147 kg ; Chevilles pour profilés 0.008 kg ; Enduit de base pour accessoires 0.923 kg ; Polypropylène 0.157 kg ; Film PEBD 0.233 kg ; Film PEHD 0.00869 kg ; Palette 1.47 kg
Cloisonnement en plaque de plâtre [ép. entre 18 et 25 mm] - DONNEE ENVIRONNEMENTALE PAR DEFAUT | INIES_DCL220170113_162008 | 28799 | 1.4 |  | 3 | DefaultEnvironmentalData | NF EN 15804+A1 + NF EN 15804/CN | Ministère de la Transition Écologique – Ministère en charge du Logement | 50 | 1 | m² | Assurer la fonction de 1m² de cloisonnement en plaque de plâtre d'épaisseur entre 18 et 25 mm pour une durée de vie de référence de 50 ans |  | 20.2025 | 18.2396 | 0.8382 | 1.1247 |  |  |  |  | 13.8409 |  |  | 4.3987 | 0 | 0.0026802 | 0 | 0.83552 | 0 | 0 | 0 |  |  |  |  | 0
Blocs à phare - DONNEE ENVIRONNEMENTALE PAR DEFAUT | INIES_DBLO20161116_164355 | 31392 | 1.2 |  | 3 | DefaultEnvironmentalData | NF EN 15804+A1 + NF EN 15804/CN | Ministère de la Transition Écologique – Ministère en charge du Logement | 10 | 1 | unité | Assurer 1 heure d'éclairage en cas de coupure de courant pour l'évacuation de locaux industriels pendant une durée de vie de référence de 10 ans. |  | 99.973 | 90.8532 | 0 | 9.1197 |  |  |  |  | 76.6641 |  |  | 14.1891
INCARA FLIP UP PRISES 2P+T FR/B 1 USB A+C AVEC CORDON | LGRP-01436-V01.01-FR | 27886 | 1.1 | 2021/11/15 | 1 | Individual | PEP PCR ed 3.0 | LEGRAND | 20 | 1 | unité | Distribuer le réseau d'énergie électrique au poste de travail via 5 prises 2P+T standard Franco-Belge et 1 chargeur USB A+C pendant 20 ans. | 654852 ; 654850 - 654852 | 138.4736 | 20.0268 | 118.29 | 0.15678 |  |  |  |  | 19.819 | 0.12591 | 0.081896 | 0.20781 | 0 | 0 | 0 | 0 | 0 | 0 | 0 | [9 empty] | Plastic 15.2 % ; Metal 30.2 % ; Other 54.6 %
Système Vario® Confort – Combles aménagés – Isoconfort 35 Revêtu Kraft 280 mm, Placoplatre® BA 13 | INIES_ISYS20191017_160956 | 40359 | 1.3 | 2019/09/23 | 1 | Individual | NF EN 15804+A2 + NF EN 15804/CN | SAINT-GOBAIN ISOVER | 50 | 1 | m² | Réaliser 1 m² d’isolation par l’intérieur des combles aménagés assurant une isolation thermique d’au moins 8 m².K/W, sur la base d’une durée de vie de 50 ans. | Système Vario® Confort – Combles aménagés – Isoconfort 35 Revêtu Kraft 280 mm, Placoplatre® BA 13 | 14.4 | 14.02 | 0 | 0.457 | -1.41 |  |  |  | 12.3 | 0.899 | 0.823 | 1.72 | 0 | 0 | 0 | 0 | 0 | 0 | 0 | 0.156 | 0.0599 | 0.00218 | 0.238 | 0.326 | 0.126 | 315 | Europe |  | Suspente Intégra 2 20-24 0.264 kg ; Isoconfort 35 Revêtu Kraft 280 mm 5.45 kg ; Plaque de plâtre Placoplatre® BA 13 9.24 kg ; Membrane Vario® Xtra 0.097 kg ; Fourrure Optima 240 (ou Stil® F530) 0.753 kg ; Lisse Clip’ Optima (ou Rail Stil® F530) 0.131 kg ; Eclisse Stil® F530 0.021 kg ; Adhésif Vario® KB1 0.014 kg ; Enduit Placojoint® PR4 (plaque) 0.347 kg ; Mastic Vario® DoubleFit 0.039 kg ; Eau de gâchage (enduit) 0.166 kg ; Bande à joint PP (plaque) 0.009 kg ; Agrafes (membrane) 0.004 kg ; Chevilles en nylon (rail et fourrure) 0.004 kg ; Vis en acier (plaque, rail et suspente) 0.021 kg
Système doublage Placostil® sur appuis et fourrures avec Placoplatre® BA 13 et GR 32 roulé kraft 100 mm | INIES_ISYS20191120_164039 | 33420 | 1.3 | 2019/11/13 | 1 | Individual | NF EN 15804+A1 + NF EN 15804/CN | PLACOPLATRE | 50 | 1 | m² | Réaliser le parement des murs par l’intérieur sur 1 m2 de paroi avec une isolation thermo-acoustique d’au moins 3,15 K.m²/W. | Systeme doublage Placostil® sur appuis et fourrures avec Placoplatre® BA 13 et GR 32 roulé kraft 100 mm | 10.1 | 9.94 | 0 | 0.161 | -1.91 |  |  |  | 8.83 | 0.529 | 0.581 | 1.11 | 0 | 0 | 0 | 0 | 0 | 0 | 0 | 0.0605 | 0.0513 | 0.00291 | 0.0458 | 0 |  | 213 | France | FR-ARA ; FR-IDF ; FR-NAQ ; FR-PDL | Fourrure Stil® F 530 1.075 kg ; Rail Stil® F 530 0.281 kg ; Appui rénovation (Optima2 75-160) 0.053 kg ; Laine de verre Isover GR 32 roulé kraft 100 mm 3.05 kg ; Placoplatre® BA 13 9.765 kg ; Placojoint® PR4 0.347 kg ; Bande à joints 1.292 kg ; Eau de gâchage 0.173 kg ; Vis 0.014 kg
Système d’Enduits pour Isolation Thermique par l’Extérieur (ETICS), à associer à une FDES d’isolant compatible | INIES_CRCY20210928_210913 | 27866 | 1.2 | 2021/09/01 | 2 | Collective | NF EN 15804+A1 + NF EN 15804/CN | MUR MANTEAU | 50 | 1 | m² | « Couvrir et réaliser les fonctions de protection* et de décoration sur 1 m² de façade de Système d’Isolation Thermique par l’Extérieur (ETICS) par enduit sur isolant PSE (blanc ou gris), laine de roche, mousse phénolique ou fibre de bois, sur la base d’une durée de vie de référence de 50 ans » *Conformément à l’EAD 04-0083-00-0404, document européen d’évaluation servant notamment de base pour la réalisation des ETE (Evaluation Technique Européenne), et aux ETE des systèmes concernés | ALSECCO ; BAUMIT ; CAPAROL ; JEFCO ; PAREX ; PLASDOX ; PPG ISOL ; PRB ; SAINT-GOBAIN WEBER FRANCE ; SEIGNEURIE ; SOFRAMAP ; STO ; TOLLENS ; UNIKALO ; VPI ; ZOLPAN ; ; ECOMIN-UNI, L-AERO COUCHE DE BASE ARMATOP UNI ; ALPROTECT NOVA ; STARSYSTEM NATURE ; STARSYSTEM NATURE WOOD ; STARSYSTEM MW / STARCONTACT WHITE ; STARSYSTEM MW WOOD ; STARSYSTEM RESOLUTION / STARCONTACT WHITE ; PROSYSTEM PSE ; STARSYSTEM PSE / STARCONTACT WHITE ; STARSYSTEM PSE / EASYFLEX ; POWERSYSTEM ; OPENSYSTEM ; STARSYSTEM PSE WOOD ; CAPATECT WDVS « A » MIT UNTERPUTZ CAPATECT-KLEBE- UND ARMIERUNGSMASSE 186 M ; CAPATECT WDVS-PHENOLHARZSCHAUM ; CAPATECT WDVS « B » MIT UNTERPUTZ CAPATECT-KLEBE- UND ARMIERUNGSMASSE 186 M ; CAPATECT WDVS « B » AVEC ENDUIT CAPATECT – ZF – SPACHTEL 699 ; JEFCOTHERM P.LM ; JEFCOTHERM P.SE ; JEFCOTHERM S.CE ; PARISO FB-M ; PARISO MOB FB-M ; PARISO LR-M ; PARISO LR-F ; PARISO MOB LR-M ; PARISO MR-M ; PARISO PSE-M ; PARISO PSE-F ; PARISO PSE-U ; PARISO PSE-S ; PARISO MOB PSE-M ; PPG ISOL PAE+ ; PPG ISOL CIM POUDRE ; PRB THERMOBOIS NEUF ; PRB THERMOBOIS ANCIEN ; PRB THERMOBOIS MOB ; PRB THERMOROCHE NEUF ; PRB THERMOROCHE ANCIEN ; PRB THERMOROCHE MOB ; PRB THERMOLOOK GM/GF NEUF ; PRB THERMOLOOK GM/GF ANCIEN ; PRB THERMOLOOK GM/GF MOB ; PRB THERMOLOOK EMI NEUF ; PRB THERMOLOOK EMI ANCIEN ; PRB THERMOLOOK EMI MOB ; PRB THERMOPATE NEUF ; PRB THERMOPATE ANCIEN ; PRB THERMOPATE MOB ; PRB THERMO XL NEUF ; PRB THERMO XL ANCIEN ; WEBERTHERM XM FDB ; WEBERTHERM XM FDB COB : WEBERTHERM XM FDB COB PAVAWALL GF CHEVILLÉ/ WEBERTHERM XM FDB STEICO PROTECT M DRY COB CHEVILLÉ/ WEBERTHERM XM FDB DUO PROTECT COB CHEVILLÉ/ WEBERTHERM XM FDB THERMOWALL GF CHEVILLÉ/ WEBERTHERM XM FDB CALÉ-CHEVILLÉ ; WEBERTHERM XM ROCHE ; WEBER.THERM XM ULTRA 22 ; WEBERTHERM XM PSE ; WEBERTHERM 305 PSE ; REVITHERM EP BOIS ; REVITHERM EP BOIS COB ; REVITHERM EP LDR ; REVITHERM EP LDR COB ; REVITHERM EP RÉSOL ; REVITHERM EP ; REVITHERMONO INITEX ; REVITHERMONO INITEX COB ; TEKMATHERM P.LM ; TEKMATHERM P.SE ; TEKMATHERM S.CE ; STOTHERM WOOD 1 ; STOTHERM WOOD 2 ; STOTHERM MINERAL 1 ; STOTHERM MINERAL 6 ; STOTHERM CLASSIC 5 MW / MW-L ; STOTHERM MINERAL COB ; STOTHERM RESOL ; STOTHERM CLASSIC 5 ; STOTHERM CLASSIC COB ; STOTHERM VARIO 1 ; STOTHERM VARIO 3 ; STOTHERM VARIO 4 ; RHEATHERM 600 FIBRE DE BOIS ; RHEATHERM 600 LR ; RHEATHERM 600 LR MOB ; RHEA 400 ; RHEATHERM 500 ; RHEATHERM 600 ; RHEATHERM 600 MOB ; K-THERM CL PSE ; K-THERM LM ; TOLL-O-THERM CP ; TOLL-O-THERM RP ; TOLL-O-THERM PSC 2.0 ; TOLL-O-THERM POUDRE NEO ; TOLL-O-THERM POUDRE GE ; TOLL-O-THERM MOB WP ; TOLL-O-THERM MOB CP ; TOLL-O-THERM POUDRE NEO LM ; TOLL-O-THERM WP ; PARA-THERM TRADI ; PARA-THERM LR M0 ; PARA-THERM EASY 2.0 ; PARA-THERM 2C-E PSE ; PARA-THERM GC TRADI ; PARA-THERM MOB WOOD TRADI ; PARA-THERM MOB TRADI ; PARA-THERM 2C-E LM ; PARA-THERM WOOD TRADI ; ARMATERM POUDRE PSE ; ARMATERM POUDRE ROCHE ; ARMATERM SC PSE ; ARMATERM POUDRE EG PSE ; ARMATERM POUDRE GC PSE ; ARMATERM POUDRE WF ; ARMATERM BOIS POUDRE WF ; ARMATERM BOIS POUDRE PSE ; ARMATERM POUDRE EG LAINE MINÉRALE ; ARMATERM POUDRE FP² | 32.0706 | 22.3471 | 7.8291 | 1.8943 | 0 |  |  |  | 16.8945 | 4.7746 | 0.67793 | 5.4526 | 0 | 7.8291 | 0 | 0 | 0 | 0 | 0 | 0.097962 | 0.41379 | 0.0015702 | 1.381 | 0 |  | 1082 | Europe |  | Produit de collage 5.0 kg ; Rail aluminium 0.027 kg ; Enduit de finition 6.0 kg ; Profilés 0.076 kg ; Enduit de base 8.0 kg ; Mouchoir 0.006 kg ; Chevilles pour profilés 0.008 kg ; Treillis d'armature 0.147 kg ; Bande filante 0.743 kg ; Enduit de base pour accessoires 1.63 kg ; Polypropylène 0.157 kg ; Chevilles pour isolant 0.14 kg ; Film PEHD 0.00996 kg ; Palette 0.593 kg
INCARA FLIP UP PRISES 2P+T FR/B + RJ45 + HDMI + 1 USB A+C AVEC CORDON | LGRP-01437-V01.01-FR | 27887 | 1.1 | 2021/11/15 | 1 | Individual | PEP PCR ed 3.0 | LEGRAND | 20 | 1 | unité | Distribuer les réseaux d'énergie électrique et de communication au poste de travail via 3 prises 2P+T standard Franco-Belge, 3 prises RJ45 cat 6, 1 prise HDMI et 1 chargeur USB A+C pendant 20 ans. | 654853 ; 654851 - 654853 | 134.7013 | 19.5769 | 114.97 | 0.15438 |  |  |  |  | 19.373 | 0.12201 | 0.081896 | 0.20391 | 0 | 0 | 0 | 0 | 0 | 0 | 0 | [9 empty] | Plastic 14.5 % ; Metal 30.6 % ; Other 54.9 %
Circulateur eau [P=40W] - DONNEE ENVIRONNEMENTALE PAR DEFAUT | INIES_DCIR20180223_160356 | 31394 | 1.2 |  | 3 | DefaultEnvironmentalData | NF EN 15804+A1 + NF EN 15804/CN | Ministère de la Transition Écologique – Ministère en charge du Logement | 10 | 1 | unité | Assurer la circulation de l'eau dans le réseau du bâtiment à l'aide d'un circulateur de 40W, pour une durée de vie de référence de 10 ans |  | 17.5901 | 17.3636 | 0 | 0.22647 |  |  |  |  | 14.1691 |  |  | 3.1945
Cloisonnement en plaque de plâtre [ép. entre 12.5 et 18 mm] - DONNEE ENVIRONNEMENTALE PAR DEFAUT | INIES_DCLO20191220_142203 | 28800 | 1.2 |  | 3 | DefaultEnvironmentalData | NF EN 15804+A1 + NF EN 15804/CN | Ministère de la Transition Écologique – Ministère en charge du Logement | 50 | 1 | m² | Assurer la fonction de 1m² de cloisonnement en plaque de plâtre d'épaisseur entre 12.5 et 18 mm pour une durée de vie de référence de 50 ans |  | 14.5458 | 13.1325 | 0.60351 | 0.80979 |  |  |  |  | 9.9655 |  |  | 3.167 | 0 | 0.0019298 | 0 | 0.60158 | 0 | 0 | 0 |  |  |  |  | 0
Receveurs de douche (références Aerobloc®, Oscar® et Ipso®), dimensions comprises entre 80x80cm et 140x90cm (8kg à 16,5kg), accessoires compris : joint périphérique, bonde et capot, mise en œuvre posée ou surélevée | INIES_IGTY20240422_173045 | 38102 | 1.1 |  | 1 | Individual | NF EN 15804+A2 + NF EN 15804/CN | KOHLER FRANCE | 20 | 1 | unité | « Assurer la fonction de receveur de douche, encastré ou posé, au sol pour une durée de vie de référence de 20 ans, par un receveur de douche et les accessoires suivants : joint périphérique, bonde et capot. Les dimensions sont comprises entre 80 x 80 cm à 140 x 90 cm (8 kg à 16.5 kg). Les calages, la robinetterie et l’eau utilisée par les usagers par le système de douche pendant la vie en œuvre ne sont pas inclus. » | Aerobloc®, finition blanc brillant : E62101-00, E62102-00, E62103-00, E62104-00, E62105-00, E62106-00, E62107-00, E62108-00 ; Aerobloc®, finition blanc mat : E62101-WPM, E62102-WPM, E62103-WPM, E62104-WPM, E62105-WPM, E62106-WPM, E62107-WPM, E62108-WPM ; Oscar®, finition blanc : E62350-WPM, E62351-WPM, E62352-WPM, E62353-WPM, E62354-WPM, E62355-WPM, E62356-WPM ; Oscar®, finition anthracite : E62350-AGM, E62351-AGM, E62352-AGM, E62353-AGM, E62354-AGM, E62355-AGM, E62356-AGM ; Ipso®, finition blanc : E62300-WPM, E62301-WPM, E62302-WPM, E62303-WPM, E62304-WPM, E62305-WPM, E62306-WPM ; Ipso®, finition anthracite : E62300-AGM, E62301-AGM, E62302-AGM, E62303-AGM, E62304-AGM, E62305-AGM, E62306-AGM | 61.6444 | 55.3765 | 5.2518 | 1.0161 | -0.10931 | 39.8779 | 1.7496 | 6.406 | 48.0334 | 2.1682 | 5.1748 | 7.343 | 0 | 5.2518 | 0 | 0 | 0 | 0 | 0 | 0 | 0.12257 | 0 | 0.89355 | 0 | 0.656 | 755 | France | FR-GES | Palette 0.88 kg ; Bonde (ABS) 0.309 kg ; Joint périphérique (silicone) 0.929 kg ; PEBD 0.0352 kg ; Capot (ABS) 0.0515 kg ; Carton 0.641 kg ; Renfort (fibre de verre et polyester) 8.21 kg ; Ame (PET) 1.27 kg ; Coque (acrylique) 3.35 kg
Mécanisme interrupteur double boutons poussoirs à led | HAGE-00469-V01.03-FR | 38126 | 1.1 | 2020/07/22 | 1 | Individual | PEP PCR ed 3.0 | Hager SE | 20 | 1 | unité | Etablir et interrompre pendant 20 ans des courants assignés dans les conditions normales du circuit caractérisé par le courant assigné nominal de 10A, et par la tension d’emploi de 250V, avec une protection IP2X et IK04. | WE045X ; WE0150X, WE001X, WE001TX, WE002X, WE002TX, WE010X, WE010TX WE022X, WE022TX, WE022GX, WE023X, WE023TX, WE025X, WE025TX, WE040X, WE040TX, WE044X, WE044TX, WE044GX, WE045X WE045TX, WE046X, WE046TX, WE049X, WE049TX, WE300X, WE300TX, WE301X, WE301TX | 5.6131 | 0.77548 | 4.8325 | 0.0051131 |  |  |  |  | 0.7714 | 0.0032945 | 0.00078857 | 0.0040831 | 0 | 0 | 0 | 0 | 0 | 0 | 0 | [9 empty] | Plastic 56.27 % ; Metal 23.67 % ; Other 20.05 %
Système doublage Placostil® sur appuis et fourrures avec Placoplatre® BA 13 Activ’Air® et GR 32 roulé kraft 140 mm | INIES_ISYS20191120_164310 | 33422 | 1.3 | 2019/11/13 | 1 | Individual | NF EN 15804+A1 + NF EN 15804/CN | PLACOPLATRE | 50 | 1 | m² | Réaliser le parement des murs par l’intérieur sur 1 m2 de paroi avec une isolation thermique d’au moins 4,35 K.m²/W. | Systeme doublage Placostil® sur appuis et fourrures avec Placoplatre® BA 13 Activ’Air® et GR 32 roulé kraft 140 mm | 12 | 11.86 | 0 | 0.186 | -1.91 |  |  |  | 10.6 | 0.624 | 0.641 | 1.26 | 0 | 0 | 0 | 0 | 0 | 0 | 0 | 0.0817 | 0.0556 | 0.00291 | 0.0459 | 0 |  | 213 | France | FR-ARA ; FR-NAQ ; FR-PDL ; FR-PAC | Fourrure Stil® F 530 1.075 kg ; Rail Stil® F 530 0.281 kg ; Appui rénovation (Optima2 75-160) 0.053 kg ; Laine de verre Isover GR 32 roulé kraft 140 mm 4.226 kg ; Plaque Placoplatre® BA 13 Activ’Air® 9.765 kg ; Placojoint® PR4 0.347 kg ; Bande à joints 0.009 kg ; Eau de gâchage 0.173 kg ; Vis 0.014 kg
RARITAN NX1 METERED ON DEMAND PDU | LGRP-01900-V01.01-FR | 38121 | 1.1 | 2024/03/01 | 1 | Individual | PEP PCR ed 4.0 | LEGRAND | 10 | 1 | unité | Distribuer l'énergie électrique pour les équipements informatiques via un PDU pendant 10 ans en utilisant des prises normalisées (norme IEC/TR 60083). | RR900590 ; RR900590 - RR900592 | 261.5082 | 67.8138 | 184.9073 | 8.787 | 381.4606 |  |  |  | 65.4045 | 1.9868 | 0.42256 | 2.4093 | 0 | 0 | 0 | 0 | 0 | 184.9073 | 0 |  |  |  |  | 0 | 1.5744 |  |  |  | Plastic 22.48 % ; Metal 26.09 % ; Other 51.43 % ; Plastic 2.518 kg ; Metal 2.927 kg ; Other 5.775 kg ; Masse du produit 6.143 kg ; Emballage 5.078 kg ; Produits complémentaires à l'installation 0.0 kg ; Masse totale des produits constitutifs de l'unité fonctionnelle 11.221 kg
Box de domotique Connectivity Kit TaHoma Mini | SOMF-00059-V01.01-FR | 27889 | 1.1 | 2021/09/18 | 1 | Individual | PEP PCR ed 3.0 | SOMFY | 10 | 1 | unité | Permettre depuis une IP une communication bidirectionnelle avec de l'équipement de maison intelligente connectée utilisant io, RTS et le protocole Zigbee 3.0, 24 heures par jour, pour une durée de vie de 10 ans. | 5153460 ; | 24.3911 | 5.4929 | 18.8845 | 0.01373 |  |  |  |  | 5.3257 | 0.058299 | 0.10891 | 0.16721 | 0 | 0 | 0 | 0 | 0 | 0 | 0 | [9 empty] | Plastic 45.6 % ; Metal 7.9 % ; Other 46.5 %
Cloisonnement en plaque de plâtre [ép.12.5 mm] - DONNEE ENVIRONNEMENTALE PAR DEFAUT | INIES_DCLO20191220_142208 | 28801 | 1.2 |  | 3 | DefaultEnvironmentalData | NF EN 15804+A1 + NF EN 15804/CN | Ministère de la Transition Écologique – Ministère en charge du Logement | 50 | 1 | m² | Assurer la fonction de 1m² de cloisonnement en plaque de plâtre d'épaisseur allant jusqu'à 12.5 mm pour une durée de vie de référence de 50 ans |  | 10.1012 | 9.1198 | 0.4191 | 0.56235 |  |  |  |  | 6.9205 |  |  | 2.1993 | 0 | 0.0013401 | 0 | 0.41776 | 0 | 0 | 0 |  |  |  |  | 0
Système Vario® Confort – Combles aménagés – Isoconfort 35 60 mm, Isoconfort 35 Revêtu Kraft 280 mm, Placoplatre® BA 13 | INIES_ISYS20191022_081228 | 40360 | 1.3 | 2019/09/23 | 1 | Individual | NF EN 15804+A2 + NF EN 15804/CN | SAINT-GOBAIN ISOVER | 50 | 1 | m² | Réaliser 1 m² d’isolation par l’intérieur des combles aménagés assurant une isolation thermique d’au moins 9,70 m².K/W, sur la base d’une durée de vie de 50 ans. | Système Vario® Confort – Combles aménagés – Isoconfort 35 60 mm, Isoconfort 35 Revêtu Kraft 280 mm, Placoplatre® BA 13 | 15.9 | 15.35 | 0 | 0.493 | -1.41 |  |  |  | 13.4 | 1.03 | 0.924 | 1.95 | 0 | 0 | 0 | 0 | 0 | 0 | 0 | 0.188 | 0.0647 | 0.00218 | 0.238 | 0.327 | 0.138 | 319 | Europe |  | Isoconfort 35 60 mm 1.12 kg ; Isoconfort 35 Revêtu Kraft 280 mm 5.45 kg ; Suspente Intégra 2 20-24 0.264 kg ; Membrane Vario® Xtra 0.097 kg ; Fourrure Optima 240 (ou Stil® F530) 0.753 kg ; Plaque de plâtre Placoplatre® BA 13 9.24 kg ; Lisse Clip’ Optima (ou Rail Stil® F530) 0.131 kg ; Eclisse Stil® F530 0.021 kg ; Mastic Vario® DoubleFit 0.039 kg ; Adhésif Vario® KB1 0.014 kg ; Bande à joint PP (plaque) 0.009 kg ; Enduit Placojoint® PR4 (plaque) 0.347 kg ; Eau de gâchage (enduit) 0.166 kg ; Vis en acier (plaque, rail et suspente) 0.021 kg ; Agrafes (membrane) 0.004 kg ; Chevilles en nylon (rail et fourrure) 0.004 kg
Robinet thermostatique à bulbe - DONNEE ENVIRONNEMENTALE PAR DEFAUT | INIES_DROB20180223_160531 | 31395 | 1.2 |  | 3 | DefaultEnvironmentalData | NF EN 15804+A1 + NF EN 15804/CN | Ministère de la Transition Écologique – Ministère en charge du Logement | 15 | 1 | unité | Assurer la régulation d'un émetteur à eau chaude, à l'aide d'un robinet thermostatique à bulbe, sur une durée de vie de référence de 15 ans |  | 3.6841 | 3.6477 | 0 | 0.03638 |  |  |  |  | 3.0937 |  |  | 0.55405
Box domotique Tahoma swich | SOMF-00055-V01.01-FR | 27890 | 1.1 | 2021/09/18 | 1 | Individual | PEP PCR ed 3.0 | SOMFY | 10 | 1 | unité | Permettre depuis une IP une communication bidirectionnelle avec de l'équipement de maison intelligente connectée utilisant io, RTS et le protocole Zigbee 3.0, 24 heures par jour, pour une durée de vie de 10 ans. . | 5153854 ; | 28.8305 | 5.5636 | 23.2386 | 0.028199 |  |  |  |  | 5.3399 | 0.098447 | 0.12534 | 0.22379 | 0 | 0 | 0 | 0 | 0 | 0 | 0 | [9 empty] | Plastic 45.4 % ; Metal 6.1 % ; Other 48.5 %
Isolant thermique et acoustique pour toitures terrasses en polyuréthane [R=10m².K/W] - DONNEE ENVIRONNEMENTALE PAR DEFAUT | INIES_DISO20161116_164845 | 28802 | 1.3 |  | 3 | DefaultEnvironmentalData | NF EN 15804+A1 + NF EN 15804/CN | Ministère de la Transition Écologique – Ministère en charge du Logement | 50 | 1 | m² | Assurer la fonction d'1 m² d'isolant thermique et acoustique pour toitures terrasses en polyuréthane de R=10 m².K/W pour une durée de vie de référence de 50 ans. |  | 60.9733 | 54.1449 | 0 | 6.8284 |  |  |  |  | 49.6596 |  |  | 4.4854 | 0 | 0 | 0 | 0 | 0 | 0 | 0 |  |  |  |  | 0
Manchon d'isolation en polyethylène [DN=35mm et ép.=13mm] - DONNEE ENVIRONNEMENTALE PAR DEFAUT | INIES_DMAN20180223_160910 | 31397 | 1.2 |  | 3 | DefaultEnvironmentalData | NF EN 15804+A1 + NF EN 15804/CN | Ministère de la Transition Écologique – Ministère en charge du Logement | 50 | 1 | ml | Assurer l'isolation des canalisations (DN=35mm) à l'aide d'un manchon en mousse de polyethylène (ép.=13mm) sur 1 mètre linéaire, pour une durée de vie de 50 ans. |  | 0.3404 | 0.29352 | 0 | 0.046887 |  |  |  |  | 0.26127 |  |  | 0.032245
Système doublage Placostil® sur appuis et fourrures avec Placoplatre® BA 13 Activ’Air® et GR 32 roulé kraft 160 mm | INIES_IBA 20191120_164212 | 33421 | 1.3 | 2019/11/13 | 1 | Individual | NF EN 15804+A1 + NF EN 15804/CN | PLACOPLATRE | 50 | 1 | m² | Réaliser le parement des murs par l’intérieur sur 1 m2 de paroi avec une isolation thermique d’au moins 5 K.m²/W. | Systeme doublage Placostil® sur appuis et fourrures avec Placoplatre® BA 13 Activ’Air® et GR 32 roulé kraft 160 mm | 12.6 | 12.38 | 0 | 0.197 | -1.91 |  |  |  | 11.1 | 0.627 | 0.654 | 1.28 | 0 | 0 | 0 | 0 | 0 | 0 | 0 | 0.0924 | 0.0559 | 0.00291 | 0.0459 | 0 |  | 213 | France | FR-ARA ; FR-NAQ ; FR-PDL ; FR-PAC | Fourrure Stil® F 530 1.075 kg ; Rail Stil® F 530 0.281 kg ; Appui rénovation (Optima2 75-160) 0.053 kg ; Laine de verre Isover GR 32 roulé kraft 160 mm 4.804 kg ; Plaque Placoplatre® BA 13 Activ’Air® 9.765 kg ; Placojoint® PR4 0.347 kg ; Bande à joints 0.009 kg ; Eau de gâchage 0.173 kg ; Vis 0.014 kg
Brique Porotherm CLIMAmur 42 | INIES_ILWY20220119_103307 | 38128 | 1.2 | 2022/01/26 | 1 | Individual | NF EN 15804+A1 + NF EN 15804/CN | WIENERBERGER | 100 | 1 | m² | Assurer la fonction de mur porteur sur 1 m² de paroi et apporter une résistance thermique minimale de 5,17 m².K.W-1 pour une durée de vie de référence de 100 ans | Brique Porotherm CLIMAmur 42 | 84.3641 | 75.6544 | 0 | 8.7097 | -0.20578 | 15.7842 | 2.4998 | 40.7396 | 59.0236 | 12.5065 | 4.1244 | 16.6308 | 0 | 0 | 0 | 0 | 0 | 0 | 0 | 1.4899 | 1.3017 | 3.7734 | 2.1447 | 0 |  | 200 | France | FR-GES | Palette 0.66 kg ; Terre cuite 264.0 kg ; Housse PE 0.21 kg ; Mortier Dryfix 0.028 kg ; Mortier colle sec 1.34 kg
GEBERIT bâti-support WC Duofix Delta 12 autoportant (457.565.00.2) | INIES_IFEV20221103_171215 | 40383 | 1.2 | 2022/10/31 | 1 | Individual | NF EN 15804+A1 + NF EN 15804/CN | GEBERIT | 50 | 1 | unité | Assurer les fonctions de bâti-support, d’alimentation et d’évacuation de l’eau pour un WC suspendu avec réservoir à encastrer, prêt à être posé dans les règles de l’art, pour une durée de vie de référence de 50 ans (consommation d’eau lors de la vie en œuvre exclue) | Référence 457.565.00.2. ; Bâti-support Geberit Duofix pour WC suspendu, 112 cm, avec réservoir à encastrer Delta 12 cm, autoportant ; | 54.7 | 53.49 | 0 | 1.25 | -8.73 | 0 | 0 | 0 | 49.5 | 2.75 | 1.24 | 3.99 | 0 | 0 | 0 | 0 | 0 | 0 | 0 | 0.00094 | 0.381 | 0.562 | 0.306 | 0 |  | 780 | Europe |  | Jeu de manchettes en en polyéthylène et EPDM 0.484 kg ; Palette 2.08 kg ; Fixation murales en acier galvanisé 0.657 kg ; Réservoir en polyéthylène et en polystyrène 2.3 kg ; Châssis en acier noir 13.5 kg ; Coude en PVC 0.5 kg ; Film plastique 0.133 kg ; Papier 0.0469 kg ; Boitier de réservation en polystyrène 0.026 kg ; Accessoires de montage complémentaire en acier, laiton et polyéthlène 0.683 kg ; Carton 1.41 kg
Kit porte saillie et trappe | COFR-00001-V01.01-FR | 27929 | 1.2 | 2021/04/20 | 1 | Individual | PEP PCR ed 3.0 | COFRELEC Industrie | 20 | 1 | unité | Masquer et protéger les installations électriques encastrées dans un bac avec une porte et sa trappe avec des cotes totales de 1935 x 595 x 0,8 mm | Porte métal saillie associée à sa trappe saillie (kit) - Référence KPTS5763 ; Autres références visées : KPTS5753 - KPTS5742 - KPTS3741 - KPTS3731 | 51.7146 | 50.7893 | 0 | 0.92526 |  |  |  |  | 49.6999 | 1.037 | 0.05247 | 1.0895 | 0 | 0 | 0 | 0 | 0 | 0 | 0 | [9 empty] | Plastic 14.5 % ; Metal 69.0 % ; Other 16.5 %
Système doublage Placostil® sur appuis et fourrures avec Placomarine® BA 13 et GR 32 roulé kraft 160 mm | INIES_ISYS20191122_091657 | 33427 | 1.3 | 2019/11/13 | 1 | Individual | NF EN 15804+A1 + NF EN 15804/CN | PLACOPLATRE | 50 | 1 | m² | Réaliser le parement des murs par l’intérieur sur 1 m2 de paroi avec une isolation thermique d’au moins 5 K.m²/W. | Systeme doublage Placostil® sur appuis et fourrures avec Placomarine® BA 13 et GR 32 roulé kraft 160 mm | 12.2 | 12.06 | 0 | 0.198 | -1.91 |  |  |  | 10.8 | 0.626 | 0.637 | 1.26 | 0 | 0 | 0 | 0 | 0 | 0 | 0 | 0.0924 | 0.0572 | 0.00292 | 0.0457 | 0 |  | 213 | France | FR-ARA ; FR-IDF ; FR-NAQ ; FR-PDL | Fourrure Stil® F 530 1.075 kg ; Rail Stil® F 530 0.281 kg ; Appui rénovation (Optima2 75-160) 0.053 kg ; Laine de verre Isover GR 32 roulé kraft 160 mm 4.804 kg ; Plaque Placomarine® BA 13 10.71 kg ; Placojoint® PR4 0.347 kg ; Bande à joints 0.009 kg ; Eau de gâchage 0.173 kg ; Vis 0.014 kg
Système d’Isolation Thermique par l’Extérieur (ETICS) sous enduits avec isolant en fibre de bois | INIES_CULZ20210928_214644 | 27865 | 1.2 | 2021/09/01 | 2 | Collective | NF EN 15804+A1 + NF EN 15804/CN | MUR MANTEAU | 50 | 1 | m² | « Réaliser les fonctions d’isolation thermique, de protection* et de décoration sur 1 m² de façade sous forme d’isolant en fibre de bois de résistance thermique comprise entre 0.90 et 6.15 m².K/W sur la base d’une durée de vie de référence de 50 ans » *Conformément à l’ EAD 04-0083-00-0404, document européen d’évaluation servant notamment de base pour la réalisation des ETE (Evaluation Technique Européenne), et aux ETE des systèmes concernés | BAUMIT ; PAREX ; PLASDOX ; PRB ; SAINT-GOBAIN WEBER FRANCE ; SEIGNEURIE ; STO ; TOLLENS ; VPI ; ZOLPAN ; ; STARSYSTEM NATURE ; STARSYSTEM NATURE WOOD ; PARISO FB-M ; PARISO MOB FB-M ; PRB THERMOBOIS NEUF ; PRB THERMOBOIS ANCIEN ; PRB THERMOBOIS MOB ; WEBERTHERM XM FDB ; WEBERTHERM XM FDB COB : WEBERTHERM XM FDB COB PAVAWALL GF CHEVILLÉ/ WEBERTHERM XM FDB STEICO PROTECT M DRY COB CHEVILLÉ/ WEBERTHERM XM FDB DUO PROTECT COB CHEVILLÉ/ WEBERTHERM XM FDB THERMOWALL GF CHEVILLÉ/ WEBERTHERM XM FDB CALÉ-CHEVILLÉ ; REVITHERM EP BOIS ; REVITHERM EP BOIS COB ; STOTHERM WOOD 1 ; STOTHERM WOOD 2 ; RHEATHERM 600 FIBRE DE BOIS ; TOLL-O-THERM MOB WP ; TOLL-O-THERM WP ; PARA-THERM MOB WOOD TRADI ; PARA-THERM WOOD TRADI ; ARMATERM POUDRE WF ; ARMATERM BOIS POUDRE WF | 15.3877 | -10.2774 | 7.8181 | 17.8471 | 0 |  |  |  | -18.7934 | 9.6994 | -1.1834 | 8.516 | 0 | 7.8181 | 0 | 0 | 0 | 0 | 0 | 0.13552 | 0.57048 | 0.0015702 | 17.1395 | 11.9 |  | 881 | Europe |  | Carton 0.0271 kg ; Palette 0.469 kg ; Papier 0.157 kg ; Enduit de base 6.0 kg ; Chevilles pour isolant 0.14 kg ; Profilés 0.076 kg ; Rails aluminium 0.027 kg ; Produit de collage 3.0 kg ; Treillis d’armature 0.147 kg ; Enduit de finition 15.0 kg ; Chevilles pour profilés 0.008 kg ; Mouchoir 0.006 kg ; Enduit de base pour accessoires 1.63 kg ; Isolant 27.6 kg ; Film PEBD 0.0736 kg ; Bande filante 0.743 kg
Géotextile en polypropylène (300g/m²) - DONNEE ENVIRONNEMENTALE PAR DEFAUT | INIES_DGÉO20180223_161025 | 31398 | 1.2 |  | 3 | DefaultEnvironmentalData | NF EN 15804+A1 + NF EN 15804/CN | Ministère de la Transition Écologique – Ministère en charge du Logement | 50 | 1 | m² | Assurer la fonction de 1m² de surface recouverte par un géotextile en polypropylène (300g/m²) pour une durée de vie de référence de 50 ans. |  | 1.3977 | 1.378 | 0 | 0.019688 |  |  |  |  | 1.2427 |  |  | 0.13528
Isolant thermique et acoustique pour toitures terrasses en polyuréthane [R=5m².K/W] - DONNEE ENVIRONNEMENTALE PAR DEFAUT | INIES_DISO20191220_141943 | 28803 | 1.2 |  | 3 | DefaultEnvironmentalData | NF EN 15804+A1 + NF EN 15804/CN | Ministère de la Transition Écologique – Ministère en charge du Logement | 50 | 1 | m² | Assurer la fonction d'1 m² d'isolant thermique et acoustique pour toitures terrasses en polyuréthane de R=5 m².K/W pour une durée de vie de référence de 50 ans. |  | 30.4867 | 27.0725 | 0 | 3.4142 |  |  |  |  | 24.8298 |  |  | 2.2427 | 0 | 0 | 0 | 0 | 0 | 0 | 0
GEBERIT cuvette WC au sol avec une masse de céramique comprise entre 13,65 à 17,65 kg (avec accessoires de pose) | INIES_IGJL20240315_180127 | 40379 | 1.2 |  | 1 | Individual | NF EN 15804+A2 + NF EN 15804/CN | GEBERIT | 20 | 1 | unité | Assurer la fonction de cuvette WC au sol pour une durée de vie de 20 ans, avec une masse de céramique comprise entre 13,65 à 17,65 kg, comprenant la pipe d’évacuation, les joints en silicone, les vis de fixation (et l’abattant si applicable). | - 00309000000 WC au sol Geberit Publica sortie horizontale ; - 00309010000 WC au sol Geberit Publica sortie horizontale, sans trous d’abattant WC ; - 00300000000 WC au sol Geberit Publica sortie verticale ; - 00315500000 WC au sol Geberit Publica surélevé, sortie horizontale ; | 77.6119 | 51.0635 | 26.0407 | 0.50768 | -0.15462 |  |  |  | 31.7415 | 4.8722 | 14.4499 | 19.322 | 0 | 26.0407 | 0 | 0 | 0 | 0 | 0 | 0.0023051 | 0.11271 | 0.0057594 | 0.38691 | 0 | 0.42 | 1730 | Europe |  | Argile 3.76 kg ; Feldspath 3.11 kg ; Aggloméré 0.0002 kg ; Abattant 2.16 kg ; Palette bois 1.02 kg ; Joint 0.02 kg ; Fixations au sol 0.04 kg ; Pipe d’évacuation 1.5 kg ; Fixations abattant 0.03 kg ; Carton 0.0006 kg ; Kaolin 3.28 kg ; Quartz 2.71 kg ; PEBD 0.14 kg ; Autres minéraux 1.2 kg
GEBERIT WC suspendu avec une masse de céramique comprise entre 16,36 et 22,32 kg (avec accessoires de pose) | INIES_IOJE20231128_163808 | 40378 | 1.2 |  | 1 | Individual | NF EN 15804+A2 + NF EN 15804/CN | GEBERIT | 20 | 1 | unité | Assurer la fonction de cuvette WC suspendue (sans réservoir ni structure porteuse) pour une durée de vie de 20 ans, avec une masse de céramique comprise entre 16,36 et 22,32 kg et comprenant la pipe d’évacuation, un abattant et ses fixations, un distributeur d’eau, le joint et les fixations murales. | 500.699.01.1 Pack WC suspendu Geberit Renova Rimfree, avec abattant WC ; 500.800.00.1 Pack WC suspendu Geberit Renova semi-caréné, Rimfree, avec abattant WC ; 500.818.00.1 Pack WC suspendu Geberit Renova Comfort, rallongé, Rimfree, avec lunette d’abattant ; 208520000 WC suspendu à Geberit Renova Comfort rallongé ; 00390900000 WC suspendu Geberit Dito Rimfree ; 500.801.00.1 Pack WC suspendu Geberit Renova Rimfree, avec abattant WC ; 500.817.00.1 Pack WC suspendu Geberit Renova Plan, Rimfree, avec abattant WC ; 201500000 WC suspendu Geberit Vitalis rallongé ; 500.803.00.1 Pack WC suspendu Geberit Renova Compact, caréné, Rimfree, avec abattant WC ; 501.664.00.1 Pack WC suspendu Geberit iCon caréné, Rimfree, avec abattant WC ; 502.775.00.1 Pack WC suspendu Geberit Renova caréné, Rimfree, avec abattant WC | 81.3904 | 52.8111 | 27.9404 | 0.63891 | -0.10615 |  |  |  | 35.426 | 2.8041 | 14.581 | 17.3851 | 0 | 27.9404 | 0 | 0 | 0 | 0 | 0 | 0.0015367 | 0.13261 | 0.0075037 | 0.49726 | 0 | 0.89 | 1563.62 | Europe |  | Kaolin 5.07 kg ; Abattant 2.21 kg ; Feldspath 3.64 kg ; Argile 5.22 kg ; Fixations 0.04 kg ; Distributeur d'eau 0.1 kg ; Etiquette 0.01 kg ; Quartz 3.02 kg ; Joint 0.02 kg ; Guide d'encastrement 0.01 kg ; Fixations 0.42 kg ; Abattant 1.56 kg ; Distributeur de rinçage 0.01 kg ; Carton 0.89 kg ; Pipe d'évacuation 1.5 kg ; Film PEHD 0.05 kg ; Polypropylène 0.02 kg ; Plaque de bois 0.24 kg ; Palette 0.95 kg
Bac d'encastrement | COFR-00002-V01.01-FR | 27930 | 1.2 | 2021/04/20 | 1 | Individual | PEP PCR ed 3.0 | COFRELEC Industrie | 20 | 1 | unité | Protéger et masquer les installations électriques encastrées avec des cotes totales de H 1095 x L 514 x P 200 mm | Bac d’encastrement en version 2 travées - Référence BC5763BOX ; Autres références visées : BC5753BOX - BC5742BOX - BC3741BOX - BC3731BOX - BC3721BOX - BC3720 - BC3711BOX | 13.0857 | 11.4373 | 0 | 1.6483 |  |  |  |  | 10.9213 | 0.37382 | 0.14219 | 0.51601 | 0 | 0 | 0 | 0 | 0 | 0 | 0 | [9 empty] | Plastic 77.4 % ; Metal 0.1 % ; Other 22.5 %
Écran de sous-toiture isolant [R=1m².K/W] - DONNEE ENVIRONNEMENTALE PAR DEFAUT | INIES_DÉCR20161116_164757 | 31399 | 1.2 |  | 3 | DefaultEnvironmentalData | NF EN 15804+A1 + NF EN 15804/CN | Ministère de la Transition Écologique – Ministère en charge du Logement | 50 | 1 | m² | Assurer la fonction d'un m² d'isolant thermique de résistance 1 m².K/W pour une durée de vie de référence de 50 ans. |  | 15.0877 | 15.0285 | 0 | 0.059182 |  |  |  |  | 12.5191 |  |  | 2.5094
Système doublage Placostil® sur appuis et fourrures avec Placoplatre® BA 13 Activ’Air® et GR 32 roulé kraft 120 mm | INIES_ISYS20191120_164352 | 33423 | 1.3 | 2019/11/13 | 1 | Individual | NF EN 15804+A1 + NF EN 15804/CN | PLACOPLATRE | 50 | 1 | m² | Réaliser le parement des murs par l’intérieur sur 1 m2 de paroi avec une isolation thermique d’au moins 3,75 K.m²/W. | Système doublage Placostil® sur appuis et fourrures avec Placoplatre® BA 13 Activ’Air® et GR 32 roulé kraft 120 mm | 11.3 | 11.16 | 0 | 0.171 | -1.91 |  |  |  | 9.99 | 0.542 | 0.625 | 1.17 | 0 | 0 | 0 | 0 | 0 | 0 | 0 | 0.0711 | 0.0514 | 0.00291 | 0.0459 | 0 |  | 213 | France | FR-ARA ; FR-NAQ ; FR-PDL ; FR-PAC | Fourrure Stil® F 530 1.075 kg ; Rail Stil® F 530 0.281 kg ; Appui rénovation (Optima2 75-160) 0.053 kg ; Laine de verre Isover GR 32 roulé kraft 120 mm 3.638 kg ; Plaque Placoplatre® BA 13 Activ’Air® 9.765 kg ; Placojoint® PR4 0.347 kg ; Bande à joints 0.009 kg ; Eau de gâchage 0.173 kg ; Vis 0.014 kg
Plafond suspendu absorbant acoustique en laine de verre [ép. Entre 40 et 80mm] - DONNEE ENVIRONNEMENTALE PAR DEFAUT | INIES_DPLA20191220_140859 | 28804 | 1.2 |  | 3 | DefaultEnvironmentalData | NF EN 15804+A1 + NF EN 15804/CN | Ministère de la Transition Écologique – Ministère en charge du Logement | 50 | 1 | m² | Assurer la fonction de 1 m² de dalle de plafond suspendu absorbant acoustique en laine de verre ayant une épaisseur entre 40 mm et 80 mm, pendant une durée de vie de référence de 50 ans. |  | 27.5337 | 27.3135 | 0 | 0.22022 |  |  |  |  | 20.3445 |  |  | 6.969 | 0 | 0 | 0 | 0 | 0 | 0 | 0
GEBERIT receveurs de douche en céramique de masse comprise entre 31,8 et 52,1 kg | INIES_ITEK20230915_152807 | 40382 | 1.2 |  | 1 | Individual | NF EN 15804+A2 + NF EN 15804/CN | GEBERIT | 20 | 1 | unité | Assurer la fonction de receveur de douche pour une durée de vie de 20 ans, par un receveur de douche Bastia, Renova ou Renova Plan, avec une masse comprise entre 31,8 et 52,10 Kg, à poser ou à encastrer, et comprenant la bonde, la grille et les joints en silicone. Les calages, la robinetterie et l’eau utilisée par les usagers pendant la vie en œuvre ne sont pas inclus. | - 00723200000001 Receveur de douche carré Geberit Bastia 90 x 90 x 7 cm ; - 00728200000001 Receveur de douche rectangulaire Geberit Bastia 100 x 80 x 7 cm ; - 00729200000001 Receveur de douche rectangulaire Geberit Bastia 120 x 80 x 7 cm ; - 00726900000AG3 Receveur de douche rectangulaire Geberit Renova 100 x 90 x 4,5 cm ; - 00746900000AG3 Receveur de douche rectangulaire Geberit Renova, à encastrer 100 x 90 x 4,5 cm ; - 00738800000AG3 Receveur de douche carré Geberit Renova, à encastrer 100 x 100 x 4,5 cm ; - 00727800000AG3 Receveur de douche rectangulaire Geberit Renova 120 x 80 x 4,5 cm ; - 00737800000AG3 Receveur de douche rectangulaire Geberit Renova, à encastrer 120 x 80 x 4,5 cm ; - 00727900000AG3 Receveur de douche rectangulaire Geberit Renova 120 x 90 x 4,5 cm ; - 00747900000AG3 Receveur de douche rectangulaire Geberit Renova, à encastrer 120 x 90 x 4,5 cm ; - 00729800000AG3 Receveur de douche rectangulaire Geberit Renova 140 x 80 x 5 cm ; - 00739800000AG3 Receveur de douche rectangulaire Geberit Renova, à encastrer 140 x 80 x 5 cm ; - 00729900000AG3 Receveur de douche rectangulaire Geberit Renova 140 x 90 x 5 cm ; - 00739900000AG3 Receveur de douche rectangulaire Geberit Renova, à encastrer 140 x 90 x 5 cm ; - 550.316.00.1 Receveur de douche rectangulaire Geberit Renova Plan 120 x 80 x 3,5 cm ; - 550.317.00.1 Receveur de douche rectangulaire Geberit Renova Plan 120 x 90 x 3,5 cm ; - 550.318.00.1 Receveur de douche rectangulaire Geberit Renova Plan 140 x 90 x 4 cm | 74.3 | 68.3 | 4.48 | 1.56 | -0.315 | 6.43 | 6.58 | 40.5 | 53.5 | 10.6 | 4.2 | 14.8 | 0 | 4.48 | 0 | 0 | 0 | 0 | 0 | 0 | 0.552 | 0.851 | 0.157 | 0 | 0.48 | 1478 | Europe |  | Receveur 40.42 kg ; Carton 0.086 kg ; Film PEBD 0.08 kg ; Palette bois 1.14 kg ; Bonde polypropylène 0.25 kg ; Grille acier 0.05 kg ; Polypropylène 0.0035 kg ; Mousse 0.03 kg
[RE2020] Traitement des déchets dangereux par incinération - DONNEE ENVIRONNEMENTALE CONVENTIONNELLE | INIES_DKBP20211123_163201 | 27948 | 1.1 |  | 4 | DefaultConventionalData | NF EN 15804+A1 + NF EN 15804/CN | Ministère de la Transition Écologique – Ministère en charge du Logement | 0 | 1 | t | Assurer le traitement d’1 tonne de déchets dangereux par incinération |  | 2709.8185 | 0
Briques apparentes Eco-Brick Terca | INIES_ICYH20220825_152717 | 38129 | 1.3 | 2022/07/01 | 1 | Individual | NF EN 15804+A1 + NF EN 15804/CN | WIENERBERGER | 100 | 1 | m² | Assurer la fonction de mur de parement sur un m² sur une durée de vie de référence de 100 ans | Gamme de briques apparentes en terre cuite Eco-Brick Terca | 37.0961 | 35.4986 | 0 | 1.5974 | -0.11785 | 1.2389 | 0.75502 | 21.8229 | 23.8168 | 2.7879 | 8.8939 | 11.6818 | 0 | 0 | 0 | 0 | 0 | 0 | 0 | 0.82189 | 0.68185 | 0.050288 | 0.043416 | 0 |  | 350 | Europe |  | Terre cuite 94.4 kg ; Housse PE 0.08 kg ; Attache inox 0.144 kg ; Mortier traditionnel sec 45.0 kg ; Palette 0.99 kg
Plafond suspendu absorbant acoustique en laine de verre [ép. 22mm] - DONNEE ENVIRONNEMENTALE PAR DEFAUT | INIES_DPLA20191220_140837 | 28805 | 1.2 |  | 3 | DefaultEnvironmentalData | NF EN 15804+A1 + NF EN 15804/CN | Ministère de la Transition Écologique – Ministère en charge du Logement | 50 | 1 | m² | Assurer la fonction de 1 m² de dalle de plafond suspendu absorbant acoustique en laine de verre ayant une épaisseur allant jusqu'à 22 mm pendant une durée de vie de référence de 50 ans. |  | 7.5718 | 7.5112 | 0 | 0.060561 |  |  |  |  | 5.5947 |  |  | 1.9165 | 0 | 0 | 0 | 0 | 0 | 0 | 0
Lavabo en pierre naturelle [A4 > 500 km] - DONNEE ENVIRONNEMENTALE PAR DEFAUT | INIES_DLAV20161116_164647 | 31401 | 1.3 |  | 3 | DefaultEnvironmentalData | NF EN 15804+A1 + NF EN 15804/CN | Ministère de la Transition Écologique – Ministère en charge du Logement | 20 | 1 | unité | Assurer la fonction d'hygiène des parties supérieures du corps pour l'usage moyen d'un ménage de 5 personne à l'aide d'un lavabo en pierre naturelle de dimensions 600 mm (L) x 400mm (l) x 120 mm (h), comprenant une vasque, un trou de bonde, un trou de robinetterie, sur une durée de vie de référence de 20 ans, robinetterie non comprise (Fonction en accord avec la norme NF EN 14688 ) |  | 44.2477 | 42.3136 | 0 | 1.9341 |  |  |  |  | 33.075 |  |  | 9.2386
Système d’Isolation Thermique par l’Extérieur (ETICS) sous enduits avec isolant en PSE | INIES_CMDJ20210928_225802 | 27867 | 1.3 | 2021/09/01 | 2 | Collective | NF EN 15804+A1 + NF EN 15804/CN | MUR MANTEAU | 50 | 1 | m² | « Réaliser les fonctions d’isolation thermique, de protection* et de décoration sur 1 m² de façade sous forme d’isolant PSE (blanc ou gris) de résistance thermique comprise entre 1.85 et 6.50 m².K/W sur la base d’une durée de vie de référence de 50 ans » *Conformément à l’EAD 04-0083-00-0404, document européen d’évaluation servant notamment de base pour la réalisation des ETE (Evaluation Technique Européenne), et aux ETE des systèmes concernés | BAUMIT ; CAPAROL ; JEFCO ; PAREX ; PLASDOX ; PPG ISOL ; PRB ; SAINT-GOBAIN WEBER FRANCE ; SEIGNEURIE ; SOFRAMAP ; STO ; TOLLENS ; UNIKALO ; VPI ; ZOLPAN ; ; OPENSYSTEM ; POWERSYSTEM ; PROSYSTEM PSE ; STARSYSTEM PSE / EASYFLEX ; STARSYSTEM PSE / STARCONTACT WHITE ; STARSYSTEM PSE WOOD ; CAPATECT WDVS « B » AVEC ENDUIT CAPATECT – ZF – SPACHTEL 699 ; CAPATECT WDVS « B » MIT UNTERPUTZ CAPATECT-KLEBE- UND ARMIERUNGSMASSE 186 M ; JEFCOTHERM P.SE ; JEFCOTHERM S.CE ; PARISO MOB PSE-M ; PARISO PSE-F ; PARISO PSE-M ; PARISO PSE-S ; PARISO PSE-U ; PARA-THERM 2C-E PSE ; PARA-THERM EASY 2.0 ; PARA-THERM GC TRADI ; PARA-THERM MOB TRADI ; PARA-THERM TRADI ; PPG ISOL CIM POUDRE ; PPG ISOL PAE+ ; PRB THERMO XL ANCIEN ; PRB THERMO XL NEUF ; PRB THERMOLOOK EMI ANCIEN ; PRB THERMOLOOK EMI MOB ; PRB THERMOLOOK EMI NEUF ; PRB THERMOLOOK GM/GF ANCIEN ; PRB THERMOLOOK GM/GF MOB ; PRB THERMOLOOK GM/GF NEUF ; PRB THERMOPATE ANCIEN ; PRB THERMOPATE MOB ; PRB THERMOPATE NEUF ; WEBERTHERM 305 PSE ; WEBERTHERM XM PSE ; REVITHERM EP ; REVITHERMONO INITEX ; REVITHERMONO INITEX COB ; TEKMATHERM P.SE ; TEKMATHERM S.CE ; STOTHERM CLASSIC 5 ; STOTHERM CLASSIC COB ; STOTHERM VARIO 1 ; STOTHERM VARIO 3 ; STOTHERM VARIO 4 ; TOLL-O-THERM CP ; TOLL-O-THERM MOB CP ; TOLL-O-THERM POUDRE GE ; TOLL-O-THERM POUDRE NEO ; TOLL-O-THERM PSC 2.0 ; K-THERM CL PSE ; RHEA 400 ; RHEATHERM 500 ; RHEATHERM 600 ; RHEATHERM 600 MOB ; ARMATERM BOIS POUDRE PSE ; ARMATERM POUDRE EG PSE ; ARMATERM POUDRE FP² ; ARMATERM POUDRE GC PSE ; ARMATERM POUDRE PSE ; ARMATERM SC PSE ; | 48.0064 | 37.9659 | 7.8291 | 2.2113 | 0 |  |  |  | 33.4326 | 3.7419 | 0.79139 | 4.5333 | 0 | 7.8291 | 0 | 0 | 0 | 0 | 0 | 0.08411 | 0.356 | 0.0015702 | 1.7696 | 0 |  | 825 | Europe |  | Chevilles pour profilés 0.008 kg ; Polypropylène 0.322 kg ; Mouchoir 0.006 kg ; Bande filante 0.743 kg ; Treillis d’armature 0.147 kg ; Palette 0.667 kg ; PSE 0.201 kg ; Chevilles pour isolant 0.112 kg ; Enduit de base 5.0 kg ; Produit de collage 5.0 kg ; Isolant 3.8 kg ; Enduit de base pour accessoires 1.16 kg ; Film PEBD 0.0152 kg ; Enduit de finition 6.0 kg ; Rails aluminium 0.027 kg ; Film PEHD 0.0113 kg ; Profilés 0.076 kg
Gaine Technique Logement (GTL) DRIVIA | LGRP-00957-V02.01-FR | 40389 | 1.1 | 2024/09/01 | 1 | Individual | PEP PCR ed 4.0 | LEGRAND | 20 | 1 | unité | Loger et protéger le câblage dans 3 compartiments sur une hauteur de 2,60 m et permettre le montage de coffrets pendant 20 ans. | 030037 - 010582 ; : l'ensemble des références produits de la gamme GTL ; DRIVIA -PREMIUM et ACCESS- présentes aux différents catalogues (sections 250x65 et 355x65 déclinées en hauteur 1,70m ajustable / 2,60m ajustable / 2,60m à recouper) - liste disponible sur demande auprès du service client | 28.4146 | 24.2629 | 0 | 4.1517 | 11.3638 |  |  |  | 19.0042 | 0.20447 | 5.0542 | 5.2587 | 0 | 0 | 0 | 0 | 0 | 0 | 0 |  |  |  |  | 0 | 1.15 |  |  |  | Plastic 77.4 % ; Metal 0.7 % ; Other 21.9 % ; Plastic 8.093 kg ; Metal 0.074 kg ; Other 2.35 kg ; Masse du produit 8.167 kg ; Emballage 2.35 kg ; Produits complémentaires à l'installation 0.0 kg ; Masse totale des produits constitutifs de l'unité fonctionnelle 10.517 kg
[RE2020] Traitement des déchets inertes par enfouissement - DONNEE ENVIRONNEMENTALE CONVENTIONNELLE | INIES_DUXD20211123_163227 | 27949 | 1.1 |  | 4 | DefaultConventionalData | NF EN 15804+A1 + NF EN 15804/CN | Ministère de la Transition Écologique – Ministère en charge du Logement | 0 | 1 | t | Assurer le traitement d’1 tonne de déchets inertes en Centre de Stockage des Déchets Ultimes pour Déchets Inertes (Classe III) |  | 5.4386 | 0
Plafond suspendu absorbant acoustique en laine de verre [ép entre 22 et 40mm] - DONNEE ENVIRONNEMENTALE PAR DEFAUT | INIES_DPLA20161116_164918 | 28806 | 1.3 |  | 3 | DefaultEnvironmentalData | NF EN 15804+A1 + NF EN 15804/CN | Ministère de la Transition Écologique – Ministère en charge du Logement | 50 | 1 | m² | Assurer la fonction de 1 m² de dalle de plafond suspendu absorbant acoustique en laine de verre ayant une épaisseur entre 22 mm et 40 mm pendant une durée de vie de référence de 50 ans. |  | 13.7669 | 13.6568 | 0 | 0.11011 |  |  |  |  | 10.1723 |  |  | 3.4845 | 0 | 0 | 0 | 0 | 0 | 0 | 0
Escalier droit en pierre naturelle [Larg. entre 80 et 100 cm] [A4 > 500 km] - DONNEE ENVIRONNEMENTALE PAR DEFAUT | INIES_DESC20170113_152906 | 31402 | 1.3 |  | 3 | DefaultEnvironmentalData | NF EN 15804+A1 + NF EN 15804/CN | Ministère de la Transition Écologique – Ministère en charge du Logement | 100 | 1 | m | Assurer le franchissement d'1m de hauteur au moyen d'un escalier droit en pierre naturelle pour un usage extérieur assurant une largeur de passage d'1 m de large et supportant une charge répartie de 2kN/m2 |  | 862.4035 | 813.2048 | 0 | 49.1987 |  |  |  |  | 641.1403 |  |  | 172.0645
Système doublage Placostil® sur appuis et fourrures avec Placomarine® BA 13 et GR 32 roulé kraft 120 mm | INIES_ISYS20191122_091957 | 33429 | 1.3 | 2019/11/13 | 1 | Individual | NF EN 15804+A1 + NF EN 15804/CN | PLACOPLATRE | 50 | 1 | m² | Réaliser le parement des murs par l’intérieur sur 1 m2 de paroi avec une isolation thermique d’au moins 3,75 K.m²/W. | Systeme doublage Placostil® sur appuis et fourrures avec Placomarine® BA 13 et GR 32 roulé kraft 120 mm | 11 | 10.8 | 0 | 0.172 | -1.91 |  |  |  | 9.65 | 0.54 | 0.608 | 1.15 | 0 | 0 | 0 | 0 | 0 | 0 | 0 | 0.0711 | 0.0527 | 0.00292 | 0.0457 | 0 |  | 213 | France | FR-ARA ; FR-IDF ; FR-NAQ ; FR-PDL | Fourrure Stil® F 530 1.075 kg ; Appui rénovation (Optima2 75-160) 0.053 kg ; Rail Stil® F 530 0.281 kg ; Plaque Placomarine® BA 13 10.71 kg ; Laine de verre Isover GR 32 roulé kraft 120 mm 3.638 kg ; Placojoint® PR4 0.347 kg ; Bande à joints 0.009 kg ; Eau de gâchage 0.173 kg ; Vis 0.014 kg
Joint debout acier prélaqué Greencoat PLX mis en oeuvre en bardage | INIES_IOZT20230413_094229 | 40387 | 1.2 |  | 1 | Individual | NF EN 15804+A2 + NF EN 15804/CN | SSAB SWEDISH STEEL BV | 50 | 1 | m² | Couvrir 1 m² de paroi de couverture bac acier joint debout sur la base d'une durée de vie de référence de 50 ans, en assurant les performances propres à l’enveloppe du bâtiment. | Bacs à joints debouts acier prélaqué GreenCoat PLX Pural BT de ? 500mm de large (430mm utiles) pour une longueur maximale de 6ml par bacs et une épaisseur de 0,6mm. Si le bardage a une hauteur supérieure à 6ml, il est possible de réaliser des jonctions par simple agrafure. 14 coloris standards couverts (RAL approchant : 9006, 7037, 7011, 9005, 9002, 3009, 8004, 6003, 6021, 8017, 8003, 1035, 7009 et 7035) | 22.7944 | 7.012 | 0 | 15.7824 | -10.1919 | 16.2216 | 0.70628 | 2.0952 | 19.023 | 0.058412 | -12.0694 | -12.011 | 0 | 0 | 0 | 0 | 0 | 0 | 0 | 0.055751 | 0.13806 | 14.0539 | 1.5347 | 0 | 0.057 | 20 | Europe |  | Palette 0.137 kg ; Fixations (Vis, pattes, pointes) 0.19 kg ; Voliges bois 9.72 kg ; Ecran de protection 0.00011 kg ; Bac acier 5.46 kg ; Film plastique 0.094 kg
Bardage Argelite Wienerberger | INIES_IBAR20201216_092421 | 38130 | 1.4 | 2020/12/15 | 1 | Individual | NF EN 15804+A1 + NF EN 15804/CN | WIENERBERGER | 100 | 1 | m² | Assurer la fonction de parement mural en façade extérieure sur 1m2 de paroi pour une durée de vie de 100 ans. | Bardage Argelite | 42.1 | 41.92 | 0 | 0.182 | -7.35 |  |  |  | 36.5 |  |  | 5.42 | 0 | 0 | 0 | 0 | 0 | 0 | 0 |  |  |  |  | 0 |  | 950 | Europe |  | Terre cuite 31.0 kg ; Palette 0.94 kg ; Housse PE 0.0037 kg ; Attaches métalliques 0.02 kg ; Cales en EPDM 0.1815 kg ; Cerclage PP 0.0019 kg
[RE2020] Traitement des déchets non dangereux par enfouissement - DONNEE ENVIRONNEMENTALE CONVENTIONNELLE | INIES_DPYA20211123_163248 | 27950 | 1.1 |  | 4 | DefaultConventionalData | NF EN 15804+A1 + NF EN 15804/CN | Ministère de la Transition Écologique – Ministère en charge du Logement | 0 | 1 | t | Assurer le traitement d’1 tonne de déchets non dangereux en Centre de Stockage des Déchets Ultimes pour Déchets Non Dangereux (Classe II) |  | 27.5004 | 0
Tableau ITEC System 5.0 | ITEC-00495-V01.01-FR | 38141 | 1.1 | 2024/02/01 | 1 | Individual | PEP PCR ed 4.0 | GROUPE ITEC | 20 | 1 | unité | Protéger les personnes contre le contact direct avec les éléments actifs sous tension et assurer le regroupement de matériel de contrôle, commande et protection avec un coffret ou armoire unitaire caractérisée par ses cotes 2380mm x 1120mm x 910mm, de courant assigné nominal 7200A, tout en les protégeant contre les chocs mécaniques (IK = 10) et la pénétration de corps solides ou liquides (IP = 31), selon le scénario d’usage approprié, et pendant la durée de vie de référence de 20 ans du produit. | AUTHION ; LOIRE ; MAINE ; MAYENNE ; ITEC SYSTEM 5.0 ; | 4940.6235 | 4844.663 | 0 | 95.9605 | -1583.3768 |  |  |  | 4780.5739 | 75.4349 | -11.3459 | 64.0891 | 0 | 0 | 0 | 0 | 0 | 0 | 0 |  |  |  |  | 0 | 0 |  |  |  | Plastic 7.1 % ; Metal 92.9 % ; Other 0.0 % ; Plastic 28.367 kg ; Metal 371.703 kg ; Other 0.0 kg ; Masse du produit 390.07 kg ; Emballage 10.0 kg ; Produits complémentaires à l'installation 0.0 kg ; Masse totale des produits constitutifs de l'unité fonctionnelle 400.07 kg
Isolants thermiques et acoustiques sous dalle en laine de roche [R=5 m².K/W] - DONNEE ENVIRONNEMENTALE PAR DEFAUT | INIES_DFFV20220114_095908 | 28807 | 1.1 |  | 3 | DefaultEnvironmentalData | NF EN 15804+A1 + NF EN 15804/CN | Ministère de la Transition Écologique – Ministère en charge du Logement | 50 | 1 | m² | Assurer la fonction d'1 m² d'isolant thermique et acoustique sous dalle en laine de roche ayant une résistance thermique de R=5 m².K/W pour une durée de vie de référence de 50 ans. |  | 54.8131 | 52.8345 | 0 | 1.9786 |  |  |  |  | 46.1633 |  |  | 6.6712 | 0 | 0 | 0 | 0 | 0 | 0 | 0 |  |  |  |  | 0
PRISE RJ45 - STP AVEC BLINDAGE CAT6A | LGRP-02001-V01.01-FR | 40391 | 1.1 | 2024/07/01 | 1 | Individual | PEP PCR ed 4.0 | LEGRAND | 10 | 1 | unité | Protéger, relier par un point de connexion pendant 10 années (Durée de vie de référence) avec un taux d’utilisation de 25% pour une application Batiment LAN Tertiaire. | ; RJ45: LG-CM0346 - LG-CM0349 ; Cadre: LG-080251 ; Enjoliveur : LG-CB0346 ; Plaque décor: LG-CP0001 | 1.0626 | 0.92742 | 0.069145 | 0.066023 | -0.03061 |  |  |  | 0.80343 | 0.039495 | 0.084497 | 0.12399 | 0 | 0 | 0 | 0 | 0 | 0.069145 | 0 |  |  |  |  | 0 | 0.02104 |  |  |  | Plastic 29.98 % ; Metal 34.63 % ; Other 35.39 % ; Plastic 0.04 kg ; Metal 0.045 kg ; Other 0.046 kg ; Masse du produit 0.086 kg ; Emballage 0.045 kg ; Produits complémentaires à l'installation 0.0 kg ; Masse totale des produits constitutifs de l'unité fonctionnelle 0.131 kg
Plaque de plâtre contenant des matériaux à changement de phase - DONNEE ENVIRONNEMENTALE PAR DEFAUT | INIES_DPLA20161116_164653 | 31403 | 1.3 |  | 3 | DefaultEnvironmentalData | NF EN 15804+A1 + NF EN 15804/CN | Ministère de la Transition Écologique – Ministère en charge du Logement | 50 | 1 | m² | Assurer la fonction de 1 m² de cloisonnement en plaque de plâtre d'épaisseur 13 mm intégrant des Matériaux à changement de phase pour une durée de vie typique de 50 ans. |  | 21.0173 | 18.0146 | 0 | 3.0027 |  |  |  |  | 13.2744 |  |  | 4.7402
Répartiteur ICONEC | ITEC-00420-V01.01-FR | 38142 | 1.1 | 2024/01/01 | 1 | Individual | PEP PCR ed 4.0 | GROUPE ITEC | 20 | 1 | unité | « Etablir 44 interconnexions entre 2 conducteurs ou plus pour une section nominale 6 mm², de tension assignée 500 V, de courant assigné 160 A, et une chute tension 0,65 mV, selon le scénario d’usage approprié, et pendant la durée de vie de référence de 20 ans du produit » | ICONEC 3 Ph +1N ; ICONEC 1 Ph + 1 N ; ICONEC 3 Ph ; ICONEC 2 Ph + 2 N ; ICONEC 3 Ph + 2 N ; 0822-0103 : ICONEC 3 Ph + 1 N ; | 32.9622 | 12.5615 | 19.352 | 1.0487 | -1.1487 |  |  |  | 11.9096 | 0.65136 | 0.000535 | 0.6519 | 0 | 0 | 0 | 0 | 0 | 19.352 | 0 |  |  |  |  | 0 | 0.006 |  |  |  | Plastic 44.7 % ; Metal 53.0 % ; Other 2.3 % ; Plastic 0.441 kg ; Metal 0.523 kg ; Other 0.023 kg ; Masse du produit 0.964 kg ; Emballage 0.023 kg ; Produits complémentaires à l'installation 0.0 kg ; Masse totale des produits constitutifs de l'unité fonctionnelle 0.987 kg
PRISE RJ45 AVEC BLINDAGE CAT6 | LGRP-02000-V01.01-FR | 40390 | 1.1 | 2024/07/01 | 1 | Individual | PEP PCR ed 4.0 | LEGRAND | 10 | 1 | unité | Protéger, relier par un point de connexion pendant 10 années (Durée de vie de référence) avec un taux d’utilisation de 25% pour une application Batiment LAN Tertiaire. | ; RJ45 : LG-CM0347 + LG-CM-0344 + LG-CM-0345 + LG-CM-0348 + LG-CX-0347 + LG-CY-0347 + LG-CF-0345 + LG-CL-0345 ; Cadre : LG-080251 ; Enjoliveur : LG-CB0346 + LG-CB4348 ; Plaque décor : LG-CP0001 | 1.022 | 0.92367 | 0.032278 | 0.066051 | -0.030566 |  |  |  | 0.79966 | 0.039516 | 0.084497 | 0.12401 | 0 | 0 | 0 | 0 | 0 | 0.032278 | 0 |  |  |  |  | 0 | 0.021041 |  |  |  | Plastic 30.04 % ; Metal 34.6 % ; Other 35.36 % ; Plastic 0.04 kg ; Metal 0.045 kg ; Other 0.046 kg ; Masse du produit 0.086 kg ; Emballage 0.045 kg ; Produits complémentaires à l'installation 0.0 kg ; Masse totale des produits constitutifs de l'unité fonctionnelle 0.131 kg
Isolants thermiques et acoustiques sous dalle en laine de roche [R=10 m².K/W] - DONNEE ENVIRONNEMENTALE PAR DEFAUT | INIES_DISA20220114_095927 | 28808 | 1.1 |  | 3 | DefaultEnvironmentalData | NF EN 15804+A1 + NF EN 15804/CN | Ministère de la Transition Écologique – Ministère en charge du Logement | 50 | 1 | m² | Assurer la fonction d'1 m² d'isolant thermique et acoustique sous dalle en laine de roche ayant une résistance thermique de R=10 m².K/W pour une durée de vie de référence de 50 ans. |  | 109.6261 | 105.669 | 0 | 3.9571 |  |  |  |  | 92.3266 |  |  | 13.3424 | 0 | 0 | 0 | 0 | 0 | 0 | 0 |  |  |  |  | 0
Réseau d'évacuation et d'assainissement en fonte - DONNEE ENVIRONNEMENTALE PAR DEFAUT | INIES_DRÉS20161116_164731 | 31404 | 1.3 |  | 3 | DefaultEnvironmentalData | NF EN 15804+A1 + NF EN 15804/CN | Ministère de la Transition Écologique – Ministère en charge du Logement | 70 | 1 | ml | Assurer la fonction de 1 mètre linéaire de réseau d'évacuation et d'assainissement en fonte pour une durée de vie de référence de 70 ans |  | 24.1988 | 23.4748 | 0 | 0.67997 |  |  |  |  | 22.3989 |  |  | 1.0759
Mobius Dall'R 30/38 mm Brut - Plancher technique surélevé non revêtu de réemploi monté sur vérins neufs | INIES_IMOB20200416_163221 | 27874 | 1.5 | 2021/11/17 | 1 | Individual | NF EN 15804+A1 + NF EN 15804/CN | MOBIUS RÉEMPLOI | 25 | 1 | m² | Assurer la fonction de plancher technique surélevé, non revêtu, posé sur des vérins neufs permettant d’assurer un plénum de 11-15 cm, sur une surface de 1 m² pour une durée de vie de référence de 25 ans. | Mobius Dall'R 30 B ; Mobius Dall'R 38 B ; Mobius Dall'R 38 Bbis | -11.9 | -37.02 | 0 | 25.2 | -3.13 | -38.1 | 0.373 | -2.2 | -39.9 | 0.776 | 2.1 | 2.88 | 0 | 0 | 0 | 0 | 0 | 0 | 0 | 0 | 0.153 | 11.5 | 13.5 | 10.4 |  | 314 | France | FR-IDF | Bac en tôle d’acier 4.6 kg ; Agrafes 0.01 kg ; Panneau de particules de bois 25.3 kg ; Champs PVC auto-extinguible 0.173 kg ; Palette en bois 0.452 kg ; Feuillard textile 0.00767 kg ; Boucle en acier 0.002 kg ; Joint périphérique 0.002 kg ; Colle pour vérins 0.028 kg ; Vérins 1.64 kg
Chauffe-eau thermodynamique au sol aroSTOR sur air extérieur ou ambiant pour la production d’eau chaude individuelle | VAIL-00003-V01.01-FR | 38137 | 1.1 | 2024/04/01 | 1 | Individual | PEP PCR ed 4.0 | SAUNIER DUVAL EAU CHAUDE CHAUFFAGE (SDECC) | 17 | 1 | unité | Assurer la production d’eau chaude sanitaire à l’aide d’un chauffe-eau à cycle thermodynamique de 200 litres pour une durée de vie de référence de 17 ans du produit. | aroSTOR VWL B 200/5 - 0010026816 ; aroSTOR VWL B 270/5 - 0010026817 ; 0010026816 - 0010026817 | 1458.1034 | 302.2344 | 1117.0496 | 38.8194 | 0.11584 |  |  |  | 282.4932 | 4.4993 | 15.2419 | 19.7412 | 0 | 236.7779 | 0 | 0 | 0 | 880.2717 | 0 |  |  |  |  | 0 | 4.2512 |  |  |  | Plastic 17.4 % ; Metal 54.0 % ; Other 28.6 % ; Plastic 12.18 kg ; Metal 37.8 kg ; Other 20.02 kg ; Masse du produit 56.5 kg ; Emballage 13.5 kg ; Produits complémentaires à l'installation 0.0 kg ; Masse totale des produits constitutifs de l'unité fonctionnelle 70.0 kg
Menuiserie en aluminium de la gamme TA76 OC Access par TRYBA (Uw = 1,5 W/m².K) : Fenêtres et portes-fenêtres à ouvrant caché équipées de double vitrage standard | INIES_IFBY20231010_091616 | 38101 | 1.2 |  | 1 | Individual | NF EN 15804+A2 + NF EN 15804/CN | TRYBA INDUSTRIE | 30 | 1 | m² | Fermer une ouverture permanente de 1 m² dans une paroi extérieure, tout en permettant le passage de la lumière, une résistance à l’air, à l’eau et au vent (A4; E9A ; VA4), une ouverture/fermeture manuelle, une performance thermique Uw = 1,5 W/m2.K sur une durée de vie de 30 ans | Tous les produits de la gamme TA76 OC Access | 197.7 | 190.888 | 0.803 | 6.084 | -69.39 | 153.9 | 4.428 | 27.06 | 185.4 | 4.022 | 1.466 | 5.488 | 0 | 0.803 | 0 | 0 | 0 | 0 | 0 | 0.003 | 0.198 | 0.746 | 5.137 | 0 | 0.229 | 350 | France | FR-GES | film plastique 0.08 kg ; autres pièces plastiques injectées PVC 1.27 kg ; polystyrène 0.01 kg ; poignées 0.07 kg ; carton 0.07 kg ; vitrages 16.37 kg ; joints 1.68 kg ; joint de calfeutrement 0.01 kg ; quincaillerie de pose 0.36 kg ; mastic d'étanchéité 0.16 kg ; chevalet métallique 0.09 kg ; sangles PP 0.02 kg ; kit de ferrures 0.37 kg ; profilés aluminium 9.88 kg ; connexions des cadres en aluminium 0.51 kg ; rupteurs de ponts thermiques extrudés en polyamide 1.66 kg ; élargisseur PVC 1.01 kg ; vis 0.07 kg ; parcloses PVC 0.42 kg
Menuiserie en aluminium TA76 OC par TRYBA (Uw = 1,0 W/m².K) : Fenêtres et portes-fenêtres à ouvrant caché équipées de triple vitrage standard | INIES_ILCV20231010_105429 | 38100 | 1.2 |  | 1 | Individual | NF EN 15804+A2 + NF EN 15804/CN | TRYBA INDUSTRIE | 30 | 1 | m² | Fermer une ouverture permanente de 1 m² dans une paroi extérieure, tout en permettant le passage de la lumière, une résistance à l’air, à l’eau et au vent (A4; E9A ; VA4), une ouverture/fermeture manuelle, une performance thermique Uw = 1,0 W/m².K sur une durée de vie de 30 ans | Tous les produits de la gamme TA76 OC | 158.565 | 153.069 | 0.803 | 4.693 | -47.783 | 123.641 | 3.37 | 20.851 | 147.863 | 3.739 | 1.467 | 5.206 | 0 | 0.803 | 0 | 0 | 0 | 0 | 0 | 0.003 | 0.214 | 0.707 | 3.769 | 0 | 0.229 | 350 | France | FR-GES | film plastique 0.08 kg ; autres pièces plastiques injectées PVC 0.04 kg ; polystyrène 0.01 kg ; poignées 0.08 kg ; carton 0.07 kg ; vitrages 23.78 kg ; joints 1.59 kg ; joint de calfeutrement 0.01 kg ; quincaillerie de pose 0.36 kg ; mastic d'étanchéité 0.16 kg ; chevalet métallique 0.09 kg ; sangles PP 0.02 kg ; kit de ferrures 0.37 kg ; profilés aluminium 6.63 kg ; connexions des cadres en aluminium 0.51 kg ; rupteurs de ponts thermiques extrudés en polyamide 1.59 kg ; élargisseur PVC 0.93 kg ; vis 0.07 kg ; parcloses PVC 0.4 kg ; boucliers PVC 0.61 kg
Système doublage Placostil® sur appuis et fourrures avec Placoplatre® BA 13 Activ’Air® et GR 32 roulé kraft 100 mm | INIES_ISYS20191120_164417 | 33425 | 1.3 | 2019/11/13 | 1 | Individual | NF EN 15804+A1 + NF EN 15804/CN | PLACOPLATRE | 50 | 1 | m² | Réaliser le parement des murs par l’intérieur sur 1 m2 de paroi avec une isolation thermo-acoustique d’au moins 3,15 K.m²/W. | Systeme doublage Placostil® sur appuis et fourrures avec Placoplatre® BA 13 Activ’Air® et GR 32 roulé kraft 100 mm | 10.7 | 10.58 | 0 | 0.16 | -1.91 |  |  |  | 9.43 | 0.54 | 0.611 | 1.15 | 0 | 0 | 0 | 0 | 0 | 0 | 0 | 0.0605 | 0.0512 | 0.00291 | 0.0459 | 0 |  | 213 | France | FR-ARA ; FR-NAQ ; FR-PDL ; FR-PAC | Fourrure Stil® F 530 1.075 kg ; Rail Stil® F 530 0.281 kg ; Appui rénovation (Optima2 75-160) 0.053 kg ; Laine de verre Isover GR 32 roulé kraft 100 mm 3.05 kg ; Plaque Placoplatre® BA 13 Activ’Air® 9.765 kg ; Placojoint® PR4 0.347 kg ; Bande à joints 0.009 kg ; Eau de gâchage 0.173 kg ; Vis 0.014 kg
Tableau châssis HYRÔME | ITEC-07000-V01.01-FR | 38143 | 1.1 | 2024/03/01 | 1 | Individual | PEP PCR ed 4.0 | GROUPE ITEC | 20 | 1 | unité | Protéger les personnes contre le contact direct avec les éléments actifs sous tension et assurer le regroupement de matériel de contrôle, commande et protection avec un coffret ou armoire unitaire caractérisée par ses cotes 2100mm x 1600mm x 200mm, de courant assigné nominal 250A, tout en les protégeant contre les chocs mécaniques (IK = 10) et la pénétration de corps solides ou liquides (IP = 20), selon le scénario d’usage approprié, et pendant la durée de vie de référence de 20 ans du produit. | 121 configurations ; Châssis HYROME ; | 176.2616 | 169.9706 | 0 | 6.2911 | -79.8067 |  |  |  | 165.8044 | 4.6708 | -0.50466 | 4.1662 | 0 | 0 | 0 | 0 | 0 | 0 | 0 |  |  |  |  | 0 | 0 |  |  |  | Plastic 6.3 % ; Metal 93.7 % ; Other 0.0 % ; Plastic 2.824 kg ; Metal 42.1 kg ; Other 0.0 kg ; Masse du produit 44.48 kg ; Emballage 0.44 kg ; Produits complémentaires à l'installation 0.0 kg ; Masse totale des produits constitutifs de l'unité fonctionnelle 44.92 kg
Aérogénérateur vertical [capacité=1kWc] - DONNEE ENVIRONNEMENTALE PAR DEFAUT | INIES_DAÉR20161116_164407 | 31405 | 1.2 |  | 3 | DefaultEnvironmentalData | NF EN 15804+A1 + NF EN 15804/CN | Ministère de la Transition Écologique – Ministère en charge du Logement | 20 | 1 | unité | Produire de l'électricité à l'aide d'un aérogénérateur d'une puissance nominale de 1kWc pour une durée de vie de référence de 20 ans |  | 8656.4701 | 8051.5096 | 0 | 604.9605 |  |  |  |  | 4442.2356 |  |  | 3609.274
Terrasse Optima eko et Optima Plus (sans cornière de finition) | INIES_IGBR20211118_155843 | 27879 | 1.1 | 2022/10/25 | 1 | Individual | NF EN 15804+A1 + NF EN 15804/CN | OCEPLAST | 25 | 1 | m² | « Assurer la couverture d'un mètre carré de sol extérieur de façon à assurer un rôle de passage durant 25 ans » | Océwood® Optima Eko ; Océwood® Optima Plus | 10.8 | 6.12 | 1.27 | 3.38 | -0.463 | -2.8 | 0.879 | 3.86 | 1.94 | 3.78 | 0.406 | 4.18 | 0 | 1.27 | 0 | 0 | 0 | 0 | 0 | 0.00831 | 1.34 | 0.0206 | 2.01 | 0.939 |  | 367 | France | FR-PDL | Film PEBD 0.0315 kg ; Tasseau 0.157 kg ; Anas de lin 4.1 kg ; Cerclage 0.00375 kg ; Palette 0.998 kg ; Clip 0.19 kg ; Lambourdes composite 3.61 kg ; Additif 0.3 kg ; PVC vierge 1.3 kg ; Vis 0.07 kg ; PVC recyclé 10.1 kg ; Lambourdes bois 2.09 kg
PLASDOX - AQUALKYD SATIN - Peinture en phase aqueuse | INIES_IHAN20240927_105222 | 40392 | 1.1 | 2024/11/07 | 1 | Individual | NF EN 15804+A2 + NF EN 15804/CN | CROMOLOGY RECHERCHE ET INDUSTRIE | 10 | 1 | m² | Protéger et décorer 1m² de mur intérieur, préparé dans les règles de l’art (conformément au DTU 59.1) avec de la peinture de finition de type satin en phase aqueuse, sur la base d’une durée de vie de référence de 10 ans comprenant une mise en œuvre et aucun entretien. | AQUALKYD SATIN | 0.73506 | 0.69467 | 0 | 0.040394 | -0.005899 | 0.48099 | 0.023927 | 0.080025 | 0.58494 | 0.040717 | 0.069008 | 0.10973 | 0 | 0 | 0 | 0 | 0 | 0 | 0 | 0 | 0.0022374 | 0 | 0.038157 | 0.0036 | 0.00243 | 626 |  |  | Quantité de produit 0.247 kg ; Palette en bois 0.0062 kg ; Acier (seau) 0.0199 kg ; Gaine rétractable 0.0004 kg ; Bâches de protection 0.006 kg ; Rouleaux 3.1e-05 kg
GEBERIT bâti-support WC Duofix Sigma 12 (111.303.00.5) | INIES_IFON20221103_164506 | 40385 | 1.2 | 2022/10/31 | 1 | Individual | NF EN 15804+A1 + NF EN 15804/CN | GEBERIT | 50 | 1 | unité | « Assurer les fonctions de bâti-support, d’alimentation et d’évacuation de l’eau pour 1 WC suspendu avec réservoir à encastrer, prêt à être posé dans les règles de l’art 1, pour une durée de vie de référence de 50 ans (consommation d’eau lors de la vie en œuvre exclue) | Référence commerciale : 111.303.00.5 ; Geberit Duofix pour WC suspendu, 112 cm, avec réservoir à encastrer Sigma 12 cm | 47.8 | 46.67 | 0 | 1.08 | -7.55 | 0 | 0 | 0 | 44.1 | 2.33 | 0.239 | 2.57 | 0 | 0 | 0 | 0 | 0 | 0 | 0 | 0.00094 | 0.318 | 0.44 | 0.324 | 0 |  | 780 | Europe |  | Papier 0.0396 kg ; Boîtier de réservation 0.17 kg ; Réservoir en polyéthylène et en polystyrène 2.3 kg ; Carton 1.19 kg ; Fixations murales en zinc et polyamide 0.433 kg ; Palette 2.08 kg ; Jeu de manchette en polyéthylène et en EPDM 0.425 kg ; Coude en PVC 0.734 kg ; Film plastique 0.112 kg ; Châssis en acier noir 10.5 kg ; Accessoires de montage complémentaires en acier et en polystyrène 0.859 kg
Isolants thermiques et acoustiques sous dalle en laine et fibre de bois [R=5m².K/W] [Gestion durable] - DONNEE ENVIRONNEMENTALE PAR DEFAUT | INIES_DCBG20220114_151834 | 28821 | 1.1 |  | 3 | DefaultEnvironmentalData | NF EN 15804+A1 + NF EN 15804/CN | Ministère de la Transition Écologique – Ministère en charge du Logement | 50 | 1 | m² | Assurer la fonction d'1 m² d'isolant thermique et acoustique sous dalle en laine et fibre de bois ayant une résistance thermique de R=5 m².K/W pour une durée de vie de référence de 50 ans. |  | 36.2643 | 35.1649 | 0 | 1.0994 |  |  |  |  | 28.5708 |  |  | 6.5941 | 0 | 0 | 0 | 0 | 0 | 0 | 0 |  |  |  |  | 0.74123
Petits éléments de couverture en bardeaux bitumineux [ép. De 4 à 6mm] - DONNEE ENVIRONNEMENTALE PAR DEFAUT | INIES_DPET20161116_164603 | 31406 | 1.3 |  | 3 | DefaultEnvironmentalData | NF EN 15804+A1 + NF EN 15804/CN | Ministère de la Transition Écologique – Ministère en charge du Logement | 50 | 1 | m² | Assurer la fonction d'1 m² de couverture en bardeaux bitumineux (épaisseur comprise entre 4 et 6mm) pour une durée de vie de référence de 50 ans. |  | 29.0015 | 22.4478 | 0 | 6.5537 |  |  |  |  | 17.2791 |  |  | 5.1687
Tableau Aubance double | ITEC-03000-V01.01-FR | 38144 | 1.1 | 2024/03/01 | 1 | Individual | PEP PCR ed 4.0 | GROUPE ITEC | 20 | 1 | unité | « Protéger les personnes contre le contact direct avec leséléments actifs sous tension et assurer le regroupement dematériel de contrôle, commande et protection avec uncoffret ou armoire unitaire caractérisée par ses cotes2060mm x 560mm x 300mm, de courant assigné nominal400A, tout en les protégeant contre les chocs mécaniques (IK= 10) et la pénétration de corps solides ou liquides (IP = 20),selon le scénario d’usage approprié, et pendant la durée devie de référence de 20 ans du produit. » | Aubance simple ; Mini Aubance ; Medium Aubance simple ; Medium Aubance Double ; Aubance double ; | 339.1541 | 328.3626 | 0 | 10.7916 | -91.6019 |  |  |  | 317.7287 | 11.3076 | -0.67372 | 10.6339 | 0 | 0 | 0 | 0 | 0 | 0 | 0 |  |  |  |  | 0 | 0 |  |  |  | Plastic 1.8 % ; Metal 81.0 % ; Other 17.2 % ; Plastic 1.079 kg ; Metal 48.591 kg ; Other 10.3 kg ; Masse du produit 59.38 kg ; Emballage 0.59 kg ; Produits complémentaires à l'installation 0.0 kg ; Masse totale des produits constitutifs de l'unité fonctionnelle 59.97 kg
GEBERIT bâti-support WC Duofix Sigma 12 autoportant (111.333.00.5) | INIES_IQHE20221103_171023 | 40384 | 1.2 | 2022/10/31 | 1 | Individual | NF EN 15804+A1 + NF EN 15804/CN | GEBERIT | 50 | 1 | unité | Assurer les fonctions de bâti-support, d’alimentation et d’évacuation de l’eau pour 1 WC suspendu avec réservoir à encastrer, prêt à être posé dans les règles de l’art 1, pour une durée de vie de référence de 50 ans (consommation d’eau lors de la vie en œuvre exclue | Référence commerciale : 111.333.00.5 ; Bâti-support Geberit Duofix pour WC suspendu, 112 cm, avec réservoir à encastrer Sigma 12 cm, autoportant | 53.1 | 51.79 | 0 | 1.29 | -8.63 | 0 | 0 | 0 | 48.7 | 2.81 | 0.276 | 3.09 | 0 | 0 | 0 | 0 | 0 | 0 | 0 | 0.00094 | 0.391 | 0.563 | 0.337 | 0 |  | 780 | Europe |  | Carton 1.45 kg ; Châssis en acier noir 13.7 kg ; Film plastique 0.13 kg ; Réservoir en polyéthylène et polystyrène 2.84 kg ; Fixations murales en zinc 0.433 kg ; Accessoires de montage complémentaire en acier, polyéthylène et polstyrène 0.859 kg ; Palette 2.08 kg ; Coude en PVC 0.734 kg ; Jeu de manchettes en polyéthylène et EPDM 435.0 kg ; Papier 0.0483 kg ; Boîtier de réservation 0.17 kg
GEBERIT pack WC (cuvette et réservoir) au sol avec une masse de céramique comprise entre 25,06 à 38,78 kg (avec accessoires de pose) | INIES_IGQX20240315_175701 | 40380 | 1.2 |  | 1 | Individual | NF EN 15804+A2 + NF EN 15804/CN | GEBERIT | 20 | 1 | unité | Assurer la fonction de WC au sol (pack avec cuvette et réservoir) pour une durée de vie de 20 ans, avec une masse de céramique comprise entre 25,06 à 38,78 kg, comprenant la pipe d’évacuation, le robinet d’arrêt, le mécanisme, le robinet flotteur, l’abattant, les joints en silicone et les vis de fixation. | ; - 501.755.00.1 Pack WC au sol Geberit Renova avec réservoir attenant, sortie horizontale, Rimfree, avec abattant WC ; - 501.856.00.1 Pack WC au sol Geberit Renova avec réservoir attenant, sortie horizontale, semi-carénée, Rimfree, avec abattant WC ; - 501.866.00.1 Pack WC au sol Geberit Renova avec réservoir attenant, sortie multidirectionnelle, semi-caréné, Rimfree, avec abattant WC ; - 501.859.00.1 Pack WC au sol Geberit Renova Compact avec réservoir attenant, sortie multidirectionnelle, semi-caréné, compact, Rimfree, avec abattant WC ; - 501.849.01.1 Pack WC au sol Geberit Renova Comfort avec réservoir attenant, sortie horizontale, surélevé, Rimfree, avec abattant WC ; - 08347500000104 Pack WC au sol à fond creux Geberit Bastia sortie horizontale, avec réservoir attenant, avec abattant WC ; - 501.689.00.1 Pack WC au sol Geberit Bastia avec réservoir attenant, sortie horizontale, Rimfree, avec abattant WC ; - 502.767.00.1 Pack WC au sol Geberit Bastia avec réservoir attenant, surélevé, Rimfree, avec abattant WC ; - 501.756.00.1 Pack WC au sol Geberit Renova avec réservoir attenant, sortie horizontale, avec abattant WC ; - 501.757.00.1 Pack WC au sol Geberit Renova avec réservoir attenant, sortie verticale, avec abattant WC ; | 141.4368 | 112.0561 | 28.5671 | 0.81367 | -0.21252 |  |  |  | 94.4825 | 3.0319 | 14.5417 | 17.5736 | 0 | 28.5671 | 0 | 0 | 0 | 0 | 0 | 0.0023051 | 0.23208 | 0.01388 | 0.5654 | 0 | 2.07 | 391 | Europe |  | Argile 9.7 kg ; Kaolin 8.43 kg ; Quartz 6.24 kg ; Feldspath 7.98 kg ; Carton 3.24 kg ; Fixations au sol 0.003 kg ; Autres minéraux 1.52 kg ; Joint 0.02 kg ; Fixations abattant 0.03 kg ; Pipe d’évacuation 1.5 kg ; Palette bois 1.48 kg ; PEHD 0.09 kg ; PEBD 0.03 kg
Système Cloison acoustique 98/48 avec Flex 40 40mm et Placoplatre® BA 25 | INIES_IPHG20221021_091142 | 33434 | 1.3 | 2022/09/28 | 1 | Individual | NF EN 15804+A1 + NF EN 15804/CN | PLACOPLATRE | 50 | 1 | m² | Réaliser sur 1 m2 de paroi une cloison d’épaisseur totale 98 mm assurant une isolation thermique d’au moins 1.05 K.m²/W et un affaiblissement acoustique RW (C ; Ctr) de 49(-2 ;-6) dB, sur la base d’une durée de vie de 50 ans. | Système Cloison acoustique 98/48 avec Flex 40 40mm et Placoplatre® BA 25 | 15 | 11.13 | 0 | 3.87 | -2.88 |  |  |  | 8.98 | 0.657 | 1.49 | 2.15 | 0 | 0 | 0 | 0 | 0 | 0 | 0 | 0.0529 | 0.184 | 0.297 | 3.34 | 0.994 |  | 231 | France | FR-ARA ; FR-IDF ; FR-NAQ | Placoplatre® BA 25 38.43 kg ; Rail Stil® R 48 0.406 kg ; Montant Stil® ML 48-50 0.994 kg ; Flex 40 40 mm 1.632 kg ; Placojoint® PR4 0.693 kg ; Bandes à joints 0.027 kg ; Vis TRPF 13 (x2) 0.003 kg ; Vis TTPC 35 (x14) 0.018 kg ; Eau de gâchage 0.364 kg
Système doublage Placostil® sur appuis et fourrures avec Placomarine® BA 13 et GR 32 roulé kraft 100 mm | INIES_ISYS20191122_092031 | 33430 | 1.3 | 2019/11/13 | 1 | Individual | NF EN 15804+A1 + NF EN 15804/CN | PLACOPLATRE | 50 | 1 | m² | Réaliser le parement des murs par l’intérieur sur 1 m2 de paroi avec une isolation thermo-acoustique d’au moins 3,15 K.m²/W. | Systeme doublage Placostil® sur appuis et fourrures avec Placomarine® BA 13 et GR 32 roulé kraft 100 mm | 10.4 | 10.22 | 0 | 0.162 | -1.91 |  |  |  | 9.09 | 0.538 | 0.594 | 1.13 | 0 | 0 | 0 | 0 | 0 | 0 | 0 | 0.0605 | 0.0524 | 0.00292 | 0.0457 | 0 |  | 213 | France | FR-ARA ; FR-IDF ; FR-NAQ ; FR-PDL | Fourrure Stil® F 530 1.075 kg ; Appui rénovation (Optima2 75-160) 0.053 kg ; Laine de verre Isover GR 32 roulé kraft 100 mm 3.05 kg ; Plaque Placomarine® BA 13 10.71 kg ; Rail Stil® F 530 0.281 kg ; Placojoint® PR4 0.347 kg ; Bande à joints 0.009 kg ; Eau de gâchage 0.173 kg ; Vis 0.014 kg
Revêtement pour murs et plafonds en pierre naturelle [ép. entre 10 et 15mm] + mortier colle [A4 > 500 km] - DONNEE ENVIRONNEMENTALE PAR DEFAUT | INIES_DREV20170113_152906 | 31407 | 1.3 |  | 3 | DefaultEnvironmentalData | NF EN 15804+A1 + NF EN 15804/CN | Ministère de la Transition Écologique – Ministère en charge du Logement | 30 | 1 | m² | Assurer la fonction de revêtement et de décoration d'un mur et/ou d'un plafond, pendant une durée de vie de référence de 30 ans, par la mise en oeuvre selon le règles de l'art DTU 52.2 - Pose collée des revêtements céramiques et assimilés - Pierres naturelles) d'un mètre carré de carreaux et/ou plaquettes en pierre naturelle en granit d'épaisseur 15mm. |  | 72.3594 | 62.353 | 0 | 10.0063 |  |  |  |  | 45.1943 |  |  | 17.1588
Bordure en bois [hauteur. 30cm] [Gestion durable] - DONNEE ENVIRONNEMENTALE PAR DEFAUT | INIES_DBOR20200214_094142 | 27990 | 1.2 |  | 3 | DefaultEnvironmentalData | NF EN 15804+A1 + NF EN 15804/CN | Ministère de la Transition Écologique – Ministère en charge du Logement | 10 | 1 | m | Assurer 1 m de séparation (pour retenir de la terre, délimiter des voiries...) grâce à une bordure en bois [hauteur 30 cm] pour une durée de vie de référence de 10 ans. |  | 2.7026 | -7.3668 | 0 | 10.0694 |  |  |  |  | -10.3563 |  |  | 2.9895 | 0 | 0 | 0 | 0 | 0 | 0 | 0 |  |  |  |  | 5.11
Isolants thermiques et acoustiques sous dalle en laine et fibre de bois [R=5m².K/W] [Gestion non durable] - DONNEE ENVIRONNEMENTALE PAR DEFAUT | INIES_DDED20220114_151840 | 28822 | 1.1 |  | 3 | DefaultEnvironmentalData | NF EN 15804+A1 + NF EN 15804/CN | Ministère de la Transition Écologique – Ministère en charge du Logement | 50 | 1 | m² | Assurer la fonction d'1 m² d'isolant thermique et acoustique sous dalle en laine et fibre de bois ayant une résistance thermique de R=5 m².K/W pour une durée de vie de référence de 50 ans. |  | 43.7183 | 42.6189 | 0 | 1.0994 |  |  |  |  | 36.0248 |  |  | 6.5941 | 0 | 0 | 0 | 0 | 0 | 0 | 0 |  |  |  |  | 0.74123
MOSAIC Sortie de câble | LGRP-00701-V02.02-FR | 38149 | 1.1 | 2024/02/02 | 1 | Individual | PEP PCR ed 4.0 | LEGRAND | 20 | 1 | unité | Permettre la connexion d’un câble électrique au réseau 250 V tout en le protégeant contre les chocs mécaniques (IK04) et la pénétration de corps solides ou liquides (IP20) tout en assurant la protection des personnes pendant 20 ans contre le contact direct avec les éléments actifs sous tension. Dimensions 82x82x47,5 mm. | 077550 + 078802L + 080251 ; Sortie de câble : 077550, 077559, 079249, 079150L ; Support : 080251 ; Plaque : 078802L, 079302L | 0.40435 | 0.35301 | 0 | 0.051339 | 0.0098722 |  |  |  | 0.34938 | 0.0018518 | 0.0017841 | 0.0036359 | 0 | 0 | 0 | 0 | 0 | 0 | 0 |  |  |  |  | 0 | 0.0098429 |  |  |  | Plastic 46.4 % ; Metal 20.3 % ; Other 33.3 % ; Plastic 0.042 kg ; Metal 0.02 kg ; Other 0.035 kg ; Masse du produit 0.062 kg ; Emballage 0.035 kg ; Produits complémentaires à l'installation 0.0 kg ; Masse totale des produits constitutifs de l'unité fonctionnelle 0.097 kg
Système doublage Placostil® sur appuis et fourrures avec Placomarine® BA 13 et GR 32 roulé kraft 140 mm | INIES_ISYS20191122_091919 | 33428 | 1.3 | 2019/11/13 | 1 | Individual | NF EN 15804+A1 + NF EN 15804/CN | PLACOPLATRE | 50 | 1 | m² | Réaliser le parement des murs par l’intérieur sur 1 m2 de paroi avec une isolation thermique d’au moins 4,35 K.m²/W. | Systeme doublage Placostil® sur appuis et fourrures avec Placomarine® BA 13 et GR 32 roulé kraft 140 mm | 11.7 | 11.45 | 0 | 0.187 | -1.91 |  |  |  | 10.2 | 0.623 | 0.624 | 1.25 | 0 | 0 | 0 | 0 | 0 | 0 | 0 | 0.0817 | 0.0569 | 0.00292 | 0.0457 | 0 |  | 213 | France | FR-ARA ; FR-IDF ; FR-NAQ ; FR-PDL | Appui rénovation (Optima2 75-160) 0.053 kg ; Fourrure Stil® F 530 1.075 kg ; Rail Stil® F 530 0.281 kg ; Laine de verre Isover GR 32 roulé kraft 140 mm 4.226 kg ; Plaque Placomarine® BA 13 10.71 kg ; Placojoint® PR4 0.347 kg ; Bande à joints 0.009 kg ; Eau de gâchage 0.173 kg ; Vis 0.014 kg
Isolants thermiques et acoustiques sous dalle en laine et fibre de bois [R=10m².K/W] [Gestion durable] - DONNEE ENVIRONNEMENTALE PAR DEFAUT | INIES_DSVD20220114_151848 | 28823 | 1.1 |  | 3 | DefaultEnvironmentalData | NF EN 15804+A1 + NF EN 15804/CN | Ministère de la Transition Écologique – Ministère en charge du Logement | 50 | 1 | m² | Assurer la fonction d'1 m² d'isolant thermique et acoustique sous dalle en laine et fibre de bois ayant une résistance thermique de R=10 m².K/W pour une durée de vie de référence de 50 ans. |  | 72.5286 | 70.3298 | 0 | 2.1988 |  |  |  |  | 57.1416 |  |  | 13.1882 | 0 | 0 | 0 | 0 | 0 | 0 | 0 |  |  |  |  | 1.4825
Système doublage Placostil® sur appuis et fourrures avec Placoflam® BA 15 et GR 32 roulé kraft 160 mm | INIES_ISYS20191122_115602 | 33431 | 1.3 | 2019/11/13 | 1 | Individual | NF EN 15804+A1 + NF EN 15804/CN | PLACOPLATRE | 50 | 1 | m² | Réaliser le parement des murs par l’intérieur sur 1 m2 de paroi avec une isolation thermique d’au moins 5 K.m²/W. | Systeme doublage Placostil® sur appuis et fourrures avec Placoflam® BA 15 et GR 32 roulé kraft 160 mm | 12.6 | 12.4 | 0 | 0.2 | -1.91 |  |  |  | 11.1 | 0.644 | 0.656 | 1.3 | 0 | 0 | 0 | 0 | 0 | 0 | 0 | 0.0924 | 0.0593 | 0.00295 | 0.0456 | 0 |  | 213 | France | FR-ARA ; FR-IDF ; FR-NAQ ; FR-PDL | Fourrure Stil® F 530 1.075 kg ; Rail Stil® F 530 0.281 kg ; Appui rénovation (Optima2 75-160) 0.053 kg ; Laine de verre Isover GR 32 roulé kraft 160 mm 4.804 kg ; Plaque Placoflam® BA 15 12.915 kg ; Eau de gâchage 0.173 kg ; Bande à joints 0.009 kg ; Placojoint® PR4 0.347 kg ; Vis 0.014 kg
Isolants thermiques et acoustiques pour murs (ITI) et cloisons en laine de mouton [R= 2,5 à 5 m².K/W] - DONNEE ENVIRONNEMENTALE PAR DEFAUT | INIES_DISO20161116_164610 | 31409 | 1.4 |  | 3 | DefaultEnvironmentalData | NF EN 15804+A1 + NF EN 15804/CN | Ministère de la Transition Écologique – Ministère en charge du Logement | 50 | 1 | m² | Assurer la fonction d'un m² d'isolant thermique de résistance allant de 2,5 à 5 m².K/W pour une durée de vie de référence de 50 ans. |  | 582.391 | 579.9322 | 0 | 2.4588 |  |  |  |  | 549.4891 |  |  | 30.4431
ZOLPAN - PROALKYD SATIN - Peinture en phase aqueuse | INIES_IESG20240927_105536 | 40394 | 1.1 | 2024/11/07 | 1 | Individual | NF EN 15804+A2 + NF EN 15804/CN | CROMOLOGY RECHERCHE ET INDUSTRIE | 10 | 1 | m² | Protéger et décorer 1m² de mur intérieur, préparé dans les règles de l’art (conformément au DTU 59.1) avec de la peinture de finition de type velours satiné en phase aqueuse, sur la base d’une durée de vie de référence de 10 ans comprenant une mise en œuvre et aucun entretien. | PROALKYD SATIN | 0.70796 | 0.67353 | 0 | 0.034435 | -0.0057878 | 0.46259 | 0.024445 | 0.058548 | 0.54559 | 0.060009 | 0.067931 | 0.12794 | 0 | 0 | 0 | 0 | 0 | 0 | 0 | 0 | 0.0020433 | 0 | 0.032391 | 0.0026 | 0.00199 | 1405 |  |  | Quantité de produit 0.23 kg ; Palette en bois 0.0051 kg ; Acier (seau) 0.0141 kg ; Gaine rétractable 0.0003 kg ; Bâches de protection 0.006 kg ; Rouleaux 3.1e-05 kg
Système doublage Placostil® sur appuis et fourrures avec Placoflam® BA 15 et GR 32 roulé kraft 140 mm | INIES_ISYS20191122_115636 | 33432 | 1.3 | 2019/11/13 | 1 | Individual | NF EN 15804+A1 + NF EN 15804/CN | PLACOPLATRE | 50 | 1 | m² | Réaliser le parement des murs par l’intérieur sur 1 m2 de paroi avec une isolation thermique d’au moins 4,35 K.m²/W. | Système doublage Placostil® sur appuis et fourrures avec Placoflam® BA 15 et GR 32 roulé kraft 140 mm | 12 | 11.88 | 0 | 0.189 | -1.91 |  |  |  | 10.6 | 0.641 | 0.642 | 1.28 | 0 | 0 | 0 | 0 | 0 | 0 | 0 | 0.0817 | 0.059 | 0.00295 | 0.0456 | 0 |  | 213 | France | FR-ARA ; FR-IDF ; FR-NAQ ; FR-PDL | Fourrure Stil® F 530 1.075 kg ; Rail Stil® F 530 0.281 kg ; Appui rénovation (Optima2 75-160) 0.053 kg ; Laine de verre Isover GR 32 roulé kraft 140 mm 4.226 kg ; Plaque Placoflam® BA 15 12.915 kg ; Placojoint® PR4 0.347 kg ; Bande à joints 0.009 kg ; Vis 0.014 kg ; Eau de gâchage 0.173 kg
Béton désactivé [A4 = 0 km] - DONNEE ENVIRONNEMENTALE PAR DEFAUT | INIES_DBÉT20191220_140348 | 27992 | 1.3 |  | 3 | DefaultEnvironmentalData | NF EN 15804+A1 + NF EN 15804/CN | Ministère de la Transition Écologique – Ministère en charge du Logement | 20 | 1 | m³ | Assurer la fonction de revêtement de sol extérieur avec 1 m3 de béton désactiver pour une durée de vie de 20 ans. |  | 828.8068 | 471.9861 | -0.11884 | 356.9395 |  |  |  |  | 426.3728 |  |  | 45.6133 | -0.11884 | 0 | 0 | 0 | 0 | 0 | 0
Chauffe-eau thermodynamique Magna Aqua au sol sur air extérieur ou ambiant pour la production d’eau chaude individuelle | SAUN-00003-V01.01-FR | 38153 | 1.1 | 2024/04/01 | 1 | Individual | PEP PCR ed 4.0 | SAUNIER DUVAL EAU CHAUDE CHAUFFAGE (SDECC) | 17 | 1 | unité | Assurer la production d’eau chaude sanitaire à l’aide d’un chauffe-eau à cycle thermodynamique de 200 litres pour une durée de vie de référence de 17 ans du produit. | Magna Aqua 200 Performance RT - 0010024436 ; Magna Aqua 200 - 0010028217 ; Magna Aqua 270 - 0010026828 ; 0010024436 - 0010028217 - 0010026828 | 1001.3815 | 299.2759 | 663.8517 | 38.2539 | 1.6785 |  |  |  | 279.5348 | 4.4993 | 15.2419 | 19.7412 | 0 | 236.7779 | 0 | 0 | 0 | 427.0738 | 0 |  |  |  |  | 0 | 4.2494 |  |  |  | Plastic 18.0 % ; Metal 53.8 % ; Other 28.2 % ; Plastic 12.6 kg ; Metal 37.66 kg ; Other 19.74 kg ; Masse du produit 56.5 kg ; Emballage 13.5 kg ; Produits complémentaires à l'installation 0.0 kg ; Masse totale des produits constitutifs de l'unité fonctionnelle 70.0 kg
Isolants thermiques et acoustiques sous dalle en laine et fibre de bois [R=10m².K/W] [Gestion non durable] - DONNEE ENVIRONNEMENTALE PAR DEFAUT | INIES_DQTZ20220114_151855 | 28824 | 1.1 |  | 3 | DefaultEnvironmentalData | NF EN 15804+A1 + NF EN 15804/CN | Ministère de la Transition Écologique – Ministère en charge du Logement | 50 | 1 | m² | Assurer la fonction d'1 m² d'isolant thermique et acoustique sous dalle en laine et fibre de bois ayant une résistance thermique de R=10 m².K/W pour une durée de vie de référence de 50 ans. |  | 87.4365 | 85.2377 | 0 | 2.1988 |  |  |  |  | 72.0495 |  |  | 13.1882 | 0 | 0 | 0 | 0 | 0 | 0 | 0 |  |  |  |  | 1.4825
Baignoire en fonte [Long. 170 cm Larg. 70 cm Haut. 39 cm] - DONNEE ENVIRONNEMENTALE PAR DEFAUT | INIES_DBAI20161116_164637 | 31410 | 1.2 |  | 3 | DefaultEnvironmentalData | NF EN 15804+A1 + NF EN 15804/CN | Ministère de la Transition Écologique – Ministère en charge du Logement | 20 | 1 | unité | Assurer la fonction de baignoire, de dimensions 170 cm x 70 cm x 39 cm et équipée d'un dispositif de vidage des eaux usées après utilisation, sur une durée de vie de référence de 20 ans pour l'usage moyen d'un ménage de 5 personnes. (fonction conforme à la norme NF EN 14516 + A1) |  | 771.3191 | 701.309 | 0 | 70.01 |  |  |  |  | 628.4713 |  |  | 72.8377
TOLLLENS - IDROTOP SATIN - Peinture en phase aqueuse | INIES_ISJY20240927_105610 | 40395 | 1.1 | 2024/11/07 | 1 | Individual | NF EN 15804+A2 + NF EN 15804/CN | CROMOLOGY RECHERCHE ET INDUSTRIE | 10 | 1 | m² | Protéger et décorer 1m² de mur intérieur, préparé dans les règles de l’art (conformément au DTU 59.1) avec de la peinture de finition de type satin en phase aqueuse, sur la base d’une durée de vie de référence de 10 ans comprenant une mise en œuvre et aucun entretien. | IDROTOP SATIN | 0.7278 | 0.70059 | 0 | 0.027209 | -0.0031738 | 0.5267 | 0.020577 | 0.032963 | 0.58024 | 0.041728 | 0.078623 | 0.12035 | 0 | 0 | 0 | 0 | 0 | 0 | 0 | 0 | 0.0022374 | 0 | 0.024972 | 0 | 0.00217 | 701 |  |  | Quantité de produit 0.242 kg ; Palette en bois 0.0055 kg ; Plastique (seau) 0.0085 kg ; Gaine rétractable 0.0004 kg ; Bâches de protection 0.006 kg ; Rouleaux 3.1e-05 kg
GEBERIT système d'évacuation SuperTube | INIES_INTK20220426_115854 | 40386 | 1.2 | 2022/04/29 | 1 | Individual | NF EN 15804+A1 + NF EN 15804/CN | GEBERIT | 50 | 1 | m | « Évacuer les eaux usées et eaux-vannes de façon silencieuse et sans ventilation secondaire sur un mètre linéaire dans un même tube pour toute typologie de bâtiment pour une durée de vie de référence de 50 ans » | Système SuperTube | 10.7 | 10.2978 | 0 | 0.36106 | 0 | 0 | 0 | 0 | 9.12 | 1.1188 | 0.058998 | 1.1778 | 0 | 0 | 0 | 0 | 0 | 0 | 0 | 0.0061966 | 0.077121 | 0.00064452 | 0.2771 | 0 |  | 780 | Europe |  | Film plastique 0.0294 kg ; Papier 0.225 kg ; Tube Geberit Silent-db20 (PEHD, sulfate de baryum 1.16 kg ; Culotte Geberit Sovent (PEHD) 0.95 kg ; Carton 0.155 kg ; Collier isolé Geberit Silent-db20 (acier, EPDM) 0.149 kg ; Palette 0.308 kg ; Coudes Geberit BottomTurn et BackFlip (PEHD) 0.0148 kg ; Manchons de dilatation Geberit Silent-db20 et à souder électrique (PE, PP, EPDM 0.183 kg ; Matelas isolant Geberit Isol Flex (EPDM, sulfate de baryum, PU) 1.24 kg
Éléments pour toits végétaux compatibles avec étanchéités bitume, membrane PVC, FPO et EPDM - Toit végétal EVTM | INIES_ILXR20211129_135930 | 27981 | 1.1 | 2021/09/15 | 1 | Individual | NF EN 15804+A1 + NF EN 15804/CN | EVTM | 50 | 1 | m² | Assurer la fonction de substrat de culture pour toitures végétalisées, sur 1 m² de toiture, sur la base d'une durée de vie de 50 ans, sous réserve du respect des conditions de mise en œuvre et d'entretien stipulées dans les documents de référence*. L'épaisseur du substrat est de 9 cm. *Règles professionnelles TTV et documentations techniques EVTM | Toit végétal ETVM | 14.2022 | 7.199 | 5.6227 | 1.3804 | 0 | 1.1237 | 1.932 | 0.98532 | 4.041 | 2.8114 | 0.34659 | 3.158 | 5.6227 | 0 | 0 | 0 | 0 | 0 | 0 | 0.00062773 | 0.39087 | 0 | 0.98894 | 1.53 |  | 365 | France |  | Palette 0.805 kg ; Cassette PEHD 1.69 kg ; Substrat 76.5 kg ; Big Bag 0.069 kg
Pompe à chaleur air/eau Vaillant aroTHERM plus + uniTOWER plus assurant le chauffage et l'eau chaude sanitaire accumulée | VAIL-00001-V01.01-FR | 38152 | 1.4 | 2024/01/01 | 1 | Individual | PEP PCR ed 4.0 | SAUNIER DUVAL EAU CHAUDE CHAUFFAGE (SDECC) | 17 | 1 | unité | Assurer le chauffage et la production d’eau chaude sanitaire à l’aide de la pompe à chaleur AroTHERM plus + uniTOWER plus 5 de 4,45 kW pour une durée de vie de référence de 17 ans du produit | 0010021638 + 0010031647 ; 0010021639 + 0010031647 ; 0010021641 + 0010031647 ; 0010021642 + 0010031647 ; 0010021643 + 0010031647 ; 0010021644 + 0010031647 ; 0010031660 + 0010031647 ; aroTHERM plus VWL 125-6 A 230V + uniTOWER plus - VIH QW 190-6 E ; aroTHERM plus VWL 125-6 A 400V + uniTOWER plus - VIH QW 190-6 E ; aroTHERM plus VWL 155-6 A 230V + uniTOWER plus - VIH QW 190-6 E ; aroTHERM plus VWL 155-6 A 400V + uniTOWER plus - VIH QW 190-6 E ; aroTHERM plus VWL 45-6 A 230V + uniTOWER plus - VIH QW 190-6 E ; aroTHERM plus VWL 85-6 A 230V + uniTOWER plus - VIH QW 190-6 E ; aroTHERM plus VWL 55-6 A 230V + uniTOWER plus - VIH QW 190-6 E ; 0010021638 + 0010031647 - 0010021639 + 0010031647 - 0010021641 + 0010031647 - 0010021642 + 0010031647 - 0010021643 + 0010031647 - 0010021644 + 0010031647 - 0010031660 + 0010031647 | 6170.0426 | 1675.3126 | 4331.2064 | 163.5236 | -534.1757 |  |  |  | 1496.5905 | 103.9622 | 74.7599 | 178.7221 | 0.00102 | 74.9125 | 0 | 0 | 0 | 4256.2929 | 0 |  |  |  |  | 0 | 14.9 |  |  |  | Plastic 11.1 % ; Metal 75.4 % ; Other 13.5 % ; Plastic 33.134 kg ; Metal 225.069 kg ; Other 40.298 kg ; Masse du produit 258.0 kg ; Emballage 40.5 kg ; Produits complémentaires à l'installation 0.0 kg ; Masse totale des produits constitutifs de l'unité fonctionnelle 298.5 kg
Escalier volée droite BAS CARBONE liant HOFFMANN H-UKR, éq. 1/2 étage | INIES_IJII20211029_172529 | 27986 | 1.2 | 2021/10/29 | 1 | Individual | NF EN 15804+A1 + NF EN 15804/CN | SORIBA | 100 | 1 | m | Permettre le franchissement d’un mètre de hauteur au moyen d’un escalier droit à sous face lisse, non revêtu, assurant une largeur de passage de 140 cm, pour une durée de vie de référence de 100 ans. | Escalier volée droite, VD, Escalier en béton à volée droite, équivalent 1/2 niveau, liant ; H-UKR | 113.536 | 119.1733 | -11.488 | 5.8506 | -2.6543 | 79.6963 | 5.6503 | 11.6119 | 96.9585 | 21.5851 | 0.62983 | 22.2149 | -11.488 | 0 | 0 | 0 | 0 | 0 | 0 | 5.1918 | 3.5423 | 1.4423 | -4.3258 | 0 |  | 349 | France | FR-PDL | Acier 23.8 kg ; Mortier 1.6 kg ; Béton 1289.4 kg ; Cales en bois 4.4 kg
Escalier volée droite BAS CARBONE liant HOFFMANN H-UKR, éq. 1 étage | INIES_IHVC20211029_180003 | 27987 | 1.2 | 2021/10/28 | 1 | Individual | NF EN 15804+A1 + NF EN 15804/CN | SORIBA | 100 | 1 | m | Le produit étudié est un escalier en béton d’un étage, à volée droite et monobloc, XC1. Il assure une largeur de passage de 140 cm. Le revêtement n’est pas inclus dans le périmètre de la FDES, mais est comptabilisé pour le calcul de la carbonatation. | Escalier volée droite, VD, Escalier en béton volée droite équivalent 1 niveau liant H-UKR Bas Carbone | 176.0589 | 179.9788 | -11.3882 | 7.4682 | -4.1159 | 123.5655 | 8.76 | 13.5555 | 145.881 | 33.465 | 0.63284 | 34.0978 | -11.3882 | 0 | 0 | 0 | 0 | 0 | 0 | 8.0493 | 5.492 | 2.2352 | -8.3082 | 0 |  | 349 | France | FR-PDL | Acier 36.9 kg ; Cales en bois 5.3 kg ; Mortier 1.6 kg ; Béton 1999.0 kg
Charpente en béton - DONNEE ENVIRONNEMENTALE PAR DEFAUT | INIES_DCHA20161116_164659 | 31411 | 1.2 |  | 3 | DefaultEnvironmentalData | NF EN 15804+A1 + NF EN 15804/CN | Ministère de la Transition Écologique – Ministère en charge du Logement | 100 | 1 | m³ | Assurer la fonction de 1 m3 charpente en béton armé pour un usage en bâtiment tertiaire ou résidentiel pour une durée de vie de référence de 100 ans. |  | 695.4563 | 602.043 | 0 | 93.4133 |  |  |  |  | 594.1 |  |  | 7.943
Panneaux CLT PFEIFER (Lamellé-Croisé) hors ferrures | INIES_IOWY20240429_080605 | 38155 | 1.1 |  | 1 | Individual | NF EN 15804+A2 + NF EN 15804/CN | PFEIFER TIMBER GMBH | 100 | 1 | m³ | Assurer une fonction de structure (mur, plancher, toiture) pour 1 m3 de panneau CLT fabriqué par le groupe PFEIFER, sur une durée de vie de référence de 100 ans. | Panneaux lamellé-croisé - PFEIFER CLT | 221 | -540.5 | 0 | 762 | -234 |  |  |  | -586 |  |  | 45.5 | 0 | 0 | 0 | 0 | 0 | 0 | 0 |  |  |  |  | 199 | 0 | 690 | Europe |  | Colle polyuréthane (PUR) 4.15 kg ; Bois massif résineux C24 448.0 kg ; Film polyéthylène 0.63 kg
Placomix® Hydro - Enduit - Seau de 15 kg | INIES_ISCV20220524_113224 | 33442 | 1.3 | 2022/06/30 | 1 | Individual | NF EN 15804+A1 + NF EN 15804/CN | PLACOPLATRE | 50 | 1 | m² | Assurer la réalisation de 1m2 de joints par enduisage, entre plaques de plâtre, préparé dans les règles de l’art, avec une masse surfacique de 0.47 kg/m2, en respectant les performances prescrites du produit. | Placomix® Hydro - Enduit - Seau de 15 kg | 0.259 | 0.246 | 0 | 0.0126 | 0 |  |  |  | 0.124 | 0.0112 | 0.111 | 0.122 | 0 | 0 | 0 | 0 | 0 | 0 | 0 | 0 | 0.00198 | 0 | 0.0106 | 0 |  | 207 | France | FR-IDF | Enduit 0.47 kg ; seau en polypropylène imprimé 0.0119 kg ; film polyéthylène non imprimé 0.0012 kg ; palette en bois 0.0432 kg ; Eau de nettoyage des outils 0.1 kg
Système Cloison acoustique 98/48 avec Flex 40 40mm et Placo® Duo'Tech® 25 | INIES_INRM20221021_091153 | 33435 | 1.3 | 2022/09/28 | 1 | Individual | NF EN 15804+A1 + NF EN 15804/CN | PLACOPLATRE | 50 | 1 | m² | Réaliser sur 1 m2 de paroi une cloison d’épaisseur totale 98 mm assurant une isolation thermique d’au moins 1.05 K.m²/W et un affaiblissement acoustique RW (C ; Ctr) de 57(-3 ;-10) dB, sur la base d’une durée de vie de 50 ans. | Système Cloison acoustique 98/48 avec Flex 40 40mm et Placo® Duo'Tech® 25 | 21.2 | 15.1 | 0 | 6.11 | -5.21 |  |  |  | 12.4 | 0.796 | 1.9 | 2.7 | 0 | 0 | 0 | 0 | 0 | 0 | 0 | 0.0529 | 0.215 | 0.531 | 5.31 | 1.274 |  | 243 | France | FR-ARA ; FR-IDF ; FR-NAQ | Placo® Duo’tech® 25 42.63 kg ; Placojoint® PR4 0.882 kg ; Bandes à joints 0.027 kg ; Eau de gâchage 0.405 kg ; Vis TRPF 13 (x2) 0.003 kg ; Montant Stil® M 48 1.988 kg ; Vis TTPC 35 (x14) 0.018 kg ; Rail Stil® R 48 0.406 kg ; Flex 40 40 mm 1.632 kg
Clôture en acier [haut. 2,5m] - DONNEE ENVIRONNEMENTALE PAR DEFAUT | INIES_DCLÔ20161116_164549 | 31412 | 1.2 |  | 3 | DefaultEnvironmentalData | NF EN 15804+A1 + NF EN 15804/CN | Ministère de la Transition Écologique – Ministère en charge du Logement | 50 | 1 | ml | Assurer la fonction d'1ml de clôture grillagée composée de poteaux et de panneaux de grillage soudé d'une hauteur de 2,5m en acier galvanisé pour une durée de vie de référence de 50 ans. |  | 167.9058 | 152.9068 | 0 | 14.9991 |  |  |  |  | 115.8169 |  |  | 37.0898
Placomix® - Enduit - Seau de 5 kg | INIES_ITIH20220524_112450 | 33443 | 1.3 | 2022/06/30 | 1 | Individual | NF EN 15804+A1 + NF EN 15804/CN | PLACOPLATRE | 50 | 1 | m² | Assurer la réalisation de 1m2 de joints par enduisage, entre plaques de plâtre, préparé dans les règles de l’art, avec une masse surfacique de 0.47 kg/m2, en respectant les performances prescrites du produit. | Placomix® - Enduit - Seau de 5 kg | 0.445 | 0.433 | 0 | 0.0119 | 0 |  |  |  | 0.14 | 0.0537 | 0.24 | 0.293 | 0 | 0 | 0 | 0 | 0 | 0 | 0 | 0 | 0.00198 | 0 | 0.00989 | 0 |  | 207 | France | FR-IDF | Enduit 0.47 kg ; film polyéthylène non imprimé 0.0007 kg ; seau en polypropylène imprimé 0.01056 kg ; palette en bois 0.1082 kg ; Eau de nettoyage des outils 0.1 kg
Placomix® Lite - Seau 17 litres | INIES_IWLM20220602_144252 | 33441 | 1.3 | 2022/06/27 | 1 | Individual | NF EN 15804+A1 + NF EN 15804/CN | PLACOPLATRE | 50 | 1 | m² | Assurer la réalisation de 1m2 de joints par enduisage, entre plaques de plâtre, préparé dans les règles de l’art, avec une masse surfacique de 0.47 kg/m2, en respectant les performances prescrites du produit. | Placomix® Lite - Seau 17 litres | 0.444 | 0.434 | 0 | 0.0104 | 0 |  |  |  | 0.26 | 0.015 | 0.159 | 0.174 | 0 | 0 | 0 | 0 | 0 | 0 | 0 | 0 | 0.00198 | 0 | 0.00839 | 0.001 |  | 207 | France | FR-IDF | Enduit 0.47 kg ; seau en polypropylène imprimé 0.0636 kg ; Eau de nettoyage des outils 0.1 kg ; film polyéthylène non imprimé 0.00033 kg ; palette en bois 0.0264 kg
Système doublage Placostil® sur appuis et fourrures avec Placoflam® BA 15 et GR 32 roulé kraft 120 mm | INIES_ISYS20191122_115653 | 33433 | 1.3 | 2019/11/13 | 1 | Individual | NF EN 15804+A1 + NF EN 15804/CN | PLACOPLATRE | 50 | 1 | m² | Réaliser le parement des murs par l’intérieur sur 1 m2 de paroi avec une isolation thermique d’au moins 3,75 K.m²/W | Systeme doublage Placostil® sur appuis et fourrures avec Placoflam® BA 15 et GR 32 roulé kraft 120 mm | 11.4 | 11.19 | 0 | 0.176 | -1.91 |  |  |  | 10 | 0.559 | 0.626 | 1.19 | 0 | 0 | 0 | 0 | 0 | 0 | 0 | 0.0722 | 0.0548 | 0.00295 | 0.0456 | 0 |  | 213 | France | FR-ARA ; FR-IDF ; FR-NAQ ; FR-PDL | Fourrure Stil® F 530 1.075 kg ; Rail Stil® F 530 0.281 kg ; Plaque Placoflam® BA 15 12.915 kg ; Appui rénovation (Optima2 75-160) 0.053 kg ; Laine de verre Isover GR 32 roulé kraft 120 mm 3.638 kg ; Placojoint® PR4 0.347 kg ; Bande à joints 0.009 kg ; Vis 0.014 kg ; Eau de gâchage 0.173 kg
Bordure en bois [hauteur. 30cm] [Gestion non durable] - DONNEE ENVIRONNEMENTALE PAR DEFAUT | INIES_DBOR20200214_094153 | 28005 | 1.2 |  | 3 | DefaultEnvironmentalData | NF EN 15804+A1 + NF EN 15804/CN | Ministère de la Transition Écologique – Ministère en charge du Logement | 10 | 1 | m | Assurer 1 m de séparation (pour retenir de la terre, délimiter des voiries...) grâce à une bordure en bois [hauteur 30 cm] pour une durée de vie de référence de 10 ans. |  | 19.4318 | 9.3624 | 0 | 10.0694 |  |  |  |  | 6.3729 |  |  | 2.9895 | 0 | 0 | 0 | 0 | 0 | 0 | 0 |  |  |  |  | 5.11
Adhésif Vario® Xtra Band | INIES_IRZT20240213_142503 | 38151 | 1.3 |  | 1 | Individual | NF EN 15804+A2 + NF EN 15804/CN | SAINT-GOBAIN ISOVER | 50 | 1 | m | Un mètre linéaire (1 ml) de jointoiement des lés de membranes et traitement des points singuliers sur une durée de vie de 50 ans. | Vario® Xtra Band | 0.256 | 0.2531 | 0 | 0.00358 | -0.0125 |  |  |  | 0.191 | 0.013 | 0.0491 | 0.0621 | 0 | 0 | 0 | 0 | 0 | 0 | 0 | 0 | 9.75e-05 | 0 | 0.00348 | 0.00164 | 0.00787 | 810 | Europe |  | bande adhésive simple face avec grille de renfort 0.0301 kg ; Film polyéthylène étirable 5.4e-05 kg ; Flasque en polypropylène 0.0002 kg ; Etiquettes papier 2.5e-05 kg ; Cornière en carton 0.00047 kg ; film protecteur 0.00376 kg ; Bague en carton 0.00533 kg ; Palette en bois 0.00556 kg ; Boîte en carton 0.00692 kg
Clôture en aluminium [haut=1,8m] - DONNEE ENVIRONNEMENTALE PAR DEFAUT | INIES_DCL220161116_164549 | 31413 | 1.2 |  | 3 | DefaultEnvironmentalData | NF EN 15804+A1 + NF EN 15804/CN | Ministère de la Transition Écologique – Ministère en charge du Logement | 50 | 1 | ml | Assurer la fonction de clôture ou brise-vue composée de poteaux et de lames en aluminium d'une hauteur de 1,8 m pour une durée de vie de référence de 50 ans. |  | 592.467 | 577.2997 | 0 | 15.1673 |  |  |  |  | 510.8363 |  |  | 66.4634
TOLLENS - CAPTEO MAT - Peinture en phase aqueuse | INIES_IUHD20240927_105856 | 40398 | 1.1 | 2024/11/07 | 1 | Individual | NF EN 15804+A2 + NF EN 15804/CN | CROMOLOGY RECHERCHE ET INDUSTRIE | 10 | 1 | m² | Protéger et décorer 1m² de mur intérieur, préparé dans les règles de l’art (conformément au DTU 59.1) avec de la peinture de finition de type mat en phase aqueuse, sur la base d’une durée de vie de référence de 10 ans comprenant une mise en œuvre et aucun entretien. | CAPTEO MAT | 0.48841 | 0.46131 | 0 | 0.027097 | -0.0033177 | 0.29031 | 0.019881 | 0.030308 | 0.3405 | 0.041825 | 0.078985 | 0.12081 | 0 | 0 | 0 | 0 | 0 | 0 | 0 | 0 | 0.0022282 | 0 | 0.024869 | 0 | 0.00297 | 701 |  |  | Quantité de produit 0.241 kg ; Palette en bois 0.0076 kg ; Plastique (seau) 0.0079 kg ; Gaine rétractable 0.0005 kg ; Bâches de protection 0.006 kg ; Rouleaux 3.1e-05 kg
Placojoint® SN | INIES_IWVC20220930_151144 | 33445 | 1.3 | 2022/10/01 | 1 | Individual | NF EN 15804+A1 + NF EN 15804/CN | PLACOPLATRE | 50 | 1 | m² | Assurer la réalisation de 1m2 de joints par enduisage, entre plaques de plâtre, préparé dans les règles de l’art, avec une masse surfacique de 0.74 kg/m2, en respectant les performances prescrites du produit. | Placojoint® SN | 0.122 | 0.1145 | 0 | 0.00726 | 0 |  |  |  | 0.0586 | 0.00642 | 0.0495 | 0.0559 | 0 | 0 | 0 | 0 | 0 | 0 | 0 | 0 | 0.00139 | 0.000513 | 0.00536 | 0.00063 |  | 207 | France | FR-IDF | Enduit de plâtre en poudre 0.33 kg ; gaine en polyéthylène 0.05 kg ; sac en kraft et polyéthylène 0.005 kg ; palette en bois 0.0171 kg ; eau de gâchage 0.4 kg ; eau pour le nettoyage des outils 0.1 kg
ISOVER TF 36 100 mm | INIES_IISO20170424_090142 | 28834 | 1.2 | 2022/05/02 | 1 | Individual | NF EN 15804+A1 + NF EN 15804/CN | SAINT-GOBAIN ISOVER | 50 | 1 | m² | 1m2 d’isolant en laine de roche permettant d’assurer la fonction d’isolation thermique avec une résistance thermique de R = 2.75 K.m²/W (hors accessoires de pose) pour une application d’isolation des murs par l'extérieur, sur la base d’une durée de vie de référence de 50 ans. | ISOVER TF 36 100 mm | 13.4 | 13.298 | 0 | 0.0919 | 0 |  |  |  | 12.5 | 0.495 | 0.303 | 0.798 | 0 | 0 | 0 | 0 | 0 | 0 | 0 | 0 | 0.0412 | 0 | 0.0507 | 0 |  | 359 | France | FR-NAQ | Laine de roche 9.871 kg ; Housse en polyéthylène 0.066 kg ; Palettes en bois 0.599 kg
Vibrasto 15 | INIES_IVIB20210802_101421 | 28816 | 1.2 | 2021/07/30 | 1 | Individual | NF EN 15804+A1 + NF EN 15804/CN | TEXAA | 50 | 1 | m² | 1 m² de produit acoustique, mis en œuvre selon les prescriptions du fabricant, et destiné à assurer un confort acoustique et à participer à la décoration des lieux, sur la base d’une durée de vie de référence de 50 ans | Vibrasto 15 | 7.7742 | 7.5802 | 0.036911 | 0.15706 | 0 | 3.3898 | 0.083731 | 3.3246 | 6.7982 | 0.23377 | 0.5482 | 0.78197 | 0 | 0.036911 | 0 | 0 | 0 | 0 | 0 | 0 | 0.0035032 | 0.0059869 | 0.14757 | 0 |  | 662 | France | FR-NAQ | Maille tricotée 0.34 kg ; Ouate 0.12 kg ; Absorbant 0.5 kg ; Profilés 0.173 kg ; Papier 0.0045 kg ; Plastique 0.0005 kg ; Bois 0.148 kg ; Carton 0.338 kg
ZOLPAN - COFA PRIM- Impression en phase aqueuse | INIES_IPQB20240927_105450 | 40393 | 1.1 | 2024/11/07 | 1 | Individual | NF EN 15804+A2 + NF EN 15804/CN | CROMOLOGY RECHERCHE ET INDUSTRIE | 10 | 1 | m² | Protéger et décorer 1m² de mur intérieur, préparé dans les règles de l’art (conformément au DTU 59.1) avec de la peinture d'impression en phase aqueuse, sur la base d’une durée de vie de référence de 10 ans comprenant une mise en œuvre et aucun entretien. | COFA PRIM | 0.32361 | 0.30592 | 0 | 0.017691 | -0.0015869 | 0.1747 | 0.009949 | 0.014832 | 0.19948 | 0.028044 | 0.078392 | 0.10644 | 0 | 0 | 0 | 0 | 0 | 0 | 0 | 0 | 0.001017 | 0 | 0.016674 | 0.0015 | 0.00099 | 1405 |  |  | Quantité de produit 0.11 kg ; Palette en bois 0.0025 kg ; Plastique (seau) 0.0039 kg ; Gaine rétractable 0.0002 kg ; Bâches de protection 0.006 kg ; Rouleaux 3.1e-05 kg
SERPO MAT ACRYL - Enduit de sous couche spécial goutelette - Seau de 23 kg | INIES_ISER20210707_091735 | 33444 | 1.3 | 2021/06/28 | 1 | Individual | NF EN 15804+A1 + NF EN 15804/CN | OPTIROC SAINT-GOBAIN | 30 | 1 | m² | Assurer l’état de surface de 1m2 de cloison intérieure par enduisage, avec une masse surfacique de 0.2 kg/m2, en respectant les performances prescrites du produit. | SERPO MAT ACRYL - Enduit de sous couche spécial goutelette - ; Seau de 23 kg | 0.105 | 0.1027 | 0 | 0.00189 | 0 |  |  |  | 0.0833 | 0.00867 | 0.0108 | 0.0194 | 0 | 0 | 0 | 0 | 0 | 0 | 0 | 0 | 0.000836 | 0 | 0.00105 | 0 |  | 720 | France | FR-PAC | kraft 3e-05 kg ; seau en PP imprimé 0.0054 kg ; palette en bois 0.0054 kg ; Enduit 0.2 kg ; FIlm PE non imprimé 1e-05 kg
Revêtement de sol dur en pierre reconstituée (avec colle et joints) [ép. 12mm] - DONNEE ENVIRONNEMENTALE PAR DEFAUT | INIES_DREV20161116_164634 | 31414 | 1.2 |  | 3 | DefaultEnvironmentalData | NF EN 15804+A1 + NF EN 15804/CN | Ministère de la Transition Écologique – Ministère en charge du Logement | 30 | 1 | m² | Assurer la fonction de revêtement esthétique d'1m² de sol en pierre reconstituée (avec colle et joints) d'épaisseur 12 mm pour une durée de vie de référence de 30 ans |  | 97.687 | 67.9603 | 0 | 29.7268 |  |  |  |  | 51.9838 |  |  | 15.9765
Système Cloison Aquaroc® 72/48 avec 1 x Aquaroc® 13 et Par Phonic 45 mm EI 30 - 39dB - 3,30 m | INIES_IALZ20211025_114335 | 33447 | 1.2 | 2021/10/08 | 1 | Individual | NF EN 15804+A1 + NF EN 15804/CN | PLACOPLATRE | 50 | 1 | m² | Réaliser sur 1 m² de paroi une cloison distributive simple parement d’épaisseur totale 72 mm assurant une isolation thermique d’au moins 1,1 K.m². W-1 et un affaiblissement acoustique RW (C ; Ctr) de 39dB | Système Cloison Aquaroc® 72/48 avec 1 x Aquaroc® 13 et Par Phonic 45 mm EI 30 - 39dB - 3,30 m | 37.6 | 36.67 | 0 | 0.872 | -4.55 |  |  |  | 26.8 | 1.03 | 8.85 | 9.87 | 0 | 0 | 0 | 0 | 0 | 0 | 0 | 0.0415 | 0.19 | 0.00258 | 0.638 | 0 |  | 450 | France | FR-IDF ; FR-PAC | 2 Plaques de plâtre Aquaroc® 13 27.0 kg ; Laine de verre PAR PHONIC 45 mm 0.585 kg ; Montant Hydrostil®+ M 48 500h 3.021 kg ; Rail Stil® R 48 0.387 kg ; Vis (accessoire de pose) 0.05 kg ; Enduit plâtre Placojoint® PR4 (accessoire de pose) 5.4 kg ; Bandes à joints (accessoire de pose) 0.031 kg
GEBERIT WC suspendu avec une masse de céramique comprise entre 13,40 et 15,35 kg (avec accessoires de pose) | INIES_IYRA20231128_163659 | 40381 | 1.2 |  | 1 | Individual | NF EN 15804+A2 + NF EN 15804/CN | GEBERIT | 20 | 1 | unité | Assurer la fonction de cuvette WC suspendue (sans réservoir ni structure porteuse) pour une durée de vie de 20 ans, avec une masse de céramique comprise entre 13,40 et 15,35 kg et comprenant la pipe d’évacuation, un abattant et ses fixations, un distributeur d’eau, le joint et les fixations murales. | 501.687.01.1 Pack WC suspendu Geberit Bastia Rimfree avec abattant WC ; 501.894.00.1 Pack WC suspendu Geberit Bastia compact, Rimfree, avec abattant WC ; 500.802.00.1 Pack WC suspendu Geberit Renova avec abattant WC ; 501.769.00.1 WC suspendu Geberit Bastia ; 500.804.00.1 Pack WC suspendu Geberit Renova Compact avec abattant WC | 75.6607 | 47.1868 | 27.9404 | 0.53343 | -0.15566 |  |  |  | 25.1364 | 4.898 | 17.1524 | 22.0504 | 0 | 27.9404 | 0 | 0 | 0 | 0 | 0 | 0.0015367 | 0.10436 | 0.0056973 | 0.42183 | 0 | 0.83 | 1566.32 | Europe |  | Kaolin 3.79 kg ; Quartz 2.36 kg ; Fixations abattant 0.07 kg ; Etiquette 0.001 kg ; Abattant 0.89 kg ; Autres minéraux 0.43 kg ; Abattant 1.56 kg ; Distributeur d'eau 0.09 kg ; Argile 4.07 kg ; Feldspath 3.26 kg ; Distributeur de rinçage 0.02 kg ; Pipe d'évacuation 1.5 kg ; Joint 0.02 kg ; Fixations murales 0.35 kg ; Palette 0.82 kg ; Film PEHD 0.02 kg ; Polypropylène 0.05 kg ; Carton 0.48 kg ; Plaque de bois 0.67 kg
CLIMCOVER® Roll Alu2 KA 25 mm | INIES_ICLI20171219_091601 | 28832 | 1.2 | 2021/01/17 | 1 | Individual | NF EN 15804+A1 + NF EN 15804/CN | SAINT-GOBAIN ISOVER | 30 | 1 | m | 1 mètre linéaire équivalent d’isolation de conduit aéraulique permettant d’assurer la fonction d’isolation thermique avec une résistance thermique de R = 0.71 K.m²/W (hors accessoires de pose) pour l’application d’isolation gaines de ventilation par l’intérieur, sur la base d'une durée de vie de référence de 30 ans. | CLIMCOVER® Roll Alu2 KA 25 mm | 1.77 | 1.71 | 0 | 0.0588 | 0 |  |  |  | 1.58 | 0.0705 | 0.0591 | 0.13 | 0 | 0 | 0 | 0 | 0 | 0 | 0 | 0 | 0.00385 | 0 | 0.055 | 0 |  | 338 | France | FR-BFC | laine de verre 0.769 kg ; complexe pare-vapeur kraft-aluminium renforcé par une grille de verre collé 0.153 kg ; palettes en bois 0.0326 kg ; film étirable en polyéthylène 0.124 kg ; film polyéthylène imprimé 0.0072 kg
Appui de baie et fenêtre en cuivre [profondeur : 350 mm] - DONNEE ENVIRONNEMENTALE PAR DEFAUT | INIES_DAPP20190528_155656 | 28020 | 1.2 |  | 3 | DefaultEnvironmentalData | NF EN 15804+A1 + NF EN 15804/CN | Ministère de la Transition Écologique – Ministère en charge du Logement | 30 | 1 | m | 1 m d’appui de fenêtre en cuivre, de profondeur 350 mm, pendant une durée de vie typique de 30 ans. |  | 21.937 | 21.4924 | 0 | 0.44459 |  |  |  |  | 19.7237 |  |  | 1.7687 | 0 | 0 | 0 | 0 | 0 | 0 | 0 |  |  |  |  | 0
TOLLENS - MAXILINE VELOURS SATINE - Peinture en phase aqueuse | INIES_IRQY20240927_105648 | 40396 | 1.1 | 2024/11/07 | 1 | Individual | NF EN 15804+A2 + NF EN 15804/CN | CROMOLOGY RECHERCHE ET INDUSTRIE | 10 | 1 | m² | Protéger et décorer 1m² de mur intérieur, préparé dans les règles de l’art (conformément au DTU 59.1) avec de la peinture de finition de type velours-satiné en phase aqueuse, sur la base d’une durée de vie de référence de 10 ans comprenant une mise en œuvre et aucun entretien. | MAXILINE VELOURS SATINE | 0.69262 | 0.65819 | 0 | 0.034435 | -0.0057878 | 0.46228 | 0.024559 | 0.062061 | 0.5489 | 0.040816 | 0.068467 | 0.10928 | 0 | 0 | 0 | 0 | 0 | 0 | 0 | 0 | 0.0020433 | 0 | 0.032391 | 0.0026 | 0.00212 | 701 |  |  | Quantité de produit 0.23 kg ; Palette en bois 0.0054 kg ; Acier (seau) 0.015 kg ; Gaine rétractable 0.0004 kg ; Bâches de protection 0.006 kg ; Rouleaux 3.1e-05 kg
Système de drainage en polyéthylène [DN=125mm] - DONNEE ENVIRONNEMENTALE PAR DEFAUT | INIES_DSYS20161116_164546 | 31415 | 2.2 |  | 3 | DefaultEnvironmentalData | NF EN 15804+A1 + NF EN 15804/CN | Ministère de la Transition Écologique – Ministère en charge du Logement | 50 | 1 | ml | Assurer la fonction de drainage (diamètre 125mm) enterré sur 1 mètre linéaire pour une durée de vie de référence de 50 ans. |  | 6.9617 | 6.0871 | 0 | 0.87452 |  |  |  |  | 5.4225 |  |  | 0.66466
EUROMAC2 Bloc coffrant Ep.25 cm | INIES_IQPX20220117_101957 | 28837 | 1.1 | 2022/05/15 | 1 | Individual | NF EN 15804+A1 + NF EN 15804/CN | EUROMAC2 | 50 | 1 | m² | Assurer la fonction de bloc coffrant et l’isolation thermique sur 1 m2 de paroi verticale avec une résistance thermique de 2,7 m2.K.W-1 sur une durée de vie de référence de 50 ans. | EUROMAC2 Bloc coffrant Ep.25 cm | 11.5656 | 11.4345 | 0 | 0.13107 |  |  |  |  | 10.9995 |  |  | 0.43506 | 0 | 0 | 0 | 0 | 0 | 0 | 0 |  |  |  |  | 0 |  | 347.22 | Europe |  | EUROMAC2 Bloc coffrant Ep.25 cm 5.5464 kg
Eléments de remplissage AluminEA, GlacEA et DomEA avec parements aluminium, acier et/ou verre et âme laine de roche, épaisseurs comprises entre 28 mm et 140 mm (hors ossature et accessoires de pose) | INIES_IIAJ20221226_111434 | 33438 | 1.2 | 2022/10/31 | 1 | Individual | NF EN 15804+A1 + NF EN 15804/CN | EMAILLERIE ALSACIENNE | 50 | 1 | m² | Constituer 1 m² de remplissage de paroi verticale ou inclinée, sur la base d’une durée de vie de référence de 50 ans, en assurant des fonctions d’isolation thermique comprises entre Up = 1.08 W/(K.m²) et Up = 0.27 W/(K.m²) (hors ossature et accessoires de pose) | AluminEA, GlacEA et DomEA | 66.1238 | 60.5407 | 0.040614 | 5.5425 | 0 | 0 | 0 | 0 | 57.1989 | 3.3014 | 0.040416 | 3.3419 | 0 | 0.040614 | 0 | 0 | 0 | 0 | 0 | 0.00023164 | 0.18774 | 0 | 5.3545 | 3.57 |  | 564 | France | FR-GES | Parement acier 1.83 kg ; Parement glace 5.92 kg ; Parement aluminium 8.18 kg ; Isolant laine de roche 7.82 kg ; Cadre bois 8.45 kg ; Autres 4.91e-07 kg ; Film PEHD 0.00754 kg ; Plaque de plâtre 2.94 kg ; Carton 0.053 kg ; Planche bois 0.593 kg ; Palette 1.19 kg
ISOVER TF 36 140 mm | INIES_IISO20170424_092629 | 28835 | 1.2 | 2022/05/02 | 1 | Individual | NF EN 15804+A1 + NF EN 15804/CN | SAINT-GOBAIN ISOVER | 50 | 1 | m² | 1m2 d’isolant en laine de roche permettant d’assurer la fonction d’isolation thermique avec une résistance thermique de R = 3.85 K.m²/W (hors accessoires de pose) pour une application d’isolation des murs par l'extérieur, sur la base d’une durée de vie de référence de 50 ans. | ISOVER TF 36 140 mm | 17.9 | 17.74 | 0 | 0.122 | 0 |  |  |  | 16.6 | 0.732 | 0.409 | 1.14 | 0 | 0 | 0 | 0 | 0 | 0 | 0 | 0 | 0.0546 | 0 | 0.0672 | 0 |  | 359 | France | FR-NAQ | Laine de roche 13.091 kg ; Housse en polyéthylène 0.0927 kg ; Palettes en bois 0.8984 kg
TOLLENS - CAPTEO VELOURS - Peinture en phase aqueuse | INIES_IVWE20240927_105824 | 40397 | 1.1 | 2024/11/07 | 1 | Individual | NF EN 15804+A2 + NF EN 15804/CN | CROMOLOGY RECHERCHE ET INDUSTRIE | 10 | 1 | m² | Protéger et décorer 1m² de mur intérieur, préparé dans les règles de l’art (conformément au DTU 59.1) avec de la peinture de finition de type velours en phase aqueuse, sur la base d’une durée de vie de référence de 10 ans comprenant une mise en œuvre et aucun entretien. | CAPTEO VELOURS | 0.67322 | 0.64635 | 0 | 0.026872 | -0.0031738 | 0.4708 | 0.026633 | 0.030948 | 0.52838 | 0.041174 | 0.076791 | 0.11797 | 0 | 0 | 0 | 0 | 0 | 0 | 0 | 0 | 0.0022097 | 0 | 0.024662 | 0 | 0.00222 | 701 |  |  | Quantité de produit 0.239 kg ; Palette en bois 0.0057 kg ; Plastique (seau) 0.0079 kg ; Bâches de protection 0.006 kg ; Gaine rétractable 0.0004 kg ; Rouleaux 3.1e-05 kg
Béton désactivé [A4=0-100 km] - DONNEE ENVIRONNEMENTALE PAR DEFAUT | INIES_DBÉT20191220_140343 | 28022 | 1.3 |  | 3 | DefaultEnvironmentalData | NF EN 15804+A1 + NF EN 15804/CN | Ministère de la Transition Écologique – Ministère en charge du Logement | 20 | 1 | m³ | Assurer la fonction de revêtement de sol extérieur avec 1 m3 de béton désactiver pour une durée de vie de 20 ans. |  | 866.5935 | 509.7728 | -0.11884 | 356.9395 |  |  |  |  | 426.3728 |  |  | 83.4 | -0.11884 | 0 | 0 | 0 | 0 | 0 | 0 |  |  |  |  | 0
Système de drainage en Polypropylene [DN=125mm] - DONNEE ENVIRONNEMENTALE PAR DEFAUT | INIES_DSYS20161116_164547 | 31416 | 2.2 |  | 3 | DefaultEnvironmentalData | NF EN 15804+A1 + NF EN 15804/CN | Ministère de la Transition Écologique – Ministère en charge du Logement | 50 | 1 | ml | Assurer la fonction de drainage enterré sur 1 mètre linéaire (diamètre 125mm) pour une durée de vie de référence de 50 ans. |  | 10.6095 | 9.315 | 0 | 1.2945 |  |  |  |  | 8.3166 |  |  | 0.99836
Radiateur à eau chaude statique (robinetterie incluse) [P = 1kW] - DONNEE ENVIRONNEMENTALE PAR DEFAUT | INIES_DRAD20161116_164334 | 28838 | 1.4 |  | 3 | DefaultEnvironmentalData | NF EN 15804+A1 + NF EN 15804/CN | Ministère de la Transition Écologique – Ministère en charge du Logement | 50 | 1 | unité | Assurer le chauffage à l'aide d'un radiateur eau chaude de 1000 W pendant une durée de vie de référence de 50 ans |  | 175.0134 | 167.5981 | 0 | 7.4153 |  |  |  |  | 155.0547 |  |  | 12.5434 | 0 | 0 | 0 | 0 | 0 | 0 | 0
TOLLENS - ORIZON VELOURS PREMIUM - Peinture en phase aqueuse | INIES_IVDE20240927_110044 | 40401 | 1.1 | 2024/11/07 | 1 | Individual | NF EN 15804+A2 + NF EN 15804/CN | CROMOLOGY RECHERCHE ET INDUSTRIE | 10 | 1 | m² | Protéger et décorer 1m² de mur intérieur, préparé dans les règles de l’art (conformément au DTU 59.1) avec de la peinture de finition de type velours en phase aqueuse, sur la base d’une durée de vie de référence de 10 ans comprenant une mise en œuvre et aucun entretien. | ORIZON VELOURS PREMIUM | 0.67746 | 0.65333 | 0 | 0.024128 | -0.0043965 | 0.47038 | 0.015861 | 0.063055 | 0.54929 | 0.034306 | 0.069729 | 0.10403 | 0 | 0 | 0 | 0 | 0 | 0 | 0 | 0 | 0.0017197 | 0 | 0.022408 | 0.0009 | 0.00191 | 701 |  |  | Quantité de produit 0.19 kg ; Palette en bois 0.0049 kg ; Acier (seau) 0.0156 kg ; Gaine rétractable 0.0003 kg ; Bâches de protection 0.006 kg ; Rouleaux 3.1e-05 kg
Grille de soufflage reprise Twintop | FRAA-00004-V01.01-FR | 38164 | 1.1 | 2024/04/01 | 1 | Individual | PEP PCR ed 4.0 | FRANCE AIR | 17 | 1 | unité | Assurer la ventilation d’un bâtiment à l’aide d’une grille de soufflage reprise de débit variant entre 95 m3/h et 350 m3/h de section de raccordement de 1,96 dm² pour une durée de vie de 17 ans | Grille de soufflage reprise de débit variant entre 95 m3/h et 350 m3/h ; | 17.1464 | 14.3021 | 0 | 2.8442 | -2.332 |  |  |  | 13.4842 | 0.20947 | 0.60846 | 0.81792 | 0 | 0 | 0 | 0 | 0 | 0 | 0 |  |  |  |  | 0 | 0.146 |  |  |  | Plastic 83.0 % ; Metal 0.0 % ; Other 17.0 % ; Plastic 2.55 kg ; Metal 0.0 kg ; Other 0.52 kg ; Masse du produit 2.55 kg ; Emballage 0.52 kg ; Produits complémentaires à l'installation 0.0 kg ; Masse totale des produits constitutifs de l'unité fonctionnelle 3.07 kg
Isoconfort 35 60 mm Laine de verre R = 1,70 m².K/W (hors accessoires de pose) | INIES_IPAN20121029_104428 | 38160 | 1.7 | 2020/06/01 | 1 | Individual | NF EN 15804+A2 + NF EN 15804/CN | SAINT-GOBAIN ISOVER | 50 | 1 | m² | 1 m² d'isolant en laine de verre permettant d'assurer la fonction d'isolation thermique de R = 1,70 K.m²/W (hors accessoires de pose) pour une application d’isolation par l'intérieur des combles aménagés et des maisons à ossature bois, sur la base d'une durée de vie de référence de 50 ans. | Isoconfort 35 60 mm | 1.12 | 1.108 | 0 | 0.01 | 0 |  |  |  | 0.976 | 0.0961 | 0.0362 | 0.132 | 0 | 0 | 0 | 0 | 0 | 0 | 0 | 0 | 0.00444 | 0 | 0.00557 | 0.00122 | 0.0121 | 378 | France | FR-PAC | Laine minérale 1.098 kg ; Surfaçage voile en polyester 0.017 kg ; Film polyéthylène transparent 0.0092 kg ; Film polyéthylène imprimé 0.0082 kg ; Palette bois 0.0292 kg
ISOVER TF 36 200 mm | INIES_IISO20170424_093823 | 28836 | 1.2 | 2022/05/02 | 1 | Individual | NF EN 15804+A1 + NF EN 15804/CN | SAINT-GOBAIN ISOVER | 50 | 1 | m² | 1m2 d’isolant en laine de roche permettant d’assurer la fonction d’isolation thermique avec une résistance thermique de R = 5.55 K.m²/W (hors accessoires de pose) pour une application d’isolation des murs par l'extérieur, sur la base d’une durée de vie de référence de 50 ans. | ISOVER TF 36 200 mm | 24.1 | 23.93 | 0 | 0.164 | 0 |  |  |  | 22.4 | 0.978 | 0.554 | 1.53 | 0 | 0 | 0 | 0 | 0 | 0 | 0 | 0 | 0.0737 | 0 | 0.0907 | 0 |  | 359 | France | FR-NAQ | Laine de roche 17.663 kg ; Housse en polyéthylène 0.132 kg ; Palettes en bois 1.198 kg
Brise-soleil en baguettes de terre cuite - DONNEE ENVIRONNEMENTALE PAR DEFAUT | INIES_DBRI20170317_174443 | 28025 | 1.2 |  | 3 | DefaultEnvironmentalData | NF EN 15804+A1 + NF EN 15804/CN | Ministère de la Transition Écologique – Ministère en charge du Logement | 50 | 1 | m² | 1 m² de paroi verticale d’un bâtiment, constitué d’un brise-soleil en baguettes de terre cuite, pendant une durée de vie typique de 50 ans. |  | 70.9974 | 66.2629 | 0 | 4.7345 |  |  |  |  | 9.6566 |  |  | 56.6063 | 0 | 0 | 0 | 0 | 0 | 0 | 0 |  |  |  |  | 0
EUROMAC2 Bloc coffrant Ep.35 cm | INIES_IMBQ20220117_103824 | 28839 | 1.1 | 2022/05/15 | 1 | Individual | NF EN 15804+A1 + NF EN 15804/CN | EUROMAC2 | 50 | 1 | m² | Assurer la fonction de bloc coffrant et l’isolation thermique sur 1 m2 de paroi verticale avec une résistance thermique de 5,6 m2.K.W-1 sur une durée de vie de référence de 50 ans. | EUROMAC2 Bloc coffrant Ep.35 cm | 21.9725 | 21.7915 | 0 | 0.18098 |  |  |  |  | 21.0988 |  |  | 0.69271 | 0 | 0 | 0 | 0 | 0 | 0 | 0 |  |  |  |  | 0 |  | 347.22 | Europe |  | EUROMAC2 Bloc coffrant Ep.35 cm 8.2193 kg
PLASDOX - THALIS- Peinture en phase aqueuse | INIES_IHKK20240927_105924 | 40399 | 1.1 | 2024/11/07 | 1 | Individual | NF EN 15804+A2 + NF EN 15804/CN | CROMOLOGY RECHERCHE ET INDUSTRIE | 10 | 1 | m² | Protéger et décorer 1m² de mur intérieur, préparé dans les règles de l’art (conformément au DTU 59.1) avec de la peinture de finition de type velours en phase aqueuse, sur la base d’une durée de vie de référence de 10 ans comprenant une mise en œuvre et aucun entretien. | THALIS | 0.78814 | 0.75203 | 0 | 0.03611 | -0.0071791 | 0.51759 | 0.031157 | 0.086759 | 0.6355 | 0.047929 | 0.068602 | 0.11653 | 0 | 0 | 0 | 0 | 0 | 0 | 0 | 0 | 0.002145 | 0 | 0.033965 | 0.0027 | 0.00223 | 983 |  |  | Quantité de produit 0.237 kg ; Palette en bois 0.0057 kg ; Acier (seau) 0.0183 kg ; Gaine rétractable 0.0005 kg ; Bâches de protection 0.006 kg ; Rouleaux 3.1e-05 kg
Système de drainage en PVC [DN=125mm] - DONNEE ENVIRONNEMENTALE PAR DEFAUT | INIES_DSY220161116_164546 | 31417 | 1.2 |  | 3 | DefaultEnvironmentalData | NF EN 15804+A1 + NF EN 15804/CN | Ministère de la Transition Écologique – Ministère en charge du Logement | 50 | 1 | ml | Assurer la fonction de drainage enterré sur 1 mètre linéaire (diamètre 125mm) pour une durée de vie typique de 50 ans. |  | 6.8066 | 5.932 | 0 | 0.87452 |  |  |  |  | 5.2748 |  |  | 0.65728
Ardoises en fibres-ciment avec crochets de fixation en inox [ép. 4mm] - DONNEE ENVIRONNEMENTALE PAR DEFAUT | INIES_DPET20170113_162010 | 28028 | 1.3 |  | 3 | DefaultEnvironmentalData | NF EN 15804+A1 + NF EN 15804/CN | Ministère de la Transition Écologique – Ministère en charge du Logement | 60 | 1 | m² | Assurer la couverture d’une surface de toiture de 1m² en ardoises fibres-ciment d'une épaisseur jusqu'à 4 mm pendant une durée de vie de référence de 60 ans. |  | 31.1348 | 30.0985 | 0 | 1.0363 |  |  |  |  | 25.9987 |  |  | 4.0998 | 0 | 0 | 0 | 0 | 0 | 0 | 0 |  |  |  |  | 0
EUROMAC2 Bloc coffrant Ep.45 cm | INIES_INON20220117_104358 | 28840 | 1.1 | 2022/05/15 | 1 | Individual | NF EN 15804+A1 + NF EN 15804/CN | EUROMAC2 | 50 | 1 | m² | Assurer la fonction de bloc coffrant et l’isolation thermique sur 1 m2 de paroi verticale avec une résistance thermique de 8,7 m2.K.W-1 sur une durée de vie de référence de 50 ans. | EUROMAC2 Bloc coffrant Ep.45 cm | 32.4117 | 32.1807 | 0 | 0.23106 |  |  |  |  | 31.2295 |  |  | 0.95118 | 0 | 0 | 0 | 0 | 0 | 0 | 0 |  |  |  |  | 0 |  | 347.22 | Europe |  | EUROMAC2 Bloc coffrant Ep.45 cm 10.901 kg
Treillis en acier inoxydable anti-termites - DONNEE ENVIRONNEMENTALE PAR DEFAUT | INIES_DTRE20180307_173222 | 31418 | 1.2 |  | 3 | DefaultEnvironmentalData | NF EN 15804+A1 + NF EN 15804/CN | Ministère de la Transition Écologique – Ministère en charge du Logement | 100 | 1 | m² | Assurer la fonction de barrière physique anti-termites sur 1 m² à l'aide d'un treillis en acier inoxydable (ouvertures : 0,66 mm x 0,45 mm) pour une durée de vie de référence de 100 ans. |  | 6.3605 | 6.3171 | 0 | 0.043445 |  |  |  |  | 5.7031 |  |  | 0.61403
TOLLENS - ORIZON SATIN PREMIUM - Peinture en phase aqueuse | INIES_IFEZ20240927_110014 | 40400 | 1.1 | 2024/11/07 | 1 | Individual | NF EN 15804+A2 + NF EN 15804/CN | CROMOLOGY RECHERCHE ET INDUSTRIE | 10 | 1 | m² | Protéger et décorer 1m² de mur intérieur, préparé dans les règles de l’art (conformément au DTU 59.1) avec de la peinture de finition de type satin en phase aqueuse, sur la base d’une durée de vie de référence de 10 ans comprenant une mise en œuvre et aucun entretien. | ORIZON SATIN PREMIUM | 0.69009 | 0.66498 | 0 | 0.025109 | -0.0043965 | 0.48088 | 0.016766 | 0.063404 | 0.56105 | 0.033672 | 0.070262 | 0.10393 | 0 | 0 | 0 | 0 | 0 | 0 | 0 | 0 | 0.0015902 | 0 | 0.023518 | 0.0016 | 0.00192 | 701 |  |  | Quantité de produit 0.186 kg ; Palette en bois 0.0049 kg ; Gaine rétractable 0.0003 kg ; Acier (seau) 0.0157 kg ; Bâches de protection 0.006 kg ; Rouleaux 3.1e-05 kg
ZOLPAN - ERMOCRYL VELOURS - Peinture en phase aqueuse | INIES_IOHO20240927_110127 | 40402 | 1.1 | 2024/11/07 | 1 | Individual | NF EN 15804+A2 + NF EN 15804/CN | CROMOLOGY RECHERCHE ET INDUSTRIE | 10 | 1 | m² | Protéger et décorer 1m² de mur intérieur, préparé dans les règles de l’art (conformément au DTU 59.1) avec de la peinture de finition de type velours en phase aqueuse, sur la base d’une durée de vie de référence de 10 ans comprenant une mise en œuvre et aucun entretien. | ERMOCRYL VELOURS | 0.86145 | 0.82198 | 0 | 0.039465 | -0.0047934 | 0.57481 | 0.038584 | 0.064536 | 0.67793 | 0.059836 | 0.084214 | 0.14405 | 0 | 0 | 0 | 0 | 0 | 0 | 0 | 0 | 0.0032452 | 0 | 0.03622 | 0 | 0.00315 | 570 |  |  | Quantité de produit 0.353 kg ; Plastique (seau) 0.0124 kg ; Palette en bois 0.008 kg ; Gaine rétractable 0.0005 kg ; Bâches de protection 0.006 kg ; Rouleaux 3.1e-05 kg
NF C 33-226 12/20kV EDRMAX-Monophasé | NXNS-00076-V01.01-FR | 33476 | 1.2 | 2021/04/01 | 1 | Individual | PEP PCR ed 3.0 | Nexans | 40 | 1 | km | To transmit energy expressed for 1 A over a distance of 1 km during 30 years and a 70% use rate, in accordance with the relevant standards, detailed in the data sheet available on our website www.nexans.com. Lifetime and use rate correspond to the Building - Residential / Tertiary / Industrial application as defined in the table given in Appendix 1 of the specific rules for wires, cables and accessories. | ; 10265278-10265276-10277584 | 9481.0812 | 9312.901 | 4.6002 | 163.58 |  |  |  |  | 9198 | 94.241 | 20.66 | 114.901 | 0 | 0 | 0 | 0 | 0 | 0 | 0 | [9 empty] | Plastic 44.5 % ; Metal 35.4 % ; Other 20.1 %
Bardage en bois massif [ép. entre 20 et 26 mm] [Gestion durable] - DONNEE ENVIRONNEMENTALE PAR DEFAUT | INIES_DBAR20191220_143953 | 28029 | 1.2 |  | 3 | DefaultEnvironmentalData | NF EN 15804+A1 + NF EN 15804/CN | Ministère de la Transition Écologique – Ministère en charge du Logement | 50 | 1 | m² | Assurer le revêtement et la protection d'un support aux intempéries d'1 m² de façade extérieure et participer à la décoration des lieux par un bardage d'une épaisseur de 26 mm en douglas avec une durée de vie de référence de 50 ans. |  | 9.1872 | -11.5777 | 0.0065154 | 20.7584 |  |  |  |  | -12.3631 |  |  | 0.78539 | 0 | 0.0065154 | 0 | 0 | 0 | 0 | 0 |  |  |  |  | 5.32
Volets coulissants en bois (non motorisés) | INIES_IVOL20210804_175620 | 33453 | 1.5 | 2021/08/02 | 1 | Individual | NF EN 15804+A1 + NF EN 15804/CN | GRIESSER AG | 30 | 1 | m² | Occulter 1 m2 de surface d’ouverture d’un bâtiment par un volet coulissant en bois, sur une durée de vie de référence de 30 ans. | Volets coulissants en bois | 152 | 151.49 | 0.0101 | 0.579 | -48.2 |  |  |  | 150 | 1.31 | 0.181 | 1.49 | 0 | 0.0101 | 0 | 0 | 0 | 0 | 0 | 0 | 0.213 | 0.224 | 0.142 | 2.74 |  | 750 | Europe |  | Zinc moulé sous pression 0.084 kg ; Polyéthylène 0.047 kg ; Nylon 0.029 kg ; Acier galvanisé 0.02 kg ; Bois 3.705 kg ; Aluminium 9.55 kg ; Acier inoxydable 0.061 kg ; Bois 6.14 kg ; Carton 0.465 kg ; Prolypropylène 0.309 kg
EUROMAC2 Dalle Isolante MHP | INIES_IBWL20220117_110643 | 28841 | 1.1 | 2022/05/15 | 1 | Individual | NF EN 15804+A1 + NF EN 15804/CN | EUROMAC2 | 50 | 1 | m² | Assurer la fonction d’isolation thermique sur 1 m2 de plancher bas, intermédiaire ou haut avec une résistance thermique additive de 2,95 m2.K.W-1 sur une durée de vie de référence de 50 ans. | EUROMAC2 Dalle Isolante MHP | 15.0798 | 14.8944 | 0 | 0.18543 |  |  |  |  | 14.2562 |  |  | 0.63824 | 0 | 0 | 0 | 0 | 0 | 0 | 0 |  |  |  |  | 0 |  | 347.22 | Europe |  | EUROMAC2 Dalle Isolante MHP 8.4574 kg
Appliques murales et hublots étanches - DONNEE ENVIRONNEMENTALE PAR DEFAUT | INIES_DAPP20170113_161931 | 31419 | 1.2 |  | 3 | DefaultEnvironmentalData | NF EN 15804+A1 + NF EN 15804/CN | Ministère de la Transition Écologique – Ministère en charge du Logement | 10 | 1 | unité | Assurer la fonction d’enveloppe permettant de recevoir une lampe afin d’assurer un éclairage à l’intérieur comme à l’extérieur pour une durée de vie de référence de 10 ans. |  | 11.4907 | 11.3796 | -4444 | 0.11108 |  |  |  |  | 11.3035 |  |  | 0.076131
revêtement de sol stratifié DPL | INIES_IVFR20211130_085511 | 27991 | 1.1 | 2021/11/30 | 1 | Individual | NF EN 15804+A1 + NF EN 15804/CN | UNILIN GROUP | 20 | 1 | m² | Assurer le revêtement de 1 m² de sol² avec une épaisseur de 7 mm et un poids de 6,4 kg. Le produit a une durée de vie de référence de 20 ans. Le flux de référence est de 1m². Le produit répond aux exigences de la norme NF EN14041 : 2006 et aux classes d'utilisation 31-34 selon / NF EN 13329 / et EN ISO 10874 /. | - Unilin ; - Quick-Step ; - Pergo ; - IVC Commercial ; - Baltério ; - Sens by Quick-Step ; - Vitality ; - LocFloor ; - Clixfloor ; - PergoPro ; - Xpert Pro ; - Next ; - Easylife by Unilin ; - Lamidecor by Unilin ; - Topfloor by Unilin ; - Xpert click by Unilin ; - Artens by Unilin ; - Godfrey Hirst ; - Beautifloor ; - Elka | 9.14 | -2.2 | 2 | 9.34 | -0.8 |  |  |  | -2.6 | 0.2 | 0.2 | 0.4 | 0 | 2 | 0 | 0 | 0 | 0 | 0 | 0 | 0.04 | 8.3 | 1 | 2.3 |  | 520 | Europe |  | panneau de fibres haute densité (High Density Fiber board - HDF) 5.952 kg ; corindon 0.064 kg ; carton 0.06 kg ; film thermo-retractable 0.0214 kg ; résine 0.32 kg ; papier 0.192 kg
Glasroc® X 13 (hors ossatures et finition) / Plaque de plâtre 12.5 mm | INIES_ITQK20230221_173330 | 33458 | 1.1 |  | 1 | Individual | NF EN 15804+A2 + NF EN 15804/CN | PLACOPLATRE | 50 | 1 | m² | 1 m² de parement fixé et jointoyé (hors ossatures métalliques), sous forme de panneau rigide, destiné à recevoir tout type de finition. | Glasroc® X 13 | 6.05 | 5.92 | 0 | 0.128 | -0.178 |  |  |  | 3.93 | 0.817 | 1.17 | 1.99 | 0 | 0 | 0 | 0 | 0 | 0 | 0 | 0 | 0.0461 | 0 | 0.0819 | 0.000671 | 0.108 | 1325 | Europe |  | bande Glasroc®X Sealing Tape Black 0.0405 kg ; Plaque de plâtre 10.14 kg ; voiles de verre et colle 0.762 kg ; vis en acier Heco HTP T CS VFT (x18,3) 0.133 kg ; palette en bois 0.26 kg
Asphalte pour étanchéité de toiture [ép totale 20mm] - DONNEE ENVIRONNEMENTALE PAR DEFAUT | INIES_DASP20170317_174013 | 28031 | 1.3 |  | 3 | DefaultEnvironmentalData | NF EN 15804+A1 + NF EN 15804/CN | Ministère de la Transition Écologique – Ministère en charge du Logement | 60 | 1 | m² | Assurer la fonction de 1 m² de revêtement à base d'asphalte en application extérieure pour toiture, assurant une fonction d'étanchéité, pendant une durée de vie de référence de 60 ans |  | 19.0687 | 14.7864 | 1.7282 | 2.5541 |  |  |  |  | 7.384 |  |  | 7.4024 | 0 | 0 | 0 | 1.7282 | 0 | 0 | 0 |  |  |  |  | 0
Tuile FAG10 SOLAIRE ROUGE | EDIL-00004-V01.01-FR | 33477 | 1.2 | 2020/10/01 | 1 | Individual | PEP PCR ed 3.0 | EDILIANS | 25 | 1 | unité | Assurer l’étanchéité de 2 mètres carrés de toiture en produisant de l’électricité pendant une durée de vie de référence de 25 ans avec une puissance crête installée de 240 Wc et une dégradation du productible de 20% en 25 ans. | FAG10 SOLAIRE - ALPHA SOLAIRE ROUGE - HP10 SOLAIRE ROUGE - RHONA SOLAIRE ROUGE ; | 481.2611 | 476.1465 | 0.71596 | 4.3987 |  |  |  |  | 471.9941 | 3.9495 | 0.20289 | 4.1524 | 0 | 0 | 0 | 0 | 0 | 0.71596 | 0 | [9 empty] | Plastic 4.7 % ; Metal 3.7 % ; Other 91.6 %
Blocs autonomes portables d’intervention (B.A.P.I) - DONNEE ENVIRONNEMENTALE PAR DEFAUT | INIES_DBLO20161116_164358 | 31420 | 1.2 |  | 3 | DefaultEnvironmentalData | NF EN 15804+A1 + NF EN 15804/CN | Ministère de la Transition Écologique – Ministère en charge du Logement | 10 | 1 | unité | Faciliter l’évacuation du public vers l’extérieur en assurant le balisage avec un éclairage de 45 lumen pendant 1 heure, à l'aide d'un bloc autonome portable d'intervention en cas de disparition de l’alimentation électrique pendant une durée de vie de référence de 10 ans. |  | 9.7579 | 9.0517 | 0 | 0.70629 |  |  |  |  | 7.6241 |  |  | 1.4275
EUROMAC2 Bloc isolant toiture MTP | INIES_ICEO20220117_111325 | 28842 | 1.1 | 2022/05/15 | 1 | Individual | NF EN 15804+A1 + NF EN 15804/CN | EUROMAC2 | 50 | 1 | m² | Assurer la fonction de bloc coffrant et l’isolation thermique sur 1 m2 de toiture avec une résistance thermique de 5,68 m2.K.W-1 sur une durée de vie de référence de 50 ans. | EUROMAC2 Bloc isolant toiture MTP | 22.9475 | 22.7226 | 0 | 0.22487 |  |  |  |  | 21.8843 |  |  | 0.8383 | 0 | 0 | 0 | 0 | 0 | 0 | 0 |  |  |  |  | 0 |  | 347.22 | Europe |  | EUROMAC2 Bloc isolant toiture MTP 10.56945 kg
Isoconfort 35 80 mm Laine de verre R = 2,25 m².K/W (hors accessoires de pose) | INIES_IISO20180419_102614 | 38161 | 1.4 | 2020/12/21 | 1 | Individual | NF EN 15804+A2 + NF EN 15804/CN | SAINT-GOBAIN ISOVER | 50 | 1 | m² | 1 m² d'isolant en laine de verre permettant d'assurer la fonction d'isolation thermique de R = 2,25 K.m²/W (hors accessoires de pose) pour une application d’isolation par l'intérieur des combles aménagés et des maisons à ossature bois, sur la base d'une durée de vie de référence de 50 ans. | Isoconfort 35 80 mm | 1.48 | 1.466 | 0 | 0.0133 | 0 |  |  |  | 1.28 | 0.136 | 0.0495 | 0.186 | 0 | 0 | 0 | 0 | 0 | 0 | 0 | 0 | 0.0059 | 0 | 0.0074 | 0.00163 | 0.0173 | 378 | France | FR-PAC | Film en polyéthylène transparent 0.0131 kg ; Film en polyéthylène imprimé 0.0117 kg ; Laine minérale 1.464 kg ; Palette en bois 0.0417 kg ; Voile en polyester 0.017 kg
ZOLPAN - ONDILAK COLLECTION SATIN - Peinture en phase aqueuse | INIES_IYIP20240927_110335 | 40405 | 1.1 | 2024/11/07 | 1 | Individual | NF EN 15804+A2 + NF EN 15804/CN | CROMOLOGY RECHERCHE ET INDUSTRIE | 10 | 1 | m² | Protéger et décorer 1m² de mur intérieur, préparé dans les règles de l’art (conformément au DTU 59.1) avec de la peinture de finition de type satin en phase aqueuse, sur la base d’une durée de vie de référence de 10 ans comprenant une mise en œuvre et aucun entretien. | ONDILAK COLLECTION SATIN | 0.70628 | 0.68117 | 0 | 0.025109 | -0.0043965 | 0.48088 | 0.016766 | 0.063404 | 0.56105 | 0.049763 | 0.07036 | 0.12012 | 0 | 0 | 0 | 0 | 0 | 0 | 0 | 0 | 0.0015902 | 0 | 0.023518 | 0.0016 | 0.00192 | 1405 |  |  | Quantité de produit 0.186 kg ; Palette en bois 0.0049 kg ; Acier (seau) 0.0157 kg ; Bâches de protection 0.006 kg ; Gaine rétractable 0.0003 kg ; Rouleaux 3.1e-05 kg
Revêtement de sol PVC en rouleau Vinyl Expansé Relief (VER) supérieur à 2 kg/m² – Marché Résidentiel | INIES_CREV20190412_132712 | 38167 | 1.8 | 2019/04/15 | 2 | Collective | NF EN 15804+A1 + NF EN 15804/CN | KALEI | 25 | 1 | m² | « Couvrir 1 m² de sol intérieur avec un revêtement de sol PVC Vinyl Expansé Relief (VER) de masse surfacique supérieure à 2 kg/m², et participer à la décoration et au confort des locaux en assurant les performances décrites dans les normes européennes ISO 10582 et NF EN ISO 26986. Le revêtement répond au classement des locaux : - au plus U3P3 définis par le CSTB - ou au classement européen au plus 33-42 définis par la norme NF EN ISO 10874. » | FORBO FLOORING SYSTEMS : ; Novilux Structura; ; NoviluxTraffic; ; ; GERFLOR : ; Home Comfort; ; ; IVC : ; IVC Living Chrometex; ; IVC Living Supertex; ; IVC Living Atlas; ; IVC Living Mars; ; IVC Living Planet; | 11.2334 | 9.3276 | 1.7142 | 0.19157 | 0 | 5.8601 | 0.2573 | 1.2794 | 7.3968 | 0.22356 | 1.7072 | 1.9308 | 0 | 1.7142 | 0 | 0 | 0 | 0 | 0 | 0 | 0.013396 | 0 | 0.17818 | 0 |  | 403 | Europe |  | Revêtement de sol PVC 2.42 kg ; Palette bois 0.105 kg ; Polypropylène 0.00116 kg ; Carton 0.0731 kg ; Papier 0.00744 kg ; Polyéthylène haute densité 0.000709 kg
Isolation de combles en mousse minérale AIRIUM® | INIES_IISO20200612_165601 | 33493 | 1.2 | 2020/06/11 | 1 | Individual | NF EN 15804+A1 + NF EN 15804/CN | LAFARGE FRANCE | 50 | 1 | m² | Isolation thermique sur 1 m² de paroi pour une valeur de résistance thermique R de 7,0 K.m²/W | Isolation de combles en mousse minérale AIRIUM® | 4.8 | 7.519 | -2.75 | 0.0414 |  |  |  |  | 7.26 |  |  | 0.259 | -2.75 | 0 | 0 | 0 | 0 | 0 | 0 |  |  |  |  | 0 |  | 150 | France | FR-ARA | Mousse minérale 12.5 kg
Isolants thermiques et acoustiques pour murs (ITE) en laine de roche [R entre 2,5 et 5m².K/W] - DONNEE ENVIRONNEMENTALE PAR DEFAUT | INIES_DIS120170113_152907 | 28848 | 1.4 |  | 3 | DefaultEnvironmentalData | NF EN 15804+A1 + NF EN 15804/CN | Ministère de la Transition Écologique – Ministère en charge du Logement | 50 | 1 | m² | Réaliser une fonction d’isolation thermique sur 1 m2 de paroi en assurant la résistance thermique R entre 2,5 m².K/W et 5 m².K/W pour une application d’isolation des façades par l’extérieur |  | 37.9712 | 37.4548 | 0 | 0.51643 |  |  |  |  | 30.7528 |  |  | 6.702 | 0 | 0 | 0 | 0 | 0 | 0 | 0 |  |  |  |  | 0
Bardage en bois massif [ép. 20 mm] [Gestion durable] - DONNEE ENVIRONNEMENTALE PAR DEFAUT | INIES_DXNL20211202_171341 | 28036 | 1.4 |  | 3 | DefaultEnvironmentalData | NF EN 15804+A1 + NF EN 15804/CN | Ministère de la Transition Écologique – Ministère en charge du Logement | 50 | 1 | m² | Assurer le revêtement et la protection d'un support aux intempéries d'1 m² de façade extérieure et participer à la décoration des lieux par un bardage d'une épaisseur de 20 mm en douglas avec une durée de vie de référence de 50 ans. |  | 7.0671 | -8.9059 | 0.0050119 | 15.968 |  |  |  |  | -9.5101 |  |  | 0.60415 | 0 | 0.0050119 | 0 | 0 | 0 | 0 | 0 |  |  |  |  | 4.1
Boîte de dérivation - DONNEE ENVIRONNEMENTALE PAR DEFAUT | INIES_DBOÎ20170113_152828 | 31421 | 1.2 |  | 3 | DefaultEnvironmentalData | NF EN 15804+A1 + NF EN 15804/CN | Ministère de la Transition Écologique – Ministère en charge du Logement | 20 | 1 | unité | Permettre la connexion des fils d'un tableau électrique vers différents appareils électriques à l'aide d'un boîtier de dérivation, pendant une durée de vie de référence de 20 ans. |  | 1.0451 | 0.94232 | 0 | 0.10277 |  |  |  |  | 0.82547 |  |  | 0.11685
Radiateur-ordinateur QH-1 | QARN-00001-V01.01-FR | 33498 | 1.1 | 2022/07/12 | 1 | Individual | PEP PCR ed 3.0 | QARNOT COMPUTING | 17 | 1 | kW | Produire une puissance de chauffage de 1 kW pour une durée de vie de référence de 17 ans | Radiateur-ordinateur QH-1 ; Radiateur-ordinateur QH-1 de Qarnot | 1266.6004 | 341.0191 | 922.0189 | 3.5625 |  |  |  |  | 338.0793 | 2.4535 | 0.48626 | 2.9398 | 0 | 669.1786 | 0 | 0 | 0 | 252.8402 | 0 | [9 empty] | Plastic 1.0 % ; Metal 60.6 % ; Other 38.4 %
Gouttière & Descendant Techtan | INIES_IQOI20211130_163605 | 27998 | 1.1 | 2021/12/15 | 1 | Individual | NF EN 15804+A1 + NF EN 15804/CN | NICOLL | 50 | 1 | m | Assurer la collecte et la récupération des eaux pluviales sur la toiture d’un habitat individuel sur une longueur d’un mètre linéaire et sur la base d’une durée de vie de référence de 50 ans | LG25, LG28, LG29 | 1.6978 | 1.6573 | 0 | 0.040492 | -0.42839 | 1.3116 | 0.09035 | 0.13395 | 1.5359 | 0.052835 | 0.068584 | 0.12142 | 0 | 0 | 0 | 0 | 0 | 0 | 0 | 0.00025504 | 0.010421 | 0.00031941 | 0.029496 | 0 |  | 480 | France | FR-PDL | Longueur de gouttière (PVC) 0.286 kg ; Tube de descente (PVC) 0.209 kg ; Naissance centrale de dilatation (PVC) 0.0311 kg ; Collier esthétique (PVC) 0.0109 kg ; Jonction à coller (PVC) 0.00582 kg ; Manchon (PVC) 0.011 kg ; Coude esthétique (PVC) 0.0205 kg ; Fond symétrique à coller (PVC) 0.00815 kg ; Crochet bandeau (PVC) 0.0532 kg ; Récupérateur (PVC) 0.0165 kg ; Insert (ZAMAC) 0.000462 kg ; Colle 0.00654 kg ; Vis et pattes à vis 0.00172 kg ; Gaine PE 0.0314 kg ; Etiquette en polypropylène 0.00037 kg ; Etiquette en papier vélin 0.000107 kg ; Carton 0.0184 kg ; Film en polyéthylène 0.00184 kg ; Papier 6.46e-05 kg
Liberty Original | INIES_ILIB20210825_074229 | 38173 | 1.3 | 2021/08/23 | 1 | Individual | NF EN 15804+A1 + NF EN 15804/CN | SOLDIS UDIREV | 25 | 1 | m² | Assurer la couverture avec le classement d’usage 33-42 ou 34-43 et le décor de 1 m² de sol intérieur, posé selon le DTU 53.2 et entretenu périodiquement pendant une durée de vie de référence de 25 ans. | Liberty Original 55; Liberty Original 70; Liberty Original Puzzle 70. | 15.1 | 14.01 | 0.458 | 0.628 | 0 |  |  |  | 11.2 |  |  | 2.81 | 0 | 0.458 | 0 | 0 | 0 | 0 | 0 |  |  |  |  | 0 |  | 20297 | Hors Europe |  | revêtement de sol 8.038 kg ; Carton 0.103 kg ; Emballage PEHD et PES 0.006 kg ; Palette bois 0.47 kg
Bardage en bois massif [ép. Entre 20 et 26 mm] [Gestion non durable] - DONNEE ENVIRONNEMENTALE PAR DEFAUT | INIES_DBAR20200120_154434 | 28039 | 1.3 |  | 3 | DefaultEnvironmentalData | NF EN 15804+A1 + NF EN 15804/CN | Ministère de la Transition Écologique – Ministère en charge du Logement | 50 | 1 | m² | Assurer le revêtement et la protection d'un support aux intempéries d'1 m² de façade extérieure et participer à la décoration des lieux par un bardage d'une épaisseur comprise entre 20 et 26 mm en douglas avec une durée de vie de référence de 50 ans. |  | 31.0311 | 10.2662 | 0.0065154 | 20.7584 |  |  |  |  | 9.4808 |  |  | 0.78539 | 0 | 0.0065154 | 0 | 0 | 0 | 0 | 0 |  |  |  |  | 5.32
Isolants thermiques et acoustiques pour murs (ITE) en laine de roche [R=2,5m².K/W] - DONNEE ENVIRONNEMENTALE PAR DEFAUT | INIES_DISO20191220_140603 | 28849 | 1.2 |  | 3 | DefaultEnvironmentalData | NF EN 15804+A1 + NF EN 15804/CN | Ministère de la Transition Écologique – Ministère en charge du Logement | 50 | 1 | m² | Réaliser une fonction d’isolation thermique sur 1 m2 de paroi en assurant la résistance thermique R = 2,5 m².K/W pour une application d’isolation des façades par l’extérieur |  | 18.9856 | 18.7274 | 0 | 0.25821 |  |  |  |  | 15.3764 |  |  | 3.351 | 0 | 0 | 0 | 0 | 0 | 0 | 0 |  |  |  |  | 0
ZOLPAN - ERMOCRYL MAT - Peinture en phase aqueuse | INIES_IFMU20240927_110212 | 40403 | 1.1 | 2024/11/07 | 1 | Individual | NF EN 15804+A2 + NF EN 15804/CN | CROMOLOGY RECHERCHE ET INDUSTRIE | 10 | 1 | m² | Protéger et décorer 1m² de mur intérieur, préparé dans les règles de l’art (conformément au DTU 59.1) avec de la peinture de finition de type mat en phase aqueuse, sur la base d’une durée de vie de référence de 10 ans comprenant une mise en œuvre et aucun entretien. | ERMOCRYL MAT | 0.54465 | 0.50158 | 0 | 0.043063 | -0.0049046 | 0.25195 | 0.032431 | 0.068022 | 0.35241 | 0.065277 | 0.083901 | 0.14918 | 0 | 0 | 0 | 0 | 0 | 0 | 0 | 0 | 0.003541 | 0 | 0.039522 | 0 | 0.00344 | 570 |  |  | Quantité de produit 0.385 kg ; Palette en bois 0.0087 kg ; Plastique (seau) 0.0136 kg ; Gaine rétractable 0.0006 kg ; Bâches de protection 0.006 kg ; Rouleaux 3.1e-05 kg
Carillons et sonneries - DONNEE ENVIRONNEMENTALE PAR DEFAUT | INIES_DCAR20161116_164425 | 31422 | 1.2 |  | 3 | DefaultEnvironmentalData | NF EN 15804+A1 + NF EN 15804/CN | Ministère de la Transition Écologique – Ministère en charge du Logement | 10 | 1 | unité | Signaler la présence d'une personne à l'aide d'un carillon intérieur possédant un niveau sonore à 1m de 80 dB, pour une utilisation 3 fois par jour, pendant une durée de vie de référence de 10 ans. |  | 3.2777 | 2.9952 | 0 | 0.2825 |  |  |  |  | 2.7727 |  |  | 0.22245
Brise soleil en bois [profondeur : 0,1 m] [Gestion durable] - DONNEE ENVIRONNEMENTALE PAR DEFAUT | INIES_DBRI20180830_090124 | 28040 | 1.3 |  | 3 | DefaultEnvironmentalData | NF EN 15804+A1 + NF EN 15804/CN | Ministère de la Transition Écologique – Ministère en charge du Logement | 40 | 1 | m² | Assurer la protection d'1 m² de paroi verticale d'un bâtiment via un brise-soleil en bois [profondeur : 0,1 m] (support/fixation du brise soleil inclus) pour une durée de vie de référence de 40 ans. |  | 50.1937 | 39.3231 | 0 | 10.8705 |  |  |  |  | -21.2035 |  |  | 60.5266 | 0 | 0 | 0 | 0 | 0 | 0 | 0 |  |  |  |  | 8.9286
Revêtement de sol en rouleau PVC Vinyl Expansé Relief inférieur ou égale à 2 kg/m² – Marché Résidentiel | INIES_CREV20190412_125622 | 38166 | 1.9 | 2019/04/15 | 2 | Collective | NF EN 15804+A1 + NF EN 15804/CN | KALEI | 25 | 1 | m² | « Couvrir 1 m² de sol intérieur avec un revêtement de sol PVC Vinyl Expansé Relief (VER) de masse surfacique inférieure ou égale à 2 kg/m², et participer à la décoration et au confort des locaux en assurant les performances décrites dans les normes européennes NF EN ISO 26986 et NF EN 14041. Le revêtement répond au classement des locaux : - au plus U3P3 définis par le CSTB. - ou au classement européen au plus 33-42 définis par la norme NF EN ISO 10874. » | GERFLOR : ; Booster; ; Primetex; ; Texline; ; ; FORBO FLOORING SYSTEMS : ; Novilon Prima; ; ; IVC GROUP : ; IVC Living COSMOLIKE; ; IVC Living BINGO; ; IVC Living CLASSIC WOOD; ; IVC Living RUSTIC WOOD; ; IVC Living PARQUETRY; ; IVC Living STONE; ; IVC Living BUBBLEGUM; ; IVC Living COLORI; ; IVC Living ZEBRA; ; IVC Living ATTENTO; ; IVC Living BLUSH; ; IVC Living LUNA; ; IVC Living ELITE; ; IVC Living GALA; ; IVC Living ULTIMATE WOOD; ; IVC Living ULTIMATE STONE; ; IVC Living GRIP SUPREME; ; IVC Living PRESTO; ; IVC Living NOVA; ; IVC Living NOVA WOOD; ; IVC Living NOVA STONE; ; IVC Living MONDO; ; IVC Living TEXMARK; ; IVC Living TEXMARK GREEN; ; IVC Living FLOORTEX; ; IVC Living COMFYTEX; ; IVC Living CARBONTEX; ; IVC Living TEXAS NEW; ; IVC Living DUO; ; IVC Living LEVEL PLUS; ; IVC Living MIRO; ; IVC Living MOBIL +; ; IVC Living MOBILTEX; ; IVC Living MOSA; ; IVC Living RAPIDO; ; IVC Living REFLEX; ; IVC Living SENSETEX; ; IVC Living SENSETEX+; ; IVC Living SENZA; ; IVC Living SKINNYTEX; ; IVC Living SKYTEX; ; IVC Living SPEEDY+; ; IVC Living STEP; ; IVC Living TEXMARK SANITEC; ; IVC Living TRENDY; ; IVC Living TWENTY; ; IVC Living VISION; ; IVC Living START; ; ; B.I.G. FLOORCOVERINGS ; Actual Plus; ; Atlantic; ; Artex; ; Bartesa; ; Bartoli; ; Blacktex; ; Boho Chic; ; Delta; ; Designer Plus; ; Designer Tex; ; Elite; ; Emotions; ; Evasion; ; Fairplay; ; Feelings; ; Fresh; ; Galaxy; ; Hightex; ; Impresa; ; Inspire; ; Jazz; ; Marathon; ; Moods; ; Moonlight; ; Novo; ; Novus; ; Passion; ; Pietro; ; Polaris; ; PopUp; ; Plaza; ; Profil; ; Quintex; ; Rembrandt; ; Retro Chic; ; Rimini; ; Safe-tex; ; Sketch; ; Smartex; ; Soho; ; Spectrum; ; Start; ; Supertex; ; Supreme; ; Termoflis Mat; ; Termoflis Nordic; ; Trento; ; Turbo; ; Tex-Style; ; Silvertex; ; Cosytex; | 8.148 | 6.2924 | 1.7142 | 0.14133 | 0 | 3.7532 | 0.14732 | 0.81678 | 4.7173 | 0.15027 | 1.4249 | 1.5751 | 0 | 1.7142 | 0 | 0 | 0 | 0 | 0 | 0 | 0.0098825 | 0 | 0.13145 | 0 |  | 423 | Europe |  | Revêtement de sol PVC 1.69 kg ; Palette bois 0.0797 kg ; Polyéthylène basse densité 0.00171 kg ; Carton 0.0563 kg ; Polypropylène 0.000508 kg ; Papier 0.00516 kg
ZOLPAN - MAOTOP MAT - Peinture en phase aqueuse | INIES_IFDM20240927_110300 | 40404 | 1.1 | 2024/11/07 | 1 | Individual | NF EN 15804+A2 + NF EN 15804/CN | CROMOLOGY RECHERCHE ET INDUSTRIE | 10 | 1 | m² | Protéger et décorer 1m² de mur intérieur, préparé dans les règles de l’art (conformément au DTU 59.1) avec de la peinture de finition de type mat en phase aqueuse, sur la base d’une durée de vie de référence de 10 ans comprenant une mise en œuvre et aucun entretien. | MAOTOP MAT | 0.59235 | 0.56093 | 0 | 0.031424 | -0.0031738 | 0.37501 | 0.027335 | 0.042342 | 0.44469 | 0.040856 | 0.075384 | 0.11624 | 0 | 0 | 0 | 0 | 0 | 0 | 0 | 0 | 0.0021912 | 0 | 0.029233 | 0.0013 | 0.00199 | 570 |  |  | Quantité de produit 0.242 kg ; Palette en bois 0.0051 kg ; Plastique (seau) 0.0078 kg ; Gaine rétractable 0.0004 kg ; Bâches de protection 0.006 kg ; Rouleaux 3.1e-05 kg
PLAQUE EXTERIEURE EN 13 mm | INIES_IFJU20210930_170652 | 38172 | 1.3 | 2021/09/01 | 1 | Individual | NF EN 15804+A1 + NF EN 15804/CN | ETEX France Building Performance : SINIAT - SALSI | 50 | 1 | m² | Assurer une fonction de 1 m² de parement fixé et jointoyé sur tout type d'ossature, sous forme de panneau rigide destiné à recevoir tout type de finition | Les références commerciales couvertes par cette FDES sont:•WEATHER DEFENCE BD 13•AQUABOARD BA13•Defentex BD13 | 2.9721 | 2.6489 | 0 | 0.32324 | 0.03 |  |  |  | 2.0078 |  |  | 0.64108 | 0 | 0 | 0 | 0 | 0 | 0 | 0 |  |  |  |  | 0 |  | 200 | France |  | Bande à joint 0.0089 kg ; Cales de bois aggloméré 0.06 kg ; Emballage pour l’enduit 0.0008 kg ; Masse surfacique du produit 12.3 kg ; Vis 0.0156 kg ; Enduit sec 0.368 kg ; Colle de calle 0.0025 kg
Chaudière fioul [P=25kW] - DONNEE ENVIRONNEMENTALE PAR DEFAUT | INIES_DCHA20161116_164330 | 31423 | 1.2 |  | 3 | DefaultEnvironmentalData | NF EN 15804+A1 + NF EN 15804/CN | Ministère de la Transition Écologique – Ministère en charge du Logement | 16 | 1 | unité | Assurer la production d'énergie pour le chauffage d'un logement individuel à l'aide d'une chaudière fioul de puissance 25kW sur une durée de vie de référence de 16 ans. |  | 2807.389 | 2548.1355 | 0 | 259.2535 |  |  |  |  | 2061.0222 |  |  | 487.1133
Chemins de câbles en fil finition : BFR Z100 | GWGS-00001-V01.01-FR | 38182 | 1.1 | 2024/02/01 | 1 | Individual | PEP PCR ed 4.0 | GEWISS SPA | 20 | 1 | m | Supporter le câblage sur 1 mètre pendant une durée de 20ans. Le système de chemin de câbles, capable de supporter une charge de 37,4 kg par mètre pour une portée de 1,5m, comporte le profilé, les accessoires de cheminement et de support représentatifs d’un usage standard. | Chemin de câble fil BFR Z100 ; | 15.5382 | 15.1206 | 0 | 0.41757 | -0.044024 |  |  |  | 14.3684 | 0.071823 | 0.68035 | 0.75217 | 0 | 0 | 0 | 0 | 0 | 0 | 0 |  |  |  |  | 0 | 0.0391 |  |  |  | Plastic 0.03 % ; Metal 96.75 % ; Other 3.22 % ; Plastic 0.001 kg ; Metal 2.67 kg ; Other 0.089 kg ; Masse du produit 2.67 kg ; Emballage 0.09 kg ; Produits complémentaires à l'installation 0.002 kg ; Masse totale des produits constitutifs de l'unité fonctionnelle 2.762 kg
FITT Interpact M1 | INIES_ICTO20240429_101936 | 38157 | 1.1 |  | 1 | Individual | NF EN 15804+A2 + NF EN 15804/CN | FITT S.P.A | 50 | 1 | m | The functional unit corresponds to 1 piece of the following system: all the constituent materials of a PVC piping system for the collection and discharge of fluids capable of serving a 100m2 apartment, including a bathroom, a separate toilet, a kitchen and a laundry room, in one year (assuming that the lifespan of the piping system is aligned with that of the apartment, which is 50 years). | 1 piping system made of 4 FITT INTERPACT M1 pipes and 9 fittings | 46.3671 | 36.2518 | 0 | 10.1153 | 6.7932 | 24.6093 | 1.0666 | -2.3611 | 23.3148 | 3.0968 | 9.8402 | 12.937 | 0 | 0 | 0 | 0 | 0 | 0 | 0 | 2.783 | 0.78831 | 0 | 6.5439 | 0 | 0.60193 | 1057 | Europe |  | CULOTTE D.100 MF 45° 0.467 kg ; 32 mm INTERPACT M1 pipe 0.736 kg ; TAMPON DE REDUCTION 100/40/40 0.172 kg ; MANCHON D.100 0.13 kg ; TAMPON DE REDUCTION 125/100 0.167 kg ; Coude 0.997 kg ; Reduction excentree 0.026 kg ; Pipes 13.83 kg ; Manchon 0.13 kg ; Coulotte 0.467 kg ; Tampon de reduction 0.339 kg ; Te pied de biche 0.068 kg ; Paper 0.05 kg ; Paperboard 0.2 kg ; Wood 1.74 kg ; Steel 0.03 kg
Brise soleil en bois [profondeur : 0,1 m] [Gestion non durable] - DONNEE ENVIRONNEMENTALE PAR DEFAUT | INIES_DBRI20200120_154641 | 28041 | 1.2 |  | 3 | DefaultEnvironmentalData | NF EN 15804+A1 + NF EN 15804/CN | Ministère de la Transition Écologique – Ministère en charge du Logement | 40 | 1 | m² | Assurer la protection d'1 m² de paroi verticale d'un bâtiment via un brise-soleil en bois [profondeur : 0,1 m] (support/fixation du brise soleil inclus) pour une durée de vie de référence de 40 ans. |  | 82.9318 | 72.0612 | 0 | 10.8705 |  |  |  |  | 11.5346 |  |  | 60.5266 | 0 | 0 | 0 | 0 | 0 | 0 | 0 |  |  |  |  | 8.9286
Chaudière fioul [P=100kW] - DONNEE ENVIRONNEMENTALE PAR DEFAUT | INIES_DCHA20161116_164329 | 31424 | 1.2 |  | 3 | DefaultEnvironmentalData | NF EN 15804+A1 + NF EN 15804/CN | Ministère de la Transition Écologique – Ministère en charge du Logement | 21 | 1 | unité | Assurer la production d'énergie pour le chauffage d'un logement collectif à l'aide d'une chaudière fioul de puissance 100kW sur une durée de vie de référence de 21 ans. |  | 4273.9697 | 3858.5912 | 0 | 415.3786 |  |  |  |  | 3088.8027 |  |  | 769.7884
TOLLENS - ORIZON MAT PREMIUM - Peinture en phase aqueuse | INIES_IMXI20240927_110444 | 40407 | 1.1 | 2024/11/07 | 1 | Individual | NF EN 15804+A2 + NF EN 15804/CN | CROMOLOGY RECHERCHE ET INDUSTRIE | 10 | 1 | m² | Protéger et décorer 1m² de mur intérieur, préparé dans les règles de l’art (conformément au DTU 59.1) avec de la peinture de finition de type mat en phase aqueuse, sur la base d’une durée de vie de référence de 10 ans comprenant une mise en œuvre et aucun entretien. | ORIZON MAT PREMIUM | 0.6832 | 0.65855 | 0 | 0.024645 | -0.0057878 | 0.47302 | 0.015526 | 0.064935 | 0.55348 | 0.035055 | 0.070022 | 0.10508 | 0 | 0 | 0 | 0 | 0 | 0 | 0 | 0 | 0.0017566 | 0 | 0.022889 | 0.0009 | 0.00197 | 701 |  |  | Quantité de produit 0.194 kg ; Palette en bois 0.005 kg ; Gaine rétractable 0.0003 kg ; Acier (seau) 0.0161 kg ; Bâches de protection 0.006 kg ; Rouleaux 3.1e-05 kg
Isolants thermiques et acoustiques pour murs (ITE) en laine de verre [R entre 2,5 et 5 m².K/W] - DONNEE ENVIRONNEMENTALE PAR DEFAUT | INIES_DISO20170113_152907 | 28851 | 1.4 |  | 3 | DefaultEnvironmentalData | NF EN 15804+A1 + NF EN 15804/CN | Ministère de la Transition Écologique – Ministère en charge du Logement | 50 | 1 | m² | Assurer la fonction d'un m² d'isolant thermique de résistance entre 2,5 et 5 m².K/W pour une durée de vie de référence de 50 ans. |  | 12.6587 | 12.5323 | 0 | 0.12635 |  |  |  |  | 10.033 |  |  | 2.4993 | 0 | 0 | 0 | 0 | 0 | 0 | 0
ZOLPAN - ONDILAK COLLECTION VELOURS - Peinture en phase aqueuse | INIES_IREP20240927_110409 | 40406 | 1.1 | 2024/11/07 | 1 | Individual | NF EN 15804+A2 + NF EN 15804/CN | CROMOLOGY RECHERCHE ET INDUSTRIE | 10 | 1 | m² | Protéger et décorer 1m² de mur intérieur, préparé dans les règles de l’art (conformément au DTU 59.1) avec de la peinture de finition de type velours en phase aqueuse, sur la base d’une durée de vie de référence de 10 ans comprenant une mise en œuvre et aucun entretien. | ONDILAK COLLECTION VELOURS | 0.69395 | 0.66982 | 0 | 0.024128 | -0.0043965 | 0.47038 | 0.015861 | 0.063055 | 0.54929 | 0.050701 | 0.069827 | 0.12053 | 0 | 0 | 0 | 0 | 0 | 0 | 0 | 0 | 0.0017197 | 0 | 0.022408 | 0.0009 | 0.00191 | 1405 |  |  | Quantité de produit 0.19 kg ; Palette en bois 0.0049 kg ; Acier (seau) 0.0156 kg ; Gaine rétractable 0.0003 kg ; Bâches de protection 0.006 kg ; Rouleaux 3.1e-05 kg
ZOLPAN - ONDILAK COLLECTION MAT - Peinture en phase aqueuse | INIES_INOT20240927_110523 | 40408 | 1.1 | 2024/11/07 | 1 | Individual | NF EN 15804+A2 + NF EN 15804/CN | CROMOLOGY RECHERCHE ET INDUSTRIE | 10 | 1 | m² | Protéger et décorer 1m² de mur intérieur, préparé dans les règles de l’art (conformément au DTU 59.1) avec de la peinture de finition de type mat en phase aqueuse, sur la base d’une durée de vie de référence de 10 ans comprenant une mise en œuvre et aucun entretien. | ONDILAK COLLECTION MAT | 0.70005 | 0.67541 | 0 | 0.024645 | -0.0057878 | 0.47302 | 0.015526 | 0.064935 | 0.55348 | 0.051807 | 0.070122 | 0.12193 | 0 | 0 | 0 | 0 | 0 | 0 | 0 | 0 | 0.0017566 | 0 | 0.022889 | 0.0009 | 0.00197 | 1405 |  |  | Quantité de produit 0.194 kg ; Palette en bois 0.005 kg ; Acier (seau) 0.0161 kg ; Gaine rétractable 0.0003 kg ; Bâches de protection 0.006 kg ; Rouleaux 3.1e-05 kg
Isolants thermiques et acoustiques pour cloisons en laine de verre [R=2,5 m².K/W] - DONNEE ENVIRONNEMENTALE PAR DEFAUT | INIES_DISO20191004_085211 | 28098 | 1.2 |  | 3 | DefaultEnvironmentalData | NF EN 15804+A1 + NF EN 15804/CN | Ministère de la Transition Écologique – Ministère en charge du Logement | 50 | 1 | m² | Assurer la fonction d'1 m² d'isolant thermique et acoustique en laine de verre de R=2,5 m².K/W pour cloisons pour une durée de vie de référence de 50 ans. |  | 3.7531 | 3.4362 | 0 | 0.31691 |  |  |  |  | 2.8703 |  |  | 0.5659 | 0 | 0 | 0 | 0 | 0 | 0 | 0 |  |  |  |  | 0
MAP® 25 Formule + - sac 25 kg | INIES_IMAP20181213_105519 | 33455 | 1.2 | 2018/11/29 | 1 | Individual | NF EN 15804+A2 + NF EN 15804/CN | PLACOPLATRE | 50 | 1 | m² | Assurer une fonction de collage pour 1 m2 de parement (plaque de plâtre ou doublage avec isolant), préparé dans les règles de l’art, avec un mortier à prise rapide de masse surfacique de 3 kg/m2, en respectant les performances prescrites du produit. | MAP® 25 Formule + - sac 25 kg | 0.562 | 0.489 | 0 | 0.0729 | 0 |  |  |  | 0.367 | 0.0958 | 0.0264 | 0.122 | 0 | 0 | 0 | 0 | 0 | 0 | 0 | 0 | 0.00991 | 0 | 0.063 | 0.00353 | 0.0056 | 225 | France | FR-IDF | Plâtre (poudre) 1.875 kg ; sac en kraft et polyéthylène 0.0085 kg ; gaine en polyéthylène 0.0006 kg ; Palette en bois 0.0179 kg ; Eau de gâchage 1.125 kg ; Eau de nettoyage des outils 0.1 kg
Clôture en polycarbonate [haut. De 1,2 à 2,5m] - DONNEE ENVIRONNEMENTALE PAR DEFAUT | INIES_DCLÔ20161116_164551 | 31425 | 1.3 |  | 3 | DefaultEnvironmentalData | NF EN 15804+A1 + NF EN 15804/CN | Ministère de la Transition Écologique – Ministère en charge du Logement | 30 | 1 | ml | Assurer la fonction d'un mètre linéaire de clôture et écran anti-bruit composé de panneaux transparents en polycarbonate d'une hauteur de 1,2 m à 2,5 m pour une durée de vie de référence de 30 ans. |  | 474.7652 | 463.4705 | 0 | 11.2947 |  |  |  |  | 404.6771 |  |  | 58.7934
Panneau isolant SAPISOL® | INIES_IXYO20220117_154030 | 28850 | 1.1 | 2022/04/01 | 1 | Individual | NF EN 15804+A1 + NF EN 15804/CN | SIMONIN SAS | 50 | 1 | m² | Assurer une fonction d'isolation thermique de toiture ou de plancher d’une surface d’un mètre carré (1 m2) avec une résistance thermique comprise entre 1,79 et 6,11 m².K/W sur une durée de vie de 50 ans. | Le produit objet de la présente FDES est un panneau isolant sapisol®. Cette FDES individuelle est utilisable par l'entreprise SIMONIN SAS. | 21.9 | -6.99 | 0.234 | 28.7 | -7.71 |  |  |  | -8.62 | 0.569 | 1.06 | 1.63 | 0 | 0.234 | 0 | 0 | 0 | 0 | 0 | 0.65 | 0.149 |  | 27.9 | 7.65 |  | 500 | France | FR-BFC | Bois (2 * 20 mm) 17.8 kg ; PSE graphité (146 mm) 3.65 kg ; Colle 0.55 kg ; Produit de finition/traitement 0.318 kg ; fixations métalliques 0.1 kg ; Emballage - film plastique 0.05 kg ; Emballage - carton 0.009 kg
Aeria | INIES_IAER20210802_091850 | 33512 | 1.3 | 2021/07/30 | 1 | Individual | NF EN 15804+A1 + NF EN 15804/CN | TEXAA | 50 | 1 | m² | 1 m² de textile acoustique, mis en œuvre selon les prescriptions du fabricant, et destiné à assurer un confort acoustique et à participer à la décoration des lieux, sur la base d’une durée de vie de référence de 50 ans | Textile acoustique Aeria | 2.4668 | 2.3966 | 0.036911 | 0.033344 | 0 | 1.104 | 0.038684 | 1.158 | 2.3007 | 0.043573 | 0.052308 | 0.095881 | 0 | 0.036911 | 0 | 0 | 0 | 0 | 0 | 0 | 0.0017318 | 0 | 0.031612 | 0 |  | 662 | France | FR-NAQ | Papier 0.009 kg ; Carton 0.04 kg ; Plastique 0.018 kg ; Maille tricotée 0.34 kg
Isoconfort 35 100 mm Laine de verre R = 2,85 m².K/W (hors accessoires de pose) | INIES_IISO20210106_112655 | 38162 | 1.3 | 2020/12/21 | 1 | Individual | NF EN 15804+A2 + NF EN 15804/CN | SAINT-GOBAIN ISOVER | 50 | 1 | m² | 1 m² d'isolant en laine de verre permettant d'assurer la fonction d'isolation thermique de R = 2,85 K.m²/W (hors accessoires de pose) pour une application d’isolation par l'intérieur des combles aménagés et des maisons à ossature bois, sur la base d'une durée de vie de référence de 50 ans | Isoconfort 35 100 mm | 1.84 | 1.825 | 0 | 0.0166 | 0 |  |  |  | 1.59 | 0.173 | 0.062 | 0.235 | 0 | 0 | 0 | 0 | 0 | 0 | 0 | 0 | 0.00736 | 0 | 0.00923 | 0.00204 | 0.022 | 378 | France | FR-PAC | Laine minérale 1.83 kg ; Film polyéthylène transparent 0.0167 kg ; Voile en polyester 0.017 kg ; Film polyéthylène imprimé 0.0148 kg ; Palette en bois 0.053 kg
Conduits profilés [Section = 1673 mm²] - DONNEE ENVIRONNEMENTALE PAR DEFAUT | INIES_DCON20161116_164427 | 31426 | 1.2 |  | 3 | DefaultEnvironmentalData | NF EN 15804+A1 + NF EN 15804/CN | Ministère de la Transition Écologique – Ministère en charge du Logement | 20 | 1 | ml | Loger et protéger le câblage sur 1 mêtre pendant une durée de vie de référence de 20 ans à l'aide d'un conduit profilé en PVC de section 1673 mm². |  | 1.4922 | 1.2097 | 0 | 0.2825 |  |  |  |  | 0.90147 |  |  | 0.30819
ZOLPAN - ONDI PUR SATIN- Peinture en phase aqueuse | INIES_IYPM20240927_110603 | 40409 | 1.1 | 2024/11/07 | 1 | Individual | NF EN 15804+A2 + NF EN 15804/CN | CROMOLOGY RECHERCHE ET INDUSTRIE | 10 | 1 | m² | Protéger et décorer 1m² de mur intérieur, préparé dans les règles de l’art (conformément au DTU 59.1) avec de la peinture de finition de type satin en phase aqueuse, sur la base d’une durée de vie de référence de 10 ans comprenant une mise en œuvre et aucun entretien. | ZOLPAN - ONDI PUR SATIN | 0.67751 | 0.65221 | 0 | 0.025298 | -0.0032851 | 0.45579 | 0.026364 | 0.032276 | 0.51443 | 0.057772 | 0.080008 | 0.13778 | 0 | 0 | 0 | 0 | 0 | 0 | 0 | 0 | 0.0020802 | 0 | 0.023218 | 0 | 0.00248 | 1405 |  |  | Quantité de produit 0.225 kg ; Palette en bois 0.0063 kg ; Rouleaux 3.1e-05 kg ; Bâches de protection 0.006 kg ; Gaine rétractable 0.0004 kg ; Plastique (seau) 0.0085 kg
Escalier droit en béton armé [larg. entre 80 et 140 cm] - DONNEE ENVIRONNEMENTALE PAR DEFAUT | INIES_DESC20180223_161126 | 35654 | 1.5 |  | 3 | DefaultEnvironmentalData | NF EN 15804+A2 + NF EN 15804/CN | Ministère de la Transition Écologique – Ministère en charge du Logement | 100 | 1 | m | Permettre le franchissement d’un mètre de hauteur au moyen d’un escalier droit monobloc en béton armé assurant une largeur de passage comprise entre 80 et 140 cm pour une durée de vie de référence de 100 ans. |  | 553.2943 | 549.5064 | -7.71 | 11.4979 | 8.996 |  |  |  | 470.7801 |  |  | 78.7263 | -7.71 | 0 | 0 | 0 | 0 | 0 | 0 |  |  |  |  | 0 | 0
Fenêtre pour toit plat fixe CFP | INIES_IUSY20211201_210553 | 28019 | 1.1 | 2021/10/22 | 1 | Individual | NF EN 15804+A1 + NF EN 15804/CN | VELUX FRANCE | 30 | 1 | m² | Fermer une ouverture permanente de 1 m² dans une paroi extérieure, tout en permettant le passage de la lumière (Sw = 0,37, TLw = 0,32), une résistance à l’air, à l’eau et au vent, une isolation thermique (Uw) inférieure ou égale à 1,63 W/m².K sur une durée de vie de 30 ans. | Les variantes couvertes sont les fenêtres de toit plat fixes Velux modèle CFP 0073Q associées aux protections ISD 0000 (coupole transparente acrylique), ou ISD 0100 (coupole transparente polycarbonate). L’ensemble de ces variantes étant disponibles en dimensions : 60 x 60 cm, 60 X 90 cm, 80 x 80 cm, 90 x 90 cm, 100 x 100 cm, 90 x 120 cm, 120 x 120 cm, 100 x 150 cm et 150 x 150 cm. Au total, la gamme comprend 18 variantes du produit. | 222.528 | 209.4141 | 0.03736 | 13.0766 | -86.3945 | 147.2349 | 14.0335 | 31.8655 | 193.1339 | 12.3348 | 3.9454 | 16.2802 | 0 | 0.03736 | 0 | 0 | 0 | 0 | 0 | 0.0045041 | 0.24208 | 0.9276 | 11.9024 | 0 |  | 1530 | Europe |  | Joints EPDM 0.243 kg ; Carton 3.787 kg ; Autres composants divers 0.615 kg ; Acier galvanisé 0.036 kg ; Profilés PVC 19.464 kg ; Film plastique 0.385 kg ; Polystyrène 0.032 kg ; Verre feuilleté 13.148 kg ; Renfort acier 0.16 kg ; Mousse isolante 0.008 kg ; Mastic 0.22 kg ; Autres composants métalliques 0.576 kg ; Verre plat 7.946 kg ; Autres composants plastiques 0.128 kg ; Polystyrène expansé 0.744 kg ; Membrane bitumeuse 0.8 kg ; Coupole acrylique 6.461 kg
Coquilles PIPELANE laine de verre sans revêtement pour applications techniques | INIES_ICOQ20210726_185009 | 27002 | 1.1 | 2021/11/03 | 1 | Individual | NF EN 15804+A1 + NF EN 15804/CN | SAGER AG | 50 | 1 | m | Réaliser une fonction d’isolation thermique sur 1 m de tuyaux pour isolation des conduites dans les installations de chauffage, conduites d’eau chaude, installations industrielles ou gaines de climatisation selon RT 2012 pour Eau de Chauffage : +35°C (température moyenne) et valeur lambda à 40 °C de 0,034 W/(m·K), en assurant la résistance thermique entre R = 0,58 K.m²/W et 1,47 K.m²/W pour une application de l'isolation thermique sur une durée de vie de référence de 50 ans. | PIPELANE | 1.12 | 1.1167 | 0 | 0.00432 | -0.0398 |  |  |  | 1.02 | 0.0518 | 0.0449 | 0.0967 | 0 | 0 | 0 | 0 | 0 | 0 | 0 | 0 | 0.00148 | 0 | 0.00284 | 0 |  | 600 | Europe |  | laine de verre (avec <8 % d'un liant phénolique) 0.551 kg ; bois 0.055 kg ; carton 0.109 kg
Baignoire en matériau de synthèse - DONNEE ENVIRONNEMENTALE PAR DEFAUT | INIES_DBAI20170317_174257 | 28105 | 1.3 |  | 3 | DefaultEnvironmentalData | NF EN 15804+A1 + NF EN 15804/CN | Ministère de la Transition Écologique – Ministère en charge du Logement | 20 | 1 | unité | Assurer la fonction de baignoire pour une durée de vie de référence de 20 ans, par une baignoire en acrylique blanche de gamme standard de dimensions 160 x 70cm à 180 x 80cm. |  | 406.7036 | 396.5581 | 6.0647 | 4.0808 |  |  |  |  | 377.4003 |  |  | 19.1578 | 0 | 6.0647 | 0 | 0 | 0 | 0 | 0 |  |  |  |  | 0
Conduits rigides acier [DN = 160mm] - DONNEE ENVIRONNEMENTALE PAR DEFAUT | INIES_DCON20161116_164434 | 31427 | 1.2 |  | 3 | DefaultEnvironmentalData | NF EN 15804+A1 + NF EN 15804/CN | Ministère de la Transition Écologique – Ministère en charge du Logement | 30 | 1 | ml | Assurer un transfert d’air sur 1 m linéaire de conduit aéraulique en acier de diamètre 160 mm, pendant une durée de vie de référence de 30 ans |  | 17.6641 | 16.0312 | 0 | 1.6329 |  |  |  |  | 12.9641 |  |  | 3.0672
Stereo | INIES_ISTE20210802_140601 | 33513 | 1.5 | 2021/07/30 | 1 | Individual | NF EN 15804+A1 + NF EN 15804/CN | TEXAA | 50 | 1 | m² | 1 m² de produit acoustique, mis en œuvre selon les prescriptions du fabricant, et destiné à assurer un confort acoustique et à participer à la décoration des lieux, sur la base d’une durée de vie de référence de 50 ans | Panneau acoustique Stereo | 22.6945 | 22.2455 | 0.035476 | 0.41357 | 0 | 14.8061 | 0.34644 | 6.2666 | 21.4192 | 0.64709 | 0.17917 | 0.82627 | 0 | 0.035476 | 0 | 0 | 0 | 0 | 0 | 0 | 0.02681 | 0.14718 | 0.23957 | 0 |  | 662 | France | FR-NAQ | Maille tricotée 0.425 kg ; Absorbant 1.93 kg ; Cadre 2.21 kg ; Voile 0.094 kg ; Fixations 0.755 kg ; Bois 0.51 kg ; Carton 0.711 kg ; Plastique 0.041 kg
PLASDOX - AQUALKYD IMPRESS- Impression en phase aqueuse | INIES_IXZP20240927_110632 | 40410 | 1.1 | 2024/11/07 | 1 | Individual | NF EN 15804+A2 + NF EN 15804/CN | CROMOLOGY RECHERCHE ET INDUSTRIE | 10 | 1 | m² | Protéger et décorer 1m² de mur intérieur, préparé dans les règles de l’art (conformément au DTU 59.1) avec de la peinture dimpression en phase aqueuse, sur la base d’une durée de vie de référence de 10 ans comprenant une mise en œuvre et aucun entretien. | AQUALKYD IMPRESS | 0.31283 | 0.29514 | 0 | 0.017691 | -0.0015869 | 0.1747 | 0.009949 | 0.014832 | 0.19948 | 0.017359 | 0.0783 | 0.095659 | 0 | 0 | 0 | 0 | 0 | 0 | 0 | 0 | 0.001017 | 0 | 0.016674 | 0.0015 | 0.00099 | 626 |  |  | Quantité de produit 0.11 kg ; Palette en bois 0.0025 kg ; Plastique (seau) 0.0039 kg ; Gaine rétractable 0.0002 kg ; Bâches de protection 0.006 kg ; Rouleaux 3.1e-05 kg
Escalier droit en béton armé [larg. entre 140 et 200 cm] - DONNEE ENVIRONNEMENTALE PAR DEFAUT | INIES_DOZJ20220323_153918 | 35655 | 1.3 |  | 3 | DefaultEnvironmentalData | NF EN 15804+A2 + NF EN 15804/CN | Ministère de la Transition Écologique – Ministère en charge du Logement | 100 | 1 | m | Permettre le franchissement d’un mètre de hauteur au moyen d’un escalier droit monobloc en béton armé assurant une largeur de passage comprise entre 140 et 200 cm pour une durée de vie de référence de 100 ans. |  | 790.4204 | 785.0092 | -11.0143 | 16.4256 | 12.8514 |  |  |  | 672.543 |  |  | 112.4662 | -11.0143 | 0 | 0 | 0 | 0 | 0 | 0 |  |  |  |  | 0 | 0
Controleur de charge [30A] - DONNEE ENVIRONNEMENTALE PAR DEFAUT | INIES_DCON20161116_164435 | 31428 | 1.2 |  | 3 | DefaultEnvironmentalData | NF EN 15804+A1 + NF EN 15804/CN | Ministère de la Transition Écologique – Ministère en charge du Logement | 10 | 1 | unité | Assurer la fonction de controleur de charge de capacité nominale 30A pendant une durée de vie de référence de 10 ans. |  | 105.2574 | 95.1311 | 0 | 10.1263 |  |  |  |  | 87.4339 |  |  | 7.6971
TOLLENS - CAPTEO SATIN- Peinture en phase aqueuse | INIES_ICKL20240927_110712 | 40411 | 1.1 | 2024/11/07 | 1 | Individual | NF EN 15804+A2 + NF EN 15804/CN | CROMOLOGY RECHERCHE ET INDUSTRIE | 10 | 1 | m² | Protéger et décorer 1m² de mur intérieur, préparé dans les règles de l’art (conformément au DTU 59.1) avec de la peinture de finition de type satin en phase aqueuse, sur la base d’une durée de vie de référence de 10 ans comprenant une mise en œuvre et aucun entretien. | CAPTEO SATIN | 0.65792 | 0.63262 | 0 | 0.025298 | -0.0033177 | 0.45445 | 0.026855 | 0.030879 | 0.51218 | 0.039221 | 0.081218 | 0.12044 | 0 | 0 | 0 | 0 | 0 | 0 | 0 | 0 | 0.0020802 | 0 | 0.023218 | 0 | 0.00298 | 701 |  |  | Quantité de produit 0.225 kg ; Palette en bois 0.0076 kg ; Gaine rétractable 0.0005 kg ; Bâches de protection 0.006 kg ; Plastique (seau) 0.0079 kg ; Rouleaux 3.1e-05 kg
Escalier droit en béton armé [larg.=80 cm] - DONNEE ENVIRONNEMENTALE PAR DEFAUT | INIES_DESC20191220_142742 | 35656 | 1.4 |  | 3 | DefaultEnvironmentalData | NF EN 15804+A2 + NF EN 15804/CN | Ministère de la Transition Écologique – Ministère en charge du Logement | 100 | 1 | m | Permettre le franchissement d’un mètre de hauteur au moyen d’un escalier droit monobloc en béton armé assurant une largeur de passage comprise jusqu'à 80 cm pour une durée de vie de référence de 100 ans. |  | 316.1682 | 314.0037 | -4.4057 | 6.5702 | 5.1406 |  |  |  | 269.0172 |  |  | 44.9865 | -4.4057 | 0 | 0 | 0 | 0 | 0 | 0 |  |  |  |  | 0 | 0
Chaudière numérique QB-1 | QARN-00002-V01.01-FR | 33521 | 1.2 | 2022/07/12 | 1 | Individual | PEP PCR ed 3.0 | QARNOT COMPUTING | 22 | 1 | kW | Produire 1 kW pour la production d'eau chaude sanitaire, selon le scénario d'utilisation de référence et pendant la durée de vie de référence de 22 ans du produit | Chaudière numérique QB-1 ; Chaudière numérique QB-1 de Qarnot | 2673.0755 | 207.9851 | 2455.3346 | 9.7559 |  |  |  |  | 191.7454 | 11.4224 | 4.8173 | 16.2398 | 0 | 365.5739 | 0 | 0 | 0 | 2089.7607 | 0 | [9 empty] | Plastic 7.7 % ; Metal 37.2 % ; Other 55.1 %
Alarmes incendie (types 1, 2a, 2b, 3, 4) - DONNEE ENVIRONNEMENTALE PAR DEFAUT | INIES_DALA20161116_164359 | 28109 | 1.2 |  | 3 | DefaultEnvironmentalData | NF EN 15804+A1 + NF EN 15804/CN | Ministère de la Transition Écologique – Ministère en charge du Logement | 10 | 1 | unité | Émettre un son normalisé d’évacuation générale en cas d'incendie par le biais d’un diffuseur sonore Classe A d’une performance acoustique de 70 dB à 2 m selon les normes NF EN 54-3 et NF S 32-001 à l'aide d'un diffuseur sonore pour alarme incendie, pendant une durée de vie de référence de 10 ans, |  | 15.1229 | 14.9798 | 0 | 0.14316 |  |  |  |  | 14.9007 |  |  | 0.079096 | 0 | 0 | 0 | 0 | 0 | 0 | 0 |  |  |  |  | 0
Coupe-circuit - DONNEE ENVIRONNEMENTALE PAR DEFAUT | INIES_DCOU20161116_164348 | 31429 | 1.2 |  | 3 | DefaultEnvironmentalData | NF EN 15804+A1 + NF EN 15804/CN | Ministère de la Transition Écologique – Ministère en charge du Logement | 20 | 1 | unité | Protéger les installations électriques contre les surcharges et les court-circuits sous un courant continu à l'aide d'un coupe-cricuit, pendant une durée de vie de référence de 20 ans, tout en assurant le passage d'un courant de 50% In pendant 30% du temps. |  | 0.58695 | 0.53389 | 0 | 0.053068 |  |  |  |  | 0.39425 |  |  | 0.13964
Coquilles PIPELANE laine de verre revêtues d’une feuille d’aluminium pour applications techniques | INIES_ICOQ20210726_185032 | 27003 | 1.1 | 2021/11/03 | 1 | Individual | NF EN 15804+A1 + NF EN 15804/CN | SAGER AG | 50 | 1 | m | Réaliser une fonction d’isolation thermique sur 1 m de tuyaux pour isolation des conduites dans les installations de chauffage, conduites d’eau chaude, installations industrielles ou gaines de climatisation selon RT 2012 pour Eau de Chauffage : +35°C (température moyenne) et valeur lambda à 40 °C de 0,034 W/(m·K), en assurant la résistance thermique entre R = 0,58 K.m²/W et 1,47 K.m²/W pour une application de l'isolation thermique sur une durée de vie de référence de 50 ans. | PIPELANE | 1.3 | 1.303 | 0 | 0.00456 | -0.0398 |  |  |  | 1.2 | 0.0546 | 0.0486 | 0.103 | 0 | 0 | 0 | 0 | 0 | 0 | 0 | 0 | 0.00156 | 0 | 0.00299 | 0 |  | 600 | Europe |  | laine de verre (avec <8 % d'un liant phénolique) 1.25 kg ; polyéthylène 0.0285 kg ; grille d'aluminium 0.079 kg ; bois 0.12 kg
KNAUF INSULATION Laine de Verre ECOSE ULTRACOUSTIC / ULTRACOUSTIC CLOISONS HOSPITALIERES 45 mm | INIES_IKNA20210830_114005 | 28104 | 1.2 | 2021/08/12 | 1 | Individual | NF EN 15804+A1 + NF EN 15804/CN | KNAUF INSULATION SAS | 50 | 1 | m² | Réaliser une fonction d’isolation thermique sur 1 m² de paroi pour une valeur de résistance thermique R de 1.22 K.m²/W pour une durée de vie de 50 ans. | KNAUF INSULATION Laine de Verre ECOSE ULTRACOUSTIC / ULTRACOUSTIC CLOISONS HOSPITALIERES 45 mm | 1.01 | 0.892 | 0 | 0.122 | -0.0078 |  |  |  | 0.721 | 0.0967 | 0.0739 | 0.171 | 0 | 0 | 0 | 0 | 0 | 0 | 0 | 0 | 0.00234 | 0 | 0.119 | 0.0091 |  | 800 | Europe |  | Laine de verre 0.77 kg ; Emballage film plastique 0.016 kg ; Emballage palette bois 0.026 kg ; Emballage colle 0.0002 kg
Abso | INIES_ICOU20210802_095235 | 33514 | 1.3 | 2021/07/30 | 1 | Individual | NF EN 15804+A1 + NF EN 15804/CN | TEXAA | 50 | 1 | m² | 1 m² de produit acoustique, mis en œuvre selon les prescriptions du fabricant, et destiné à assurer un confort acoustique et à participer à la décoration des lieux, sur la base d’une durée de vie de référence de 50 ans | Coussin acoustique Abso | 16.6751 | 16.4168 | 0.036911 | 0.22146 | 0 | 10.9888 | 0.35589 | 4.2599 | 15.6046 | 0.58829 | 0.22385 | 0.81214 | 0 | 0.036911 | 0 | 0 | 0 | 0 | 0 | 0 | 0.013929 | 0.079384 | 0.12814 | 0 |  | 662 | France | FR-NAQ | Cintre 1.54 kg ; Mousse absorbante 0.738 kg ; Maille tricotée 0.477 kg ; Fixations 0.059 kg ; Bois 1.07 kg ; Plastique 0.013 kg ; Carton 1.5 kg
B.A.E.S + D.B.R (dispositif de balisage renforcé) - DONNEE ENVIRONNEMENTALE PAR DEFAUT | INIES_DB.A20161116_164327 | 28110 | 1.2 |  | 3 | DefaultEnvironmentalData | NF EN 15804+A1 + NF EN 15804/CN | Ministère de la Transition Écologique – Ministère en charge du Logement | 10 | 1 | unité | Assurer la fonction d’évacuation du public et des personnes en situation de handicap (PSH) vers l’extérieur ou vers les espaces d’attente sécurisés, pour une durée de vie de référence de 10 ans |  | 14.854 | 14.7147 | 0 | 0.13922 |  |  |  |  | 14.6118 |  |  | 0.10295 | 0 | 0 | 0 | 0 | 0 | 0 | 0 |  |  |  |  | 0
Echelle à cable - DONNEE ENVIRONNEMENTALE PAR DEFAUT | INIES_DECH20161116_164428 | 31430 | 1.2 |  | 3 | DefaultEnvironmentalData | NF EN 15804+A1 + NF EN 15804/CN | Ministère de la Transition Écologique – Ministère en charge du Logement | 20 | 1 | ml | Supporter le câblage sur 1 mètre avec une charge pratique de sécurité de 185 kg par ml pendant une durée de vie de référence de 20 ans. |  | 73.9387 | 66.5622 | 0 | 7.3766 |  |  |  |  | 52.9852 |  |  | 13.577
Rail Stil® F 530 | INIES_IRAI20200914_100715 | 33457 | 1.3 | 2020/09/09 | 1 | Individual | NF EN 15804+A2 + NF EN 15804/CN | PLACOPLATRE | 50 | 1 | m | Assurer, sur un mètre linéaire, une fonction d’élément d’ossature destinée à soutenir des cloisons ou doublages en plaque de plâtre, sur la base d’une durée de vie de 50 ans. | Rail Stil® F 530 | 0.755 | 0.7508 | 0 | 0.00434 | -0.339 |  |  |  | 0.681 | 0.0166 | 0.0532 | 0.0698 | 0 | 0 | 0 | 0 | 0 | 0 | 0 | 0.000109 | 0.00368 | 0.000193 | 0.000361 | 0 | 0.00175 | 325 | France | FR-HDF | Chevron bois 0.00442 kg ; Acier galvanisé 0.25 kg ; Cerclage en PP 7e-05 kg ; Cerclage en PE 0.00013 kg ; Cheville en nylon (x1.7) 0.0017 kg ; Vis en acier (x1.7) 0.002125 kg ; Equerres en acier 0.00034 kg
SAGLAN T laine de verre avec un liant phénolique pour applications techniques | INIES_ISAG20210726_185054 | 27004 | 1.1 | 2021/11/03 | 1 | Individual | NF EN 15804+A1 + NF EN 15804/CN | SAGER AG | 50 | 1 | m² | Réaliser une fonction d’isolation thermique sur 1 m de tuyaux pour isolation des conduites dans les installations de chauffage, conduites d’eau chaude, installations industrielles ou gaines de climatisation selon RT 2012 pour Eau de Chauffage : +35°C (Température moyenne) et valeur lambda à 40 °C de 0.034 W/(m·K), en assurant la résistance thermique entre R = 0.58 K.m²/W et 1,47 K.m²/W pour une application de l'isolation thermique sur une durée de vie de référence de 50 ans. | SAGLAN T | 2.44 | 2.425 | 0 | 0.0104 | -0.0649 |  |  |  | 2.21 | 0.125 | 0.0898 | 0.215 | 0 | 0 | 0 | 0 | 0 | 0 | 0 | 0 | 0.00358 | 0 | 0.00685 | 0 |  | 600 | Europe |  | polyéthylène 0.0285 kg ; bois 0.055 kg ; grille aluminium renfo 0.079 kg ; laine de verre 1.25 kg
Plafond Longue Portée Stil Prim Tech® à Haute Résistance au Feu avec Fourrure Stil® F530, triple parement Placoflam® BA 15 et triple épaisseur d’Isoconfort 35 100 mm | INIES_IPLA20200115_175934 | 35653 | 1.3 | 2020/01/14 | 1 | Individual | NF EN 15804+A1 + NF EN 15804/CN | PLACOPLATRE | 50 | 1 | m² | Réaliser sur 1 m² un plafond longue portée à haute résistance au feu assurant une isolation thermique d’au moins 8,55 K.m².W-1. | Plafond Longue Portée Stil Prim Tech® à Haute Résistance au Feu avec Fourrure Stil® F530, triple parement Placoflam® BA 15 et triple épaisseur d’Isoconfort 35 100 mm | 25.5 | 25.17 | 0 | 0.355 | -4.61 |  |  |  | 22.6 | 1.11 | 1.45 | 2.57 | 0 | 0 | 0 | 0 | 0 | 0 | 0 | 0.214 | 0.126 | 0.0073 | 0.00746 | 0 |  | 213 | France | FR-ARA ; FR-NAQ ; FR-PDL ; FR-PAC | Suspente articulée Stil SA ou cheville 0.013 kg ; Placoflam BA 15 (triple épaisseur) 38.75 kg ; Isoconfort 35 100 mm (triple épaisseur) 5.387 kg ; Profilé Stil Prim Tech 90 / 600 1.716 kg ; Fourrure PRF Stil F530 0.86 kg ; Entretoise PRF Stil F530 0.468 kg ; Rail R Stil Prim Tech 0.022 kg ; Eclisse Stil Prim® Tech 90 0.065 kg ; Vis 0.054 kg ; Tige filetée diamètre 6 0.011 kg ; Rail Stil F530 0.015 kg ; Suspente Stil Prim Tech 0.04 kg ; Enduit à joint 0.347 kg ; Bande à joint 0.009 kg ; Attache Stil Prim Tech 0.102 kg
Strato | INIES_ISTR20210802_142223 | 33516 | 1.3 | 2021/07/30 | 1 | Individual | NF EN 15804+A1 + NF EN 15804/CN | TEXAA | 50 | 1 | m² | 1 m² de produit acoustique, mis en œuvre selon les prescriptions du fabricant, et destiné à assurer un confort acoustique et à participer à la décoration des lieux, sur la base d’une durée de vie de référence de 50 ans | Plafond respirant Strato | 14.2137 | 13.9353 | 0.036911 | 0.24151 | 0 | 12.398 | 0.047198 | 0.89608 | 13.3412 | 0.48171 | 0.11237 | 0.59408 | 0 | 0.036911 | 0 | 0 | 0 | 0 | 0 | 0 | 0.019436 | 0.18542 | 0.036651 | 0 |  | 662 | France | FR-NAQ | Fixations 0.829 kg ; Maille tricotée 0.277 kg ; Cadre 2.82 kg ; Bois 0.48 kg ; Carton 0.558 kg ; Plastique 0.0175 kg
GR 32 Roulé Revêtu Kraft 60 mm (hors accessoires de pose) | INIES_IGR 20180615_142109 | 33459 | 1.2 | 2018/05/21 | 1 | Individual | NF EN 15804+A2 + NF EN 15804/CN | SAINT-GOBAIN ISOVER | 50 | 1 | m² | 1m2 d’isolant en laine de verre permettant d’assurer la fonction d’isolation thermique avec une résistance thermique de R = 1.85 K.m²/W (hors accessoires de pose) pour une application d’isolation des murs par l'intérieur, sur la base d’une durée de vie de 50 ans. | GR 32 Roulé Revêtu Kraft 60 mm | 1.71 | 1.683 | 0 | 0.0349 | 0 |  |  |  | 1.41 | 0.239 | 0.0334 | 0.273 | 0 | 0 | 0 | 0 | 0 | 0 | 0 | 0 | 0.0129 | 0 | 0.022 | 0.04 | 0.059 | 378 | France | FR-PAC | Laine minérale 1.71 kg ; Surfaçage kraft 0.09 kg ; film polyéthylène transparent 0.017 kg ; Palette bois 0.1415 kg ; Bitume 0.1 kg ; film polyéthylène imprimé 0.0146 kg
Entrée d'air - DONNEE ENVIRONNEMENTALE PAR DEFAUT | INIES_DENT20161116_164340 | 31431 | 1.2 |  | 3 | DefaultEnvironmentalData | NF EN 15804+A1 + NF EN 15804/CN | Ministère de la Transition Écologique – Ministère en charge du Logement | 17 | 1 | unité | Assurer un transfert d'1m3/h d'air, en vue de la ventilation d'un bâtiment pendant la durée de vie de 17 ans |  | 1.1805 | 1.0365 | 0 | 0.14395 |  |  |  |  | 0.78407 |  |  | 0.25245
Bardage en aluminium + isolant [ép. 32 mm] [R = 1.39 m².K/W] - DONNEE ENVIRONNEMENTALE PAR DEFAUT | INIES_DBAR20170317_174040 | 28111 | 1.3 |  | 3 | DefaultEnvironmentalData | NF EN 15804+A1 + NF EN 15804/CN | Ministère de la Transition Écologique – Ministère en charge du Logement | 50 | 1 | m² | Assurer la fonction de vêture-vêtage / bardage rapporté à base d’éléments de grande longueur, constitués d’une âme en mousse polyuréthanne, d’un parement en tôle d’aluminium prélaquée et d’un double joint filant latéral en PVC, isolant sur 1 m² de façade extérieur (épaisseur 32 mm et résistance thermique R=1,39 m².K/W) pendant une durée de vie de référence de 50 ans |  | 51.7726 | 51.4527 | 0 | 0.31991 |  |  |  |  | 39.8879 |  |  | 11.5648 | 0 | 0 | 0 | 0 | 0 | 0 | 0 |  |  |  |  | 0
Murs en pierre naturelle ALBAMIEL D’épaisseur de 15 à 45 cm | INIES_IMUR20201024_121623 | 33533 | 1.2 | 2020/10/01 | 1 | Individual | NF EN 15804+A1 + NF EN 15804/CN | Rosal Stones | 100 | 1 | m² | Assurer la fonction mur porteur sur 1 m² en assurant les performances de la pierre naturelle ALBAMIEL pendant la durée de vie de référence de 100 ans | Murs en pierre naturelle ALBAMIEL d’épaisseur de 15 à 45 cm ; Blocs en pierre naturelle ALBAMIEL d’épaisseur de 15 à 45 cm ; Pierre de taille naturelle ALBAMIEL d’épaisseur de 15 à 45 cm | 89.3 | 78.8 | 0.0037 | 10.6 |  |  |  |  | 7.2 |  |  | 71.6 | 0 | 0.0037 | 0 | 0 | 0 | 0 | 0 |  |  |  |  | 0 |  | 1623 | Europe |  | Pierre naturelle ALBAMIEL 620.0 kg ; Mortier gâché, à base de chaux, pour le montage d’éléments de maçonnerie 9.47 kg ; Palette en bois 1.65 kg
Bloc bi-fonction (BAES + BAEH) - DONNEE ENVIRONNEMENTALE PAR DEFAUT | INIES_DBLO20161116_164437 | 28114 | 1.2 |  | 3 | DefaultEnvironmentalData | NF EN 15804+A1 + NF EN 15804/CN | Ministère de la Transition Écologique – Ministère en charge du Logement | 10 | 1 | unité | Faciliter l’évacuation du public vers l’extérieur en assurant un éclairage de 45 lumen pendant 1 heure et 8 lumen pendant 5 heures, en cas de disparition de l’alimentation électrique, pour une durée de vie de 10 ans. |  | 5.9675 | 5.9079 | 0 | 0.059561 |  |  |  |  | 5.8078 |  |  | 0.10014 | 0 | 0 | 0 | 0 | 0 | 0 | 0 |  |  |  |  | 0
Filtre à air - DONNEE ENVIRONNEMENTALE PAR DEFAUT | INIES_DFIL20161116_164341 | 31432 | 1.2 |  | 3 | DefaultEnvironmentalData | NF EN 15804+A1 + NF EN 15804/CN | Ministère de la Transition Écologique – Ministère en charge du Logement | 1 | 1 | unité | Assurer la filtration de l'air d'un bâtiment à un débit de 1m3/h à l'aide d'un filtre à air de type filtre à poche de classe d'efficacité EN779:2012: F7 d'une durée de vie de référence de 1 an |  | 9.3537 | 8.4943 | 0 | 0.8594 |  |  |  |  | 6.9311 |  |  | 1.5632
Fenêtre pour toit plat motorisée CVP | INIES_IFBE20211130_155021 | 27996 | 1.1 | 2021/10/22 | 1 | Individual | NF EN 15804+A1 + NF EN 15804/CN | VELUX FRANCE | 30 | 1 | m² | Fermer une ouverture permanente de 1 m² dans une paroi extérieure, tout en permettant le passage de la lumière (Sw = 0,36, TLw = 0,31), la ventilation par ouverture et fermeture motorisée, une résistance à l’air, à l’eau et au vent, une isolation thermique (Uw) inférieure ou égale à 1,67 W/m².K sur une durée de vie de 30 ans. | Les variantes couvertes sont les fenêtres de toit plat motorisées Velux modèle CVP 0073Q associées aux protections ISD 0000 (coupole transparente acrylique), ou ISD 0010 (coupole transparente polycarbonate). L’ensemble de ces variantes étant disponibles en dimensions : 60 x 60 cm, 60 X 90 cm, 80 x 80 cm, 90 x 90 cm, 100 x 100 cm, 90 x 120 cm, 120 x 120 cm, 100 x 150 cm et 150 x 150 cm. Au total, la gamme comprend 18 variantes du produit. | 540.8268 | 374.8513 | 145.6747 | 20.3009 | -148.4187 | 257.3508 | 23.6464 | 64.8253 | 345.8225 | 20.3426 | 8.6861 | 29.0288 | 0 | 143.8535 | 0 | 0 | 0 | 1.8212 | 0 | 0.011612 | 0.39276 | 2.4474 | 17.449 | 0 |  | 1530 | Europe |  | Pièces aluminium 0.742 kg ; Carton 6.419 kg ; Acier galvanisé 0.089 kg ; Verre plat 6.853 kg ; Autres composants métalliques 1.236 kg ; Mousse isolante 0.013 kg ; Verre feuilleté 11.339 kg ; Renfort acier 3.344 kg ; Autres composants divers 0.928 kg ; Joints EPDM 0.617 kg ; Polystyrène 0.153 kg ; Membrane bitumeuse 1.333 kg ; Polystyrène expansé 0.964 kg ; Mastic 0.367 kg ; Coupole polycarbonate 7.911 kg ; Autres composants plastiques 0.6 kg ; Profilés PVC 40.156 kg ; Film plastique 1.309 kg
Vibrasto 30 | INIES_IVIB20210802_111450 | 33515 | 1.3 | 2021/07/30 | 1 | Individual | NF EN 15804+A1 + NF EN 15804/CN | TEXAA | 50 | 1 | m² | 1 m² de produit acoustique, mis en œuvre selon les prescriptions du fabricant, et destiné à assurer un confort acoustique et à participer à la décoration des lieux, sur la base d’une durée de vie de référence de 50 ans | Vibrasto 30 | 5.9423 | 5.8071 | 0.036911 | 0.098359 | 0 | 1.7995 | 0.10291 | 3.161 | 5.0634 | 0.30944 | 0.43419 | 0.74363 | 0 | 0.036911 | 0 | 0 | 0 | 0 | 0 | 0 | 0.014035 | 0.010904 | 0.07342 | 0 |  | 662 | France | FR-NAQ | Ouate 0.12 kg ; Absorbant 1.63 kg ; Maille tricotée 0.34 kg ; Profilés 0.325 kg ; Bois 0.0522 kg ; Carton 0.228 kg ; Papier 0.0045 kg ; Plastique 0.0005 kg
TOLLENS - CRYLO MAT - Peinture en phase aqueuse | INIES_IBIO20240927_110745 | 40412 | 1.1 | 2024/11/07 | 1 | Individual | NF EN 15804+A2 + NF EN 15804/CN | CROMOLOGY RECHERCHE ET INDUSTRIE | 10 | 1 | m² | Protéger et décorer 1m² de mur intérieur, préparé dans les règles de l’art (conformément au DTU 59.1) avec de la peinture de finition de type mat en phase aqueuse, sur la base d’une durée de vie de référence de 10 ans comprenant une mise en œuvre et aucun entretien. | CRYLO MAT | 0.40107 | 0.367 | 0 | 0.034068 | -0.0032851 | 0.18456 | 0.020137 | 0.034967 | 0.23966 | 0.052062 | 0.075281 | 0.12734 | 0 | 0 | 0 | 0 | 0 | 0 | 0 | 0 | 0.0028014 | 0 | 0.031267 | 0 | 0.00238 | 701 |  |  | Quantité de produit 0.304 kg ; Palette en bois 0.0061 kg ; Plastique (seau) 0.0094 kg ; Gaine rétractable 0.0004 kg ; Bâches de protection 0.006 kg ; Rouleaux 3.1e-05 kg
Bardage en pierre naturelle [ep. 15 cm] - DONNEE ENVIRONNEMENTALE PAR DEFAUT | INIES_DBAR20170317_174046 | 28116 | 1.3 |  | 3 | DefaultEnvironmentalData | NF EN 15804+A1 + NF EN 15804/CN | Ministère de la Transition Écologique – Ministère en charge du Logement | 100 | 1 | m² | Assurer la fonction de 1 m² de revêtement de façade en pierre naturelle pendant une durée de vie de référence de 100 ans |  | 84.1465 | 74.4545 | 0.010091 | 9.6818 |  |  |  |  | 6.5455 |  |  | 67.9091 | 0 | 0.010091 | 0 | 0 | 0 | 0 | 0 |  |  |  |  | 0
Façade Rideau et Verrière Mixtes Bois Aluminium, système RAICO THERM+ H-I | INIES_IFAC20210702_141252 | 28106 | 1.3 | 2021/06/01 | 1 | Individual | NF EN 15804+A1 + NF EN 15804/CN | RAICO FRANCE | 30 | 1 | m² | Fermer une ouverture permanente de 1 m² dans une paroi extérieure, tout en permettant le passage de la lumière et en assurant un coefficient de transmission thermique inférieur ou égal à 2,8 W/m².K sur une durée de vie de 30 ans. | Le produit objet de la présente FDES est un façade rideau et verrière mixtes bois aluminium, système raico THERM+ H-I. Cette FDES individuelle est utilisable par l'entreprise RAICO. | 90 | 81.06 | 0.00505 | 8.86 | -5.77 |  |  |  | 79.1 | 1.71 | 0.245 | 1.96 | 0 | 0.00505 | 0 | 0 | 0 | 0 | 0 | 0.0216 | 0.223 | 4.59 | 4.02 | 2.48 |  | 193 | France |  | Aluminium 1.828 kg ; Vitrage 39.319 kg ; Bois Lamellé Collé 5.635 kg ; Inox 0.175 kg ; EPDM 1.005 kg ; Plastique 0.013 kg
Gestion des ouvrants et volets - DONNEE ENVIRONNEMENTALE PAR DEFAUT | INIES_DGES20161116_164438 | 31433 | 1.2 |  | 3 | DefaultEnvironmentalData | NF EN 15804+A1 + NF EN 15804/CN | Ministère de la Transition Écologique – Ministère en charge du Logement | 15 | 1 | unité | Commander l'ouverture et la fermeture d'un circuit électrique de 16A et 230V servant à la gestion des ouvrants et volets, à l'aide d'un boitier électrique avec 20 sorties, pendant une durée de vie de 15 ans. Le produit est actionné 50 fois par jour. |  | 7.4436 | 6.9759 | 0 | 0.46766 |  |  |  |  | 5.9839 |  |  | 0.99199
Bardages en pierre naturelle ALBAMIEL D’épaisseur de 2 à 15 cm | INIES_IBAR20201024_081514 | 33534 | 1.2 | 2020/10/01 | 1 | Individual | NF EN 15804+A1 + NF EN 15804/CN | Rosal Stones | 100 | 1 | m² | Assurer la fonction bardage sur 1 m² de paroi en assurant les performances de la pierre naturelle ALBAMIEL pendant la durée de vie de référence de 100 ans | Bardages en pierre naturelle ALBAMIEL d’épaisseur de 2 à 15 cm ; Pierre de taille naturelle ALBAMIEL d’épaisseur de 2 à 15 cm | 30.9 | 27.3 | 0.0037 | 3.55 |  | 0 |  |  | 2.4 |  |  | 24.9 | 0 | 0.0037 | 0 | 0 | 0 | 0 | 0 |  |  |  |  | 0 |  | 1623 | Europe |  | Pierre naturelle ALBAMIEL 207.0 kg ; Palette en bois 0.565 kg ; Mortier gâché, à base de chaux, pour le montage d’éléments de maçonnerie 4.9 kg
Plancher Chauffant Rafraîchissant Basse Température (PCRBT) | INIES_CPLA20210813_192038 | 33536 | 1.4 | 2021/08/15 | 2 | Collective | NF EN 15804+A1 + NF EN 15804/CN | COCHEBAT | 50 | 1 | m² | « Un mètre carré de plancher chauffant et rafraîchissant à circulation d’eau, comprenant : la sous couche d’isolation en matériaux isolants, les tubes chauffants et rafraîchissants en matériaux de synthèse et la couche d’enrobage en mortier, dans des proportions représentatives du marché français » | 12 entreprises adhérentes du syndicat www.cochebat.org | 19.9 | 21.91 | -3.11 | 1.11 |  |  |  |  | 9.61 |  |  | 12.3 | -3.11 | 0 | 0 | 0 | 0 | 0 | 0 |  |  |  |  | 0 |  | 19 | France |  | Mortiers ciment et anhydrite 105.0 kg ; Dalles isolantes 2.0 kg ; Tubes et accessoires 1.0 kg
Boite aux lettres collective [1 Boite] - DONNEE ENVIRONNEMENTALE PAR DEFAUT | INIES_DBOI20190418_145732 | 28117 | 1.3 |  | 3 | DefaultEnvironmentalData | NF EN 15804+A1 + NF EN 15804/CN | Ministère de la Transition Écologique – Ministère en charge du Logement | 18 | 1 | unité | Assurer la fonction de réception de façon sécurisé des courriers postaux et des colis pour un logement collectif pour une durée de vie de référence de 18 ans |  | 69.813 | 69.7734 | 0 | 0.039579 |  |  |  |  | 57.8048 |  |  | 11.9686 | 0 | 0 | 0 | 0 | 0 | 0 | 0 |  |  |  |  | 0
Goulotte de sol en PVC [section=620 mm²] - DONNEE ENVIRONNEMENTALE PAR DEFAUT | INIES_DGOU20161116_164351 | 31434 | 1.2 |  | 3 | DefaultEnvironmentalData | NF EN 15804+A1 + NF EN 15804/CN | Ministère de la Transition Écologique – Ministère en charge du Logement | 20 | 1 | ml | Loger et protéger un câblage sur 1 mêtre linéaire à l'aide d'une goulotte de sol en PVC de section utile de 620 mm2, sur une durée de vie de référence de 20 ans. |  | 2.824 | 2.4809 | 0 | 0.34305 |  |  |  |  | 1.8788 |  |  | 0.60213
Store à enroulement extérieur en toile manuel | INIES_CSTO20200608_132039 | 27007 | 1.2 | 2020/05/19 | 2 | Collective | NF EN 15804+A1 + NF EN 15804/CN | Groupement ACTIBAIE | 20 | 1 | m² | Occulter 1 m² de surface d'ouverture d'un bâtiment par un store à enroulement extérieur en toile manuel, sur une durée de vie référence de 20 ans. | Les produits couverts par la présente FDES sont les stores à enroulement extérieurs en toile manuels remplissant l’ensemble des conditions présentées dans la section « Cadre de validité de la FDES » (à la fin de la FDES). Dans la présente FDES, ces produits sont parfois appelés « fermetures ». ; En particulier, les fabricants pouvant utiliser cette FDES sont les membres du Groupement Actibaie. La liste complète des membres du Groupement Actibaie peut être consultée sur le site www.groupement-actibaie.org rubrique « Trouver un pro ». ; Afin de confirmer que leurs produits remplissent l’ensemble des conditions présentées dans le cadre de validité, les fabricants doivent produire une « attestation de conformité au cadre de validité », au sein de laquelle sont listés les produits concernés. Un modèle d’attestation est présenté en section « Cadre de validité de la FDES » de la présente FDES. ; | 72.9 | 69.84 | 2.64 | 0.395 | -22.3 | 64.3 | 1.59 | 2.92 | 68.8 | 1 | 0.0409 | 1.04 | 0 | 0.0503 | 0 | 2.59 | 0 | 0 | 0 | 0.00494 | 0.0469 | 0.281 | 0.0621 | 0 |  | 555 | France |  | Structure 4.97 kg ; Éléments de guidages 3.37 kg ; Tablier 0.57 kg ; Palette bois 0.4 kg ; Carton 0.8 kg ; Actionneur 0.4 kg
Store à enroulement intérieur en toile motorisé | INIES_CSTO20200605_163121 | 27006 | 1.2 | 2020/05/28 | 2 | Collective | NF EN 15804+A1 + NF EN 15804/CN | Groupement ACTIBAIE | 20 | 1 | m² | Occulter 1 m² de surface d'ouverture d'un bâtiment par un store à enroulement intérieur en toile motorisé, sur une durée de vie référence de 20 ans. | Les produits couverts par la présente FDES sont les stores à enroulement intérieurs en toile motorisés remplissant l’ensemble des conditions présentées dans la section « Cadre de validité de la FDES » (à la fin de la FDES). Dans la présente FDES, ces produits sont parfois appelés « fermetures ». ; En particulier, les fabricants pouvant utiliser cette FDES sont les membres du Groupement Actibaie. La liste complète des membres du Groupement Actibaie peut être consultée sur le site www.groupement-actibaie.org rubrique « Trouver un pro ». ; Afin de confirmer que leurs produits remplissent l’ensemble des conditions présentées dans le cadre de validité, les fabricants doivent produire une « attestation de conformité au cadre de validité », au sein de laquelle sont listés les produits concernés. Un modèle d’attestation est présenté en section « Cadre de validité de la FDES » de la présente FDES. ; | 132 | 78.67 | 53 | 0.426 | -29.6 | 72.8 | 1.21 | 3.11 | 77.1 | 1.47 | 0.103 | 1.57 | 0 | 0.0503 | 0 | 14.9 | 0 | 38 | 0 | 0.00494 | 0.0518 | 0.318 | 0.0514 | 0 |  | 745 | France |  | Palette bois 0.4 kg ; Structure 3.26 kg ; Actionneur 3.49 kg ; Tablier 0.4 kg ; Éléments de guidages 3.2 kg ; Film plastique 0.06 kg ; Carton 0.8 kg
Pommeau de douche HYDRAO Aloé | INIES_IKWJ20220720_152110 | 33537 | 1.2 | 2022/07/15 | 1 | Individual | NF EN 15804+A1 + NF EN 15804/CN | SMART AND BLUE | 5 | 1 | unité | Assurer la fonction d’un pommeau de douche permettant la diffusion d’eau sanitaire via une douchette équipée d’un réducteur de débit de 6.6 l/min et pour une durée de vie de 5 ans. | HALO181-3 ; HALO181-4 | 3.63 | 2.921 | 0.37 | 0.321 |  |  |  |  | 2.8 |  |  | 0.121 | 0 | 0.312 | 0 | 0.0571 | 0 | 0 | 0 |  |  |  |  | 0 |  | 16050 | Hors Europe |  | Pommeau 0.2994 kg ; Papier 0.0105 kg ; Carton 0.085 kg
Bordure et caniveau en béton préfabriqué - DONNEE ENVIRONNEMENTALE PAR DEFAUT | INIES_DBOR20170317_174015 | 28119 | 1.3 |  | 3 | DefaultEnvironmentalData | NF EN 15804+A1 + NF EN 15804/CN | Ministère de la Transition Écologique – Ministère en charge du Logement | 50 | 1 | m | Assurer la délimitation d’un trottoir, d’une voirie ou d’un espace public et le recueil des eaux de ruissellement sur 1 m linéaire de bordure et caniveau en béton préfabriqué pendant une durée de vie de référence de 50 ans. |  | 89.92 | 85.8 | 0 | 4.12 |  |  |  |  | 35.4 |  |  | 50.4 | 0 | 0 | 0 | 0 | 0 | 0 | 0 |  |  |  |  | 0
Corian® Solid Surface - pour habillage mural intérieur | INIES_ICOR20210120_133259 | 33539 | 1.4 | 2021/05/11 | 1 | Individual | NF EN 15804+A1 + NF EN 15804/CN | PERFORMANCE SPECIALTY PRODUCTS FRANCE SAS | 50 | 1 | m² | L'unité fonctionnelle est 1 m2 de surface revêtue par le produit, installé en intérieur, en revêtement mural, y compris dans les pièces humides, de 12 mm d'épaisseur, pour une période de 50 ans d'utilisation. | Corian® Solid Surface | 85.38 | 79.07 | 2.24 | 4.08 | -0.9 |  |  |  | 68.76 |  |  | 10.31 | 0 | 1.37 | 0.87 | 0 | 0 | 0 | 0 |  |  |  |  | 0 |  | 950 | Hors Europe |  | Corian® Solid Surface 20.4 kg ; Joint adhésif 0.1 kg ; Palette, carton, film plastique 2.2 kg
Lisaflam® HD BA 13 Plaque de plâtre 12,5 mm (hors ossatures) | INIES_ILIS20190715_121358 | 38181 | 1.2 | 2019/06/20 | 1 | Individual | NF EN 15804+A2 + NF EN 15804/CN | PLACOPLATRE | 50 | 1 | m² | 1 m² de parement fixé et jointoyé, hors ossatures métalliques, sous forme de panneau rigide, destiné à recevoir tout type de finition, sur la base d’une durée de vie de référence de 50 ans. | Lisaflam® HD BA 13 | 2.68 | 2.566 | 0 | 0.113 | 0 |  |  |  | 2.24 | 0.103 | 0.223 | 0.326 | 0 | 0 | 0 | 0 | 0 | 0 | 0 | 0 | 0.03 | 0.00015 | 0.0825 | 0.13 | 0.019 | 221 | France | FR-NAQ | Surfaçage carton 0.26 kg ; Plâtre 11.24 kg ; Cale de lin 0.05 kg ; Bande à joint 0.009 kg ; Enduit plâtre type Placojoint® PR4 0.33 kg ; Eau de gâchage 0.158 kg ; Vis 0.01 kg
Interrupteurs / sectionneurs - DONNEE ENVIRONNEMENTALE PAR DEFAUT | INIES_DINT20161116_164346 | 31435 | 1.2 |  | 3 | DefaultEnvironmentalData | NF EN 15804+A1 + NF EN 15804/CN | Ministère de la Transition Écologique – Ministère en charge du Logement | 20 | 1 | unité | Assurer la commande et le sectionnement des circuits électriques basse tension dans les conditions normales du circuit de 100 A à 2500 A, pendant une durée de vie de référence de 20 ans. |  | 13.3768 | 12.3948 | 0 | 0.98201 |  |  |  |  | 10.4191 |  |  | 1.9757
Corian® Solid Surface | INIES_ICOR20210120_133221 | 33540 | 1.4 | 2021/05/20 | 1 | Individual | NF EN 15804+A1 + NF EN 15804/CN | PERFORMANCE SPECIALTY PRODUCTS FRANCE SAS | 20 | 1 | m² | L'unité fonctionnelle est 1 m2 de surface revêtue par le produit, installé en intérieur, de 12 mm d'épaisseur, pour une période de 20 ans d'utilisation et pour une application intérieure telle que : plan de travail de cuisine, plan vasque, banque d’accueil, paillasse hospitalière, plateau de table, comptoir de bar et restauration. | Corian® Solid Surface | 86.57 | 79.07 | 3.43 | 4.08 | -0.9 |  |  |  | 68.76 |  |  | 10.31 | 0 | 3.43 | 0 | 0 | 0 | 0 | 0 |  |  |  |  | 0 |  | 950 | Hors Europe |  | Joint adhésif 0.1 kg ; Palette, carton, film plastique 2.2 kg ; Corian® Solid Surface 20.4 kg
Vibrasto 55 | INIES_IVIB20210802_112944 | 33517 | 1.3 | 2021/07/30 | 1 | Individual | NF EN 15804+A1 + NF EN 15804/CN | TEXAA | 50 | 1 | m² | 1 m² de produit acoustique, mis en œuvre selon les prescriptions du fabricant, et destiné à assurer un confort acoustique et à participer à la décoration des lieux, sur la base d’une durée de vie de référence de 50 ans | Vibrasto 55 | 8.1036 | 7.9167 | 0.036911 | 0.15002 | 0 | 1.9746 | 0.15151 | 4.6716 | 6.7977 | 0.55767 | 0.56128 | 1.1189 | 0 | 0.036911 | 0 | 0 | 0 | 0 | 0 | 0 | 0.025694 | 0.023295 | 0.10103 | 0 |  | 662 | France | FR-NAQ | Carton 0.344 kg ; Profilés 0.685 kg ; Ouate 0.12 kg ; Bois 0.104 kg ; Plastique 0.0017 kg ; Absorbant 3.25 kg ; Papier 0.0045 kg ; Maille tricotée 0.34 kg
Store à enroulement extérieur en toile motorisé | INIES_CSTO20200609_153147 | 27008 | 1.2 | 2020/05/19 | 2 | Collective | NF EN 15804+A1 + NF EN 15804/CN | Groupement ACTIBAIE | 20 | 1 | m² | Occulter 1 m² de surface d'ouverture d'un bâtiment par un store à enroulement extérieur en toile motorisé, sur une durée de vie référence de 20 ans. | Les produits couverts par la présente FDES sont les stores à enroulement extérieurs en toile motorisés remplissant l’ensemble des conditions présentées dans la section « Cadre de validité de la FDES » (à la fin de la FDES). Dans la présente FDES, ces produits sont parfois appelés « fermetures ». ; En particulier, les fabricants pouvant utiliser cette FDES sont les membres du Groupement Actibaie. La liste complète des membres du Groupement Actibaie peut être consultée sur le site www.groupement-actibaie.org rubrique « Trouver un pro ». ; Afin de confirmer que leurs produits remplissent l’ensemble des conditions présentées dans le cadre de validité, les fabricants doivent produire une « attestation de conformité au cadre de validité », au sein de laquelle sont listés les produits concernés. Un modèle d’attestation est présenté en section « Cadre de validité de la FDES » de la présente FDES. ; | 139 | 82.65 | 55.5 | 0.472 | -30.5 | 73.5 | 1.83 | 6.08 | 81.4 | 1.21 | 0.042 | 1.25 | 0 | 0.0503 | 0 | 16.9 | 0 | 38.5 | 0 | 0.00494 | 0.0569 | 0.346 | 0.064 | 0 |  | 555 | France |  | Actionneur 3.43 kg ; Éléments de guidages 2.86 kg ; Structure 4.63 kg ; Palette bois 0.46 kg ; Tablier 0.43 kg ; Carton 0.91 kg
Entrevous Isoleader 14 -18 avec Ecorupteur | INIES_IBUM20231110_141319 | 35659 | 1.1 |  | 1 | Individual | NF EN 15804+A2 + NF EN 15804/CN | KP1 | 100 | 1 | m² | " Assurer le coffrage et l'isolation thermique d'un mètre carré (1m²) de plancher sur vide sanitaire et haut de sous sol, sous forme d'entrevous moulés en polystyrène expansé (PSE), présentant une résistance thermique R >= 5.20 m².K/W et mis en oeuvre sur des poutrelles préfabriquées en béton avec et sans écorupteur sur une durée de vie de 100 ans " | Entrevous Isoleader 14 -18 avec ou sans Ecorupteur | 15.2 | 14.602 | 0 | 0.641 | -0.116 | 9.96 | 0.57 | 3.43 | 14 | 0.339 | 0.263 | 0.602 | 0 | 0 | 0 | 0 | 0 | 0 | 0 | 0.0191 | 0.0408 | 0 | 0.581 | 0 | 0 | 400 | France | FR-CVL ; FR-OCC | Polystyrène (PSE) Ecorupteur 0.56 kg ; Polystyrène (PSE) Entrevous 3.85 kg ; Cale PSE 0.0103 kg ; Film plastique (PE) 0.035 kg
Bardage en bois massif [ép. 20 mm] [Gestion non durable] - DONNEE ENVIRONNEMENTALE PAR DEFAUT | INIES_DOWX20211206_170926 | 28120 | 1.1 |  | 3 | DefaultEnvironmentalData | NF EN 15804+A1 + NF EN 15804/CN | Ministère de la Transition Écologique – Ministère en charge du Logement | 50 | 1 | m² | Assurer le revêtement et la protection d'un support aux intempéries d'1 m² de façade extérieure et participer à la décoration des lieux par un bardage d'une épaisseur de 20 mm en douglas avec une durée de vie de référence de 50 ans. |  | 23.8701 | 7.8971 | 0.0050119 | 15.968 |  |  |  |  | 7.293 |  |  | 0.60415 | 0 | 0.0050119 | 0 | 0 | 0 | 0 | 0 |  |  |  |  | 4.1
Inverseur de source - DONNEE ENVIRONNEMENTALE PAR DEFAUT | INIES_DINV20161116_164347 | 31436 | 1.2 |  | 3 | DefaultEnvironmentalData | NF EN 15804+A1 + NF EN 15804/CN | Ministère de la Transition Écologique – Ministère en charge du Logement | 20 | 1 | unité | Assurer les commutations en charge de deux sources d'alimentation, en mode télécommandé ou automatique, pendant une durée de vie de référence de 20 ans. |  | 154.8699 | 146.4645 | 0 | 8.4054 |  |  |  |  | 127.6309 |  |  | 18.8335
L.S.C + D.B.R - DONNEE ENVIRONNEMENTALE PAR DEFAUT | INIES_DL.S20161116_164328 | 31437 | 1.2 |  | 3 | DefaultEnvironmentalData | NF EN 15804+A1 + NF EN 15804/CN | Ministère de la Transition Écologique – Ministère en charge du Logement | 10 | 1 | unité | Eviter la panique en assurant un éclairage de 400 lumen qui garantit, pendant 1 heure, la visibilité des obstacles en cas de disparition de l’alimentation électrique avec le balisage d’un parcours différencié pour les personnes à mobilité réduite à l'aide d'un Luminaire pour Source Centralisée intégrant un Dispositif de Balisage Renforcé pendant une durée de vie de référence de 10 ans. |  | 47.7907 | 47.2478 | 0 | 0.54286 |  |  |  |  | 44.232 |  |  | 3.0158
Cloison démontable en profilés aluminium à remplissage bloc-porte opaque - DONNEE ENVIRONNEMENTALE PAR DEFAUT | INIES_DCLO20190819_151628 | 28121 | 1.2 |  | 3 | DefaultEnvironmentalData | NF EN 15804+A1 + NF EN 15804/CN | Ministère de la Transition Écologique – Ministère en charge du Logement | 50 | 1 | m² | Assurer 1 m² de surface de bloc-porte opaque pour cloison démontable en profilés aluminium avec éléments de mise en œuvre (colle, joints, quincaillerie et autres accessoires) pendant une durée de vie de référence de 50 ans. |  | 125.373 | 122.733 | 0.001001 | 2.639 |  |  |  |  | 120.25 |  |  | 2.483 | 0 | 0.001001 | 0 | 0 | 0 | 0 | 0 |  |  |  |  | 0
Revêtements de sol sportifs Graboplast | INIES_IHLX20230228_135451 | 33532 | 1.1 |  | 1 | Individual | NF EN 15804+A2 + NF EN 15804/CN | Graboplast | 20 | 1 | m² | « Couvrir 1 m² de revêtement de sol avec des revêtements de sport ayant une durée de vie de référence de 20 ans pour des caractéristiques spécifiées application et zones d'utilisation selon la norme ISO 14904 » | MEGA, EXTREME, SUPREME, ELITE | 19.08 | 15.2697 | 3.46 | 0.36 | 0 | 10.9026 | 0.47017 | 1.6469 | 13.0197 | 1.01 | 1.23 | 2.25 | 0 | 3.46 | 0 | 0 | 0 | 0 | 0 | 0 | 0.02 | 0 | 0.34 | 0 | 0.033 | 1550 | Europe |  | Film PE 0.0146 kg ; Papier 0.112 kg ; Colle acrylique 0.275 kg ; Revêtement de sol 3.85 kg ; Palette 0.154 kg
Store vénitien intérieur en aluminium motorisé | INIES_CSTO20200610_152353 | 27010 | 1.2 | 2020/05/18 | 2 | Collective | NF EN 15804+A1 + NF EN 15804/CN | Groupement ACTIBAIE | 20 | 1 | m² | Occulter 1 m² de surface d'ouverture d'un bâtiment par un store vénitien intérieur en aluminium motorisé, sur une durée de vie référence de 20 ans. | Les produits couverts par la présente FDES sont les stores vénitiens intérieurs en aluminium motorisés remplissant l’ensemble des conditions présentées dans la section « Cadre de validité de la FDES » (à la fin de la FDES). Dans la présente FDES, ces produits sont parfois appelés « fermetures ». ; En particulier, les fabricants pouvant utiliser cette FDES sont les membres du Groupement Actibaie. La liste complète des membres du Groupement Actibaie peut être consultée sur le site www.groupement-actibaie.org rubrique « Trouver un pro ». ; Afin de confirmer que leurs produits remplissent l’ensemble des conditions présentées dans le cadre de validité, les fabricants doivent produire une « attestation de conformité au cadre de validité », au sein de laquelle sont listés les produits concernés. Un modèle d’attestation est présenté en section « Cadre de validité de la FDES » de la présente FDES. ; | 89.8 | 52.72 | 36.7 | 0.332 | -12.7 | 47.7 | 0.854 | 2.54 | 51.1 | 1.13 | 0.488 | 1.62 | 0 | 0 | 0 | 17.7 | 0 | 19 | 0 | 0.00494 | 0.0393 | 0.234 | 0.054 | 0 |  | 725 | France |  | Palette bois 1.23 kg ; Actionneur 0.77 kg ; Tablier 5.83 kg ; Structure 0.62 kg ; Carton 0.29 kg ; Film plastique 0.37 kg
Entrevous ISOLEADER 23-27-33-39 avec Ecorupteur | INIES_IAJR20231110_141456 | 35660 | 1.1 |  | 1 | Individual | NF EN 15804+A2 + NF EN 15804/CN | KP1 | 100 | 1 | m² | " Assurer le coffrage et l'isolation thermique d'un mètre carré (1m²) de plancher sur vide sanitaire et haut de sous sol, sous forme d'entrevous moulés en polystyrène expansé (PSE), présentant une résistance thermique R >= 2.25 m².K/W et mis en oeuvre sur des poutrelles préfabriquées en béton avec et sans écorupteur sur une durée de vie de 100 ans " | Entrevous Isoleader 23 - 27 -33 -39 | 11.3 | 10.921 | 0 | 0.448 | -0.0815 | 6.54 | 0.427 | 3.5 | 10.5 | 0.237 | 0.184 | 0.421 | 0 | 0 | 0 | 0 | 0 | 0 | 0 | 0.0134 | 0.0285 | 0 | 0.407 | 0 | 0 | 400 | France | FR-CVL ; FR-OCC | Polystyrène (PSE) Ecorupteur 0.56 kg ; Cale PSE 0.0103 kg ; Polystyrène (PSE) Entrevous 2.53 kg ; film plastique (PE) 0.035 kg
Corian® Solid Surface - pour applications extérieures | INIES_ICOR20210120_133327 | 33541 | 1.5 | 2021/05/11 | 1 | Individual | NF EN 15804+A1 + NF EN 15804/CN | PERFORMANCE SPECIALTY PRODUCTS FRANCE SAS | 50 | 1 | m² | L'unité fonctionnelle est 1 m2 de surface revêtue par le produit, installé en extérieur, de 12 mm d'épaisseur, pour une période de 50 ans d'utilisation. | Corian® Solid Surface | 75.45 | 71.28 | 0.09 | 4.08 | -0.9 |  |  |  | 64.49 |  |  | 6.79 | 0 | 0.09 | 0 | 0 | 0 | 0 | 0 |  |  |  |  | 0 |  | 950 | Hors Europe |  | Corian® Solid Surface 20.4 kg ; Joint adhésif 0.1 kg ; Palette, carton, film plastique 2.2 kg
Minuterie - DONNEE ENVIRONNEMENTALE PAR DEFAUT | INIES_DMIN20161116_164431 | 31438 | 1.2 |  | 3 | DefaultEnvironmentalData | NF EN 15804+A1 + NF EN 15804/CN | Ministère de la Transition Écologique – Ministère en charge du Logement | 20 | 1 | unité | Assurer la fonction de minuterie pour une durée de vie de référence de 20 ans. |  | 1.2527 | 0.89904 | 0 | 0.35366 |  |  |  |  | 0.75629 |  |  | 0.14274
Cloison démontable en profilés aluminium à remplissage bloc-porte vitré - DONNEE ENVIRONNEMENTALE PAR DEFAUT | INIES_DCLO20190819_145404 | 28122 | 1.2 |  | 3 | DefaultEnvironmentalData | NF EN 15804+A1 + NF EN 15804/CN | Ministère de la Transition Écologique – Ministère en charge du Logement | 50 | 1 | m² | Assurer 1 m² de surface de bloc-porte vitré pour cloison démontable en profilés aluminium avec éléments de mise en œuvre (colles, joints, quincaillerie et autres accessoires) pendant une durée de vie de référence de 50 ans. |  | 99.1499 | 96.4152 | 0.014839 | 2.7199 |  |  |  |  | 94.7953 |  |  | 1.6199 | 0 | 0.014839 | 0 | 0 | 0 | 0 | 0 |  |  |  |  | 0
Store vénitien intérieur en aluminium manuel | INIES_CSTO20200609_155923 | 27009 | 1.2 | 2020/05/19 | 2 | Collective | NF EN 15804+A1 + NF EN 15804/CN | Groupement ACTIBAIE | 20 | 1 | m² | Occulter 1 m² de surface d'ouverture d'un bâtiment par un store vénitien intérieur en aluminium manuel, sur une durée de vie référence de 20 ans. | Les produits couverts par la présente FDES sont les stores vénitiens intérieurs en aluminium manuels remplissant l’ensemble des conditions présentées dans la section « Cadre de validité de la FDES » (à la fin de la FDES). Dans la présente FDES, ces produits sont parfois appelés « fermetures ». ; En particulier, les fabricants pouvant utiliser cette FDES sont les membres du Groupement Actibaie. La liste complète des membres du Groupement Actibaie peut être consultée sur le site www.groupement-actibaie.org rubrique « Trouver un pro ». ; Afin de confirmer que leurs produits remplissent l’ensemble des conditions présentées dans le cadre de validité, les fabricants doivent produire une « attestation de conformité au cadre de validité », au sein de laquelle sont listés les produits concernés. Un modèle d’attestation est présenté en section « Cadre de validité de la FDES » de la présente FDES ; | 39.4 | 39.13 | 0 | 0.225 | -9.36 | 35.6 | 0.495 | 1.88 | 38 | 0.749 | 0.384 | 1.13 | 0 | 0 | 0 | 0 | 0 | 0 | 0 | 0.00494 | 0.0253 | 0.142 | 0.0523 | 0 |  | 725 | France |  | Tablier 0.91 kg ; Structure 1.51 kg ; Actionneur 1.11 kg ; Palette bois 0.51 kg ; Carton 0.23 kg ; Film plastique 0.29 kg
Entrevous EMX Igni 13-16-20 avec Isorupteur | INIES_IZGE20231110_141142 | 35658 | 1.1 |  | 1 | Individual | NF EN 15804+A2 + NF EN 15804/CN | KP1 | 100 | 1 | m² | «Assurer le coffrage d’un mètre carré (1m²) de plancher sur vide sanitaire, plancher haut de sous-sol, plancher intermédiaire ou plancher toiture terrasse, pour la gamme EMX Igni, sous forme d’entrevous moulés en Polypropylène (PP), mis en œuvre sur des poutrelles préfabriquées en béton, avec Isorupteur en PSE sur une durée de vie de 100 ans» | Entrevous EMX Igni 13 - 16- 20 avec Isorupteur | 9.94 | 9.485 | 0 | 0.46 | -0.188 | 6.64 | 0.353 | 1.97 | 8.96 | 0.326 | 0.199 | 0.525 | 0 | 0 | 0 | 0 | 0 | 0 | 0 | 0.016 | 0.0341 | 0 | 0.409 | 0 | 0.156 | 461 | France | FR-ARA | PP 3.15 kg ; Isorupteur PSE 0.54 kg ; palette bois 0.0323 kg ; Film plastique PE 0.022 kg ; ruban adhésif 9.78e-05 kg ; papier 0.0001 kg
Nourrices, colonnes et colonnettes - DONNEE ENVIRONNEMENTALE PAR DEFAUT | INIES_DNOU20161116_164352 | 31440 | 1.2 |  | 3 | DefaultEnvironmentalData | NF EN 15804+A1 + NF EN 15804/CN | Ministère de la Transition Écologique – Ministère en charge du Logement | 10 | 1 | ml | Distribuer sur 1mètre linéaire les systèmes de câblage pour l'électricité et VDI dans un bâtiment à l'aide d'une colonne fixée au sol ou pour montage entre sol et plafond, destinée à recevoir une ou plusieurs nourrices d'appareillage sur une de ses faces et sur une durée de vie de référence de 10 ans |  | 34.2493 | 32.1222 | 0 | 2.127 |  |  |  |  | 27.5916 |  |  | 4.5306
Cloison démontable en profilés aluminium à remplissage opaque - DONNEE ENVIRONNEMENTALE PAR DEFAUT | INIES_DCLO20190819_145310 | 28123 | 1.2 |  | 3 | DefaultEnvironmentalData | NF EN 15804+A1 + NF EN 15804/CN | Ministère de la Transition Écologique – Ministère en charge du Logement | 50 | 1 | m² | Assurer 1 m² de surface de cloison démontable plâtre en profilés aluminium à remplissage opaque (isolation laine de verre d'épaisseur 45mm) avec éléments de mise en œuvre (colle, et autres accessoires) et revêtement décoratif pendant une durée de vie de 50 ans. |  | 84.0589 | 82.355 | 0.0008736 | 1.703 |  |  |  |  | 79.3 |  |  | 3.055 | 0 | 0.0008736 | 0 | 0 | 0 | 0 | 0 |  |  |  |  | 0
Store vénitien extérieur en aluminium manuel | INIES_CSTO20200611_122258 | 27011 | 1.2 | 2020/05/18 | 2 | Collective | NF EN 15804+A1 + NF EN 15804/CN | Groupement ACTIBAIE | 30 | 1 | m² | Occulter 1 m² de surface d'ouverture d'un bâtiment par un store vénitien extérieur en aluminium manuel, sur une durée de vie référence de 30 ans. | Les produits couverts par la présente FDES sont les stores vénitiens extérieurs en aluminium manuels remplissant l’ensemble des conditions présentées dans la section « Cadre de validité de la FDES » (à la fin de la FDES). Dans la présente FDES, ces produits sont parfois appelés « fermetures ». ; En particulier, les fabricants pouvant utiliser cette FDES sont les membres du Groupement Actibaie. La liste complète des membres du Groupement Actibaie peut être consultée sur le site www.groupement-actibaie.org rubrique « Trouver un pro ». ; Afin de confirmer que leurs produits remplissent l’ensemble des conditions présentées dans le cadre de validité, les fabricants doivent produire une « attestation de conformité au cadre de validité », au sein de laquelle sont listés les produits concernés. Un modèle d’attestation est présenté en section « Cadre de validité de la FDES » de la présente FDES. ; | 85.6 | 85.01 | 0.0252 | 0.508 | -32.1 | 78.3 | 1.37 | 3.98 | 83.6 | 1.34 | 0.0765 | 1.41 | 0 | 0.0252 | 0 | 0 | 0 | 0 | 0 | 0.00494 | 0.0623 | 0.384 | 0.0566 | 0 |  | 555 | France |  | Tablier 2.14 kg ; Structure et guidage 8.74 kg ; Palette bois 0.57 kg ; Actionneur 1.23 kg ; Carton 1.09 kg ; Film plastique 0.03 kg
Entrevous EMS EcoVS 13-16 et Entrevous EMX Igni 13-16-20 avec tympan | INIES_IIPG20231110_140847 | 35657 | 1.1 |  | 1 | Individual | NF EN 15804+A2 + NF EN 15804/CN | KP1 | 100 | 1 | m² | «Assurer le coffrage d’un mètre carré (1m²) de plancher sur vide sanitaire pour la gamme EMS EcoVS et également de plancher haut de sous-sol, plancher intermédiaire ou plancher toiture terrasse pour la gamme EMX Igni, sous forme d’entrevous moulés en Polypropylène (PP), mis en œuvre sur des poutrelles préfabriquées en béton, avec tympan en PP sur une durée de vie de 100 ans» | Entrevous EMS EcoVS avec Tympan ; Entrevous EMX Igni avec Tympan | 8.42 | 8.011 | 0 | 0.417 | -0.176 | 7.21 | 0.322 | -0.0121 | 7.52 | 0.304 | 0.186 | 0.491 | 0 | 0 | 0 | 0 | 0 | 0 | 0 | 0.015 | 0.0319 | 0 | 0.37 | 0 | 0.171 | 461 | France | FR-ARA | tympan 0.17 kg ; palette bois 0.0323 kg ; PP 3.28 kg ; film plastique PE 0.022 kg ; Papier 0.0001 kg ; Ruban Adhesif 9.78e-05 kg
Cloison démontable en profilés aluminium à remplissage vitré - DONNEE ENVIRONNEMENTALE PAR DEFAUT | INIES_DCLO20190723_092014 | 28124 | 1.3 |  | 3 | DefaultEnvironmentalData | NF EN 15804+A1 + NF EN 15804/CN | Ministère de la Transition Écologique – Ministère en charge du Logement | 50 | 1 | m² | 1 m² de surface de cloison démontable en profilés aluminium à remplissage vitré (épaisseur de 20 mm) avec éléments de mise en œuvre (joints, et autres accessoires) pendant une durée de vie de 50 ans et déplacée tous les 10 ans. |  | 120.912 | 118.0029 | 0.012034 | 2.8971 |  |  |  |  | 116.0714 |  |  | 1.9314 | 0 | 0.012034 | 0 | 0 | 0 | 0 | 0 |  |  |  |  | 0
Onduleurs synchrones [P=4,6kW] - DONNEE ENVIRONNEMENTALE PAR DEFAUT | INIES_DOND20161116_164408 | 31441 | 1.2 |  | 3 | DefaultEnvironmentalData | NF EN 15804+A1 + NF EN 15804/CN | Ministère de la Transition Écologique – Ministère en charge du Logement | 15 | 1 | unité | Transformer un courant continu en courant alternatif à l'aide d'un onduleur synchrone de puissance 4,6kW pour une durée de vie de référence de 15 ans. |  | 155.4485 | 141.824 | 0 | 13.6245 |  |  |  |  | 130.8093 |  |  | 11.0147
Revêtement réflectif Cool Roof IWP | INIES_IPEI20180326_151525 | 33542 | 1.5 | 2021/07/06 | 1 | Individual | NF EN 15804+A1 + NF EN 15804/CN | COOL ROOF FRANCE | 15 | 1 | m² | Maintenir un indice de réflectance solaire supérieur à 93, pour un mètre carré, pendant 15 ans. | Cool Roof IWP | 4.1 | 3.08 | 1 | 0.0099 | -0.00036 |  |  |  | 2.8 |  |  | 0.28 | 0 | 1 | 0 | 0 | 0 | 0 | 0 |  |  |  |  | 0 |  | 400 | France |  | Revêtement CoolRoof IWP BASE 0.9 kg ; Revêtement CoolRoof IWP TOP 0.15 kg ; Palette en bois 0.01 kg ; Seau en fer 0.011 kg ; Contenant réutilisable IBC 0.0432 kg
BETOBRIKETTE | INIES_IWUT20231113_150122 | 35662 | 1.1 |  | 1 | Individual | NF EN 15804+A2 + NF EN 15804/CN | PERIN & Cie | 50 | 1 | m² | Assurer une fonction de parement, de façon esthétique, sur 1 m² de mur pendant une durée de vie de référence de 50 ans. | BETOBRIKETTE Charente, BETOBRIKETTE Mica, BETOBRIKETTE Marron, BETOBRIKETTE Gris Béton, BETOBRIKETTE Rouge, BETOBRIKETTE Sable, BETOBRIKETTE Rose, BETOBRIKETTE Orange, BETOBRIKETTE Gris anthracite | 12.6 | 13.21 | -1.06 | 0.477 | -0.038 |  |  |  | 5.24 | 1.02 | 6.95 | 7.97 | -1.1 | 0.0416 | 0 | 0 | 0 | 0 | 0 | 0.192 | 0.212 | 0.0399 | 0.034 | 0 | 0.158 | 350 |  |  | Mortier de collage 6.5 kg ; Housse 0.012 kg ; Mortier de jointement 6.5 kg ; Produit 37.4 kg ; Eau de gâchage 2.99 kg ; Bois 0.403 kg
Store vénitien extérieur en aluminium motorisé | INIES_CSTO20200611_124143 | 27012 | 1.2 | 2020/05/17 | 2 | Collective | NF EN 15804+A1 + NF EN 15804/CN | Groupement ACTIBAIE | 30 | 1 | m² | Occulter 1 m² de surface d'ouverture d'un bâtiment par un store vénitien extérieur en aluminium motorisé, sur une durée de vie référence de 30 ans. | Les produits couverts par la présente FDES sont les stores vénitiens extérieurs en aluminium motorisés remplissant l’ensemble des conditions présentées dans la section « Cadre de validité de la FDES » (à la fin de la FDES). Dans la présente FDES, ces produits sont parfois appelés « fermetures ». ; En particulier, les fabricants pouvant utiliser cette FDES sont les membres du Groupement Actibaie. La liste complète des membres du Groupement Actibaie peut être consultée sur le site www.groupement-actibaie.org rubrique « Trouver un pro ». ; Afin de confirmer que leurs produits remplissent l’ensemble des conditions présentées dans le cadre de validité, les fabricants doivent produire une « attestation de conformité au cadre de validité », au sein de laquelle sont listés les produits concernés. Un modèle d’attestation est présenté en section « Cadre de validité de la FDES » de la présente FDES. ; | 186 | 133.93 | 51.8 | 0.705 | -51.6 | 125 | 1.96 | 4.53 | 132 | 1.84 | 0.087 | 1.93 | 0 | 0.0252 | 0 | 15.6 | 0 | 36.2 | 0 | 0.00494 | 0.0865 | 0.534 | 0.0795 | 0 |  | 555 | France |  | Structure et guidage 11.31 kg ; Tablier 2.23 kg ; Palette bois 0.71 kg ; Actionneur 3.69 kg ; Film plastique 0.03 kg ; Carton 1.4 kg
Double vitrage CLIMAPLUS® 4-16-4 à isolation thermique renforcée avec ou sans protection solaire (hors accessoire de pose) | INIES_IDOU20210316_103856 | 35665 | 1.4 | 2021/03/11 | 1 | Individual | NF EN 15804+A2 + NF EN 15804/CN | SAINT-GOBAIN GLASS FRANCE | 30 | 1 | m² | 1m² de verre à couche assemblé en verre feuilleté de 24 mm d’épaisseur avec une isolation thermique minimum Ug = 1,1 W/m².K sur une durée de vie de 30 ans, sans accessoire de pose. | CLIMAPLUS ; configurations couvertes : 4-10-4 à 4-22-4 dont 4-16-4; 3-10-4 à 3-22-4 dont 3-16-4; 3-10-3 à 3-22-3 dont 3-16-3 ; PLANITHERM, ECLAZ, PLANISTAR SUN, COOL LITE SKN ET COOL LITE XTREME SWISSPACER | 25.5 | 25.091 | 0.0792 | 0.344 | 0 |  |  |  | 24.6 | 0.491 | 0 | 0.491 | 0 | 0.0792 | 0 | 0 | 0 | 0 | 0 | 0 | 0.0515 | 0.00204 | 0.29 | 0 | 0 | 500 | France | FR-ARA ; FR-HDF | Verre plat 10.0 kg ; verre à couche 10.0 kg
Cloison démontable en profilés aluminium à remplissage vitré - DONNEE ENVIRONNEMENTALE PAR DEFAUT | INIES_DCLO20190723_092005 | 28125 | 1.3 |  | 3 | DefaultEnvironmentalData | NF EN 15804+A1 + NF EN 15804/CN | Ministère de la Transition Écologique – Ministère en charge du Logement | 50 | 1 | m² | 1 m² de surface de cloison démontable en profilés aluminium à remplissage vitré (épaisseur de 20 mm) avec éléments de mise en œuvre (joints, et autres accessoires) pendant une durée de vie de 50 ans et déplacée tous les 10 ans. |  | 120.912 | 118.0029 | 0.012034 | 2.8971 |  |  |  |  | 116.0714 |  |  | 1.9314 | 0 | 0.012034 | 0 | 0 | 0 | 0 | 0 |  |  |  |  | 0
Point d'accès Wifi - DONNEE ENVIRONNEMENTALE PAR DEFAUT | INIES_DPOI20161116_164322 | 31442 | 1.2 |  | 3 | DefaultEnvironmentalData | NF EN 15804+A1 + NF EN 15804/CN | Ministère de la Transition Écologique – Ministère en charge du Logement | 10 | 1 | unité | Assurer l'extension d'un réseau wifi à l'intérieur et à l'extérieur d'un bâtiment à l'aide d'une borne d'accès wifi pendant une durée de vie de référence de 10 ans |  | 36.0813 | 34.7285 | 0 | 1.3528 |  |  |  |  | 31.166 |  |  | 3.5624
FITT Batipro | INIES_IWOA20240429_101447 | 38156 | 1.1 |  | 1 | Individual | NF EN 15804+A2 + NF EN 15804/CN | FITT S.P.A | 50 | 1 | m | The functional unit corresponds to 1 piece of the following system: all the constituent materials of a PVC piping system for the collection and discharge of fluids capable of serving a 100m2 apartment, including a bathroom, a separate toilet, a kitchen and a laundry room, in one year (assuming that the lifespan of the piping system is aligned with that of the apartment, which is 50 years). | 1 piping system made of 4 FITT BATIPRO pipes and 9 fittings | 59.3057 | 49.0776 | 0 | 10.228 | -2.2621 | 37.2071 | 1.842 | -2.1277 | 36.9213 | 2.8078 | 9.3485 | 12.1563 | 0 | 0 | 0 | 0 | 0 | 0 | 0 | 2.783 | 1.4747 | 0 | 5.9703 | 0 | 0.55295 | 1057 | Europe |  | 100 mm BATIPRO pipe 6.423 kg ; TE PIED DE BICHE D.40 87° FF 0.068 kg ; REDUCTION EXCENTREE MF 40/32 0.026 kg ; 125 mm BATIPRO pipe 2.938 kg ; Pipes 12.44 kg ; Te pied de biche 0.068 kg ; Reduction excentree 0.026 kg ; Manchon 0.13 kg ; Paperboard 0.2 kg ; Coulotte 0.467 kg ; Tampon de reduction 0.339 kg ; Coude 0.997 kg ; Steel 0.05 kg ; Paper 0.05 kg ; Wood 1.96 kg
Flexocim® EN COUCHE D'ASSISE DE CHAUSSEE, SUR UNE EPAISSEUR DE 20 CM | INIES_IGHP20231114_144731 | 35676 | 1.1 |  | 1 | Individual | NF EN 15804+A2 + NF EN 15804/CN | EIFFAGE INFRASTRUCTURES | 30 | 1 | m² | Assurer la fonction d’1 m² de couche d’assise de chaussée par le Flexocim®, sur une épaisseur de 20 cm, contenant 80% d’agrégats d’enrobé (AE) recyclés et 5 % de liant, mis en œuvre avec l’atelier de Retraitement de Chaussées ARC® 1000 sur une durée de 30 ans | enrobé recyclé Flexocim® | 7.0684 | 4.9477 | 0 | 2.1207 | -0.91746 | 3.6719 | 0.78166 | 0 | 4.4536 | 0 | 0.49411 | 0.49411 | 0 | 0 | 0 | 0 | 0 | 0 | 0 | 0.024246 | 2.0964 | 0 | 0 | 0 | 0 | 0 |  |  | Sable de correction 63.0 kg ; GARDALITHE F18f 21.0 kg ; Agrégats d'enrobé recyclés 336.0 kg
Double vitrage CLIMAPLUS® 6-16-4 à isolation thermique renforcée avec ou sans protection solaire (hors accessoire de pose) | INIES_IDOU20210319_132202 | 35667 | 1.4 | 2023/11/14 | 1 | Individual | NF EN 15804+A2 + NF EN 15804/CN | SAINT-GOBAIN GLASS FRANCE | 30 | 1 | m² | 1m² de verre à couche assemblé en verre feuilleté de 26 mm d’épaisseur avec une isolation thermique minimum Ug = 1,1 W/m².K sur une durée de vie de 30 ans, sans accessoire de pose. | CLIMPALUS ; Configurations couvertes : 4-10-5 à 4-22-5 dont 4-16-5 ; 6-10-4 à 3-22-4 dont 6-16-4 ; 5-10-5 à 5-22-5 dont 5-16-5 ; PLANITHERM, ECLAZ, PLANISTAR SUN, COOL LITE SKN ET COOL LITE XTREME SWISSPACER | 30.9 | 30.41 | 0.0792 | 0.428 | 0 |  |  |  | 29.8 | 0.61 | 0 | 0.61 | 0 | 0.0792 | 0 | 0 | 0 | 0 | 0 | 0 | 0.0641 | 0.00253 | 0.361 | 0 | 0 | 500 | France | FR-ARA ; FR-HDF | Verre plat 15.0 kg ; verre à couche 10.0 kg
Poutre climatique [dimensions=1,2x0,6x0,2m] - DONNEE ENVIRONNEMENTALE PAR DEFAUT | INIES_DPOU20161116_164337 | 31443 | 1.2 |  | 3 | DefaultEnvironmentalData | NF EN 15804+A1 + NF EN 15804/CN | Ministère de la Transition Écologique – Ministère en charge du Logement | 25 | 1 | unité | Assurer la ventilation et /ou le chauffage et/ou le refroidissement d'un bâtiment à partir d'une poutre climatique de 1,2x0,6x0,2 m, caractérisée selon la norme EN 15116. (selon PSR 0009), pour une durée de vie de référence de 25 ans |  | 335.1666 | 309.6709 | 0 | 25.4956 |  |  |  |  | 258.9536 |  |  | 50.7173
Volet roulant aluminium manuel | INIES_CVOL20200611_130049 | 27013 | 1.2 | 2020/05/18 | 2 | Collective | NF EN 15804+A1 + NF EN 15804/CN | Groupement ACTIBAIE | 30 | 1 | m² | Occulter 1 m² de surface d'ouverture d'un bâtiment par un volet roulant en aluminium manuel, sur une durée de vie référence de 30 ans. | Les produits couverts par la présente FDES sont les volets roulants en aluminium manuels remplissant l’ensemble des conditions présentées dans la section « Cadre de validité de la FDES » (à la fin de la FDES). Dans la présente FDES, ces produits sont parfois appelés « fermetures ». ; En particulier, les fabricants pouvant utiliser cette FDES sont les membres du Groupement Actibaie. La liste complète des membres du Groupement Actibaie peut être consultée sur le site www.groupement-actibaie.org rubrique « Trouver un pro ». ; Afin de confirmer que leurs produits remplissent l’ensemble des conditions présentées dans le cadre de validité, les fabricants doivent produire une « attestation de conformité au cadre de validité », au sein de laquelle sont listés les produits concernés. Un modèle d’attestation est présenté en section « Cadre de validité de la FDES » de la présente FDES. ; | 139 | 138.78 | 0.073 | 0.638 | -64.4 | 128 | 2.8 | 5.94 | 137 | 1.62 | 0.16 | 1.78 | 0 | 0.073 | 0 | 0 | 0 | 0 | 0 | 0.00635 | 0.0772 | 0.477 | 0.0772 | 0 |  | 550 | France |  | Structure 6.06 kg ; Tablier 5.8 kg ; Autres composants 3.11 kg ; Carton 2.57 kg ; Film plastique 0.03 kg ; Polystyrène 0.03 kg ; Feuillard PP 0.03 kg
Placo® Activ’Air® BA 13 Plaque de plâtre 12,5 mm (hors ossatures) | INIES_IPLA20130102_135426 | 38184 | 1.6 | 2022/07/08 | 1 | Individual | NF EN 15804+A2 + NF EN 15804/CN | PLACOPLATRE | 50 | 1 | m² | 1 m² de parement fixé et jointoyé, hors ossatures métalliques, sous forme de panneau rigide, destiné à recevoir tout type de finition, sur la base d’une durée de vie de référence de 50 ans. | Placo® Activ'Air® BA 13 | 3.38 | 2.074 | 0 | 1.3 | 0 |  |  |  | 1.55 | 0.136 | 0.388 | 0.524 | 0 | 0 | 0 | 0 | 0 | 0 | 0 | 0 | 0.0409 | 0.131 | 1.13 | 0.169 | 0.018 | 221 | France | FR-NAQ | Plâtre 8.2 kg ; Surfaçage carton 0.35 kg ; Cales de lin 0.048 kg ; Bande à joint 0.009 kg ; Enduit plâtre type Placojoint® PR4 0.33 kg ; Eau de gâchage 0.158 kg ; Vis 0.01 kg
Volet roulant PVC manuel | INIES_CVOL20200611_133039 | 27015 | 1.2 | 2020/05/19 | 2 | Collective | NF EN 15804+A1 + NF EN 15804/CN | Groupement ACTIBAIE | 30 | 1 | m² | Occulter 1 m² de surface d'ouverture d'un bâtiment par un volet roulant en PVC manuel, sur une durée de vie référence de 30 ans. | Les produits couverts par la présente FDES sont les volets roulants en PVC manuels remplissant l’ensemble des conditions présentées dans la section « Cadre de validité de la FDES » (à la fin de la FDES). Dans la présente FDES, ces produits sont parfois appelés « fermetures ». ; En particulier, les fabricants pouvant utiliser cette FDES sont les membres du Groupement Actibaie, les membres de l’UMFE ou les utilisateurs de profilés PVC produits par les membres du SNEP. Les listes complètes de ces membres peuvent être consultées sur www.groupement-actibaie.org, www.ufme.fr, et www.snep.org. ; Afin de confirmer que leurs produits remplissent l’ensemble des conditions présentées dans le cadre de validité, les fabricants doivent produire une « attestation de conformité au cadre de validité », au sein de laquelle sont listés les produits concernés. Un modèle d’attestation est présenté en section « Cadre de validité de la FDES » de la présente FDES. ; | 78.4 | 77.22 | 0.073 | 1.14 | -7.9 | 68.9 | 2.07 | 4.43 | 75.4 | 1.75 | 0.0707 | 1.82 | 0 | 0.073 | 0 | 0 | 0 | 0 | 0 | 0.00635 | 0.0895 | 0.481 | 0.559 | 0 |  | 591 | France |  | Structure 5.09 kg ; Tablier 4.43 kg ; Actionneur 4.34 kg ; Autres composants 3.97 kg ; Palette 0.11 kg ; Carton 0.14 kg
Volet roulant aluminium motorisé | INIES_CVOL20200611_131723 | 27014 | 1.2 | 2020/05/20 | 2 | Collective | NF EN 15804+A1 + NF EN 15804/CN | Groupement ACTIBAIE | 30 | 1 | m² | Occulter 1 m² de surface d'ouverture d'un bâtiment par un volet roulant en aluminium motorisé, sur une durée de vie référence de 30 ans. | Les produits couverts par la présente FDES sont les volets roulants en aluminium motorisés remplissant l’ensemble des conditions présentées dans la section « Cadre de validité de la FDES » (à la fin de la FDES). Dans la présente FDES, ces produits sont parfois appelés « fermetures ». ; En particulier, les fabricants pouvant utiliser cette FDES sont les membres du Groupement Actibaie. La liste complète des membres du Groupement Actibaie peut être consultée sur le site www.groupement-actibaie.org rubrique « Trouver un pro ». ; Afin de confirmer que leurs produits remplissent l’ensemble des conditions présentées dans le cadre de validité, les fabricants doivent produire une « attestation de conformité au cadre de validité », au sein de laquelle sont listés les produits concernés. Un modèle d’attestation est présenté en section « Cadre de validité de la FDES » de la présente FDES. ; | 193 | 149.2 | 43.3 | 0.821 | -48.5 | 136 | 3.32 | 7.56 | 147 | 2.03 | 0.169 | 2.2 | 0 | 0.073 | 0 | 21.9 | 0 | 21.3 | 0 | 0.00635 | 0.0986 | 0.598 | 0.118 | 0 |  | 550 | France |  | Tablier 5.8 kg ; Structure 4.94 kg ; Autres composants 1.06 kg ; Actionneur 5.51 kg ; Carton 2.83 kg ; Feuillard 0.03 kg ; Polystyrène 0.03 kg ; Film plastique 0.03 kg
Triple vitrage CLIMATOP à isolation thermique renforcée avec ou sans protection solaire (sans accessoire de pose) de 6-10-6-10-6 à 6-22-6-22-6 dont 6-16-6-16-6 de 6-10-6-10-5 à 6-22-6-22-5 dont 6-16-6-16-5 de 8-10-6-10-6 à 8-22-6-22-6 dont 8-16-6-16-6 PLANITHERM, ECLAZ, PLANISTAR SUN, COOL LITE SKN ET COOL LITE XTREME Espaceur : SWISSPACER, en aluminium ou en polypropylène de 10 à 22 mm | INIES_IKGK20211208_060553 | 28129 | 1.1 | 2021/10/21 | 1 | Individual | NF EN 15804+A1 + NF EN 15804/CN | SAINT-GOBAIN GLASS FRANCE | 30 | 1 | m² | 1m² de triple vitrage de 50 mm d’épaisseur avec une isolation thermique minimum Ug = 0,510 W/m².K sur une durée de vie de 30 ans, sans accessoire de pose. | CLIMATOP SILENCE ; CLIMATOP ; PLANITHERM, ECLAZ, PLANISTAR SUN, COOL LITE SKN ET COOL LITE XTREME | 56.5 | 55.6 | 0.0792 | 0.772 | 0 |  |  |  | 54.5 | 1.1 | 0 | 1.1 | 0 | 0.0792 | 0 | 0 | 0 | 0 | 0 | 0 | 0.116 | 0.00457 | 0.651 | 0 |  | 500 | France | FR-ARA ; FR-BRE ; FR-CVL ; FR-GES ; FR-HDF ; FR-NAQ | Verre 45.0 kg
Enduit intérieur prêt-à-l'emploi de terre crue non stabilisée de 5 à 8 mm - BRIQUES TECHNIC CONCEPT | INIES_CHDH20220322_084235 | 33548 | 1.2 | 2022/10/01 | 2 | Collective | NF EN 15804+A1 + NF EN 15804/CN | BRIQUES TECHNIC CONCEPT | 50 | 1 | m² | Assurer le revêtement d'un mètre carré de paroi intérieure d'un bâtiment sur environ 6 millimètres d'épaisseur, par un enduit prêt-à-l 'emploi, pendant la durée de vie de référence de 50 ans. | Cette FDES couvre tous les enduits inétrieurs de terre crue non stabilisée d'une épaisseur de 5 à 8 mm des fabricants Cycle Terre et Briques Technic Concept qui répondent à l'unité fonctionnelle définie et entrent dans le cadre de validité précisé. | 0.24202 | 0.08694 | 0.0031636 | 0.15192 | -0.0059921 | -0.062727 | 0.031904 | 0.083983 | 0.05316 | 0.018478 | 0.015302 | 0.033781 | 0 | 0.0031636 | 0 | 0 | 0 | 0 | 0 | 0.027008 | 0.012595 | 0.068798 | 0.043516 | 0.028 |  | 26.8 | France |  | Enduit 6.75 kg ; Palette, big-bag (emballage mortier) 0.169 kg
Prise industrielle - DONNEE ENVIRONNEMENTALE PAR DEFAUT | INIES_DPRI20170113_152830 | 31444 | 1.2 |  | 3 | DefaultEnvironmentalData | NF EN 15804+A1 + NF EN 15804/CN | Ministère de la Transition Écologique – Ministère en charge du Logement | 20 | 1 | unité | Permettre à un utilisateur d’insérer ou retirer la fiche d’une charge électrique ou de la source d’un signal pour la connecter/déconnecter sur un socle de prise d’un réseau électrique en courants forts sur une durée de vie de référence de 20 ans |  | 1.4223 | 1.3464 | 0 | 0.075914 |  |  |  |  | 1.1752 |  |  | 0.17122
Pompe à chaleur (PAC) EAU/EAU double service en bâtiment collectif/tertiaire [Pchaud=30-100 kW] [PRG supérieur à 750] - DONNEE ENVIRONNEMENTALE PAR DEFAUT | INIES_DPOM20200507_101215 | 35683 | 1.3 |  | 3 | DefaultEnvironmentalData | NF EN 15804+A2 + NF EN 15804/CN | Ministère de la Transition Écologique – Ministère en charge du Logement | 22 | 1 | unité | Assurer la fonction de pompe à chaluer EAU/EAU afin de produire du chauffage ainsi que de l’eau chaude sanitaire pour les bâtiments tertiaire avec une puissance comprise entre 30 et 100 kW, ballon d'eau chaude compris, pour une durée de vie de référence de 22 ans. |  | 34886.0342 | 10135.8702 | 23876.472 | 873.692 | 0 |  |  |  | 9785.8546 |  |  | 350.0155 | 23330.9362 | 545.5358 | 0 | 0 | 0 | 0 | 0 |  |  |  |  | 0 | 0
Triple vitrage CLIMATOP à isolation thermique renforcée avec ou sans protection solaire (sans accessoire de pose) de 8-10-8-10-8 à 8-22-8-22-8 dont 8-16-8-16-8 de 8-10-6-10-8 à 8-22-6-22-8 dont 8-16-6-16-8 de 10-10-8-10-8 à 10-22-8-22-8 dont 10-16-8-16-8 PLANITHERM, ECLAZ, PLANISTAR SUN, COOL LITE SKN ET COOL LITE XTREME Espaceur : SWISSPACER, en aluminium ou en polypropylène de 10 à 22 mm | INIES_IXEZ20211208_060637 | 28130 | 1.1 | 2021/10/21 | 1 | Individual | NF EN 15804+A1 + NF EN 15804/CN | SAINT-GOBAIN GLASS FRANCE | 30 | 1 | m² | 1m² de triple vitrage de 56 mm d’épaisseur avec une isolation thermique minimum Ug = 0,508 W/m².K sur une durée de vie de 30 ans, sans accessoire de pose. | CLIMATOP SILENCE ; CLIMATOP ; PLANITHERM, ECLAZ, PLANISTAR SUN, COOL LITE SKN ET COOL LITE XTREME | 72.6 | 71.46 | 0.0792 | 1.02 | 0 |  |  |  | 70 | 1.46 | 0 | 1.46 | 0 | 0.0792 | 0 | 0 | 0 | 0 | 0 | 0 | 0.153 | 0.00606 | 0.863 | 0 |  | 500 | France | FR-ARA ; FR-BRE ; FR-CVL ; FR-GES ; FR-HDF ; FR-NAQ | Verre 60.0 kg
Radiateur dynamique [P=1kW] - DONNEE ENVIRONNEMENTALE PAR DEFAUT | INIES_DRAD20161116_164338 | 31445 | 1.2 |  | 3 | DefaultEnvironmentalData | NF EN 15804+A1 + NF EN 15804/CN | Ministère de la Transition Écologique – Ministère en charge du Logement | 16 | 1 | unité | Assurer la production d'énergie pour le chauffage ou le refroidissement d'une pièce d'un logement ou d'un bureau, à l'aide d'un radiateur dynamique d'une puissance de 1kW pour une durée de vie de référence de 16 ans. |  | 402.6258 | 389.4268 | 0 | 13.199 |  |  |  |  | 352.2606 |  |  | 37.1663
Volet battant ou coulissant en essence européenne traitée manuel | INIES_CVOL20200611_140708 | 27016 | 1.2 | 2020/05/19 | 2 | Collective | NF EN 15804+A1 + NF EN 15804/CN | Groupement ACTIBAIE | 25 | 1 | m² | Occulter 1 m² de surface d'ouverture d'un bâtiment par un volet battant ou coulissant en essence européenne traitée manuel, sur une durée de vie référence de 25 ans. | Les produits couverts par la présente FDES sont les volets battants ou coulissants en essence européenne traitée manuels remplissant l’ensemble des conditions présentées dans la section « Cadre de validité de la FDES » (à la fin de la FDES). Dans la présente FDES, ces produits sont parfois appelés « fermetures ». ; En particulier, les fabricants pouvant utiliser cette FDES sont les membres du Groupement Actibaie. La liste complète des membres du Groupement Actibaie peut être consultée sur le site www.groupement-actibaie.org rubrique « Trouver un pro ». ; Afin de confirmer que leurs produits remplissent l’ensemble des conditions présentées dans le cadre de validité, les fabricants doivent produire une « attestation de conformité au cadre de validité », au sein de laquelle sont listés les produits concernés. Un modèle d’attestation est présenté en section « Cadre de validité de la FDES » de la présente FDES. ; | 48.8 | 22.51 | 6.39 | 19.8 | 0.297 | 8.42 | 3.82 | 8.1 | 20.3 | 2.11 | 0.102 | 2.21 | 0 | 0 | 0 | 6.39 | 0 | 0 | 0 | 0.00175 | 0.115 | 17.4 | 2.32 | 5.61 |  | 504 | France |  | Panneau 15.43 kg ; Quincaillerie 7.31 kg ; Palette 2.07 kg ; Autres composants 0.06 kg ; Carton 0.03 kg ; Feuillard PP 0.006 kg ; Film plastique 0.03 kg
Prédalle en béton précontraint KP1 | INIES_IDSE20220221_161408 | 33553 | 1.5 | 2022/02/15 | 1 | Individual | NF EN 15804+A1 + NF EN 15804/CN | KP1 | 100 | 1 | m² | Constituer la partie inférieure précontraint (coffrage et résistance) d'un plancher en béton sur un mètre carré. | Prédalle en béton précontraint KP1 | 16.1 | 17.5 | -2.59 | 1.2 |  |  |  |  | 16.3 |  |  | 1.2 | -2.59 | 0 | 0 | 0 | 0 | 0 | 0 |  |  |  |  | 0 |  | 110 | France | FR-ARA ; FR-BFC ; FR-BRE ; FR-GES ; FR-IDF ; FR-NAQ ; FR-OCC ; FR-PAC | Chevrons bois 0.259 kg ; Prédalle en béton précontraint 121.0 kg
Lisaplac® BA 13 Plaque de plâtre 12,5 mm (hors ossatures) | INIES_IPLA20130327_095601 | 38183 | 1.4 | 2022/09/19 | 1 | Individual | NF EN 15804+A2 + NF EN 15804/CN | PLACOPLATRE | 50 | 1 | m² | 1 m² de parement fixé et jointoyé, hors ossatures métalliques, sous forme de panneau rigide, destiné à recevoir tout type de finition, sur la base d’une durée de vie de référence de 50 ans. | Lisaplac® BA 13 | 3.05 | 2.063 | 0 | 0.985 | 0 |  |  |  | 1.57 | 0.136 | 0.357 | 0.493 | 0 | 0 | 0 | 0 | 0 | 0 | 0 | 0 | 0.0408 | 0.0976 | 0.847 | 0.126 | 0.019 | 221 | France | FR-NAQ | Plâtre 8.89 kg ; Surfaçage carton 0.26 kg ; Cale de lin 0.05 kg ; Bande à joint 0.009 kg ; Enduit plâtre type Placojoint® PR4 0.33 kg ; Eau de gâchage 0.158 kg ; Vis 0.01 kg
Pompe à chaleur (PAC) EAU/EAU double service en bâtiment collectif/tertiaire [Pchaud=30 kW] [PRG supérieur à 750] - DONNEE ENVIRONNEMENTALE PAR DEFAUT | INIES_DMYU20231114_212908 | 35684 | 1.1 |  | 3 | DefaultEnvironmentalData | NF EN 15804+A2 + NF EN 15804/CN | Ministère de la Transition Écologique – Ministère en charge du Logement | 22 | 1 | unité | Assurer la fonction de pompe à chaluer EAU/EAU afin de produire du chauffage ainsi que de l’eau chaude sanitaire pour les bâtiments tertiaire avec une puissance de 30 kW, ballon d'eau chaude compris, pour une durée de vie de référence de 22 ans. |  | 12047.0239 | 4856.3172 | 6709.9022 | 480.8046 | 0 |  |  |  | 4658.5616 |  |  | 197.7556 | 6445.01 | 264.8922 | 0 | 0 | 0 | 0 | 0 |  |  |  |  | 0 | 0
Rails d’alimentation pour projecteurs - DONNEE ENVIRONNEMENTALE PAR DEFAUT | INIES_DRAI20161116_164415 | 31446 | 1.2 |  | 3 | DefaultEnvironmentalData | NF EN 15804+A1 + NF EN 15804/CN | Ministère de la Transition Écologique – Ministère en charge du Logement | 25 | 1 | ml | Assurer la fonction de rails d’alimentation pour projecteurs sur 1 ml pour une durée de vie de référence de 25 ans. |  | 15.2893 | 14.3189 | 0 | 0.97041 |  |  |  |  | 12.2679 |  |  | 2.051
Escaliers en bois (hêtre ou hévéa) - RIAUX ESCALIERS | INIES_IWTN20220405_172716 | 33545 | 1.2 | 2021/05/05 | 1 | Individual | NF EN 15804+A1 + NF EN 15804/CN | RIAUX ESCALIERS | 50 | 1 | m | Permettre le franchissement d’une hauteur de 1 mètre par un escalier en bois de largeur de passage de 810 mm minimum, pour une durée de vie de référence de 50 ans. Le garde-corps permettant une protection vis-à-vis des chutes est également inclus. | Tout escalier en bois d'hévéa ou d'hêtre vendu par Riaux Escaliers | 69.2924 | -51.4952 | 0 | 120.7876 | 0 |  |  |  | -67.7168 | 6.9945 | 9.2272 | 16.2216 | 0 | 0 | 0 | 0 | 0 | 0 | 0 | 0.01273 | 0.40999 | 91.422 | 28.9429 | 36.8 |  | 416 | France | FR-PDL | Gaine en PEHD 0.513 kg ; Bois (escalier) 82.4 kg ; Vis en acier inox (garde-corps) 0.131 kg ; Colle 0.495 kg ; Film étirable en PELD 0.383 kg ; Acier inox 0.574 kg ; Résilient phonique 0.0302 kg ; Palette en bois 15.9 kg
Pompe à chaleur (PAC) EAU/EAU double service en bâtiment collectif/tertiaire [Pchaud = de 100 à 200 kW] [PRG supérieur à 750] - DONNEE ENVIRONNEMENTALE PAR DEFAUT | INIES_DPYL20231114_213053 | 35685 | 1.1 |  | 3 | DefaultEnvironmentalData | NF EN 15804+A2 + NF EN 15804/CN | Ministère de la Transition Écologique – Ministère en charge du Logement | 22 | 1 | unité | Assurer la fonction de pompe à chaluer EAU/EAU afin de produire du chauffage ainsi que de l’eau chaude sanitaire pour les bâtiments tertiaire avec une puissance comprise entre 100 et 200 kW, ballon d'eau chaude compris, pour une durée de vie de référence de 22 ans. |  | 49058.9245 | 13675.0372 | 34247.8059 | 1136.0813 | 0 |  |  |  | 13222.456 |  |  | 452.5812 | 33514.052 | 733.7539 | 0 | 0 | 0 | 0 | 0 |  |  |  |  | 0 | 0
Escaliers en bois (hêtre ou hévéa) - MAUGES ESCALIERS | INIES_IESC20210615_150702 | 33544 | 1.2 | 2021/06/15 | 1 | Individual | NF EN 15804+A1 + NF EN 15804/CN | MAUGES ESCALIERS | 50 | 1 | m | Permettre le franchissement d’une hauteur de 1 mètre par un escalier en bois de largeur de passage de 810 mm minimum, pour une durée de vie de référence de 50 ans. Le garde-corps permettant une protection vis-à-vis des chutes est également inclus. | Tout escalier en bois d'hévéa ou d'hêtre vendu par Mauges Escaliers | 69.2924 | -51.4952 | 0 | 120.7876 | 0 |  |  |  | -67.7168 | 6.9945 | 9.2272 | 16.2216 | 0 | 0 | 0 | 0 | 0 | 0 | 0 | 0.01273 | 0.40999 | 91.422 | 28.9429 | 36.8 |  | 416 | France | FR-PDL | Gaine en PEHD 0.513 kg ; Film étirable en PELD 0.383 kg ; Vis en acier inox (garde-corps) 0.131 kg ; Bois (escalier) 82.4 kg ; Colle 0.495 kg ; Résilient phonique 0.0302 kg ; Acier inox 0.574 kg ; Palette en bois 15.9 kg
Floway Classic PHE | CIAT-10006-V01.01-FR | 33560 | 1.2 | 2020/01/06 | 1 | Individual | PEP PCR ed 3.0 | CIAT | 17 | 1 | m3/h | « Assurer un transfert d’air d’1 m3/h, en vue de la ventilation, et du traitement d’air, et de la filtration d’un bâtiment pendant la durée de vie de référence de 17 ans » | ; Classic PHE 1000 - Classic PHE 3000 - Classic PHE 4000 - Classic PHE 6000 | 15.9 | 1.3033 | 14.6 | 0.0114 |  |  |  |  | 1.29 | 0.0114 | 0.00193 | 0.01333 | 4.6237 | 0.26282 | 0 | 0 | 0 | 9.7474 | 0 | [9 empty] | Plastic 0.9 % ; Metal 93.1 % ; Other 6.0 %
Volet battant ou coulissant en Red Cedar manuel | INIES_CVOL20200611_142235 | 27017 | 1.2 | 2020/05/19 | 2 | Collective | NF EN 15804+A1 + NF EN 15804/CN | Groupement ACTIBAIE | 50 | 1 | m² | Occulter 1 m² de surface d'ouverture d'un bâtiment par un volet battant ou coulissant en Red Cedar manuel, sur une durée de vie référence de 50 ans. | Les produits couverts par la présente FDES sont les volets battants ou coulissants en Red Cedar manuels remplissant l’ensemble des conditions présentées dans la section « Cadre de validité de la FDES » (à la fin de la FDES). Dans la présente FDES, ces produits sont parfois appelés « fermetures ». ; En particulier, les fabricants pouvant utiliser cette FDES sont les membres du Groupement Actibaie. La liste complète des membres du Groupement Actibaie peut être consultée sur le site www.groupement-actibaie.org rubrique « Trouver un pro ». ; Afin de confirmer que leurs produits remplissent l’ensemble des conditions présentées dans le cadre de validité, les fabricants doivent produire une « attestation de conformité au cadre de validité », au sein de laquelle sont listés les produits concernés. Un modèle d’attestation est présenté en section « Cadre de validité de la FDES » de la présente FDES. ; | 57.6 | 26.47 | 14.3 | 16.9 | -0.465 | 9.71 | 5.07 | 9.7 | 24.5 | 1.86 | 0.103 | 1.97 | 0 | 0 | 0 | 14.3 | 0 | 0 | 0 | 0.00175 | 0.104 | 14.8 | 1.98 | 4.75 |  | 485 | France |  | Panneaux 11.51 kg ; Autres composants 0.06 kg ; Palette 2.71 kg ; Quincaillerie 9.17 kg ; Carton 0.03 kg ; Film plastique 0.06 kg ; Feuillard PP 0.006 kg
Double vitrage CLIMAPLUS à isolation thermique renforcée avec ou sans protection solaire (sans accessoire de pose) de 4-10-4 à 4-22-4 dont 4-16-4, de 3-10-4 à 3-22-4 dont 3-16-4 de 3-10-3 à 3-22-3 dont 3-16-3 PLANITHERM, ECLAZ, PLANISTAR SUN, COOL LITE SKN ET COOL LITE XTREME (avec Swisspacer) | INIES_IDOU20210324_093915 | 28132 | 1.3 | 2021/03/31 | 1 | Individual | NF EN 15804+A1 + NF EN 15804/CN | SAINT-GOBAIN GLASS FRANCE | 30 | 1 | m² | 1m² de verre à couche assemblé en verre feuilleté de 24 mm d’épaisseur avec une isolation thermique minimum Ug = 1,1 W/m².K sur une durée de vie de 30 ans, sans accessoire de pose. | CLIMAPLUS avec Swisspacer ; Configurations couvertes : 4-10-4 à 4-22-4 dont 4-16-4, de 3-10-4 à 3-22-4 dont 3-16-4 de 3-10-3 à 3-22-3 dont 3-16-3 ; PLANITHERM, ECLAZ, PLANISTAR SUN, COOL LITE SKN ET COOL LITE XTREME ; substrat : DIAMANT et PLANICLEAR | 24.6 | 24.186 | 0.0792 | 0.34 | 0 |  |  |  | 23.7 | 0.486 | 0 | 0.486 | 0 | 0.0792 | 0 | 0 | 0 | 0 | 0 | 0 | 0.051 | 0.00201 | 0.287 | 0 |  | 500 | France | FR-ARA ; FR-HDF | Verre plat 10.0 kg ; Verre à couche 10.0 kg ; Espaceur 0.3 kg
Relais temporisé - DONNEE ENVIRONNEMENTALE PAR DEFAUT | INIES_DREL20170113_152830 | 31447 | 1.2 |  | 3 | DefaultEnvironmentalData | NF EN 15804+A1 + NF EN 15804/CN | Ministère de la Transition Écologique – Ministère en charge du Logement | 10 | 1 | unité | Assurer la mise sous tension et/ou la mise hors tension d'un circuit (éclairage, ventilation, automatisme, signalisation) en fonction d'une durée prédéterminée de 0,1s à 100h pendant une durée de vie de référence de 10 ans |  | 0.17194 | 0.1112 | 0 | 0.060731 |  |  |  |  | 0.020225 |  |  | 0.090979
Porte basculante de garage en acier manuelle | INIES_CPOR20200611_152706 | 27022 | 1.2 | 2020/05/19 | 2 | Collective | NF EN 15804+A1 + NF EN 15804/CN | Groupement ACTIBAIE | 50 | 1 | m² | Fermer 1 m² de surface d'ouverture d’un bâtiment par une porte basculante de garage en acier manuelle, sur une durée de vie référence de 50 ans. | Les produits couverts par la présente FDES sont les portes basculantes de garage en acier manuelles remplissant l’ensemble des conditions présentées dans la section « Cadre de validité de la FDES » (à la fin de la FDES). Dans la présente FDES, ces produits sont parfois appelés « fermetures ». ; En particulier, les fabricants pouvant utiliser cette FDES sont les membres du Groupement Actibaie. La liste complète des membres du Groupement Actibaie peut être consultée sur le site www.groupement-actibaie.org rubrique « Trouver un pro ». ; Afin de confirmer que leurs produits remplissent l’ensemble des conditions présentées dans le cadre de validité, les fabricants doivent produire une « attestation de conformité au cadre de validité », au sein de laquelle sont listés les produits concernés. Un modèle d’attestation est présenté en section « Cadre de validité de la FDES » de la présente FDES. ; | 68.9 | 52.35 | 15 | 1.51 | -13.6 | 45.1 | 1.84 | 3.77 | 50.7 | 1.59 | 0.0612 | 1.65 | 0 | 0.373 | 0 | 14.6 | 0 | 0 | 0 | 0.000461 | 0.0769 | 0.491 | 0.942 | 0 |  | 550 | France |  | Tablier 10.37 kg ; Autres composants 0.2 kg ; Ossature 2.37 kg ; Système d'ouverture 2.38 kg ; Flanc acier 1.17 kg ; Palette 1.17 kg
Floway Classic Vertical | CIAT-10007-V01.01-FR | 33561 | 1.2 | 2020/01/06 | 1 | Individual | PEP PCR ed 3.0 | CIAT | 17 | 1 | m3/h | « Assurer un transfert d’air d’1 m3/h, en vue de la ventilation, et du traitement d’air, et de la filtration d’un bâtiment pendant la durée de vie de référence de 17 ans » | ; Classic Vertical 700 - Classic Vertical 2000 | 18.5 | 1.7067 | 16.8 | 0.0143 |  |  |  |  | 1.69 | 0.0142 | 0.00247 | 0.01667 | 6.165 | 0.48101 | 0 | 0 | 0 | 10.125 | 0 | [9 empty] | Plastic 1.1 % ; Metal 92.6 % ; Other 6.3 %
Panneau d’isolation en mousse rigide de polyuréthane EFIGREEN ACIER® 90 mm d’épaisseur, R= 3,90 m².K/W (hors accessoires de pose) | INIES_IPAN20191120_104815 | 27041 | 1.2 | 2019/12/08 | 1 | Individual | NF EN 15804+A1 + NF EN 15804/CN | SOPREMA / SOPRASOLAR/ SOPRANATURE | 50 | 1 | m² | Panneau de mousse polyuréthane rigide parementé, d’épaisseur 90mm et de résistance thermique de 3,90 m².K/W, réalisant une fonction d’isolation thermique d’un mètre carré de toiture-terrasse étanchée, sur la base d’une durée de vie de référence de 50 ans (hors accessoires de pose) | Panneau SOPREMA EFIGREEN ACIER® 90 mm d’épaisseur. | 11.3 | 11.087 | 0 | 0.262 |  |  | 0 | 0 | 10.6 | 0 | 0 | 0.487 | 0 | 0 | 0 | 0 | 0 | 0 | 0 | 0 | 0 | 0 | 0 | 0 |  | 470 | France | FR-BFC | Mousse PUR 2.87 kg ; Parement 0.277 kg ; Housse PEBD 0.0385 kg ; Palette Bois 0.385 kg
Porte sectionnelle en acier motorisée | INIES_CPOR20200611_151014 | 27021 | 1.2 | 2020/05/19 | 2 | Collective | NF EN 15804+A1 + NF EN 15804/CN | Groupement ACTIBAIE | 30 | 1 | m² | Fermer 1 m² de surface d'ouverture d’un bâtiment par une porte sectionnelle en acier motorisée, sur une durée de vie référence de 30 ans. | Les produits couverts par la présente FDES sont les portes sectionnelles en acier motorisées remplissant l’ensemble des conditions présentées dans la section « Cadre de validité de la FDES » (à la fin de la FDES). Dans la présente FDES, ces produits sont parfois appelés « fermetures ». ; En particulier, les fabricants pouvant utiliser cette FDES sont les membres du Groupement Actibaie. La liste complète des membres du Groupement Actibaie peut être consultée sur le site www.groupement-actibaie.org rubrique « Trouver un pro ». ; Afin de confirmer que leurs produits remplissent l’ensemble des conditions présentées dans le cadre de validité, les fabricants doivent produire une « attestation de conformité au cadre de validité », au sein de laquelle sont listés les produits concernés. Un modèle d’attestation est présenté en section « Cadre de validité de la FDES » de la présente FDES. ; | 275 | 209.92 | 61.3 | 3.19 | -41.4 | 188 | 3.5 | 9.42 | 201 | 8.65 | 0.275 | 8.92 | 0 | 0.14 | 0 | 36.1 | 0 | 25 | 0 | 0.000609 | 0.239 | 1.56 | 1.39 | 0 |  | 950 | France |  | Tablier 12.64 kg ; Ossature 21.86 kg ; Autres composants 3.71 kg ; Système d'ouverture 9.38 kg ; Carton 0.24 kg ; Film plastique 0.05 kg ; Polystyrène 0.12 kg ; Panneau de particules 7.1 kg
Isocoton 40 mm Laine de coton 40 mm R = 1.05 K.m²/W (hors accessoires de pose) | INIES_INFV20231114_172806 | 35680 | 1.1 |  | 1 | Individual | NF EN 15804+A2 + NF EN 15804/CN | SAINT-GOBAIN ISOVER | 50 | 1 | m² | 1 m² d'isolant en laine de coton permettant d'assurer la fonction d'isolation thermique de R = 1.05 K.m²/W (hors accessoires de pose) pour une application d’isolation des parois intérieurs (mur, cloison, plafond), sur la base d'une durée de vie de référence de 50 ans. | Isocoton 40mm | 1.07 | -0.093 | 0 | 1.16 | -0.0407 |  |  |  | -0.43 | 0.153 | 0.184 | 0.337 | 0 | 0 | 0 | 0 | 0 | 0 | 0 | 0 | 0.00943 | 0 | 1.15 | 0.27 | 0.04 | 750 | France | FR-ARA | laine de coton 1.0 kg ; gaine polyéthylène bi-orientée 5.4e-06 kg ; film rétractable 1.21e-05 kg ; plaque intercalaire en carton 0.005 kg ; palette en bois 0.08 kg
Source centrale au sol [4500 W - 110 à 220 VCC] - DONNEE ENVIRONNEMENTALE PAR DEFAUT | INIES_DSOU20161116_164449 | 31448 | 1.2 |  | 3 | DefaultEnvironmentalData | NF EN 15804+A1 + NF EN 15804/CN | Ministère de la Transition Écologique – Ministère en charge du Logement | 10 | 1 | unité | Assurer la fonction de source centrale pour un dispositif d'éclairage de sécurité pendant une durée de vie de référence de 10 ans. |  | 3531.1171 | 3294.8526 | 0 | 236.2645 |  |  |  |  | 2804.616 |  |  | 490.2367
Paroi en bloc de terre comprimée porteuse d'environ 30 cm - BRIQUES TECHNIC CONCEPT | INIES_CZZF20220322_084154 | 33549 | 1.2 | 2022/10/01 | 2 | Collective | NF EN 15804+A1 + NF EN 15804/CN | BRIQUES TECHNIC CONCEPT | 100 | 1 | m² | Assurer la fonction de mur porteur sur un mètre carré, par une paroi en bloc de terre compressée et mortier d'une épaisseur d'environ 30 centimètres, pendant la durée de vie de référence de 100 ans. | Cette FDES couvre toutes les parois en bloc de terre compressée et mortier d'une épaisseur d'environ 30 centimètres (communément 30 cm et 31,5 cm) des fabricants Cycle Terre et Briques Technic Concept qui répondent à l'unité fonctionnelle définie et entrent dans le cadre de validité précisé. | 36.0677 | 32.6126 | -0.82969 | 4.2847 | -0.51382 | 19.3976 | 1.0704 | 7.2941 | 27.7622 | 2.8719 | 1.9785 | 4.8504 | -0.82969 | 0 | 0 | 0 | 0 | 0 | 0 | 2.3159 | 1.08 | 0.07134 | 0.81746 | 0 |  | 48 | France |  | BTC 535.7 kg ; Mortier 43.11 kg ; Palette, big-bag, housse, OBS (emballage briques) 14.91 kg ; Palette, big-bag, housse, OBS (emballage mortier) 1.08 kg
Porte basculante de garage en acier motorisée | INIES_CPOR20200611_154353 | 27023 | 1.2 | 2020/05/19 | 2 | Collective | NF EN 15804+A1 + NF EN 15804/CN | Groupement ACTIBAIE | 30 | 1 | m² | Fermer 1 m² de surface d'ouverture d’un bâtiment par une porte basculante de garage en acier motorisée, sur une durée de vie référence de 30 ans. | Les produits couverts par la présente FDES sont les portes basculantes de garage en acier motorisées remplissant l’ensemble des conditions présentées dans la section « Cadre de validité de la FDES » (à la fin de la FDES). Dans la présente FDES, ces produits sont parfois appelés « fermetures ». ; En particulier, les fabricants pouvant utiliser cette FDES sont les membres du Groupement Actibaie. La liste complète des membres du Groupement Actibaie peut être consultée sur le site www.groupement-actibaie.org rubrique « Trouver un pro ». ; Afin de confirmer que leurs produits remplissent l’ensemble des conditions présentées dans le cadre de validité, les fabricants doivent produire une « attestation de conformité au cadre de validité », au sein de laquelle sont listés les produits concernés. Un modèle d’attestation est présenté en section « Cadre de validité de la FDES » de la présente FDES. ; | 176 | 133.5 | 37.7 | 5.41 | -16.1 | 122 | 4.61 | 2.85 | 130 | 3.45 | 0.0541 | 3.5 | 0 | 0.292 | 0 | 12.7 | 0 | 24.7 | 0 | 0.000609 | 0.184 | 1.19 | 4.04 | 0 |  | 550 | France |  | Tablier 9.76 kg ; Ossature 6.3 kg ; Autres composants 4.51 kg ; Système d'ouverture 15.66 kg ; Palette 0.84 kg ; Flan acier 0.84 kg
Odace - Actionneur générique - Micro-module - 10A | SCHN-00688-V01.01-FR | 35691 | 1.1 | 2021/11/08 | 1 | Individual | PEP PCR ed 3.0 | SCHNEIDER ELECTRIC INDUSTRIES SAS | 10 | 1 | unité | Pendant 10 ans de durée de vie, le SW électronique, par une charge consommant 10A sous une tension de 250V installée directement sur un réseau domestique, communique via le protocole BLE avec les interrupteurs WLBL, capte son signal de marche-arrêt et agit sur la charge légère. De plus, le module générique est conçu pour protéger l'utilisateur du contact direct avec des pièces sous tension avec un indice de protection IP20 conformément à la norme IEC 60529 & IK04 conformément à la norme IEC 62262 avec les normes suivantes IEC 60669-2-1:2002+A1:2008+A2:2015, IEC 60669-1:2017, EN 60699-2-1:2004+A1:2009+A12:2010, EN60669-1:2018. | ; S520192 | 20.168 | 8.2161 | 11.909 | 0.042935 |  |  |  |  | 8.2108 | 0.0040012 | 0.0013135 | 0.0053147 | 0 | 0 | 0 | 0 | 0 | 0 | 0 | [9 empty] | Plastic 10.4 % ; Metal 0.6 % ; Other 89.0 %
39HXC | CARR-10003-V01.01-FR | 33562 | 1.2 | 2020/01/06 | 1 | Individual | PEP PCR ed 3.0 | Carrier SCS | 17 | 1 | m3/h | « Assurer un transfert d’air d’1 m3/h, en vue de la ventilation, et du traitement d’air, et de la filtration d’un bâtiment pendant la durée de vie de référence de 17 ans » | ; 39HXC 010 - 39HXC 030 - 39HXC 040 - 39HXC 060 | 15.9 | 1.3033 | 14.6 | 0.0114 |  |  |  |  | 1.29 | 0.0114 | 0.00193 | 0.01333 | 4.6237 | 0.26282 | 0 | 0 | 0 | 9.7474 | 0 | [9 empty] | Plastic 0.9 % ; Metal 93.1 % ; Other 6.0 %
Source centrale murale [400 W - 24 à 48 VCC] - DONNEE ENVIRONNEMENTALE PAR DEFAUT | INIES_DSOU20161116_164447 | 31449 | 1.2 |  | 3 | DefaultEnvironmentalData | NF EN 15804+A1 + NF EN 15804/CN | Ministère de la Transition Écologique – Ministère en charge du Logement | 10 | 1 | unité | Assurer la fonction de source centrale pour un dispositif d'éclairage de sécurité pendant une durée de vie de référence de 10 ans. |  | 462.7615 | 430.6771 | 0 | 32.0844 |  |  |  |  | 364.9016 |  |  | 65.7754
Paroi en bloc de terre comprimée non porteuse d'environ 10 cm - BRIQUES TECHNIC CONCEPT | INIES_CCTY20220322_084126 | 33551 | 1.2 | 2022/10/01 | 2 | Collective | NF EN 15804+A1 + NF EN 15804/CN | BRIQUES TECHNIC CONCEPT | 100 | 1 | m² | Assurer la fonction de mur porteur sur un mètre carré, par une paroi en bloc de terre compressée et mortier d'une épaisseur d'environ 10 centimètres, pendant la durée de vie de référence de 100 ans. | Cette FDES couvre toutes les parois en bloc de terre compressée et mortier d'une épaisseur d'environ 10 centimètres (communément 9,5 cm et 10 cm) des fabricants Cycle Terre et Briques Technic Concept qui répondent à l'unité fonctionnelle définie et entrent dans le cadre de validité précisé. | 6.8994 | 5.5925 | -0.022622 | 1.3295 | -0.16008 | 2.0146 | 0.39922 | 2.0417 | 4.4555 | 0.48533 | 0.65166 | 1.137 | -0.022622 | 0 | 0 | 0 | 0 | 0 | 0 | 0.72153 | 0.33647 | 0.022226 | 0.24929 | 0 |  | 26 | France |  | BTC 160.053 kg ; Mortier 20.277 kg ; Palette, big-bag, housse, OBS (emballage briques) 3.729 kg ; Palette, big-bag, housse, OBS (emballage mortier) 0.509 kg
Dalles de moquette de réemploi Orak Optimal-Karpet avec maintenance Orak | INIES_ITQN20231114_171702 | 35678 | 1.1 |  | 1 | Individual | NF EN 15804+A2 + NF EN 15804/CN | ORAK | 10 | 1 | m² | Couvrir 1 m² de sol intérieur avec un revêtement de sol Orak en dalle de moquette de réemploi et participer à la décoration et au confort des locaux, pour une durée de vie de 10 ans. Ces produits sont classés au plus 33 selon la norme NF EN 1307. | Dalles de moquette de réemploi Orak Optimal-Karpet sans maintenance Orak | 1.4668 | 0.64319 | 0.38008 | 0.44355 | -0.052017 | 0.022917 | 0.080635 | -0.3461 | -0.24254 | 0.1325 | 0.75323 | 0.88573 | 0 | 0.38008 | 0 | 0 | 0 | 0 | 0 | 0 | 0.037866 | 0 | 0.40569 | 0 | 0.147 | 127 | France | FR-IDF | Dalle de moquette de réemploi 4.09 kg ; Connecteur d’angle (PET) 0.008 kg ; Palette bois 0.257 kg ; Carton 0.0896 kg ; Film plastique (PEBD) 0.00299 kg ; Caisse palette plastique (réutilisée) 0.00143 kg
Complexe acoustique textile PVC / mousse polyuréthanne pour murs - DONNEE ENVIRONNEMENTALE PAR DEFAUT | INIES_DCOM20170317_174201 | 28146 | 1.4 |  | 3 | DefaultEnvironmentalData | NF EN 15804+A1 + NF EN 15804/CN | Ministère de la Transition Écologique – Ministère en charge du Logement | 50 | 1 | m² | Assurer la fonction de couverture et le traitement acoustique de 1 m² de mur avec un complexe textile PVC / mousse polyuréthanne d'épaisseur 22mm pendant une durée de vie de référence de 50 ans |  | 18.2394 | 14.6913 | 0 | 3.5482 |  |  |  |  | 12.6869 |  |  | 2.0044 | 0 | 0 | 0 | 0 | 0 | 0 | 0
Supports divers pour luminaire extérieur. - DONNEE ENVIRONNEMENTALE PAR DEFAUT | INIES_DSUP20161116_164421 | 31450 | 1.2 |  | 3 | DefaultEnvironmentalData | NF EN 15804+A1 + NF EN 15804/CN | Ministère de la Transition Écologique – Ministère en charge du Logement | 25 | 1 | unité | Assurer la fonction de supports pour luminaire extérieur pour une durée de vie de référence de 25 ans. |  | 21.5356 | 19.387 | 0 | 2.1485 |  |  |  |  | 15.4326 |  |  | 3.9545
39HXV | CARR-10004-V01.01-FR | 33563 | 1.2 | 2020/01/06 | 1 | Individual | PEP PCR ed 3.0 | Carrier SCS | 17 | 1 | m3/h | « Assurer un transfert d’air d’1 m3/h, en vue de la ventilation, et du traitement d’air, et de la filtration d’un bâtiment pendant la durée de vie de référence de 17 ans » | ; 39HXV 007 - 39HXV 020 | 18.5 | 1.7067 | 16.8 | 0.0143 |  |  |  |  | 1.69 | 0.0142 | 0.00247 | 0.01667 | 6.165 | 0.48101 | 0 | 0 | 0 | 10.125 | 0 | [9 empty] | Plastic 1.1 % ; Metal 92.6 % ; Other 6.3 %
Double vitrage CLIMAPLUS à isolation thermique renforcée avec ou sans protection solaire (sans accessoire de pose) de 10-10-5 à 10-22-5 dont 10-16-5 de 8-10-8 à 8-22-8 dont 8-16-8 de 10-10-6 à 10-22-6 dont 10-16-6 PLANITHERM, ECLAZ, PLANISTAR SUN, COOL LITE SKN ET COOL LITE XTREME (avec Swisspacer) | INIES_IDOU20210324_094038 | 28133 | 1.3 | 2021/03/31 | 1 | Individual | NF EN 15804+A1 + NF EN 15804/CN | SAINT-GOBAIN GLASS FRANCE | 30 | 1 | m² | 1m² de verre à couche assemblé en verre feuilleté de 32 mm d’épaisseur avec une isolation thermique minimum Ug = 1,1 W/m².K sur une durée de vie de 30 ans, sans accessoire de pose. | CLIMAPLUS avec Swisspacer ; Configurations couvertes : 10-10-5 à 10-22-5 dont 10-16-5 8-10-8 à 8-22-8 dont 8-16-8 10-10-6 à 10-22-6 dont 10-16-6 ; PLANITHERM, ECLAZ, PLANISTAR SUN, COOL LITE SKN ET COOL LITE XTREME ; substrat : DIAMANT et PLANICLEAR | 46.1 | 45.364 | 0.0792 | 0.675 | 0 |  |  |  | 44.4 | 0.964 | 0 | 0.964 | 0 | 0.0792 | 0 | 0 | 0 | 0 | 0 | 0 | 0.101 | 0.004 | 0.57 | 0 |  | 500 | France | FR-ARA ; FR-HDF | Verre plat 20.0 kg ; Verre à couche 20.0 kg ; Espaceur 0.3 kg
Dalles de moquette de réemploi Orak Optimal-Karpet sans maintenance Orak | INIES_ILFG20231114_172058 | 35679 | 1.1 |  | 1 | Individual | NF EN 15804+A2 + NF EN 15804/CN | ORAK | 10 | 1 | m² | Couvrir 1 m² de sol intérieur avec un revêtement de sol Orak en dalle de moquette de réemploi et participer à la décoration et au confort des locaux, pour une durée de vie de 10 ans. Ces produits sont classés au plus 33 selon la norme NF EN 1307. | Dalles de moquette de réemploi Orak Optimal-Karpet sans maintenance Orak | 2.3058 | 0.64319 | 1.2191 | 0.44355 | -0.10025 | 0.022917 | 0.080635 | -0.3461 | -0.24254 | 0.1325 | 0.75323 | 0.88573 | 0 | 1.2191 | 0 | 0 | 0 | 0 | 0 | 0 | 0.037866 | 0 | 0.40569 | 0 | 0.147 | 127 | France | FR-IDF | Connecteur d’angle (PET) 0.008 kg ; Dalle de moquette de réemploi 4.09 kg ; Palette bois 0.257 kg ; Film plastique (PEBD) 0.00299 kg ; Caisse palette plastique (réutilisée) 0.00143 kg ; Carton 0.0896 kg
Isocoton 100 mm Laine de coton 100 mm R = 2.70 K.m²/W (hors accessoires de pose) | INIES_IIMV20231114_172840 | 35681 | 1.1 |  | 1 | Individual | NF EN 15804+A2 + NF EN 15804/CN | SAINT-GOBAIN ISOVER | 50 | 1 | m² | 1 m² d'isolant en laine de coton permettant d'assurer la fonction d'isolation thermique de R = 2.70 K.m²/W (hors accessoires de pose) pour une application d’isolation des parois intérieurs (mur, cloison, plafond), sur la base d'une durée de vie de référence de 50 ans. | Isocoton 100mm | 2.67 | -0.238 | 0 | 2.9 | -0.102 |  |  |  | -1.08 | 0.383 | 0.459 | 0.842 | 0 | 0 | 0 | 0 | 0 | 0 | 0 | 0 | 0.0235 | 0 | 2.88 | 0.68 | 0.09 | 750 | France | FR-ARA | gaine polyéthylène bi-orientée 1.36e-05 kg ; laine de coton 2.5 kg ; film rétractable 3.04e-05 kg ; palette en bois 0.21 kg ; plaque intercalaire en carton 0.012 kg
Réseau d'évacuation et d'assainissement en cuivre [DN=40mm] - DONNEE ENVIRONNEMENTALE PAR DEFAUT | INIES_DRÉ220161116_164540 | 31451 | 1.2 |  | 3 | DefaultEnvironmentalData | NF EN 15804+A1 + NF EN 15804/CN | Ministère de la Transition Écologique – Ministère en charge du Logement | 50 | 1 | ml | Un mètre linéaire de "canalisation en cuivre" (DN=40mm) installé pour assurer le transport des eaux usées, pluviales ou de surface par écoulement gravitaire ou occasionnellement sous faible pression, pour une durée de vie de référence de 50 ans. |  | 19.8045 | 18.6293 | 0 | 1.1752 |  |  |  |  | 17.2385 |  |  | 1.3908
Element porteur horizontal en CLT (cross laminated timber) [Gestion durable] - DONNEE ENVIRONNEMENTALE PAR DEFAUT | INIES_DELÉ20170113_152906 | 28148 | 1.6 |  | 3 | DefaultEnvironmentalData | NF EN 15804+A1 + NF EN 15804/CN | Ministère de la Transition Écologique – Ministère en charge du Logement | 50 | 1 | m³ | Assurer une fonction d'élément structurel horizontal à l'aide d'1m3 de panneaux de CLT (Cross Laminated Timber) mis en oeuvre sur une durée de vie de référence de 50 ans. |  | 250.5912 | -435.8252 | 0 | 686.4164 |  |  |  |  | -546.6198 |  |  | 110.7946 | 0 | 0 | 0 | 0 | 0 | 0 | 0 |  |  |  |  | 195
39CP | CARR-10012-V01.01-FR | 33564 | 1.2 | 2020/10/22 | 1 | Individual | PEP PCR ed 3.0 | Carrier SCS | 17 | 1 | m3/h | Assurer un transfert d’air d’1 m3/h, en vue de la ventilation, et du traitement d’air, et de la filtration d’un bâtiment pendant la durée de vie de référence de 17 ans | ; 39CP L 300 DF - 39CP H 450 SF - 39CP H 450 DF - 39CP L 1050 SF - 39CP H 1350 SF | 13.046 | 0.36652 | 12.673 | 0.0060821 |  |  |  |  | 0.35233 | 0.0087268 | 0.0054646 | 0.014191 | 2.63 | 2.47 | 0 | 0 | 0 | 7.57 | 0 | [9 empty] | Plastic 13.95 % ; Metal 80.55 % ; Other 5.5 %
Double vitrage CLIMAPLUS à isolation thermique renforcée avec ou sans protection solaire (sans accessoire de pose) de 6-10-5 à 6-22-5 dont 6-16-5 de 6-10-6 à 6-22-6 dont 6-16-6 de 8-10-4 à 8-22-4 dont 8-16-4 PLANITHERM, ECLAZ, PLANISTAR SUN, COOL LITE SKN ET COOL LITE XTREME (avec Swisspacer) | INIES_IDOU20210324_094004 | 28135 | 1.3 | 2021/03/31 | 1 | Individual | NF EN 15804+A1 + NF EN 15804/CN | SAINT-GOBAIN GLASS FRANCE | 30 | 1 | m² | 1m² de verre à couche assemblé en verre feuilleté de 28 mm d’épaisseur avec une isolation thermique minimum Ug = 1,1 W/m².K sur une durée de vie de 30 ans, sans accessoire de pose. | CLIMAPLUS avec Swisspacer ; Configurations couvertes : 6-10-5 à 6-22-5 dont 6-16-5 6-10-6 à 6-22-6 dont 6-16-6 8-10-4 à 8-22-4 dont 8-16-4 ; PLANITHERM, ECLAZ, PLANISTAR SUN, COOL LITE SKN ET COOL LITE XTREME ; substrat : DIAMANT et PLANICLEAR | 35.3 | 34.725 | 0.0792 | 0.507 | 0 |  |  |  | 34 | 0.725 | 0 | 0.725 | 0 | 0.0792 | 0 | 0 | 0 | 0 | 0 | 0 | 0.0761 | 0.00301 | 0.428 | 0 |  | 500 | France | FR-ARA ; FR-HDF | Verre plat 15.0 kg ; Verre à couche 15.0 kg ; Espaceur 0.3 kg
Chauffe-eau gaz [P=10kW] - DONNEE ENVIRONNEMENTALE PAR DEFAUT | INIES_DCHA20161116_164333 | 31452 | 1.2 |  | 3 | DefaultEnvironmentalData | NF EN 15804+A1 + NF EN 15804/CN | Ministère de la Transition Écologique – Ministère en charge du Logement | 15 | 1 | unité | Assurer la production d'eau chaude sanitaire à l'aide d'un chauffe-eau gaz (puissance de 10kW) sur une durée de vie de référence de 15 ans. |  | 1122.9556 | 1019.2542 | 0 | 103.7014 |  |  |  |  | 824.4089 |  |  | 194.8453
Element porteur horizontal en CLT (cross laminated timber) [Gestion non durable] - DONNEE ENVIRONNEMENTALE PAR DEFAUT | INIES_DELE20200120_164434 | 28149 | 1.2 |  | 3 | DefaultEnvironmentalData | NF EN 15804+A1 + NF EN 15804/CN | Ministère de la Transition Écologique – Ministère en charge du Logement | 50 | 1 | m³ | Assurer une fonction d'élément structurel horizontal à l'aide d'1m3 de panneaux de CLT (Cross Laminated Timber) mis en oeuvre sur une durée de vie de référence de 50 ans. |  | 979.4451 | 293.0287 | 0 | 686.4164 |  |  |  |  | 182.2341 |  |  | 110.7946 | 0 | 0 | 0 | 0 | 0 | 0 | 0 |  |  |  |  | 195
Double vitrage CLIMAPLUS à isolation thermique renforcée avec ou sans protection solaire (sans accessoire de pose) de 8-10-5 à 8-22-5 dont 8-16-5 de 8-10-6 à 8-22-6 dont 8-16-6 de 10-10-4 à 10-22-4 dont 10-16-4 PLANITHERM, ECLAZ, PLANISTAR SUN, COOL LITE SKN ET COOL LITE XTREME (avec Swisspacer) | INIES_IDOU20210324_094023 | 28134 | 1.3 | 2021/03/31 | 1 | Individual | NF EN 15804+A1 + NF EN 15804/CN | SAINT-GOBAIN GLASS FRANCE | 30 | 1 | m² | 1m² de verre à couche assemblé en verre feuilleté de 30 mm d’épaisseur avec une isolation thermique minimum Ug = 1,13 W/m².K sur une durée de vie de 30 ans, sans accessoire de pose. | CLIMAPLUS avec Swisspacer ; Configurations couvertes : 8-10-5 à 8-22-5 dont 8-16-5 8-10-6 à 8-22-6 dont 8-16-6 10-10-4 à 10-22-4 dont 10-16-4 ; PLANITHERM, ECLAZ, PLANISTAR SUN, COOL LITE SKN ET COOL LITE XTREME ; substrat : DIAMANT et PLANICLEAR | 40.7 | 40.044 | 0.0792 | 0.591 | 0 |  |  |  | 39.2 | 0.844 | 0 | 0.844 | 0 | 0.0792 | 0 | 0 | 0 | 0 | 0 | 0 | 0.0886 | 0.0035 | 0.499 | 0 |  | 500 | France | FR-ARA ; FR-HDF | Verre plat 15.0 kg ; Verre à couche 20.0 kg ; Espaceur 0.3 kg
Elément porteur horizontal en lamellé collé [Gestion durable] - DONNEE ENVIRONNEMENTALE PAR DEFAUT | INIES_DELÉ20200107_155603 | 28150 | 1.2 |  | 3 | DefaultEnvironmentalData | NF EN 15804+A1 + NF EN 15804/CN | Ministère de la Transition Écologique – Ministère en charge du Logement | 100 | 1 | m³ | Supporter des éléments horizontaux de plancher ou de toiture, pour 1 m3 de poutre, pendant la durée de vie de référence de 100 ans. |  | 518.6972 | -307.1378 | 0 | 825.835 |  |  |  |  | -419.9815 |  |  | 112.8437 | 0 | 0 | 0 | 0 | 0 | 0 | 0 |  |  |  |  | 186
Isocoton 140 mm Laine de coton 140 mm R = 3.75 K.m²/W (hors accessoires de pose) | INIES_IXMI20231114_172906 | 35682 | 1.1 |  | 1 | Individual | NF EN 15804+A2 + NF EN 15804/CN | SAINT-GOBAIN ISOVER | 50 | 1 | m² | 1 m² d'isolant en laine de coton permettant d'assurer la fonction d'isolation thermique de R = 3.75 K.m²/W (hors accessoires de pose) pour une application d’isolation des parois intérieurs (mur, cloison, plafond), sur la base d'une durée de vie de référence de 50 ans. | Isocoton 140 mm | 3.89 | -0.33 | 0 | 4.22 | -0.152 |  |  |  | -1.57 | 0.558 | 0.683 | 1.24 | 0 | 0 | 0 | 0 | 0 | 0 | 0 | 0 | 0.0341 | 0 | 4.19 | 0.98 | 0.14 | 750 | France | FR-ARA | laine de coton 3.63 kg ; gaine polyéthylène bi-orientée 2.04e-05 kg ; film rétractable 4.55e-05 kg ; plaque intercalaire en carton 0.018 kg ; palette en bois 0.31 kg
Boisseaux et conduits de fumisterie - Brique réfractaire [section int. 33x33cm] - DONNEE ENVIRONNEMENTALE PAR DEFAUT | INIES_DBOI20191220_134207 | 31453 | 1.2 |  | 3 | DefaultEnvironmentalData | NF EN 15804+A1 + NF EN 15804/CN | Ministère de la Transition Écologique – Ministère en charge du Logement | 50 | 1 | ml | Assurer la fonction d'un 1 mètre linéaire de conduit de fumisterie double de section intérieure 33x33 cm pour une durée de vie de référence de 50 ans. |  | 2488.1156 | 2378.6687 | 0 | 109.4469 |  |  |  |  | 1948.9883 |  |  | 429.6804
Double vitrage CLIMAPLUS à isolation thermique renforcée avec ou sans protection solaire (sans accessoire de pose) de 4-10-5 à 4-22-5 dont 4-16-5 de 6-10-4 à 3-22-4 dont 6-16-4 de 5-10-5 à 5-22-5 dont 5-16-5 PLANITHERM, ECLAZ, PLANISTAR SUN, COOL LITE SKN ET COOL LITE XTREME (avec Swisspacer) | INIES_IDOU20210324_093949 | 28136 | 1.3 | 2021/03/31 | 1 | Individual | NF EN 15804+A1 + NF EN 15804/CN | SAINT-GOBAIN GLASS FRANCE | 30 | 1 | m² | 1m² de verre à couche assemblé en verre feuilleté de 26 mm d’épaisseur avec une isolation thermique minimum Ug = 1,1 W/m².K sur une durée de vie de 30 ans, sans accessoire de pose. | CLIMAPLUS avec Swisspacer ; Configurations couvertes : 4-10-5 à 4-22-5 dont 4-16-5 6-10-4 à 6-22-4 dont 6-16-4 5-10-5 à 5-22-5 dont 5-16-5 ; PLANITHERM, ECLAZ, PLANISTAR SUN, COOL LITE SKN ET COOL LITE XTREME ; substrat : DIAMANT et PLANICLEAR | 29.9 | 29.405 | 0.0792 | 0.424 | 0 |  |  |  | 28.8 | 0.605 | 0 | 0.605 | 0 | 0.0792 | 0 | 0 | 0 | 0 | 0 | 0 | 0.0635 | 0.00251 | 0.358 | 0 |  | 500 | France | FR-ARA ; FR-HDF | Verre plat 15.0 kg ; Verre à couche 10.0 kg ; Espaceur 0.3 kg
TEKNOSAFE 2407-00 WHITE | INIES_IKEX20230302_121531 | 33566 | 1.1 |  | 1 | Individual | NF EN 15804+A2 + NF EN 15804/CN | TEKNOS GROUP OY | 10 | 1 | m² | Participer aux performances de réaction au feu des supports en bois dans le cadre d'un système appelé Teknos FR Façade, sur une surface de 1m2 et pour une durée de vie de référence de 10 ans comprenant une mise en œuvre et aucun entretien. La densité du produit est de 1260 kg/m3. | TEKNOSAFE 2407-00 WHITE | 1.25 | 1.022 | 0 | 0.224 | -0.0151 |  |  | 0.76 | 0.76 | 0.0518 | 0.21 | 0.262 | 0 | 0 | 0 | 0 | 0 | 0 | 0 | 0 | 0.00254 | 0 | 0.221 | 0.00114 | 0.0176 | 252 | Europe |  | Peinture 0.35 kg
TEKNOCLEAR AQUA 1331-01 COLOURLESS | INIES_IFDS20230302_121457 | 33565 | 1.1 |  | 1 | Individual | NF EN 15804+A2 + NF EN 15804/CN | TEKNOS GROUP OY | 10 | 1 | m² | Participer aux performances de réaction au feu des supports en bois sur une surface de 1m2 et pour une durée de vie de référence de 10 ans comprenant une mise en œuvre et aucun entretien. La densité du produit est de 1047 kg/m3. | TEKNOCLEAR AQUA 1331-01 COLOURLESS | 0.261 | 0.2186 | 0 | 0.0422 | -0.00256 |  | 0.164 | 0.164 | 0.164 | 0.0143 | 0.0403 | 0.0546 | 0 | 0 | 0 | 0 | 0 | 0 | 0 | 0 | 0.00043 | 0 | 0.0418 | 0.00449 | 0.00144 | 72 | Europe |  | Peinture 1.0 kg
Disjoncteur d'arrivée sélectif - DONNEE ENVIRONNEMENTALE PAR DEFAUT | INIES_DDIS20170113_152832 | 31455 | 1.2 |  | 3 | DefaultEnvironmentalData | NF EN 15804+A1 + NF EN 15804/CN | Ministère de la Transition Écologique – Ministère en charge du Logement | 20 | 1 | unité | Protéger pour une durée de vie de 20 ans l'installation contre les surcharges et les courts-circuits et protéger également les personnes et les locaux à risque d’incendie ou d’explosion, contre les défauts d’isolement à l'aide d'un disjoncteur d'arrivée sélectif 30/60A. |  | 5.6662 | 5.3189 | 0 | 0.34734 |  |  |  |  | 4.4049 |  |  | 0.91395
Elément porteur horizontal en lamellé collé [Gestion non durable] - DONNEE ENVIRONNEMENTALE PAR DEFAUT | INIES_DELÉ20200120_154254 | 28151 | 1.2 |  | 3 | DefaultEnvironmentalData | NF EN 15804+A1 + NF EN 15804/CN | Ministère de la Transition Écologique – Ministère en charge du Logement | 100 | 1 | m³ | Supporter des éléments horizontaux de plancher ou de toiture, pour 1 m3 de poutre, pendant la durée de vie de référence de 100 ans. |  | 1278.7315 | 452.8965 | 0 | 825.835 |  |  |  |  | 340.0528 |  |  | 112.8437 | 0 | 0 | 0 | 0 | 0 | 0 | 0 |  |  |  |  | 186
Buses de stockage TUBAO de capacité moyenne en PEHD Weholite | INIES_IAXR20231116_142122 | 35692 | 1.1 |  | 1 | Individual | NF EN 15804+A2 + NF EN 15804/CN | TUBAO SAS | 100 | 1 | unité | Assurer sur une DVR de 100 ans et en conformité avec la NF EN 13476-2+A1 la fonction de stockage de 50 m3 de liquide (eau potable, eaux pluviales, eaux usées). | Buse de stockage TUBAO en PEHD Weholite - 50m3 - diamètre intérieur 1200 mm - diamètre extérieur 1298,4 mm ; Buse de stockage TUBAO en PEHD Weholite - 50m3 - diamètre intérieur 1400 mm - diamètre extérieur 1516 mm ; Buse de stockage TUBAO en PEHD Weholite - 50m3 - diamètre intérieur 1500 mm - diamètre extérieur 1623 mm ; Buse de stockage TUBAO en PEHD Weholite - 50m3 - diamètre intérieur 1600 mm - diamètre extérieur 1731,2 mm ; Buse de stockage TUBAO en PEHD Weholite - 50m3 - diamètre intérieur 1800 mm - diamètre extérieur 1947,6 mm ; Buse de stockage TUBAO en PEHD Weholite - 50m3 - diamètre intérieur 2000 mm - diamètre extérieur 2164 mm ; Buse de stockage TUBAO en PEHD Weholite - 50m3 - diamètre intérieur 2200 mm - diamètre extérieur 2380,4 mm ; Buse de stockage TUBAO en PEHD Weholite - 50m3 - diamètre intérieur 2400 mm - diamètre extérieur 2604 mm ; Buse de stockage TUBAO en PEHD Weholite - 50m3 - diamètre intérieur 2600 mm - diamètre extérieur 2813,2 mm ; Buse de stockage TUBAO en PEHD Weholite - 50m3 - diamètre intérieur 3000 mm - diamètre extérieur 3246 mm ; Buse de stockage TUBAO en PEHD Weholite - 50m3 - diamètre intérieur 3500 mm - diamètre extérieur 3787 mm | 12936.4364 | 5985.9368 | 0 | 6950.4997 | -2786.0067 | 4939.1664 | 228.0346 | 482.8873 | 5650.0883 | 303.0893 | 32.7592 | 335.8485 | 0 | 0 | 0 | 0 | 0 | 0 | 0 | 8.676 | 62.5429 | 6874.8521 | 4.4286 | 0 | 0 | 545 | France | FR-NOR | Buses de stockage TUBAO de capacité moyenne en PEHD Weholite 2951.11205 kg ; Accessoire de MeO - Soudage - PEHD 12.56 kg
Système de canalisations en PEHD Weholite | INIES_IUJS20231116_142316 | 35694 | 1.1 | 2024/02/15 | 1 | Individual | NF EN 15804+A2 + NF EN 15804/CN | TUBAO SAS | 100 | 1 | m | Assurer en conformité avec la NF EN 13476-2+A1 sur une DVR de 100 ans la fonction de 1 ml de canalisation de diamètre intérieur compris entre 660mm et 3000mm pour eaux pluviales, eaux usées et eaux brutes. | Système de canalisations en PEHD Weholite - diamètre intérieur 600 mm - diamètre extérieur 660 mm ; Système de canalisations en PEHD Weholite - diamètre intérieur 800 mm - diamètre extérieur 860 mm ; Système de canalisations en PEHD Weholite - diamètre intérieur 1000 mm - diamètre extérieur 1082 mm ; Système de canalisations en PEHD Weholite - diamètre intérieur 1200 mm - diamètre extérieur 1298 mm ; Système de canalisations en PEHD Weholite - diamètre intérieur 1400 mm - diamètre extérieur 1516 mm ; Système de canalisations en PEHD Weholite - diamètre intérieur 1500 mm - diamètre extérieur 1612 mm ; Système de canalisations en PEHD Weholite - diamètre intérieur 1600 mm - diamètre extérieur 1731 mm ; Système de canalisations en PEHD Weholite - diamètre intérieur 1800 mm - diamètre extérieur 1948 mm ; Système de canalisations en PEHD Weholite - diamètre intérieur 2000 mm - diamètre extérieur 2164 mm ; Système de canalisations en PEHD Weholite - diamètre intérieur 2100 mm - diamètre extérieur 2272 mm ; Système de canalisations en PEHD Weholite - diamètre intérieur 2200 mm - diamètre extérieur 2380 mm ; Système de canalisations en PEHD Weholite - diamètre intérieur 2400 mm - diamètre extérieur 2604 mm ; Système de canalisations en PEHD Weholite - diamètre intérieur 2600 mm - diamètre extérieur 2813 mm ; Système de canalisations en PEHD Weholite - diamètre intérieur 3000 mm - diamètre extérieur 3246 mm | 1786.7277 | 843.5728 | 0 | 943.1549 | -397.8384 | 663.2581 | 30.7892 | 84.2156 | 778.2629 | 55.3932 | 9.9168 | 65.3099 | 0 | 0 | 0 | 0 | 0 | 0 | 0 | 1.1257 | 8.4719 | 932.9544 | 0.60296 | 0 | 0 | 740 | France | FR-NOR | Système de canalisations en PEHD Weholite 397.86 kg ; Accessoire de MeO - Soudage - PEHD 4.23325302067063 kg
TEKNOSAFE FLAME GUARD 2457-10 BASE 1 | INIES_IGDC20230302_121551 | 33567 | 1.1 |  | 1 | Individual | NF EN 15804+A2 + NF EN 15804/CN | TEKNOS GROUP OY | 10 | 1 | m² | Participer aux performances de réaction au feu des supports en bois dans le cadre d'un système appelé Teknos FR Panel, sur une surface de 1m2 et pour une durée de vie de référence de 10 ans comprenant une mise en œuvre et aucun entretien. La densité du produit est de 1464 kg/m3. | TEKNOSAFE FLAME GUARD 2457-10 BASE 1 | 1.27 | 1.065 | 0 | 0.207 | -0.014 |  |  | 0.715 | 0.715 | 0.0323 | 0.318 | 0.35 | 0 | 0 | 0 | 0 | 0 | 0 | 0 | 0 | 0.00235 | 0 | 0.205 | 0.00171 | 0.922 | 139 | Europe |  | Peinture 0.25 kg
Onduleur On-Line - DONNEE ENVIRONNEMENTALE PAR DEFAUT | INIES_DOND20170113_152832 | 31456 | 1.2 |  | 3 | DefaultEnvironmentalData | NF EN 15804+A1 + NF EN 15804/CN | Ministère de la Transition Écologique – Ministère en charge du Logement | 10 | 1 | unité | Empêcher les pannes,les baisses de tension et les surtensions d'atteindre certains équipements électroniques critiques, à l'aide d'un onduleur on-line pour une durée de vie de référence de 10 ans. |  | 1239.5714 | 1156.4986 | 0 | 83.0729 |  |  |  |  | 1075.4456 |  |  | 81.053
Elément porteur vertical en bois massif [section 45x145mm] [Gestion durable] - DONNEE ENVIRONNEMENTALE PAR DEFAUT | INIES_DELÉ20161116_164742 | 28152 | 1.4 |  | 3 | DefaultEnvironmentalData | NF EN 15804+A1 + NF EN 15804/CN | Ministère de la Transition Écologique – Ministère en charge du Logement | 50 | 1 | m | Assurer la fonction de 1 mètre linéaire d'ossature en bois massif de section 45x145mm pour une durée de vie de référence de 50 ans. |  | 3.8265 | -2.088 | 0 | 5.9145 |  |  |  |  | -2.6684 |  |  | 0.58037 | 0 | 0 | 0 | 0 | 0 | 0 | 0 |  |  |  |  | 1.22
Buses de stockage TUBAO de grande capacité en PEHD Weholite | INIES_ILPX20231116_142242 | 35693 | 1.1 |  | 1 | Individual | NF EN 15804+A2 + NF EN 15804/CN | TUBAO SAS | 100 | 1 | unité | Assurer sur une DVR de 100 ans et en conformité avec la NF EN 13476-2+A1 la fonction de stockage de 500 m3 de liquide (eau potable, eaux pluviales, eaux usées) | Buse de stockage TUBAO en PEHD Weholite - 500m3 - diamètre intérieur 1200 mm - diamètre extérieur 1298,4 mm ; Buse de stockage TUBAO en PEHD Weholite - 500m3 - diamètre intérieur 1400 mm - diamètre extérieur 1516 mm ; Buse de stockage TUBAO en PEHD Weholite - 500m3 - diamètre intérieur 1500 mm - diamètre extérieur 1623 mm ; Buse de stockage TUBAO en PEHD Weholite - 500m3 - diamètre intérieur 1600 mm - diamètre extérieur 1731,2 mm ; Buse de stockage TUBAO en PEHD Weholite - 500m3 - diamètre intérieur 1800 mm - diamètre extérieur 1947,6 mm ; Buse de stockage TUBAO en PEHD Weholite - 500m3 - diamètre intérieur 2000 mm - diamètre extérieur 2164 mm ; Buse de stockage TUBAO en PEHD Weholite - 500m3 - diamètre intérieur 2200 mm - diamètre extérieur 2380,4 mm ; Buse de stockage TUBAO en PEHD Weholite - 500m3 - diamètre intérieur 2400 mm - diamètre extérieur 2604 mm ; Buse de stockage TUBAO en PEHD Weholite - 500m3 - diamètre intérieur 2600 mm - diamètre extérieur 2813,2 mm ; Buse de stockage TUBAO en PEHD Weholite - 500m3 - diamètre intérieur 3000 mm - diamètre extérieur 3246 mm ; Buse de stockage TUBAO en PEHD Weholite - 500m3 - diamètre intérieur 3500 mm - diamètre extérieur 3787 mm | 109610.0417 | 50727.5409 | 0 | 58882.5008 | -23603.4817 | 41845.3852 | 1931.9444 | 4091.0961 | 47868.4257 | 2567.8193 | 291.2959 | 2859.1152 | 0 | 0 | 0 | 0 | 0 | 0 | 0 | 70.2923 | 529.8736 | 58244.8153 | 37.5195 | 0 | 0 | 545 | France | FR-NOR | Buses de stockage TUBAO de grande capacité en PEHD Weholite 25002.2798 kg ; Accessoire de MeO - Soudage - PEHD 106.410271439202 kg
TEKNOSAFE FLAME GUARD 2457-10 BASE 3 | INIES_IEVP20230302_121609 | 33568 | 1.1 |  | 1 | Individual | NF EN 15804+A2 + NF EN 15804/CN | TEKNOS GROUP OY | 10 | 1 | m² | Participer aux performances de réaction au feu des supports en bois dans le cadre d'un système appelé Teknos FR Panel, sur une surface de 1m2 et pour une durée de vie de référence de 10 ans comprenant une mise en œuvre et aucun entretien. La densité du produit est de 1393 kg/m3. | TEKNOSAFE FLAME GUARD 2457-10 BASE 3 | 1.01 | 0.796 | 0 | 0.209 | -0.0141 |  |  | 0.599 | 0.599 | 0.0312 | 0.166 | 0.197 | 0 | 0 | 0 | 0 | 0 | 0 | 0 | 0 | 0.00236 | 0 | 0.207 | 0.00198 | 0.00897 | 143 | Europe |  | Peinture 0.25 kg
Elément porteur vertical en bois massif [section 45x145mm] [Gestion non durable] - DONNEE ENVIRONNEMENTALE PAR DEFAUT | INIES_DELÉ20200120_154418 | 28153 | 1.2 |  | 3 | DefaultEnvironmentalData | NF EN 15804+A1 + NF EN 15804/CN | Ministère de la Transition Écologique – Ministère en charge du Logement | 50 | 1 | m | Assurer la fonction de 1 mètre linéaire d'ossature en bois massif de section 45x145mm pour une durée de vie de référence de 50 ans. |  | 9.2173 | 3.3028 | 0 | 5.9145 |  |  |  |  | 2.7224 |  |  | 0.58037 | 0 | 0 | 0 | 0 | 0 | 0 | 0 |  |  |  |  | 1.22
Système Cloison Habito® 72/48 avec Habito® 13 et PAR PHONIC 45 mm- hauteur 3,95m | INIES_ISYS20210811_195254 | 27095 | 1.1 | 2021/07/19 | 1 | Individual | NF EN 15804+A1 + NF EN 15804/CN | PLACOPLATRE | 50 | 1 | m² | Réaliser sur 1 m² de paroi une cloison d’épaisseur totale 72 mm assurant une isolation thermique d’au moins 1,1 K.m². W-1 et un affaiblissement acoustique RW (C ; Ctr) de 39 dB | Système Cloison Habito® 72/48 avec Habito® 13 et PAR PHONIC 45 mm- hauteur 3,95m | 16.4 | 16.01 | 0 | 0.426 | -2.92 |  |  |  | 14.4 | 0.553 | 1.05 | 1.61 | 0 | 0 | 0 | 0 | 0 | 0 | 0 | 0.0382 | 0.141 | 0.0041 | 0.242 | 0 |  | 213 | France | FR-IDF ; FR-PAC | 2 Plaques Habito® 13 25.2 kg ; Montant Stil® M 48 1.71 kg ; Laine de verre Isover Par Phonic 45 mm 0.614 kg ; Vis (accessoire de pose) 0.01 kg ; Rail Stil® R 48 0.387 kg ; Bandes à joints (accessoire de pose) 0.019 kg ; Eau de gâchage (accessoire de pose) 0.347 kg ; Enduit plâtre Placojoint® PR4 (accessoire de pose) 0.693 kg
Tube chauffage par le sol [diam.ext.=63mm et ép.=5,8mm] - DONNEE ENVIRONNEMENTALE PAR DEFAUT | INIES_DTUB20161116_164400 | 31457 | 1.2 |  | 3 | DefaultEnvironmentalData | NF EN 15804+A1 + NF EN 15804/CN | Ministère de la Transition Écologique – Ministère en charge du Logement | 50 | 1 | m² | Assurer la distribution d’eau chaude sanitaire pour le chauffage d'1m² de surface de plancher à l'aide de tubes de chauffage par le sol en matériaux de synthèse (diamètre extérieur de 63mm, et épaisseur de 5,8mm) sur une durée de vie de référence de 50 ans. |  | 6.436 | 5.7026 | 0 | 0.73336 |  |  |  |  | 4.3964 |  |  | 1.3062
Voile en béton C25/30 de 18 cm d’épaisseur non ferraillé à base de ciment MCC1©, C25/30 MCC1© XC4 XF1 S3 | INIES_IGGC20231116_155144 | 35697 | 1.1 |  | 1 | Individual | NF EN 15804+A2 + NF EN 15804/CN | MATERRUP | 100 | 1 | m² | Assurer la fonction d’un m² de voile en béton C25/30 XC4 XF1 S3, d’épaisseur 18 cm, non ferraillé, pour une durée de vie de référence de 100 ans | Voile en béton C25/30 de 18 cm d’épaisseur non ferraillé à base de ciment MCC1©, C25/30 MCC1© XC4 XF1 S3 | 21.6 | 23.07 | -2.53 | 1.12 | 0.167 | 18.4 | 1.38 | 0.266 | 20.1 | 1.76 | 1.21 | 2.97 | -2.53 | 0 | 0 | 0 | 0 | 0 | 0 | 0.0143 | 0.996 | 1.14 | -1.03 | 0 | 0 | 50 | France |  | Voile 408.0 kg
TEKNOSAFE FLAME GUARD 2467-10 BASE T | INIES_IVNL20230302_121638 | 33569 | 1.1 |  | 1 | Individual | NF EN 15804+A2 + NF EN 15804/CN | TEKNOS GROUP OY | 10 | 1 | m² | Participer aux performances de réaction au feu des supports en bois d’un système appelé Teknos FR Panel, sur une surface de 1m2 et pour une durée de vie de référence de 10 ans comprenant une mise en œuvre et aucun entretien. La densité du produit est de 1264 kg/m3. | TEKNOSAFE FLAME GUARD 2467-10 BASE T | 0.981 | 0.797 | 0 | 0.185 | -0.0127 |  |  | 0.603 | 0.603 | 0.0565 | 0.137 | 0.194 | 0 | 0 | 0 | 0 | 0 | 0 | 0 | 0 | 0.00209 | 0 | 0.182 | 0.000437 | 0.00144 | 120 | Europe |  | Peinture 0.25 kg
Bardage en fibres-ciment [ép=10mm] - DONNEE ENVIRONNEMENTALE PAR DEFAUT | INIES_DBAR20170317_174045 | 27112 | 1.3 |  | 3 | DefaultEnvironmentalData | NF EN 15804+A1 + NF EN 15804/CN | Ministère de la Transition Écologique – Ministère en charge du Logement | 50 | 1 | m² | Couvrir 1 m² de façade en bardage de fibres-ciment, mis en œuvre selon les règles de l'art, pendant une durée de vie de référence de 50 ans |  | 96.1199 | 95.1234 | 0 | 0.99653 |  |  |  |  | 31.8625 |  |  | 63.2608
Element porteur vertical en CLT ( cross laminated timber) [Gestion durable] - DONNEE ENVIRONNEMENTALE PAR DEFAUT | INIES_DELÉ20170113_152907 | 28154 | 1.5 |  | 3 | DefaultEnvironmentalData | NF EN 15804+A1 + NF EN 15804/CN | Ministère de la Transition Écologique – Ministère en charge du Logement | 50 | 1 | m³ | Assurer une fonction d'élément structurel vertical à l'aide d'1m3 de panneaux de CLT (Cross Laminated Timber) mis en oeuvre sur une durée de vie de référence de 50 ans. |  | 250.5912 | -435.8252 | 0 | 686.4164 |  |  |  |  | -546.6198 |  |  | 110.7946 | 0 | 0 | 0 | 0 | 0 | 0 | 0 |  |  |  |  | 195
Manchon d'isolation en laine de verre [DN 35 mm ; ép = 30mm] - DONNEE ENVIRONNEMENTALE PAR DEFAUT | INIES_DMAN20180427_113616 | 31460 | 1.2 |  | 3 | DefaultEnvironmentalData | NF EN 15804+A1 + NF EN 15804/CN | Ministère de la Transition Écologique – Ministère en charge du Logement | 50 | 1 | ml | Assurer l'isolation des canalisations (DN = 35 mm) à l'aide d'un manchon en laine de verre (ép.=30mm) sur 1 mètre linéaire, pour une durée de vie de référence de 50 ans. |  | 2.5937 | 2.479 | 0 | 0.11477 |  |  |  |  | 2.0201 |  |  | 0.45887
TEKNOSAFE FLAME PROTECT 2458-00 BASE 1 | INIES_IKRK20230302_121701 | 33570 | 1.1 |  | 1 | Individual | NF EN 15804+A2 + NF EN 15804/CN | TEKNOS GROUP OY | 10 | 1 | m² | Participer aux performances de réaction au feu des supports en bois dans le cadre d'un système appelé Teknos FR Panel, sur une surface de 1m2 et pour une durée de vie de référence de 10 ans comprenant une mise en œuvre et aucun entretien. La densité du produit est de 1180 kg/m3. | TEKNOSAFE FLAME PROTECT 2458-00 BASE 1 | 0.416 | 0.3617 | 0 | 0.054 | -0.00363 |  |  | 0.282 | 0.282 | 0.0129 | 0.0668 | 0.0797 | 0 | 0 | 0 | 0 | 0 | 0 | 0 | 0 | 0.000609 | 0 | 0.0534 | 0.00047 | 0.00144 | 58 | Europe |  | Peinture 0.1 kg
Système Cloison Placostil® 98/48 avec Duo'Tech® 25 et Par phonic 45mm - Hauteur 4,45m | INIES_ISYS20210817_095047 | 27102 | 1.1 | 2021/07/19 | 1 | Individual | NF EN 15804+A1 + NF EN 15804/CN | PLACOPLATRE | 50 | 1 | m² | Réaliser sur 1 m² de paroi une cloison d’épaisseur totale 98 mm assurant une isolation thermique d’au moins 1,1 K.m². W-1 et un affaiblissement acoustique RW (C ; Ctr) de 53 dB | Système Cloison Placostil® 98/48 avec Duo'Tech® 25 et Par phonic 45mm - Hauteur 4,45m | 18.2 | 18.07 | 0 | 0.179 | -2.76 |  |  |  | 16.2 | 0.654 | 1.21 | 1.87 | 0 | 0 | 0 | 0 | 0 | 0 | 0 | 0.0788 | 0.0878 | 0.00401 | 0.00862 | 0 |  | 213 | France | FR-ARA ; FR-NAQ ; FR-PAC | 2 Plaques Placo Duo Tech® 25 46.2 kg ; Vis (accessoire de pose) 0.045 kg ; Laine de verre Isover Par Phonic 45 mm 0.614 kg ; Montant Stil® M 48 1.596 kg ; Rail Stil® R 48 0.387 kg ; Bandes à joints (accessoire de pose) 0.019 kg ; Enduit plâtre Placojoint® PR4 (accessoire de pose) 0.693 kg ; Eau de gâchage (accessoire de pose) 0.347 kg
Système Cloison Glasroc® 72/48 avec Glasroc® H Ocean 13 et Par Phonic 45 mm - Hauteur 3,45m | INIES_ISYS20210816_144646 | 27099 | 1.1 | 2021/07/19 | 1 | Individual | NF EN 15804+A1 + NF EN 15804/CN | PLACOPLATRE | 50 | 1 | m² | Réaliser sur 1 m² de paroi une cloison d’épaisseur totale 72 mm assurant une isolation thermique d’au moins 1,1 K.m². W-1 et un affaiblissement acoustique RW (C ; Ctr) de 39 dB | Système Cloison Glasroc® 72/48 avec Glasroc® H Ocean 13 et Par Phonic 45 mm - Hauteur 3,45m | 24.2 | 23.84 | 0 | 0.3 | -4.55 |  |  |  | 19.8 | 2.39 | 1.66 | 4.04 | 0 | 0 | 0 | 0 | 0 | 0 | 0 | 0.0404 | 0.0856 | 0.00258 | 0.172 | 0 |  | 1400 | Europe |  | 2 Plaques Glasroc® H Ocean 13 22.47 kg ; Montant Hydrostil®+ M48 500h 3.021 kg ; Laine de verre Par Phonic 45 mm 0.614 kg ; Rail Stil® R 48 0.387 kg ; Vis (accessoire de pose) 0.05 kg ; Enduit plâtre (accessoire de pose) 0.693 kg ; Eau de gâchage (accessoire de pose) 0.347 kg ; Bandes à joints (accessoire de pose) 0.019 kg
Element porteur vertical en CLT ( cross laminated timber) [Gestion non durable] - DONNEE ENVIRONNEMENTALE PAR DEFAUT | INIES_DELE20200120_164423 | 28155 | 1.2 |  | 3 | DefaultEnvironmentalData | NF EN 15804+A1 + NF EN 15804/CN | Ministère de la Transition Écologique – Ministère en charge du Logement | 50 | 1 | m³ | Assurer une fonction d'élément structurel horizontal à l'aide d'1m3 de panneaux de CLT (Cross Laminated Timber) mis en oeuvre sur une durée de vie de référence de 50 ans. |  | 979.4451 | 293.0287 | 0 | 686.4164 |  |  |  |  | 182.2341 |  |  | 110.7946 | 0 | 0 | 0 | 0 | 0 | 0 | 0 |  |  |  |  | 195
Manchon d'isolation en polyuréthane [DN= 35mm ; ép = 30mm] - DONNEE ENVIRONNEMENTALE PAR DEFAUT | INIES_DMAN20180427_113741 | 31461 | 1.2 |  | 3 | DefaultEnvironmentalData | NF EN 15804+A1 + NF EN 15804/CN | Ministère de la Transition Écologique – Ministère en charge du Logement | 50 | 1 | ml | Assurer l'isolation des canalisations (DN= 35mm) à l'aide d'un manchon d'isolation en polyuréthane (ép.=30mm) sur 1 mètre linéaire, pour une durée de vie de référence de 50 ans. |  | 1.3468 | 1.232 | 0 | 0.11477 |  |  |  |  | 1.1292 |  |  | 0.10282
Système Cloison Placostil® 98/48 avec Duo'Tech® 25, MSP 48 et Par phonic 45mm - Hauteur 4,90m | INIES_ISYS20210817_102429 | 27103 | 1.1 | 2021/07/19 | 1 | Individual | NF EN 15804+A1 + NF EN 15804/CN | PLACOPLATRE | 50 | 1 | m² | Réaliser sur 1 m² de paroi une cloison d’épaisseur totale 98 mm assurant une isolation thermique d’au moins 1,1 K.m². W-1 et un affaiblissement acoustique RW (C ; Ctr) de 56 dB | Système Cloison Placostil® 98/48 avec Duo'Tech® 25, MSP 48 et Par phonic 45mm - Hauteur 4,90m | 20.9 | 20.63 | 0 | 0.192 | -3.68 |  |  |  | 18.6 | 0.65 | 1.38 | 2.03 | 0 | 0 | 0 | 0 | 0 | 0 | 0 | 0.0792 | 0.0998 | 0.00269 | 0.00985 | 0 |  | 213 | France | FR-ARA ; FR-NAQ ; FR-PAC | 2 Plaques Duo Tech® 25 46.2 kg ; Laine de verre Isover Par Phonic 45 mm 0.614 kg ; Vis (accessoire de pose) 0.045 kg ; Rail Stil® R 48 0.387 kg ; Montant Stil® MSP 48-50 2.352 kg ; Enduit plâtre Placojoint® PR4 (accessoire de pose) 0.693 kg ; Bandes à joints (accessoire de pose) 0.019 kg ; Eau de gâchage (accessoire de pose) 0.347 kg
Système Cloison Placostil® 98/48 avec Placoplatre® BA 25 et Par phonic 45mm - Hauteur 4,45m | INIES_ISYS20210817_105406 | 27104 | 1.1 | 2021/07/19 | 1 | Individual | NF EN 15804+A1 + NF EN 15804/CN | PLACOPLATRE | 50 | 1 | m² | Réaliser sur 1 m² de paroi une cloison d’épaisseur totale 98 mm assurant une isolation thermique d’au moins 1,1 K.m². W-1 et un affaiblissement acoustique RW (C ; Ctr) de 45 dB | Système Cloison Placostil® 98/48 avec Placoplatre® BA 25 et Par phonic 45mm - Hauteur 4,45m | 17.6 | 17.37 | 0 | 0.183 | -3.88 |  |  |  | 15.6 | 0.573 | 1.2 | 1.77 | 0 | 0 | 0 | 0 | 0 | 0 | 0 | 0.0788 | 0.0902 | 0.00546 | 0.00882 | 0 |  | 213 | France | FR-ARA ; FR-IDF ; FR-NAQ ; FR-PAC | 2 Plaques Placoplatre® BA 25 38.43 kg ; Laine de verre Isover Par Phonic 45 mm 0.614 kg ; Vis (accessoire de pose) 0.045 kg ; Montant Stil® M 48 2.394 kg ; Rail Stil® R 48 0.387 kg ; Enduit plâtre Placojoint® PR4 (accessoire de pose) 0.693 kg ; Bandes à joints (accessoire de pose) 0.019 kg ; Eau de gâchage (accessoire de pose) 0.347 kg
Système Cloison Glasroc® 98/48 avec Glasroc® H Ocean 13 et Par Phonic 45 mm - Hauteur 4,15 m | INIES_ISYS20210817_073100 | 27100 | 1.1 | 2021/07/19 | 1 | Individual | NF EN 15804+A1 + NF EN 15804/CN | PLACOPLATRE | 50 | 1 | m² | Réaliser sur 1 m² de paroi une cloison d’épaisseur totale 98 mm assurant une isolation thermique d’au moins 1,1 K.m². W-1 et un affaiblissement acoustique RW (C ; Ctr) de 47 dB | Système Cloison Glasroc® 98/48 avec Glasroc® H Ocean 13 et Par Phonic 45 mm - Hauteur 4,15 m | 37.2 | 36.67 | 0 | 0.507 | -4.55 |  |  |  | 30 | 4.4 | 2.27 | 6.67 | 0 | 0 | 0 | 0 | 0 | 0 | 0 | 0.0543 | 0.119 | 0.00258 | 0.332 | 0 |  | 1400 | Europe |  | Montant Hydrostil®+ M48 500h 3.021 kg ; 4 Plaques Glasroc® H Ocean 13 44.94 kg ; Rail Stil® R 48 0.387 kg ; Laine de verre Isover Par Phonic 45 mm 0.614 kg ; Vis (accessoire de pose) 0.05 kg ; Bandes à joints (accessoire de pose) 0.019 kg ; Enduit à joint (accessoire de pose) 0.693 kg ; Eau de gâchage (accessoire de pose) 0.347 kg
Film d'étanchéité en polyéthylène pour dalle - DONNEE ENVIRONNEMENTALE PAR DEFAUT | INIES_DFIL20180427_114145 | 31462 | 1.2 |  | 3 | DefaultEnvironmentalData | NF EN 15804+A1 + NF EN 15804/CN | Ministère de la Transition Écologique – Ministère en charge du Logement | 60 | 1 | m² | Assurer la fonction d'1m² de film en polyéthylène basse densité [ép = 150 micron] pour l'étanchéité d'une dalle en béton pour une durée de vie de référence de 60 ans |  | 1.0133 | 0.98448 | 0 | 0.028864 |  |  |  |  | 0.52682 |  |  | 0.45766
Elément porteur Vertical en lamellé collé [Gestion durable] - DONNEE ENVIRONNEMENTALE PAR DEFAUT | INIES_DELÉ20200107_155801 | 28156 | 1.2 |  | 3 | DefaultEnvironmentalData | NF EN 15804+A1 + NF EN 15804/CN | Ministère de la Transition Écologique – Ministère en charge du Logement | 100 | 1 | m³ | Supporter verticalement des éléments horizontaux de plancher ou de toiture, pour 1 m3 d'élément structurel, pendant la durée de vie de référence de 100 ans. |  | 518.6972 | -307.1378 | 0 | 825.835 |  |  |  |  | -419.9815 |  |  | 112.8437 | 0 | 0 | 0 | 0 | 0 | 0 | 0 |  |  |  |  | 186
Contrôleurs programmables Lignes ECL-PTU et ECB-PTU | DIST-00001-V01.01-FR | 33574 | 1.6 | 2020/07/31 | 1 | Individual | PEP PCR ed 3.0 | Distech Controls SAS | 10 | 1 | unité | Piloter une unité terminale pendant 10 ans fonctionnant :- En mode actif 60% du temps consommant 1,8 Wh- En mode veille 40% du temps consommant 0,9 Wh | ; Produit de référence : ECL-PTU-2079 modèles pour lesquels des règles d’extrapolation sont appliquées :ECL-PTU-107 ECB-PTU-107ECL-PTU-208 ECB-PTU-208ECB-PTU-207ECL-PTU-307ECB-PTU-307ECL-PTU-308ECB-PTU-308 | 21.895 | 7.9765 | 13.7186 | 0.19988 |  |  |  |  | 7.8993 | 0.05267 | 0.024489 | 0.077159 | 0 | 0 | 0 | 0 | 0 | 0 | 0 | [9 empty] | Plastic 55.5 % ; Metal 23.7 % ; Other 20.8 %
TEKNOSAFE FLAME PROTECT 2458-00 BASE 3 | INIES_IXML20230302_121720 | 33571 | 1.1 |  | 1 | Individual | NF EN 15804+A2 + NF EN 15804/CN | TEKNOS GROUP OY | 10 | 1 | m² | Participer aux performances de réaction au feu des supports en bois dans le cadre d'un système appelé Teknos FR Panel, sur une surface de 1m2 et pour une durée de vie de référence de 10 ans comprenant une mise en œuvre et aucun entretien. La densité du produit est de 1180 kg/m3. | TEKNOSAFE FLAME PROTECT 2458-00 BASE 3 | 0.264 | 0.2575 | 0 | 0.00623 | -0.00353 |  |  | 0.196 | 0.196 | 0.0118 | 0.0497 | 0.0615 | 0 | 0 | 0 | 0 | 0 | 0 | 0 | 0 | 0.000594 | 0 | 0.00564 | 0.000493 | 0.00144 | 56 | Europe |  | Peinture 0.1 kg
Bloc creux B60 de 20 cm d’épaisseur à base de ciment MCC1 © (pose à joints épais) | INIES_IJWP20231116_154811 | 35695 | 1.1 |  | 1 | Individual | NF EN 15804+A2 + NF EN 15804/CN | MATERRUP | 100 | 1 | m² | « Assurer la fonction de mur porteur (structure et clos) selon la norme NF EN 771-3+A1 sur 1 m² de paroi, tout en assurant une isolation acoustique (Rw + C de 55 dB et de Rw + Ctr de 53 dB(1)) sur une durée de vie de référence de 100 ans. Le produit est mis en œuvre selon les règles de l’art (DTU 20.1) » (1) Voir fiche n°380 du CERIB | Bloc creux B60 de 20 cm d’épaisseur à base de ciment MCC1 © (pose à joints épais) | 9.4124 | 10.128 | -2.3915 | 1.6759 | 0.098397 | 6.0445 | 0.256 | 0.367 | 6.6671 | 0.81127 | 2.6496 | 3.4609 | -2.3915 | 0 | 0 | 0 | 0 | 0 | 0 | 0.014321 | 0.58798 | 0.67318 | 0.40044 | 0 | 0.132 | 50 | France |  | Bloc 188.0 kg ; Mortier 50.0 kg ; Palette Bois 0.336 kg ; Cerclage 0.0301 kg
Elément porteur Vertical en lamellé collé [Gestion non durable] - DONNEE ENVIRONNEMENTALE PAR DEFAUT | INIES_DCOP20200120_154304 | 28157 | 1.2 |  | 3 | DefaultEnvironmentalData | NF EN 15804+A1 + NF EN 15804/CN | Ministère de la Transition Écologique – Ministère en charge du Logement | 100 | 1 | m³ | Supporter verticalement des éléments horizontaux de plancher ou de toiture, pour 1 m3 d'élément structurel, pendant la durée de vie de référence de 100 ans. |  | 1278.7315 | 452.8965 | 0 | 825.835 |  |  |  |  | 340.0528 |  |  | 112.8437 | 0 | 0 | 0 | 0 | 0 | 0 | 0 |  |  |  |  | 186
Onduleur triphasé [P=20kW] - DONNEE ENVIRONNEMENTALE PAR DEFAUT | INIES_DOND20180529_141905 | 31463 | 1.2 |  | 3 | DefaultEnvironmentalData | NF EN 15804+A1 + NF EN 15804/CN | Ministère de la Transition Écologique – Ministère en charge du Logement | 15 | 1 | unité | Transformer un courant continu en courant alternatif à l'aide d'un onduleur de puissance 20kW pour une durée de vie de référence de 15 ans. |  | 2948.3649 | 2790.7069 | 0 | 157.6579 |  |  |  |  | 2606.252 |  |  | 184.455
Garde-corps aluminium - modèle Ekrit, barreaudage de section 30x30 / 40x40 - Pose en nez de dalle | INIES_ICUU20231115_155845 | 35690 | 1.1 |  | 1 | Individual | NF EN 15804+A2 + NF EN 15804/CN | CADIOU INDUSTRIE | 50 | 1 | m | Assurer la sécurité, et protéger des chutes, avec le garde-corps EKRIT d’1ml de longueur pour une durée de vie de 50 ans. | Garde-corps aluminium barreaudé - modèle Ekrit, barreaudage de section 30x30 / 40x40 - Pose en nez de dalle | 83.3451 | 83.0917 | 0.0201 | 0.2333 | -156.5153 | 55.77 | 1.867 | 21.276 | 78.913 | 1.0816 | 3.0971 | 4.1787 | 0 | 0.0157 | 0.0044 | 0 | 0 | 0 | 0 | 0.0186 | 0.1405 | 0.0655 | 0.0087 | 0 | 0.0729 | 750 | Europe |  | Emballage PE 0.092 kg ; Palette bois 0.175 kg ; Emballage PS 0.006 kg ; Accessoires de montage 0.428 kg ; Accessoires de pose 0.954 kg ; Profils 14.61 kg
Moteur de store d’intérieur SONESSE 30 24V DCT | SOMF-00132-V01.01-FR | 35712 | 1.1 | 2023/07/01 | 1 | Individual | PEP PCR ed 4.0 | SOMFY | 15 | 1 | unité | Assurer le mouvement de la fermeture en effectuant 10 000 cycles de fonctionnement, sur une durée de vie de 15 ans, avec un couple de 2 Nm, sur une course de 2 mètres, ce qui correspond à 20 tours d'enroulement par demi-cycle, avec un tube de 30 mm de diamètre. | SONESSE 30 DCT 2/25 Réf. 1241146 ; SONESSE 30 DCT 2/25 ; Réf. 1241146 | 14.521 | 12.446 | 1.55 | 0.525 | 0.12 |  |  |  | 11.9 | 0.259 | 0.287 | 0.546 | 0 | 0 | 0 | 0 | 0 | 1.55 | 0 |  |  |  |  | 0 | 0.0517 |  |  |  | Plastic 19.8 % ; Metal 53.1 % ; Other 27.1 % ; Plastic 0.158 kg ; Metal 0.424 kg ; Other 0.216 kg ; Masse du produit 0.618 kg ; Emballage 0.181 kg ; Produits complémentaires à l'installation 0.0 kg ; Masse totale des produits constitutifs de l'unité fonctionnelle 0.799 kg
Système Cloison Habito® 98/48 avec Habito® 13 - Placoplatre® BA 13 et Par Phonic 45 mm - Hauteur 5,15m | INIES_ISYS20210817_085952 | 27101 | 1.1 | 2021/07/19 | 1 | Individual | NF EN 15804+A1 + NF EN 15804/CN | PLACOPLATRE | 50 | 1 | m² | Réaliser sur 1 m² de paroi une cloison d’épaisseur totale 98 mm assurant une isolation thermique d’au moins 1,1 K.m². W-1 et un affaiblissement acoustique RW (C ; Ctr) de 47 dB | Système Cloison Habito® 98/48 avec Habito® 13 - Placoplatre® BA 13 et Par Phonic 45 mm - Hauteur 5,15m | 21.1 | 20.32 | 0 | 0.735 | -2.92 |  |  |  | 18.1 | 0.83 | 1.39 | 2.22 | 0 | 0 | 0 | 0 | 0 | 0 | 0 | 0.052 | 0.227 | 0.00448 | 0.452 | 0 |  | 213 | France | FR-ARA ; FR-IDF ; FR-NAQ ; FR-PAC | 2 Plaques Placo Habito® 13 23.94 kg ; Laine de verre Isover Par Phonic 45 mm 0.614 kg ; 2 Plaques Placoplatre® BA 13 18.55 kg ; Vis (accessoire de pose) 0.01 kg ; Rail Stil® R 48 0.387 kg ; Enduit plâtre Placojoint® PR4 (accessoire de pose) 0.693 kg ; Bandes à joints (accessoire de pose) 0.019 kg ; Eau de gâchage (accessoire de pose) 0.347 kg ; Montant Stil® M 48 1.71 kg
Enduit en terre argileuse pour revêtement intérieur [ép.3/4mm] - DONNEE ENVIRONNEMENTALE PAR DEFAUT | INIES_DEND20191220_135101 | 28158 | 1.2 |  | 3 | DefaultEnvironmentalData | NF EN 15804+A1 + NF EN 15804/CN | Ministère de la Transition Écologique – Ministère en charge du Logement | 10 | 1 | m² | Couvrir 1 m² de support intérieur sur une épaisseur de 3/4mm, à l’aide d'un enduit en terre (argile) sur la base d’une durée de vie de référence de 10 ans. |  | 1.4362 | 0.91832 | 0 | 0.51792 |  |  |  |  | 0.22672 |  |  | 0.6916 | 0 | 0 | 0 | 0 | 0 | 0 | 0 |  |  |  |  | 0
Cloisonnement en plaque fibres-gypse [ép. 25mm] - DONNEE ENVIRONNEMENTALE PAR DEFAUT | INIES_DCLO20161116_164806 | 31464 | 1.3 |  | 3 | DefaultEnvironmentalData | NF EN 15804+A1 + NF EN 15804/CN | Ministère de la Transition Écologique – Ministère en charge du Logement | 50 | 1 | m² | Assurer la fonction de 1 m² de cloisonnement en plaque de fibres-gypse d'épaisseur 25 mm pour une durée de vie de référence de 50 ans. |  | 27.6462 | 21.3217 | 0 | 6.3245 |  |  |  |  | 12.5785 |  |  | 8.7432
Contrôleurs programmables Ligne ECLYPSE – ECY-PTU | DIST-00002-V01.01-FR | 33575 | 1.5 | 2020/07/31 | 1 | Individual | PEP PCR ed 3.0 | Distech Controls SAS | 10 | 1 | unité | Piloter une unité terminale pendant 10 ans fonctionnant - En mode actif 60% du temps consommant 6.38 Wh- En mode veille 40% du temps consommant 5.84 Wh | ; 3 modèles pour lesquels des règles d’extrapolation sont appliquées :- ECY-PTU-107- ECY-PTU-203- ECY-PTU-207 | 75.1856 | 16.1611 | 58.7232 | 0.30122 |  |  |  |  | 16.0432 | 0.079182 | 0.038779 | 0.11796 | 0 | 0 | 0 | 0 | 0 | 0 | 0 | [9 empty] | Plastic 50.0 % ; Metal 28.0 % ; Other 22.0 %
Bloc creux B40 de 20 cm d’épaisseur à base de ciment MCC1 © (pose à joints minces) | INIES_IWJJ20231116_155014 | 35696 | 1.1 |  | 1 | Individual | NF EN 15804+A2 + NF EN 15804/CN | MATERRUP | 100 | 1 | m² | « Assurer la fonction de mur porteur (structure et clos) selon la norme NF EN 771-3+A1 sur 1 m² de paroi, tout en assurant une isolation acoustique (Rw + C de 54 dB et de Rw + Ctr de 52 dB(1)) sur une durée de vie de référence de 100 ans. Le produit est mis en œuvre selon les règles de l’art (DTU 20.1) » (1) Voir fiche n°380 du CERIB | Bloc creux B40 de 20 cm d’épaisseur à base de ciment MCC1 © (pose à joints minces) | 6.4379 | 7.2552 | -2.1295 | 1.3122 | 0.077951 | 5.4502 | 0.251 | 0.367 | 6.0679 | 0.81127 | 0.37609 | 1.1874 | -2.1295 | 0 | 0 | 0 | 0 | 0 | 0 | 0.014321 | 0.4658 | 0.5333 | 0.29874 | 0 | 0.132 | 50 | France |  | Bloc 188.0 kg ; Mortier 2.06 kg ; Palette Bois 0.336 kg ; Cerclage 0.0301 kg
TEKNOSAFE FLAME PROTECT 2468-00 BASE T | INIES_IDRI20230302_121741 | 33572 | 1.1 |  | 1 | Individual | NF EN 15804+A2 + NF EN 15804/CN | TEKNOS GROUP OY | 10 | 1 | m² | Participer aux performances de réaction au feu des supports en bois d’un système appelé Teknos FR Panel, sur une surface de 1m2 et pour une durée de vie de référence de 10 ans comprenant une mise en œuvre et aucun entretien. La densité du produit est de 1118 kg/m3. | TEKNOSAFE FLAME PROTECT 2468-00 BASE T | 0.245 | 0.2405 | 0 | 0.00475 | -0.00259 |  |  | 0.172 | 0.172 | 0.0215 | 0.0469 | 0.0685 | 0 | 0 | 0 | 0 | 0 | 0 | 0 | 0 | 0.000435 | 0 | 0.00431 | 0.00147 | 0.00897 | 293 | Europe |  | Peinture 0.1 kg
Dalles en béton alvéolé [ep=20cm] - DONNEE ENVIRONNEMENTALE PAR DEFAUT | INIES_DDAL20190221_092920 | 28168 | 1.3 |  | 3 | DefaultEnvironmentalData | NF EN 15804+A1 + NF EN 15804/CN | Ministère de la Transition Écologique – Ministère en charge du Logement | 100 | 1 | m² | Assurer la fonction de 1 m² de plancher en béton à dalles alvéolées d'épaisseur 20 cm pour une durée de vie de référence de 100 ans. |  | 45.3133 | 90.8555 | -45.6 | 0.057797 |  |  |  |  | 76.7962 |  |  | 14.0593 | -45.6 | 0 | 0 | 0 | 0 | 0 | 0
Moteur de store d’intérieur SONESSE 30 24V RTS | SOMF-00106-V01.01-FR | 35713 | 1.1 | 2023/07/01 | 1 | Individual | PEP PCR ed 4.0 | SOMFY | 15 | 1 | unité | Assurer le mouvement de la fermeture en effectuant 10 000 cycles de fonctionnement, sur une durée de vie de 15 ans, avec un couple de 2 Nm, sur une course de 2 mètres, ce qui correspond à 20 tours d'enroulement par demi-cycle, avec un tube de 30 mm de diamètre. | SONESSE 30 RTS 2/25 Réf. 1241142 ; SONESSE 30 RTS 2/25 ; 1241480 ; SONESSE 30 RTS 2/25 ; 1241142 | 14.33 | 12.115 | 2.03 | 0.185 | 0.12 |  |  |  | 11.6 | 0.226 | 0.289 | 0.515 | 0 | 0 | 0 | 0 | 0 | 2.03 | 0 |  |  |  |  | 0 | 0.0517 |  |  |  | Plastic 12.1 % ; Metal 56.4 % ; Other 31.5 % ; Plastic 0.085 kg ; Metal 0.395 kg ; Other 0.221 kg ; Masse du produit 530.0 kg ; Emballage 170.0 kg ; Produits complémentaires à l'installation 0.0 kg ; Masse totale des produits constitutifs de l'unité fonctionnelle 700.0 kg
Grands éléments de couverture en fibres ciment - DONNEE ENVIRONNEMENTALE PAR DEFAUT | INIES_DGR220170317_174012 | 31465 | 1.2 |  | 3 | DefaultEnvironmentalData | NF EN 15804+A1 + NF EN 15804/CN | Ministère de la Transition Écologique – Ministère en charge du Logement | 26 | 1 | m² | Assurer la fonction de couverture par des grands éléments en fibres ciment de 1 m² avec poids moyen de 13,50 kg pour une durée de vie de référence de 26 ans. |  | 34.6 | 34.2132 | 0 | 0.3862 |  |  |  |  | 20.178 |  |  | 14.0352
Télécommande sans fil SITUO io II | SOMF-00151-V01.01-FR | 35715 | 1.1 | 2023/08/01 | 1 | Individual | PEP PCR ed 4.0 | SOMFY | 10 | 1 | unité | Contrôle des stores équipés d'un moteur io sur une durée de vie de 10 ans | Situo 5 io Pure II FR CE Réf. 1870327A ; | 1.3051 | 1.2416 | 0.0235 | 0.04 | 0.0381 |  |  |  | 1.19 | 0.0233 | 0.0283 | 0.0516 | 0 | 0 | 0 | 0.0235 | 0 | 0 | 0 |  |  |  |  | 0 | 0.006 |  |  |  | Plastic 60.2 % ; Metal 4.5 % ; Other 35.3 % ; Plastic 0.043 kg ; Metal 0.003 kg ; Other 0.026 kg ; Masse du produit 0.053 kg ; Emballage 0.019 kg ; Produits complémentaires à l'installation 0.0 kg ; Masse totale des produits constitutifs de l'unité fonctionnelle 0.072 kg
Dalles en béton alvéolé [ep=20cm] - DONNEE ENVIRONNEMENTALE PAR DEFAUT | INIES_DDAL20161116_164751 | 28169 | 1.3 |  | 3 | DefaultEnvironmentalData | NF EN 15804+A1 + NF EN 15804/CN | Ministère de la Transition Écologique – Ministère en charge du Logement | 100 | 1 | m² | Assurer la fonction de 1 m² de plancher en béton à dalles alvéolées d'épaisseur 20 cm pour une durée de vie de référence de 100 ans. |  | 45.3133 | 90.8555 | -45.6 | 0.057797 |  |  |  |  | 76.7962 |  |  | 14.0593 | -45.6 | 0 | 0 | 0 | 0 | 0 | 0 |  |  |  |  | 0
PLANCHER MIXTE BOIS/BÉTON ATOM WOOD DE 9,5 MÈTRES DE PORTÉE (HORS BÉTON DE JONCTION) | INIES_IYBU20230710_175109 | 35698 | 1.2 |  | 1 | Individual | NF EN 15804+A2 + NF EN 15804/CN | GA SAS | 100 | 1 | m² | Assurer la fonction de plancher sur une surface d’un mètre carré, pour une durée de vie de référence de 100 ans, en supportant une charge de 100+250 daN. | Plancher mixte préfabriqué GA Smart Building / PREGA gamme " Atom Wood " | 49.6223 | -6.1302 | -1.2255 | 56.9781 | -18.1619 | -18.2225 | 5.5911 | 2.9568 | -9.6746 | 3.5287 | 0.015641 | 3.5444 | -1.2255 | 0 | 0 | 0 | 0 | 0 | 0 | 1.0662 | 1.3986 | 50.1408 | 4.3725 | 14 | 0 | 150 | France | FR-GES ; FR-NOR ; FR-OCC | Béton 218.0 kg ; Armatures 10.0 kg ; Inserts aciers 1.0 kg ; Solives Bois LC 31.0 kg
Ouate de cellulose « en vrac » du groupement ECIMA | INIES_COUA20190923_085059 | 27108 | 1.3 | 2019/04/01 | 2 | Collective | NF EN 15804+A1 + NF EN 15804/CN | ECIMA | 50 | 1 | m² | Assurer une fonction d’isolation thermique sur 1 m² de paroi, par soufflage pneumatique sur planchers de combles perdus, sur une épaisseur de 27 cm après tassement naturel (33 cm soufflés) avec une de densité de 30 kg/m3 soit avec une conductivité thermique lambda de 0,039W/m.K, une résistance thermique équivalente de 7 m².K/W , sur une durée de vie de référence de 50 ans. | - CELLAOUATE SAS : CELLAOUATE ; ISOCELL F ; DOBRY-EKOVILLA F ; FRANCE CELLULOSE F ; Jetfib’ouate ; - IGLOO FRANCE CELLULOSE SAS : IGLOO FRANCE - GREY SNOW - CELLULO'PRO - OUATIPI - WATT LESS ; ; - ISOFLOC : ISOFLOC LF ; ; - ISOPROC : IQ3 - CELLULOSE iQ3 - iQ3 CELLULOSE ; ; - IDEM : NOVIDEM ; ; - OUATTITUDE : OUATTIDUDE - CLOUDY CELLULOSE ; ISOCELL F ; DOBRY-EKOVILLA F ; FRANCE CELLULOSE F ; Jetfib’ouate | -3.708 | -11.6423 | 0 | 7.9343 | -0.92417 | -12.9991 | 0.5917 | 0.4217 | -11.9857 | 0.31005 | 0.033325 | 0.34338 | 0 | 0 | 0 | 0 | 0 | 0 | 0 | 0.040027 | 0.12696 | 0 | 7.7673 | 3.69 |  | 350 | Europe |  | Quantité de ouate de cellulose 9.911 kg ; Emballage de distribution: Quantité de palette 0.0078 kg ; Emballage de distribution: Sac et film en polyéthylène 0.058 kg
Moteur de store d’intérieur SONESSE 30 24V Zigbee | SOMF-00142-V01.01-FR | 35714 | 1.1 | 2023/05/01 | 1 | Individual | PEP PCR ed 4.0 | SOMFY | 15 | 1 | unité | Assurer le mouvement de la fermeture en effectuant 14 000 cycles de fonctionnement, sur une durée de vie de 15 ans, avec un couple de 2 Nm, sur une course de 2 mètres, ce qui correspond à 20 tours d'enroulement par demi-cycle, avec un tube de 30 mm de diamètre. | SONESSE 30 ZIGBEE HP 2/25 WEID Réf. 1241970 ; SONESSE 30 ZIGBEE HP 2/25 WEID ; 1241970 ; SONESSE 30 ZIGBEE 2/25 ; 1245549 | 15.773 | 12.547 | 2.65 | 0.576 | -0.877 |  |  |  | 12 | 0.237 | 0.31 | 0.547 | 0 | 0 | 0 | 0 | 0 | 2.65 | 0 |  |  |  |  | 0 | 0.055 |  |  |  | Plastic 9.0 % ; Metal 58.6 % ; Other 32.4 % ; Plastic 0.066 kg ; Metal 0.423 kg ; Other 0.239 kg ; Masse du produit 0.545 kg ; Emballage 0.185 kg ; Produits complémentaires à l'installation 0.0 kg ; Masse totale des produits constitutifs de l'unité fonctionnelle 0.73 kg
Linteau / chaînage de terre cuite de petites dimensions - DONNEE ENVIRONNEMENTALE PAR DEFAUT | INIES_DLIN20170317_174023 | 31466 | 1.2 |  | 3 | DefaultEnvironmentalData | NF EN 15804+A1 + NF EN 15804/CN | Ministère de la Transition Écologique – Ministère en charge du Logement | 100 | 1 | m | 1 mètre linéaire de linteau / chaînage en terre cuite de petites dimensions pour assurer le soutien de la maçonnerie et/ou des matériaux du mur (au-dessus d'une ouverture - porte, fenêtre, etc.) ou participer au chainage pendant une durée de vie de référence de 100 ans. |  | 34.4 | 33.032 | 0 | 1.3236 |  |  |  |  | 12.112 |  |  | 20.92
Garde-corps aluminium - modèle Ekrit, barreaudage de section 30x30 / 40x40 - Pose sur dalle | INIES_IZLX20231115_155418 | 35689 | 1.1 |  | 1 | Individual | NF EN 15804+A2 + NF EN 15804/CN | CADIOU INDUSTRIE | 50 | 1 | m | Assurer la sécurité, et protéger des chutes, avec le garde-corps EKRIT d’1ml de longueur pour une durée de vie de 50 ans. | Garde-corps aluminium barreaudé filant - modèle Ekrit, barreaudage de section 30x30 / 40x40 - Pose sur dalle ; Garde-corps aluminium barreaudé filant - modèle Ekrit, barreaudage de section 30x30 / 40x40 - Pose tableau | 73.7452 | 73.5363 | 0.02009 | 0.18879 | -110.757 | 52.0239 | 1.4523 | 17.2869 | 70.7631 | 0.40721 | 2.366 | 2.7732 | 0 | 0.01568 | 0.00441 | 0 | 0 | 0 | 0 | 0.02672 | 0.10089 | 0.04827 | 0.01291 | 0 | 0.0729 | 750 | Europe |  | Emballage PE 0.092 kg ; Emballage PS 0.006 kg ; Palette bois 0.175 kg ; Profils 11.47 kg ; Accessoires de montage 0.426 kg ; Accessoires de pose 0.696 kg
Dalles en béton alvéolé [ep=28cm] - DONNEE ENVIRONNEMENTALE PAR DEFAUT | INIES_DDAL20200106_181903 | 28170 | 1.2 |  | 3 | DefaultEnvironmentalData | NF EN 15804+A1 + NF EN 15804/CN | Ministère de la Transition Écologique – Ministère en charge du Logement | 100 | 1 | m² | Assurer la fonction de 1 m² de plancher en béton à dalles alvéolées d'épaisseur 28 cm pour une durée de vie de référence de 100 ans. |  | 81.6786 | 127.1976 | -45.6 | 0.080916 |  |  |  |  | 107.5146 |  |  | 19.683 | -45.6 | 0 | 0 | 0 | 0 | 0 | 0 |  |  |  |  | 0
Système Cloison Placostil® 140/90 avec Duo'Tech® 25 et Par Phonic 85 mm - Hauteur 6,55 m | INIES_ISYS20210817_114112 | 27106 | 1.1 | 2021/07/19 | 1 | Individual | NF EN 15804+A1 + NF EN 15804/CN | PLACOPLATRE | 50 | 1 | m² | Réaliser sur 1 m² de paroi une cloison d’épaisseur totale 140 mm assurant une isolation thermique d’au moins 2,1 K.m². W-1 et un affaiblissement acoustique RW (C ; Ctr) de 55 dB | Système Cloison Placostil® 140/90 avec Duo'Tech® 25 et Par Phonic 85 mm - Hauteur 6,55 m | 28.8 | 28.51 | 0 | 0.267 | -6.86 |  |  |  | 25.3 | 1.4 | 1.81 | 3.21 | 0 | 0 | 0 | 0 | 0 | 0 | 0 | 0.101 | 0.145 | 0.0045 | 0.0166 | 0 |  | 213 | France | FR-ARA ; FR-NAQ ; FR-PAC | 2 Plaques Placo Duo Tech® 25 46.2 kg ; Laine de verre Isover Par Phonic 85 mm 1.16 kg ; Vis (accessoire de pose) 0.045 kg ; Montant Stil® M 90 4.592 kg ; Enduit plâtre Placojoint® PR4 (accessoire de pose) 0.693 kg ; Rail Stil® R 90 0.549 kg ; Bandes à joints (accessoire de pose) 0.019 kg ; Eau de gâchage (accessoire de pose) 0.347 kg
Boite à ressorts précontraints pour dalles [4 ressorts, raideur 193 daN/mm] - DONNEE ENVIRONNEMENTALE PAR DEFAUT | INIES_DBOI20180718_134911 | 31467 | 1.2 |  | 3 | DefaultEnvironmentalData | NF EN 15804+A1 + NF EN 15804/CN | Ministère de la Transition Écologique – Ministère en charge du Logement | 50 | 1 | unité | Assurer la fonction d'isolateur de vibrations basses fréquences à chargement vertical avec 4 ressorts de classe C1 de raideur verticale 193 daN/mm pour une durée de vie de référence de 50 ans. |  | 268.0912 | 261.2984 | 0 | 6.7927 |  |  |  |  | 241.045 |  |  | 20.2535
Moteur radio pour brise-soleil orientable J4 io Protect Range | SOMF-00162-V01.01-FR | 35720 | 1.1 | 2023/08/01 | 1 | Individual | PEP PCR ed 4.0 | SOMFY | 15 | 1 | unité | Assurer la fermeture et l'ouverture dans la limite de 14 000 cycles, avec un couple de 18 N.m et une longueur de 2 mètres sur une durée de vie de 15 ans. Du fait que le store vénitien extérieur tourne, le moteur doit réaliser 28 000 tours. | J4 18 18/24 IO PROTECT UNIT HE Réf. 1240212 ; | 27.884 | 20.534 | 6.31 | 1.04 | 1.48 |  |  |  | 19.5 | 0.56 | 0.474 | 1.034 | 0 | 0 | 0 | 0 | 0 | 6.31 | 0 |  |  |  |  | 0 | 0.078 |  |  |  | Plastic 19.6 % ; Metal 66.5 % ; Other 13.9 % ; Plastic 0.432 kg ; Metal 1.466 kg ; Other 0.307 kg ; Masse du produit 1.96 kg ; Emballage 0.245 kg ; Produits complémentaires à l'installation 0.0 kg ; Masse totale des produits constitutifs de l'unité fonctionnelle 2.205 kg
Moteur radio pour brise-soleil orientable J4 WT | SOMF-00161-V01.01-FR | 35719 | 1.1 | 2023/08/01 | 1 | Individual | PEP PCR ed 4.0 | SOMFY | 15 | 1 | unité | Assurer la fermeture et l'ouverture dans la limite de 14 000 cycles, avec un couple de 18 N.m et une longueur de 2 mètres sur une durée de vie de 15 ans. Du fait que le store vénitien extérieur tourne, le moteur doit réaliser 28 000 tours. | J4 18 18/24 WT P163 Réf. 1210269 ; | 26.173 | 20.076 | 5.95 | 0.147 | 1.92 |  |  |  | 19.1 | 0.543 | 0.433 | 0.976 | 0 | 0 | 0 | 0 | 0 | 5.95 | 0 |  |  |  |  | 0 | 0.083 |  |  |  | Plastic 19.5 % ; Metal 64.4 % ; Other 16.1 % ; Plastic 0.437 kg ; Metal 1.443 kg ; Other 0.36 kg ; Masse du produit 1.973 kg ; Emballage 0.267 kg ; Produits complémentaires à l'installation 0.0 kg ; Masse totale des produits constitutifs de l'unité fonctionnelle 2.24 kg
RECEPTEUR IZYMO VARIATION io | SOMF-00167-V02.01-FR | 35718 | 1.1 | 2023/07/01 | 1 | Individual | PEP PCR ed 4.0 | SOMFY | 10 | 1 | unité | « Le micro-récepteur permet de piloter la variation de l’éclairage type ampoule LED dimmable ou résistive par radio io pendant une durée de vie de 10 ans. » | IZYMO DIMMER Réf. 1822663 ; | 7.8698 | 5.8957 | 1.93 | 0.0441 | 0.143 |  |  |  | 5.59 | 0.0297 | 0.276 | 0.3057 | 0 | 0 | 0 | 0 | 0 | 1.93 | 0 |  |  |  |  | 0 | 0.055 |  |  |  | Plastic 15.7 % ; Metal 5.1 % ; Other 79.2 % ; Plastic 0.014 kg ; Metal 0.005 kg ; Other 0.073 kg ; Masse du produit 0.023 kg ; Emballage 0.069 kg ; Produits complémentaires à l'installation 0.0 kg ; Masse totale des produits constitutifs de l'unité fonctionnelle 0.092 kg
Système Cloison Placostil® 120/70 avec Duo'Tech® 25 et Par Phonic 70 mm - Hauteur 5,70m | INIES_ISYS20210817_112254 | 27105 | 1.1 | 2021/07/19 | 1 | Individual | NF EN 15804+A1 + NF EN 15804/CN | PLACOPLATRE | 50 | 1 | m² | Réaliser sur 1 m² de paroi une cloison d’épaisseur totale 120 mm assurant une isolation thermique d’au moins 1,75 K.m². W-1 et un affaiblissement acoustique RW (C ; Ctr) de 55 dB | Système Cloison Placostil® 120/70 avec Duo'Tech® 25 et Par Phonic 70 mm - Hauteur 5,70m | 26.7 | 26.49 | 0 | 0.238 | -6.1 |  |  |  | 23.6 | 1.17 | 1.72 | 2.89 | 0 | 0 | 0 | 0 | 0 | 0 | 0 | 0.0929 | 0.127 | 0.00406 | 0.0137 | 0 |  | 213 | France | FR-ARA ; FR-NAQ ; FR-PAC | 2 Plaques Duo Tech® 25 46.2 kg ; Laine de verre Isover Par Phonic 70 mm 0.614 kg ; Vis (accessoire de pose) 0.045 kg ; Montant Stil® M 70 4.088 kg ; Rail Stil® R 70 0.387 kg ; Enduit plâtre Placojoint® PR4 (accessoire de pose) 0.693 kg ; Eau de gâchage (accessoire de pose) 0.347 kg ; Bandes à joints (accessoire de pose) 0.019 kg
Element porteur vertical en pierre naturelle [dim. = 45x45] [A4 > 500 km] - DONNEE ENVIRONNEMENTALE PAR DEFAUT | INIES_DELE20190408_133127 | 27134 | 1.3 |  | 3 | DefaultEnvironmentalData | NF EN 15804+A1 + NF EN 15804/CN | Ministère de la Transition Écologique – Ministère en charge du Logement | 100 | 1 | ml | Assuer la fonction de 1 mètre linéaire d'élément porteur vertical en pierre naturelle de dimension 45x45 pour une durée de vie de référence de 100 ans |  | 910.3527 | 793.3986 | 0 | 116.9541 |  |  |  |  | 621.1374 |  |  | 172.2612
Brique en terre crue Argitech | INIES_IJQH20220610_104515 | 35702 | 1.2 | 2021/04/01 | 1 | Individual | NF EN 15804+A1 + NF EN 15804/CN | ARGILUS | 50 | 1 | m² | Assurer la fonction de 1m² de cloison en brique de terre crue pendant 50 ans | Brique en terre crue Argitech | 48.3082 | 43.7648 | 0 | 4.5434 | 0 | 9.7039 | 0.55465 | 4.0437 | 14.3022 | 23.8884 | 5.5742 | 29.4626 | 0 | 0 | 0 | 0 | 0 | 0 | 0 | 1.0754 | 0.67293 | 0 | 2.7951 | 0 |  | 433 | France | FR-PDL | Mortier 37.5 kg ; Palette 3.5 kg ; Film PEBD 0.187 kg ; Brique 234.5 kg ; Bâche 0.0015 kg
Dalles en béton alvéolé [ep=28cm] - DONNEE ENVIRONNEMENTALE PAR DEFAUT | INIES_DDAL20191220_141846 | 28171 | 1.2 |  | 3 | DefaultEnvironmentalData | NF EN 15804+A1 + NF EN 15804/CN | Ministère de la Transition Écologique – Ministère en charge du Logement | 100 | 1 | m² | Assurer la fonction de 1 m² de plancher en béton à dalles alvéolées d'épaisseur 28 cm pour une durée de vie de référence de 100 ans. |  | 81.6786 | 127.1976 | -45.6 | 0.080916 |  |  |  |  | 107.5146 |  |  | 19.683 | -45.6 | 0 | 0 | 0 | 0 | 0 | 0 |  |  |  |  | 0
Element porteur vertical en pierre naturelle [dim. = 45x45] [A4 = 100 - 500 km] - DONNEE ENVIRONNEMENTALE PAR DEFAUT | INIES_DELE20191220_134704 | 27135 | 1.2 |  | 3 | DefaultEnvironmentalData | NF EN 15804+A1 + NF EN 15804/CN | Ministère de la Transition Écologique – Ministère en charge du Logement | 100 | 1 | ml | Assuer la fonction de 1 mètre linéaire d'élément porteur vertical en pierre naturelle de dimension 45x45 pour une durée de vie de référence de 100 ans |  | 845.5982 | 728.6441 | 0 | 116.9541 |  |  |  |  | 621.1374 |  |  | 107.5067
Dalles en béton alvéolé [ep=36cm] - DONNEE ENVIRONNEMENTALE PAR DEFAUT | INIES_DDAL20200106_182013 | 28172 | 1.2 |  | 3 | DefaultEnvironmentalData | NF EN 15804+A1 + NF EN 15804/CN | Ministère de la Transition Écologique – Ministère en charge du Logement | 100 | 1 | m² | Assurer la fonction de 1 m² de plancher en béton à dalles alvéolées d'épaisseur 36 cm pour une durée de vie de référence de 100 ans. |  | 118.0439 | 163.5398 | -45.6 | 0.10403 |  |  |  |  | 138.2331 |  |  | 25.3067 | -45.6 | 0 | 0 | 0 | 0 | 0 | 0 |  |  |  |  | 0
Odace - Va et Vient 10AX -Blanc - Avec plaque | SCHN-00852-V01.01-FR | 31468 | 1.1 | 2022/10/26 | 1 | Individual | PEP PCR ed 3.0 | SCHNEIDER ELECTRIC INDUSTRIES SAS | 20 | 1 | unité | Etablir, supporter et interrompre pendant 20 ans des courants assignés dans toutes les conditions de fonctionnement d'un circuit avec un courant = 10 A max. et une tension = 250V max. | S520204 ; S520214 ; S520206 ; S520263 ; S540214 ; S540204 ; S520266 ; S523204P ; S520216 ; S520285 ; S520205 ; S520233 ; S52A204 ; S520276 ; S540206 ; S525214 ; S52A214 ; S525204 ; S520273 ; S520246 ; S530214 ; S530204 ; S524204P ; S52A206 ; S520227 ; S540216 ; S525276 ; S54A204 ; S520201 ; S540263 ; S540283 ; S52A263 ; S526214 ; SHN0512334 ; S540285 ; S520283 ; SHN0412216 ; S520211 ; S52R201 ; S540266 ; S530206 ; S53A204 ; S52R211 ; S52D201 ; S54A214 ; S540205 ; S520203 ; S525206 ; S520286 ; S540233 ; S526206 ; S52R213 ; S52D203 ; S520213 ; S52D211 ; S540276 ; S530263 ; S54A206 ; S52R203 ; S530285 ; S530216 ; S550214 ; S53A214 ; S540246 ; SHN0412526 ; S52A233 ; S54A662 ; S53R201 ; S550204 ; S52A285 ; S53A206 ; SHN0412861 ; S530211 ; SHN0412847 ; S530201 ; S530266 ; S53R211 ; S52D205 ; S530276 ; S530203 ; S52D213 ; S526285 ; S540201 ; S52R205 ; S52A216 ; S546214 ; S530283 ; S54A263 ; S540286 ; S530233 ; S53R213 ; S526216 ; S53R203 ; S500214 ; S550206 ; S52D206 ; SHN0412530 ; S550216 ; S530273 ; S530227 ; S530246 ; S525205 ; S530205 ; S550266 ; S52A276 ; S550285 ; S550263 ; S53A263 ; S54A233 ; S500204 ; SHN0412532 ; S520262 ; S550205 ; S526276 ; S54A285 ; S546206 ; S550276 ; S550233 ; S526233 ; S54A216 ; S53D201 ; S540211 ; S536214 ; S53A285 ; S53A216 ; S530213 ; S53D205 ; S53D213 ; S53D206 ; S53D203 ; S546276 ; S530286 ; SHN0512814 ; S540262 ; S546233 ; S520296 ; S530262 ; S53D276 ; SHN0512815 ; S520256 ; S53D211 ; S520284 ; S530256 ; KIT_S500204_TO ; KIT_S500214_TO ; KIT_S520204_TO ; KIT_S520206_TO ; KIT_S520214_TO ; KIT_S520276_TO ; KIT_S530204_TO ; KIT_S530206_TO ; KIT_S530214_TO ; KIT_S530276_TO ; KIT_S540204_TO ; KIT_S540214_TO ; KIT_S540276_TO ; KIT_S550204_TO ; KIT_S550214_TO ; KIT_S550276_TO ; S520206BULK ; S520214BULK ; S520263BULK ; S521204 ; S525201 ; S525203 ; S525204BULK ; S525213 ; S525266 ; S530204BULK ; S530296 ; S53D214 ; S540204BULK ; S556206 ; S556214 ; S55A204 ; S55A206 ; S55A214 ; S55A263 ; S55A662 ; SHN0412429 ; S520204 + S520702 ; S520204 - S520214 - S520206 - S520263 - S540214 - S540204 - S520266 - S523204P - S520216 - S520285 - S520205 - S520233 - S52A204 - S520276 - S540206 - S525214 - S52A214 - S525204 - S520273 - S520246 - S530214 - S530204 - S524204P - S52A206 - S520227 - S540216 - S525276 - S54A204 - S520201 - S540263 - S540283 - S52A263 - S526214 - SHN0512334 - S540285 - S520283 - SHN0412216 - S520211 - S52R201 - S540266 - S530206 - S53A204 - S52R211 - S52D201 - S54A214 - S540205 - S520203 - S525206 - S520286 - S540233 - S526206 - S52R213 - S52D203 - S520213 - S52D211 - S540276 - S530263 - S54A206 - S52R203 - S530285 - S530216 - S550214 - S53A214 - S540246 - SHN0412526 - S52A233 - S54A662 - S53R201 - S550204 - S52A285 - S53A206 - SHN0412861 - S530211 - SHN0412847 - S530201 - S530266 - S53R211 - S52D205 - S530276 - S530203 - S52D213 - S526285 - S540201 - S52R205 - S52A216 - S546214 - S530283 - S54A263 - S540286 - S530233 - S53R213 - S526216 - S53R203 - S500214 - S550206 - S52D206 - SHN0412530 - S550216 - S530273 - S530227 - S530246 - S525205 - S530205 - S550266 - S52A276 - S550285 - S550263 - S53A263 - S54A233 - S500204 - SHN0412532 - S520262 - S550205 - S526276 - S54A285 - S546206 - S550276 - S550233 - S526233 - S54A216 - S53D201 - S540211 - S536214 - S53A285 - S53A216 - S530213 - S53D205 - S53D213 - S53D206 - S53D203 - S546276 - S530286 - SHN0512814 - S540262 - S546233 - S520296 - S530262 - S53D276 - SHN0512815 - S520256 - S53D211 - S520284 - S530256 - KIT_S500204_TO - KIT_S500214_TO - KIT_S520204_TO - KIT_S520206_TO - KIT_S520214_TO - KIT_S520276_TO - KIT_S530204_TO - KIT_S530206_TO - KIT_S530214_TO - KIT_S530276_TO - KIT_S540204_TO - KIT_S540214_TO - KIT_S540276_TO - KIT_S550204_TO - KIT_S550214_TO - KIT_S550276_TO - S520206BULK - S520214BULK - S520263BULK - S521204 - S525201 - S525203 - S525204BULK - S525213 - S525266 - S530204BULK - S530296 - S53D214 - S540204BULK - S556206 - S556214 - S55A204 - S55A206 - S55A214 - S55A263 - S55A662 - SHN0412429 - | 0.73316 | 0.22276 | 0.50016 | 0.010237 |  |  |  |  | 0.21309 | 0.0085155 | 0.001151 | 0.0096665 | 0 | 0 | 0 | 0 | 0 | 0 | 0 | [9 empty] | Plastic 70.0 % ; Metal 7.1 % ; Other 22.9 %
Dalles en béton alvéolé [ep=36cm] - DONNEE ENVIRONNEMENTALE PAR DEFAUT | INIES_DDAL20191220_141851 | 28174 | 1.2 |  | 3 | DefaultEnvironmentalData | NF EN 15804+A1 + NF EN 15804/CN | Ministère de la Transition Écologique – Ministère en charge du Logement | 100 | 1 | m² | Assurer la fonction de 1 m² de plancher en béton à dalles alvéolées d'épaisseur 36 cm pour une durée de vie de référence de 100 ans. |  | 118.0439 | 163.5398 | -45.6 | 0.10403 |  |  |  |  | 138.2331 |  |  | 25.3067 | -45.6 | 0 | 0 | 0 | 0 | 0 | 0 |  |  |  |  | 0
Fenêtres et portes-fenêtres PVC aluminium MILLET Groupe | INIES_IFEN20200514_165425 | 27062 | 1.2 | 2020/03/01 | 1 | Individual | NF EN 15804+A1 + NF EN 15804/CN | MILLETgroupe | 30 | 1 | m² | Fermer une ouverture permanente de 1 m² dans une paroi extérieure, tout en permettant le passage de la lumière, une ouverture/fermeture manuelle, une isolation thermique inférieure ou égale à 1,2 W/(m².K) sur une durée de vie de 30 ans | Menuiserie M3D PVC | 61.5473 | 59.7429 | 0.03736 | 1.767 | -12.8433 | 51.4797 | 1.667 | 3.0058 | 56.1524 | 1.9136 | 1.6769 | 3.5905 | 0 | 0.03736 | 0 | 0 | 0 | 0 | 0 | 0.0052163 | 0.12984 | 0.51786 | 1.1141 | 0 |  | 365 | France | FR-PDL | Profilés aluminium 2.499 kg ; Profilés PVC 6.917 kg ; Vitrages 15.162 kg ; Kit de ferrures 0.648 kg ; Poignées 0.103 kg ; Joints 0.278 kg ; Chevalet bois 4.548 kg ; Carton 0.065 kg ; Lien de cerclage 0.011 kg ; Polystyrène 0.134 kg ; Pattes de fixation métalliques 0.443 kg ; Joint de calfeutrement 0.006 kg ; Mastic d'étanchéité 0.163 kg
Enduit bitumineux pour l'étanchéité et l'imperméabilisation pour murs enterrés - DONNEE ENVIRONNEMENTALE PAR DEFAUT | INIES_DEND20170317_174014 | 31472 | 1.2 |  | 3 | DefaultEnvironmentalData | NF EN 15804+A1 + NF EN 15804/CN | Ministère de la Transition Écologique – Ministère en charge du Logement | 60 | 1 | m² | Assurer une fonction d'étanchéité sur 1 m² par revêtement à base d’asphalte en application extérieure pour ouvrage d'art, pendant une durée de vie de référence de 60 ans. |  | 23.36 | 19.7 | 0 | 3.66 |  |  |  |  | 19.7 |  |  | 0
Télécommande sans fil SITUO io II VARIATION | SOMF-00003-V02.01-FR | 35721 | 1.1 | 2023/10/01 | 1 | Individual | PEP PCR ed 4.0 | SOMFY | 10 | 1 | unité | Contrôle des stores équipés d'un moteur io sur une durée de vie de 10 ans | Situo 5 Variation A/M io Pure Réf. 1811636 ; | 2.3145 | 2.2055 | 0.0348 | 0.0742 | 0.146 |  |  |  | 2.14 | 0.0411 | 0.0244 | 0.0655 | 0 | 0 | 0 | 0.0348 | 0 | 0 | 0 |  |  |  |  | 0 | 0.018 |  |  |  | Plastic 48.5 % ; Metal 3.9 % ; Other 47.6 % ; Plastic 0.062 kg ; Metal 0.005 kg ; Other 0.06 kg ; Masse du produit 0.05 kg ; Emballage 0.072 kg ; Produits complémentaires à l'installation 0.0 kg ; Masse totale des produits constitutifs de l'unité fonctionnelle 0.122 kg
KNAUF INSULATION Laine de Verre ECOSE KI FIT 035 160 mm | INIES_IKNA20210827_145814 | 27133 | 1.1 | 2021/08/15 | 1 | Individual | NF EN 15804+A1 + NF EN 15804/CN | KNAUF INSULATION SAS | 50 | 1 | m² | Réaliser une fonction d’isolation thermique sur 1 m² de paroi pour une valeur de résistance thermique R de 4.57 K.m²/W pour une durée de vie de 50 ans. | KNAUF INSULATION Laine de Verre ECOSE KI FIT 035 160 mm | 4.19 | 3.679 | 0 | 0.509 | -0.0259 |  |  |  | 3.01 | 0.401 | 0.268 | 0.669 | 0 | 0 | 0 | 0 | 0 | 0 | 0 | 0 | 0.00977 | 0 | 0.499 | 0.0381 |  | 800 | Europe |  | Emballage film plastique 0.053 kg ; Emballage colle 0.0006 kg ; Laine de verre 3.2 kg ; Emballage palette bois 0.091 kg
KEYPAD | SOMF-00064-V01.01-FR | 28176 | 1.1 | 2021/12/10 | 1 | Individual | PEP PCR ed 3.0 | SOMFY | 10 | 1 | unité | Controler des systèmes fermetures, via des volets roulants motorisés par des moteurs Somfy RTS, par signal radio pour une durée de vie de 10 ans. | 1870919A ; KEYPAD 2 RTS DIY 1870916A ; KEYPAD 2 RTS PRO 1870917A ; KEYPAD 2 RTS KIT 5157057A ; DIGICODE HZ 2C 2009771A ; KEYPAD 2 IO PREMIUM PRO 1870919A ; KEYPAD 2 IO PRO 1870918A ; KEYPAD 2 IO DIY 1870929A | 6.3922 | 6.203 | 0.13122 | 0.057972 |  |  |  |  | 6.0351 | 0.13078 | 0.037143 | 0.16792 | 0 | 0 | 0 | 0 | 0 | 0 | 0 | [9 empty] | Plastic 22.9 % ; Metal 65.7 % ; Other 11.4 %
KNAUF INSULATION Laine de Verre ECOSE KI FIT 035 120 mm | INIES_IKNA20210827_142045 | 27132 | 1.1 | 2021/08/12 | 1 | Individual | NF EN 15804+A1 + NF EN 15804/CN | KNAUF INSULATION SAS | 50 | 1 | m² | Réaliser une fonction d’isolation thermique sur 1 m² de paroi pour une valeur de résistance thermique R de 3.43 K.m²/W pour une durée de vie de 50 ans. | KNAUF INSULATION Laine de Verre ECOSE KI FIT 035 120 mm | 3.14 | 2.76 | 0 | 0.382 | -0.0192 |  |  |  | 2.26 | 0.301 | 0.2 | 0.5 | 0 | 0 | 0 | 0 | 0 | 0 | 0 | 0 | 0.00733 | 0 | 0.374 | 0.0285 |  | 800 | Europe |  | Laine de verre 2.4 kg ; Emballage palette bois 0.07 kg ; Emballage feuille plastique 0.039 kg ; Emballage colle 0.0004 kg
Moteur filaire pour volets roulants, stores d’intérieur & extérieur T3.5 E | SIMU-00019-V01.01-FR | 35722 | 1.1 | 2023/10/01 | 1 | Individual | PEP PCR ed 4.0 | SOMFY | 15 | 1 | unité | Assurer la fermeture et l'ouverture dans la limite de 14 000 cycles sur une durée de vie de 15 ans, avec un couple de 13 Nm, une course de 2 mètres, ce qui correspond à 16 tours d'enroulement par demi-cycle, avec un tube de 40 mm de diamètre | T3.5E 13/10 230/50 C2.5M BL/1 Réf. 2009424 ; | 21.397 | 10.581 | 9.97 | 0.846 | 0.891 |  |  |  | 10.2 | 0.106 | 0.275 | 0.381 | 0 | 0 | 0 | 0 | 0 | 9.97 | 0 |  |  |  |  | 0 | 0.055 |  |  |  | Plastic 18.8 % ; Metal 65.1 % ; Other 16.1 % ; Plastic 0.282 kg ; Metal 0.977 kg ; Other 0.242 kg ; Masse du produit 1.333 kg ; Emballage 0.167 kg ; Produits complémentaires à l'installation 0.0 kg ; Masse totale des produits constitutifs de l'unité fonctionnelle 1.5 kg
Mortiers de ragréage muraux - DONNEE ENVIRONNEMENTALE PAR DEFAUT | INIES_DMOR20170317_174244 | 31473 | 1.2 |  | 3 | DefaultEnvironmentalData | NF EN 15804+A1 + NF EN 15804/CN | Ministère de la Transition Écologique – Ministère en charge du Logement | 30 | 1 | m² | réaliser le réagréage de 1 m² de mur en béton sur 3 mm d'épaisseur, correspondant à 4,2 kg de mortier, pendant une durée de vie de référence de 30 ans |  | 3.3 | 2.52 | 0 | 0.78 |  |  |  |  | 2.52 |  |  | 0
Moteur radio pour volets roulants, store intérieur & extérieur ALTUS/ACTUO/OPTUO/Rollerdriver 40 RTS | SOMF-00179-V01.01-FR | 35723 | 1.1 | 2023/11/01 | 1 | Individual | PEP PCR ed 4.0 | SOMFY | 15 | 1 | unité | Assurer le mouvement de la fermeture en effectuant 14 000 cycles de fonctionnement, sur une durée de vie de 15 ans, avec un couple de 13 N.m, sur une course de 2 mètres, ce qui correspond à 16 tours d'enroulement par demi-cycle, avec un tube de 40 mm de diamètre. | ALTUS 40 RTS 13/10 Réf. 1024179 ; | 22.805 | 12.55 | 9.44 | 0.815 | 0.891 |  |  |  | 11.9 | 0.375 | 0.275 | 0.65 | 0 | 0 | 0 | 0 | 0 | 9.44 | 0 |  |  |  |  | 0 | 0.055 |  |  |  | Plastic 18.6 % ; Metal 65.3 % ; Other 16.1 % ; Plastic 0.279 kg ; Metal 0.98 kg ; Other 0.242 kg ; Masse du produit 1.332 kg ; Emballage 0.168 kg ; Produits complémentaires à l'installation 0.0 kg ; Masse totale des produits constitutifs de l'unité fonctionnelle 1.5 kg
Entrevous en béton [ép. 8 cm] - DONNEE ENVIRONNEMENTALE PAR DEFAUT | INIES_DENT20191220_140519 | 28179 | 1.2 |  | 3 | DefaultEnvironmentalData | NF EN 15804+A1 + NF EN 15804/CN | Ministère de la Transition Écologique – Ministère en charge du Logement | 100 | 1 | m² | Assurer la fonction de coffrage résistant en béton sur 1 m² de plancher à poutrelles ayant une épaisseur jusqu’à 8 cm pendant une durée de vie de référence de 100 ans |  | 7.2796 | 7.2296 | -1.04 | 1.0899 |  |  |  |  | 6.2897 |  |  | 0.93995 | -1.04 | 0 | 0 | 0 | 0 | 0 | 0 |  |  |  |  | 0
Fenêtres et portes-fenêtres acier aluminium MILLET Groupe | INIES_IFEN20200514_164322 | 27066 | 1.2 | 2020/03/01 | 1 | Individual | NF EN 15804+A1 + NF EN 15804/CN | MILLETgroupe | 30 | 1 | m² | Fermer une ouverture permanente de 1 m² dans une paroi extérieure, tout en permettant le passage de la lumière, une ouverture/fermeture manuelle, une isolation thermique inférieure ou égale à 1,3 W/(m².K) sur une durée de vie de 30 ans | Menuiserie siMple | 82.1831 | 79.68 | 0.03736 | 2.4657 | -28.3679 | 67.0919 | 2.2398 | 6.6957 | 76.0275 | 1.9937 | 1.6589 | 3.6525 | 0 | 0.03736 | 0 | 0 | 0 | 0 | 0 | 0.0052163 | 0.13628 | 0.5918 | 1.7324 | 0 |  | 365 | France | FR-NAQ | Profilés aluminium 4.039 kg ; Profilés acier 4.346 kg ; Rupteur de pont thermique polyamide 0.631 kg ; Vitrages 16.046 kg ; Kit de ferrures 0.648 kg ; Poignées 0.103 kg ; Joints 0.273 kg ; Chevalet bois 4.548 kg ; Carton 0.065 kg ; Lien de cerclage 0.011 kg ; Polystyrène 0.134 kg ; Pattes de fixation métalliques 0.443 kg ; Joint de calfeutrement 0.006 kg ; Mastic d'étanchéité 0.163 kg
KNAUF INSULATION Laine de Verre ECOSE KI FIT 032 80 mm | INIES_IKNA20210827_105533 | 27131 | 1.1 | 2021/08/12 | 1 | Individual | NF EN 15804+A1 + NF EN 15804/CN | KNAUF INSULATION SAS | 50 | 1 | m² | Réaliser une fonction d’isolation thermique sur 1 m² de paroi pour une valeur de résistance thermique R de 2.50 K.m²/W pour une durée de vie de 50 ans. | KNAUF INSULATION Laine de Verre ECOSE KI FIT 032 80 mm | 3.45 | 3.102 | 0 | 0.352 | -0.029 |  |  |  | 2.48 | 0.337 | 0.286 | 0.622 | 0 | 0 | 0 | 0 | 0 | 0 | 0 | 0 | 0.00806 | 0 | 0.344 | 0.0256 |  | 800 | Europe |  | Emballage feuille plastique 0.061 kg ; Emballage colle 0.0005 kg ; Laine de verre 2.64 kg ; Emballage palette bois 0.107 kg
Mortier de jointoiement pour carrelage - DONNEE ENVIRONNEMENTALE PAR DEFAUT | INIES_DMOR20170317_174234 | 31474 | 1.2 |  | 3 | DefaultEnvironmentalData | NF EN 15804+A1 + NF EN 15804/CN | Ministère de la Transition Écologique – Ministère en charge du Logement | 50 | 1 | m² | Assurer la fonction de collage de 1 m² de revêtement de carrelage sur un support par du mortier de jointoiment pendant une durée de vie de référence de 50 ans. |  | 3.9407 | 3.94 | 0 | 0.000678 |  |  |  |  | 3.94 |  |  | 0
Support d’étanchéité en acier de masse surfacique comprise entre 12 et 19,63 kg / m² | INIES_CNOU20210824_085529 | 27115 | 1.1 | 2021/08/15 | 2 | Collective | NF EN 15804+A1 + NF EN 15804/CN | L'ENVELOPPE METALLIQUE DU BATIMENT | 50 | 1 | m² | Constituer 1 m² de toiture, sur la base d’une durée de vie de référence de 50 ans, en assurant les performances propres à l’enveloppe du bâtiment. | Les références commerciales sont consultables sur les sites internet suivants • AMCF ArcelorMittal Construction France www.arcelormittal-construction.com • BACACIER www.bacacier.com • LA MAISON DE L’ETANCHEUR www.maisondeletancheur.com • CISABAC www.cisabac.com • JORIS IDE www.joriside.be • SPO www.spo1.com • Tata Steel France Batiments et systèmes – Monopanel www.tatasteeleurope.com/ts/fr/construction/produits-clés/monopanel | 39.1 | 38.93 | 0 | 0.176 | -18.34 | 36 | 0.365 | 0.21 | 36.6 | 0.444 | 1.89 | 2.33 | 0 | 0 | 0 | 0 | 0 | 0 | 0 | 0 | 0 | 0.173 | 0.00294 | 0 |  | 434 | Europe |  | Support d''étanchéité en acier 14.32 kg ; Vis de fixation 0.00385 kg ; Bois d'emballage 0.38 kg ; Polystyrène 9.3e-06 kg ; Film étirable 0.00051 kg ; Feuillard de cerclage plastique 0.0014 kg ; Carton d’emballage 4.5e-05 kg ; Feuillard de cerclage métallique 0.0036 kg ; Scotch 8e-05 kg ; Film thermo rétractable 0.00038 kg
Entrevous en béton [ép.entre 8 et 12 cm] - DONNEE ENVIRONNEMENTALE PAR DEFAUT | INIES_DENT20191220_140525 | 28180 | 1.2 |  | 3 | DefaultEnvironmentalData | NF EN 15804+A1 + NF EN 15804/CN | Ministère de la Transition Écologique – Ministère en charge du Logement | 100 | 1 | m² | Assurer la fonction de coffrage résistant en béton sur 1 m² de plancher à poutrelles ayant une épaisseur entre 8 cm et 12 cm pendant une durée de vie de référence de 100 ans |  | 10.9194 | 10.8445 | -1.56 | 1.6349 |  |  |  |  | 9.4345 |  |  | 1.4099 | -1.56 | 0 | 0 | 0 | 0 | 0 | 0 |  |  |  |  | 0
Télécommande sans fil KEYTIS 2 io | SOMF-00170-V01.01-FR | 35724 | 1.1 | 2023/08/01 | 1 | Individual | PEP PCR ed 4.0 | SOMFY | 10 | 1 | unité | Contrôler des portes équipés d'un moteur io sur une durée de vie de 10 ans. | KEYTIS 2 io IN BOX Réf. 1871029 ; | 0.938 | 0.8933 | 0.0235 | 0.0212 | 0.313 |  |  |  | 0.866 | 0.0124 | 0.0149 | 0.0273 | 0 | 0 | 0 | 0.0235 | 0 | 0 | 0 |  |  |  |  | 0 | 0.005 |  |  |  | Plastic 45.7 % ; Metal 8.0 % ; Other 46.3 % ; Plastic 0.017 kg ; Metal 0.003 kg ; Other 0.017 kg ; Masse du produit 0.0 kg ; Emballage 0.0 kg ; Produits complémentaires à l'installation 0.0 kg ; Masse totale des produits constitutifs de l'unité fonctionnelle 0.0 kg
Revêtement extérieur des façades en mortier d'enduit organique - DONNEE ENVIRONNEMENTALE PAR DEFAUT | INIES_DREV20170317_174053 | 31476 | 1.3 |  | 3 | DefaultEnvironmentalData | NF EN 15804+A1 + NF EN 15804/CN | Ministère de la Transition Écologique – Ministère en charge du Logement | 30 | 1 | m² | Recouvrir 1 m² de support en mortier d'enduit organique en assurant les performances décrites dans la norme NF EN 12004 (pour les adhésifs), l’ETAG 004 (pour les sous-enduits ITE) ou la norme NF DTU 59.1 (pour les enduits de ragréage) pendant une durée de vie de référence de 30 ans |  | 2.6402 | 2.64 | 0 | 0.000208 |  |  |  |  | 2.64 |  |  | 0
Flexibles de douche | INIES_IMQV20220817_154750 | 33588 | 1.5 | 2022/08/18 | 1 | Individual | NF EN 15804+A1 + NF EN 15804/CN | HANSGROHE SE | 10 | 1 | unité | Assurer la fonction sanitaire d'une (1) unité moyenne de flexible de douche utilisée conformément aux recommandations du fabricant pour une durée de vie de 10 ans, en suivant les instructions d'utilisation du fabricant. | 28116000 AX flexible de douche métallique 1600mm 28272000 HG Isiflex B flexible de douche 1250mm ; 28127000 AX flexible de douche 1250mm 28274000 HG Isiflex B flexible de douche 2000mm ; 28128000 AX flexible de douche 1600mm 28276000 HG Isiflex B flexible de douche 1600mm ; 28132000 HG Sensoflex flexible de douche 1250mm 28276003 HG Techniflex flexible de douche 63" ; 28134000 HG Sensoflex flexible de douche 2000mm 28276007 HG Isiflex B flexible de douche 1600mm ; 28136000 HG Sensoflex flexible de douche 1600mm 28278000 HG Isiflex B flexible de douche 800mm ; 28153000 HG MARIFLEX flexible de douche 1500mm 28282000 AX Starck flexible de douche 1250mm ; 28154000 HG MARIFLEX flexible de douche 2000mm 28284000 AX Starck flexible de douche 2000mm ; 28155000 HG MARIFLEX flexible de douche 1750mm 28286000 AX Starck flexible de douche 1600mm ; 28161000 XX Metaflex C flexible de douche 1250mm 28622000 AX flexible de douche 1250mm ; 28164000 XX Metaflex C flexible de douche 2000mm 28624000 AX flexible de douche 2000mm ; 28166000 XX Metaflex C flexible de douche 1600mm 28626000 AX flexible de douche 1600mm ; 28167000 HG Comfortflex flexible de douche 1250mm 28645002 HG Metaflex C flexible de douche 1500mm ; 28168000 HG Comfortflex flexible de douche 1600mm 28646002 HG Metaflex C flexible de douche 1750mm ; 28169000 HG Comfortflex flexible de douche 2000mm 28647002 HG Metaflex C flexible de douche 2000mm ; 28245004 HG Isiflex B flexible de douche 1750mm 28712002 HG Isiflex B flexible de douche 1500mm ; 28248000 HG Isiflex flexible de douche 1600mm 28714002 HG Isiflex B flexible de douche 2000mm ; 28249000 HG Isiflex flexible de douche 1250mm 28734002 HG Sensoflex flexible de douche 1500mm ; 28262000 HG Metaflex C flexible de douche 1250mm 28736002 HG Sensoflex flexible de douche 2000mm ; 28263000 HG Metaflex C flexible de douche 1500mm 28266000 HG Metaflex C flexible de douche 1600mm ; 28264000 HG Metaflex C flexible de douche 2000mm 28266007 HG Metaflex C flexible de douche 1600mm ; | 10.1096 | 0.6916 | 8.81 | 0.60799 | -0.121 |  |  |  | 0.573 | 0.0213 | 0.0973 | 0.1186 | 0 | 8.81 | 0 | 0 | 0 | 0 | 0 | 0 | 0.00503 | 0.602 | 0.00096 | 0 |  | 683 | Europe |  | Carton, papier 0.066 kg ; TPE 0.025 kg ; Laiton 0.054 kg ; Autre plastique 0.018 kg ; PVC 0.204 kg
Lame / cassette / clin en acier de masse surfacique comprise entre 12 et 20,05 kg / m² | INIES_CNOU20210825_092737 | 27124 | 1.1 | 2021/08/15 | 2 | Collective | NF EN 15804+A1 + NF EN 15804/CN | L'ENVELOPPE METALLIQUE DU BATIMENT | 50 | 1 | m² | Constituer 1 m² de paroi verticale (bardage), sur la base d'une durée de vie de référence de 50 ans, en assurant les performances propres à l’enveloppe du bâtiment. | Les références commerciales sont consultables sur les sites internet suivants • AMCF ArcelorMittal Construction France www.arcelormittal-construction.com • ATELIER 3S www.atelier3S.com • BACACIER www.bacacier.com • LA MAISON DE L’ETANCHEUR www.maisondeletancheur.com • CISABAC www.cisabac.com • JORIS IDE www.joriside.be • SPO www.spo1.com • Tata Steel France Batiments et systèmes – Monopanel www.tatasteeleurope.com/ts/fr/construction/produits-clés/monopanel | 41.6 | 41.43 | 0.00633 | 0.182 | -18.48 | 38 | 0.812 | 0.128 | 39 | 0.388 | 2.04 | 2.43 | 0 | 0.00633 | 0 | 0 | 0 | 0 | 0 | 0 | 0 | 0.179 | 0.00304 | 0 |  | 393 | Europe |  | Vis de fixation 0.00875 kg ; Lame / cassette / clin en acier 14.79 kg ; Bois d’emballage 1.3 kg ; Film thermorétractable 0.0049 kg ; Feuillard de cerclage métallique 0.016 kg ; Film étirable 0.0034 kg ; Feuillard de cerclage plastique 0.0039 kg ; Carton d’emballage 0.00033 kg
Moteur filaire pour volets roulants, store intérieur & extérieur T3.5 HZ02 | SIMU-00017-V01.01-FR | 35725 | 1.1 | 2023/11/01 | 1 | Individual | PEP PCR ed 4.0 | SOMFY | 15 | 1 | unité | Assurer la fermeture et l'ouverture dans la limite de 14 000 cycles sur une durée de vie de 15 ans, avec un couple de 13 Nm, une course de 2 mètres, ce qui correspond à 16 tours d'enroulement par demi-cycle, avec un tube de 40 mm de diamètre. | T3.5 HZ02 13/10 Réf. 2008663 ; | 22.805 | 12.55 | 9.44 | 0.815 | 0.891 |  |  |  | 11.9 | 0.375 | 0.275 | 0.65 | 0 | 0 | 0 | 0 | 0 | 9.44 | 0 |  |  |  |  | 0 | 0.055 |  |  |  | Plastic 18.6 % ; Metal 65.3 % ; Other 16.1 % ; Plastic 0.279 kg ; Metal 0.98 kg ; Other 0.242 kg ; Masse du produit 1.332 kg ; Emballage 0.168 kg ; Produits complémentaires à l'installation 0.0 kg ; Masse totale des produits constitutifs de l'unité fonctionnelle 1.5 kg
Entrevous en béton [ép.entre 12 et 16cm] - DONNEE ENVIRONNEMENTALE PAR DEFAUT | INIES_DENT20180910_153047 | 28181 | 1.3 |  | 3 | DefaultEnvironmentalData | NF EN 15804+A1 + NF EN 15804/CN | Ministère de la Transition Écologique – Ministère en charge du Logement | 100 | 1 | m² | Assurer la fonction de coffrage résistant en béton sur 1 m² de plancher à poutrelles ayant une épaisseur entre 12 cm et 16 cm pendant une durée de vie de référence de 100 ans |  | 14.5592 | 14.4593 | -2.08 | 2.1799 |  |  |  |  | 12.5794 |  |  | 1.8799 | -2.08 | 0 | 0 | 0 | 0 | 0 | 0 |  |  |  |  | 0
Enduit de peinture intérieure - DONNEE ENVIRONNEMENTALE PAR DEFAUT | INIES_DEND20170317_174134 | 31477 | 1.3 |  | 3 | DefaultEnvironmentalData | NF EN 15804+A1 + NF EN 15804/CN | Ministère de la Transition Écologique – Ministère en charge du Logement | 30 | 1 | m² | Assurer la fonction de protection et décoration ou de préparation du support mural intérieur en enduit de peinture sur 1 m² pendant une durée de vie de référence de 30 ans |  | 5.1439 | 4.4369 | 0 | 0.70702 |  |  |  |  | 3.6077 |  |  | 0.82915
KNAUF INSULATION Laine de Verre ECOSE KI FIT 032 120 mm | INIES_IKNA20210827_155839 | 27138 | 1.1 | 2021/08/12 | 1 | Individual | NF EN 15804+A1 + NF EN 15804/CN | KNAUF INSULATION SAS | 50 | 1 | m² | Réaliser une fonction d’isolation thermique sur 1 m² de paroi pour une valeur de résistance thermique R de 3.75 K.m²/W pour une durée de vie de 50 ans. | KNAUF INSULATION Laine de Verre ECOSE KI FIT 032 120 mm | 5.18 | 4.65 | 0 | 0.528 | -0.043 |  |  |  | 3.72 | 0.505 | 0.425 | 0.93 | 0 | 0 | 0 | 0 | 0 | 0 | 0 | 0 | 0.0121 | 0 | 0.516 | 0.0385 |  | 800 | Europe |  | Emballage film plastique 0.091 kg ; Emballage colle 0.0008 kg ; Emballage palette bois 0.159 kg ; Laine de verre 3.96 kg
Système OPTIMA Murs étanche à l’air / Flex 55 145 mm et Placoplatre® BA 13 | INIES_IUTH20221021_141637 | 33582 | 1.2 | 2022/10/06 | 1 | Individual | NF EN 15804+A1 + NF EN 15804/CN | SAINT-GOBAIN ISOVER | 50 | 1 | m² | Réaliser sur 1 m2 de mur intérieur un parement et une isolation thermique d’au moins 4 K.m²/W et un affaiblissement acoustique RW (C ; Ctr) de 77(-3 ;-6), sur la base d’une durée de vie de 50 ans. | Système OPTIMA Murs étanche à l’air / Flex 55 145 mm et Placoplatre® BA 13 | 8.67 | 4.81 | 0 | 3.86 | -1.59 |  |  |  | 3.16 | 0.882 | 0.771 | 1.65 | 0 | 0 | 0 | 0 | 0 | 0 | 0 | 0.0832 | 0.0873 | 0.00219 | 3.69 | 2.774 |  | 287 | Europe |  | Placoplatre® BA 13 9.765 kg ; Flex 55 145 mm 7.322 kg ; Fourrures Optima 240 0.933 kg ; Lisse Clip'Optima 0.268 kg ; Membrane Vario Xtra 0.093 kg ; Appuis Optima 2 75-160 0.063 kg ; Adhésif Vario® Multitape 0.04 kg ; Enduit plâtre Placojoint® PR4 0.728 kg ; Mastic Vario® DoubleFit 0.047 kg ; Bandes à joints 0.02 kg ; Eau de gâchage 0.364 kg ; Vis TRPF 13 0.004 kg ; Vis TTPC 25 0.01 kg
KNAUF INSULATION Laine de Verre ECOSE KI FIT 032 60 mm | INIES_IKNA20210827_151920 | 27136 | 1.1 | 2021/08/12 | 1 | Individual | NF EN 15804+A1 + NF EN 15804/CN | KNAUF INSULATION SAS | 50 | 1 | m² | Réaliser une fonction d’isolation thermique sur 1 m² de paroi pour une valeur de résistance thermique R de 1.88 K.m²/W pour une durée de vie de 50 ans. | KNAUF INSULATION Laine de Verre ECOSE KI FIT 032 60 mm | 2.59 | 2.328 | 0 | 0.264 | -0.0218 |  |  |  | 1.86 | 0.253 | 0.215 | 0.468 | 0 | 0 | 0 | 0 | 0 | 0 | 0 | 0 | 0.00605 | 0 | 0.258 | 0.0192 |  | 800 | Europe |  | Emballage film plastique 0.046 kg ; Laine de verre 1.98 kg ; Emballage colle 4e-05 kg ; Emballage palette bois 0.081 kg
Moteur pour store d’intérieur et d’extérieur, écran de projection SONESSE 50 ULTRA WT | SOMF-00146-V01.01-FR | 35726 | 1.1 | 2023/10/01 | 1 | Individual | PEP PCR ed 4.0 | SOMFY | 15 | 1 | unité | Assurer le mouvement de la fermeture en effectuant 14 000 cycles de fonctionnement, sur une durée de vie de 15 ans, avec un couple de 50 N.m, sur une course de 2 mètres, ce qui correspond à 13 tours d'enroulement par demi-cycle, avec un tube de 50 mm de diamètre. | 506A6 SONESSE ULTRA 6/24 VVF2.5M KC BAR Réf. 1003039 ; 1003039 506A6 SONESSE ULTRA 6/24 VVF2.5M KC BAR 5133107 505A3 SONESSE ULTRA RH ; 5133063 SONESSE ULTRA 50 6/20 5133110 505A3 SONESSE ULTRA E N ; 5133064 SONESSE ULTRA 50 RH 6/20 5133914 505A3 SONESSE ULTRA E T ; 5119420 506A2 SONESSE ULTRA 50 6/24 5128683 506A6 SONESSE ULTRA ; 5119423 506A2 SONESSE ULTRA 50 RH 6/24 5133071 506A6 SONESSE ULTRA ; 5133106 505A3 SONESSE ULTRA 5133072 506A6 SONESSE ULTRA RH | 20.997 | 17.818 | 2.33 | 0.849 | 2 |  |  |  | 16.3 | 1.15 | 0.368 | 1.518 | 0 | 0 | 0 | 0 | 0 | 2.33 | 0 |  |  |  |  | 0 | 0.066 |  |  |  | Plastic 15.6 % ; Metal 72.3 % ; Other 12.1 % ; Plastic 0.554 kg ; Metal 2.567 kg ; Other 0.429 kg ; Masse du produit 3.234 kg ; Emballage 0.316 kg ; Produits complémentaires à l'installation 0.0 kg ; Masse totale des produits constitutifs de l'unité fonctionnelle 3.55 kg
KNAUF INSULATION Laine de Verre ECOSE KI FIT 035 60 mm | INIES_IKNA20210827_160740 | 27139 | 1.1 | 2021/08/12 | 1 | Individual | NF EN 15804+A1 + NF EN 15804/CN | KNAUF INSULATION SAS | 50 | 1 | m² | Réaliser une fonction d’isolation thermique sur 1 m² de paroi pour une valeur de résistance thermique R de 1.71 K.m²/W pour une durée de vie de 50 ans. | KNAUF INSULATION Laine de Verre ECOSE KI FIT 035 60 mm | 1.6 | 1.409 | 0 | 0.191 | -0.0132 |  |  |  | 1.13 | 0.153 | 0.127 | 0.279 | 0 | 0 | 0 | 0 | 0 | 0 | 0 | 0 | 0.00366 | 0 | 0.187 | 0.0143 |  | 800 | Europe |  | Emballage film plastique 0.027 kg ; Emballage colle 0.0003 kg ; Laine de verre 1.2 kg ; Emballage palette bois 0.046 kg
Grands éléments de couverture en aluminium - DONNEE ENVIRONNEMENTALE PAR DEFAUT | INIES_DGR220170317_174011 | 31478 | 1.3 |  | 3 | DefaultEnvironmentalData | NF EN 15804+A1 + NF EN 15804/CN | Ministère de la Transition Écologique – Ministère en charge du Logement | 20 | 1 | m² | Assurer la couverture en aluminium de 1 m² de toiture pendant une durée de vie de référence de 20 ans. |  | 40.1533 | 34.2855 | 0 | 5.8678 |  |  |  |  | 25.8816 |  |  | 8.4039
Escalier droit en acier [largeur 0,8m] - DONNEE ENVIRONNEMENTALE PAR DEFAUT | INIES_DESC20191220_141237 | 28182 | 1.2 |  | 3 | DefaultEnvironmentalData | NF EN 15804+A1 + NF EN 15804/CN | Ministère de la Transition Écologique – Ministère en charge du Logement | 100 | 1 | m | Permettre le franchissement d’une hauteur de 1 mètre par un escalier droit en acier (structure, marches et assemblages métalliques), pour une largeur de passage allant jusqu'à 0,8 mètre, tout en assurant le confort et l’accessibilité, pendant une durée de vie de référence de 100 ans. |  | 609.4764 | 599.984 | 2.8044 | 6.688 |  |  |  |  | 588.8 |  |  | 11.184 | 0 | 0 | 2.8 | 0 | 0 | 0 | 0.004352 |  |  |  |  | 0
Lame / cassette / clin en acier de masse surfacique comprise entre 5,89 et 11,99 kg / m² | INIES_CNOU20210824_173819 | 27122 | 1.1 | 2021/08/24 | 2 | Collective | NF EN 15804+A1 + NF EN 15804/CN | L'ENVELOPPE METALLIQUE DU BATIMENT | 50 | 1 | m² | Constituer 1 m² de paroi verticale (bardage), sur la base d'une durée de vie de référence de 50 ans, en assurant les performances propres à l’enveloppe du bâtiment. | Les références commerciales sont consultables sur les sites internet suivants • AMCF ArcelorMittal Construction France www.arcelormittal-construction.com • ATELIER 3S www.atelier3S.com • BACACIER www.bacacier.com • LA MAISON DE L’ETANCHEUR www.maisondeletancheur.com • CISABAC www.cisabac.com • JORIS IDE www.joriside.be • SPO www.spo1.com • Tata Steel France Batiments et systèmes – Monopanel www.tatasteeleurope.com/ts/fr/construction/produits-clés/monopanel | 29.8 | 29.64 | 0.00633 | 0.13 | -13.22 | 27.2 | 0.581 | 0.0917 | 27.9 | 0.278 | 1.46 | 1.74 | 0 | 0.00633 | 0 | 0 | 0 | 0 | 0 | 0 | 0 | 0.128 | 0.00218 | 0 |  | 393 | Europe |  | Vis de fixation 0.00875 kg ; Lame / cassette / clin en acier 10.58 kg ; Bois d’emballage 0.93 kg ; Film thermorétractable 0.0035 kg ; Feuillard de cerclage métallique 0.011 kg ; Film étirable 0.0024 kg ; Feuillard de cerclage plastique 0.0028 kg ; Carton d’emballage 0.00024 kg
Escalier droit en acier [largeur entre 0,8 et 1 m] - DONNEE ENVIRONNEMENTALE PAR DEFAUT | INIES_DESC20170317_174022 | 28183 | 1.4 |  | 3 | DefaultEnvironmentalData | NF EN 15804+A1 + NF EN 15804/CN | Ministère de la Transition Écologique – Ministère en charge du Logement | 100 | 1 | m | Permettre le franchissement d’une hauteur de 1 mètre par un escalier droit en acier (structure, marches et assemblages métalliques), pour une largeur de passage entre 0,8 mètre et 1 mètre, tout en assurant le confort et l’accessibilité, pendant une durée de vie de référence de 100 ans. |  | 762 | 750 | 3.51 | 8.36 |  |  |  |  | 736 |  |  | 14 | 0 | 0 | 3.5 | 0 | 0 | 0 | 0.00544 |  |  |  |  | 0
KNAUF INSULATION Laine de Verre ECOSE KI FIT 032 100 mm | INIES_IKNA20210827_153747 | 27137 | 1.1 | 2021/08/12 | 1 | Individual | NF EN 15804+A1 + NF EN 15804/CN | KNAUF INSULATION SAS | 50 | 1 | m² | Réaliser une fonction d’isolation thermique sur 1 m² de paroi pour une valeur de résistance thermique R de 3.13 K.m²/W pour une durée de vie de 50 ans. | KNAUF INSULATION Laine de Verre ECOSE KI FIT 032 100 mm | 4.353 | 3.9129 | 0 | 0.4401 | -0.03369 |  |  |  | 3.133 | 0.4198 | 0.3601 | 0.7799 | 0 | 0 | 0 | 0 | 0 | 0 | 0 | 0 | 0.01006 | 0 | 0.43 | 0.032 |  | 800 | Europe |  | Laine de verre 3.3 kg ; Emballage palette bois 0.132 kg ; Emballage film plastique 0.076 kg ; Emballage colle 0.0007 kg
Mortier-colle pour carrelage - DONNEE ENVIRONNEMENTALE PAR DEFAUT | INIES_DMOR20170317_174231 | 31479 | 1.3 |  | 3 | DefaultEnvironmentalData | NF EN 15804+A1 + NF EN 15804/CN | Ministère de la Transition Écologique – Ministère en charge du Logement | 50 | 1 | m² | Assurer la fonction de collage de 1 m² de revêtement de carrelage sur un support par un mortier-colle, selon les règles de l'art, pour une durée de vie de référence de 50 ans. |  | 5.0997 | 5.0752 | 0 | 0.024423 |  |  |  |  | 5.0752 |  |  | 0
Système OPTIMA Murs étanche à l’air / Flex 55 100 mm et Placoplatre® BA 13 | INIES_IICB20221021_141620 | 33581 | 1.2 | 2022/10/06 | 1 | Individual | NF EN 15804+A1 + NF EN 15804/CN | SAINT-GOBAIN ISOVER | 50 | 1 | m² | Réaliser sur 1 m2 de mur intérieur un parement et une isolation thermique d’au moins 2.75 K.m²/W et un affaiblissement acoustique RW (C ; Ctr) de 75(-4 ;-9) dB, sur la base d’une durée de vie de 50 ans. | Système OPTIMA Murs étanche à l’air / Flex 55 100 mm et Placoplatre® BA 13 | 8.24 | 5.49 | 0 | 2.75 | -1.59 |  |  |  | 4.1 | 0.672 | 0.717 | 1.39 | 0 | 0 | 0 | 0 | 0 | 0 | 0 | 0.0595 | 0.078 | 0.00219 | 2.61 | 1.909 |  | 287 | Europe |  | Placoplatre® BA 13 9.765 kg ; Lisse Clip'Optima 0.268 kg ; Flex 55 100 mm 5.049 kg ; Fourrures Optima 240 0.933 kg ; Appuis Optima 2 75-160 0.063 kg ; Membrane Vario Xtra 0.093 kg ; Mastic Vario® DoubleFit 0.047 kg ; Adhésif Vario® Multitape 0.04 kg ; Bandes à joints 0.02 kg ; Enduit plâtre Placojoint® PR4 0.728 kg ; Eau de gâchage 0.364 kg ; Vis TRPF 13 0.004 kg ; Vis TTPC 25 0.01 kg
Moteur radio pour volets roulants ALTUS 50 WT | SOMF-00140-V01.01-FR | 35727 | 1.1 | 2023/10/01 | 1 | Individual | PEP PCR ed 4.0 | SOMFY | 15 | 1 | unité | Assurer le mouvement de la fermeture en effectuant 14 000 cycles de fonctionnement, sur une durée de vie de 15 ans, avec un couple de 50 N.m, sur une course de 2 mètres, ce qui correspond à 13 tours d'enroulement par demi-cycle, avec un tube de 50 mm de diamètre. | ALTUS 50 WT 50/12 Réf. 1240637 ; | 31.114 | 18.104 | 12 | 1.01 | 1.29 |  |  |  | 16.7 | 0.938 | 0.466 | 1.404 | 0 | 0 | 0 | 0 | 0 | 12 | 0 |  |  |  |  | 0 | 0.072 |  |  |  | Plastic 13.9 % ; Metal 71.4 % ; Other 14.7 % ; Plastic 0.403 kg ; Metal 2.071 kg ; Other 0.426 kg ; Masse du produit 2.622 kg ; Emballage 0.278 kg ; Produits complémentaires à l'installation 0.0 kg ; Masse totale des produits constitutifs de l'unité fonctionnelle 2.9 kg
Moteur radio pour volets roulants, store intérieur & extérieur LS40, NL40, LSU, SCREEN UP/JOB, SOLUS 40 | SOMF-00163-V01.01-FR | 35728 | 1.1 | 2023/10/01 | 1 | Individual | PEP PCR ed 4.0 | SOMFY | 15 | 1 | unité | Assurer le mouvement de la fermeture en effectuant 14 000 cycles de fonctionnement, sur une durée de vie de 15 ans, avec un couple de 13 N.m, sur une course de 2 mètres, ce qui correspond à 16 tours d'enroulement par demi-cycle, avec un tube de 40 mm de diamètre. | LS40 13/10 Réf. 1024186 ; LS 40 3/30 1020150 SCREEN 40 JOB 5/16 ; LS 40 9/16 1023301 SCREEN40 UP 4,5/30 ; LS 40 13/10 1024186 SOLUS 40 6/14 ; LS 40 4/16 1021384 | 17.629 | 10.405 | 6.23 | 0.994 | 0.883 |  |  |  | 9.74 | 0.39 | 0.275 | 0.665 | 0 | 0 | 0 | 0 | 0 | 6.23 | 0 |  |  |  |  | 0 | 0.055 |  |  |  | Plastic 22.5 % ; Metal 61.7 % ; Other 15.8 % ; Plastic 0.351 kg ; Metal 0.963 kg ; Other 0.247 kg ; Masse du produit 1.39 kg ; Emballage 0.17 kg ; Produits complémentaires à l'installation 0.0 kg ; Masse totale des produits constitutifs de l'unité fonctionnelle 1.56 kg
Isolants thermiques et acoustiques pour murs (ITE) en laine de verre [R=2,5 m².K/W] - DONNEE ENVIRONNEMENTALE PAR DEFAUT | INIES_DISO20200120_100942 | 28852 | 1.2 |  | 3 | DefaultEnvironmentalData | NF EN 15804+A1 + NF EN 15804/CN | Ministère de la Transition Écologique – Ministère en charge du Logement | 50 | 1 | m² | Assurer la fonction d'un m² d'isolant thermique de résistance allant jusqu'à 2,5 m².K/W pour une durée de vie de référence de 50 ans. |  | 6.3293 | 6.2662 | 0 | 0.063176 |  |  |  |  | 5.0165 |  |  | 1.2496 | 0 | 0 | 0 | 0 | 0 | 0 | 0
Système Cloison Aquaroc® 95/70 avec 1 x Aquaroc® 13 et PAR PHONIC 70 mm - EI60 - 42 dB - 4,20 m | INIES_IJJP20221027_121109 | 31471 | 1.1 | 2022/10/27 | 1 | Individual | NF EN 15804+A1 + NF EN 15804/CN | PLACOPLATRE | 50 | 1 | m² | Réaliser sur 1 m² de paroi une cloison d’épaisseur totale 95 mm assurant une isolation thermique d’au moins 1,75 K.m². W-1 et un affaiblissement acoustique RW (C ; Ctr) de 42 dB. | Système Cloison Aquaroc® 95/70 avec 1 x Aquaroc® 13 et PAR PHONIC 70 mm - EI60 - 42 dB - 4,20 m | 42.2 | 41.2 | 0 | 0.942 | -5.78 |  |  |  | 30.5 | 1.35 | 9.39 | 10.7 | 0 | 0 | 0 | 0 | 0 | 0 | 0 | 0.0546 | 0.211 | 0.00329 | 0.672 | 0 |  | 350 | France | FR-IDF ; FR-PAC | Montant Hydrostil®+ M 70 500h 3.869 kg ; Isolant laine de verre PAR PHONIC 70 mm 0.956 kg ; Plaque Aquaroc® 13 28.35 kg ; Enduit à joint (accessoire de pose) 0.693 kg ; Vis (accessoire de pose) 0.05 kg ; Rail Stil® R 70 0.468 kg ; Eau de gâchage (accessoire de pose) 0.347 kg ; Bandes à joints (accessoire de pose) 0.019 kg
Moteur filaire pour volets roulants T5 & T5S AUTO+ & AUTO+ JOB | SIMU-00023-V01.01-FR | 35729 | 1.1 | 2023/10/01 | 1 | Individual | PEP PCR ed 4.0 | SOMFY | 15 | 1 | unité | Assurer la fermeture et l'ouverture dans la limite de 14 000 cycles sur une durée de vie de 15 ans, avec un couple de 15 Nm, une course de 2 mètres, ce qui correspond à 13 tours d'enroulement par demi-cycle, avec un tube de 50 mm de diamètre. | T5AUTO+ 15/17 C3MBL x1 Réf. 2008423 ; T5AUTO+ 06/17 C3MBL x10 2008427 T5S AUTO+ 20/17 230/50 C3M/1 2009810 ; T5AUTO+ 10/17 C3MBL x1 2008422 T5AUTO+JOB 20/17 3M OCT60SW/1 2008825 ; T5AUTO+ 20/17 C3MBL x1 2008424 T5AUTO+JOB 06/17 2M ZF54/1 2008920 ; T5 AUTO+ RH 06/17 W/O CABL/100 2010438 T5AUTO+JOB 10/17 2M ZF54/1 2008921 ; T5 AUTO+ RH 10/17 W/O CABL/100 2010439 T5AUTO+JOB 15/17 2M ZF54/1 2008922 ; T5 AUTO+ RH 15/17 W/O CABL/100 2010440 T5SAUTO+JOB 6/17 3M OCT60SW/1 2008955 ; T5S AUTO+ 06/17 230/50 C3M/1 2009807 T5SAUTO+JOB 10/17 3M OCT60SW/1 2008956 ; T5S AUTO+ 10/17 230/50 C3M/1 2009808 T5SAUTO+JOB 15/17 3M OCT60SW/1 2008957 ; T5S AUTO+ 15/17 230/50 C3M/1 2009809 T5SAUTO+JOB 20/17 3M OCT60SW/1 2008958 ; T5AUTO+JOB 06/17 3M OCT60SW/1 2008822 T5AUTO+JOB 15/17 3M OCT60SW/1 2008824 ; T5AUTO+JOB 10/17 3M OCT60SW/1 2008823 T5AUTO+JOB 20/17 3M OCT60SW/1 2008825 | 21.257 | 13.821 | 6.45 | 0.986 | 0.977 |  |  |  | 12.8 | 0.555 | 0.466 | 1.021 | 0 | 0 | 0 | 0 | 0 | 6.45 | 0 |  |  |  |  | 0 | 0.072 |  |  |  | Plastic 17.6 % ; Metal 65.5 % ; Other 16.9 % ; Plastic 0.391 kg ; Metal 1.454 kg ; Other 0.375 kg ; Masse du produit 1.971 kg ; Emballage 0.249 kg ; Produits complémentaires à l'installation 0.0 kg ; Masse totale des produits constitutifs de l'unité fonctionnelle 2.22 kg
Membrane VARIO® XTRA | INIES_IVAR20180417_103430 | 33579 | 1.3 | 2018/02/28 | 1 | Individual | NF EN 15804+A2 + NF EN 15804/CN | SAINT-GOBAIN ISOVER | 50 | 1 | m² | Assurer sur 1 m2 de paroi une fonction d’étanchéité à l’air avec une membrane hygro-régulante, avec une résistance à la diffusion de la vapeur d’eau 0,4< Sd < 25 mètre, sur la base d'une durée de vie de 50 ans. | Membrane VARIO® XTRA | 0.59 | 0.5578 | 0 | 0.0329 | 0 |  |  |  | 0.47 | 0.0231 | 0.0647 | 0.0878 | 0 | 0 | 0 | 0 | 0 | 0 | 0 | 0 | 0.000113 | 0 | 0.0328 | 0 | 0.0081 | 1635 | Europe |  | Film polymère 0.08 kg ; mandrin en carton 0.01214 kg ; film polyéthylène étirable 0.0017 kg ; palette en bois 0.00671 kg ; Agrafes en acier 0.0039 kg
KNAUF INSULATION Laine de Verre ECOSE KI FIT 035 80 mm | INIES_IKNA20210827_162629 | 27140 | 1.1 | 2021/08/12 | 1 | Individual | NF EN 15804+A1 + NF EN 15804/CN | KNAUF INSULATION SAS | 50 | 1 | m² | Réaliser une fonction d’isolation thermique sur 1 m² de paroi pour une valeur de résistance thermique R de 2.29 K.m²/W pour une durée de vie de 50 ans. | KNAUF INSULATION Laine de Verre ECOSE KI FIT 035 80 mm | 2.13 | 1.877 | 0 | 0.254 | -0.017 |  |  |  | 1.51 | 0.203 | 0.164 | 0.367 | 0 | 0 | 0 | 0 | 0 | 0 | 0 | 0 | 0.00489 | 0 | 0.25 | 0.019 |  | 800 | Europe |  | Emballage film plastique 0.035 kg ; Emballage palette bois 0.06 kg ; Laine de verre 1.6 kg ; Emballage colle 0.0004 kg
Heuga H727 SD | INIES_IHEU20190923_133045 | 33604 | 1.2 | 2019/10/09 | 1 | Individual | NF EN 15804+A1 + NF EN 15804/CN | Interface | 10 | 1 | m² | Assurer la couverture et le décor de 1 m² de sol intérieur, posé selon le DTU 53.1 et entretenu périodiquement pendant une durée de vie de référence de 10 ans. | Heuga H727 SD | 7.42 | 4.93 | 2.08 | 0.411 |  |  |  |  | 4.6 |  |  | 0.33 | 0 | 2.08 | 0 | 0 | 0 | 0 | 0 |  |  |  |  | 0 |  | 700 | Europe |  | Revêtement de sol textile en dalle 4.335 kg ; Film polyéthylène basse densité 0.005 kg ; carton 0.181 kg
Moteur radio pour volets roulants ILMO2 SHORT 50 WT | SOMF-00157-V01.01-FR | 35731 | 1.1 | 2023/10/01 | 1 | Individual | PEP PCR ed 4.0 | SOMFY | 15 | 1 | unité | Assurer le mouvement de la fermeture en effectuant 14 000 cycles de fonctionnement, sur une durée de vie de 15 ans, avec un couple de 6 N.m, sur une course de 2 mètres, ce qui correspond à 13 tours d'enroulement par demi-cycle, avec un tube de 50 mm de diamètre. | ilmo2 50 S WT 6/17 Réf. 1130127 ; ilmo2 50 S WT TH 6/17 ; 1130332 | 19.551 | 13.538 | 5.45 | 0.563 | 0.513 |  |  |  | 12.1 | 0.538 | 0.9 | 1.438 | 0 | 0 | 0 | 0 | 0 | 5.45 | 0 |  |  |  |  | 0 | 0.16 |  |  |  | Plastic 19.6 % ; Metal 50.9 % ; Other 29.5 % ; Plastic 0.421 kg ; Metal 1.094 kg ; Other 0.635 kg ; Masse du produit 1.602 kg ; Emballage 0.548 kg ; Produits complémentaires à l'installation 0.0 kg ; Masse totale des produits constitutifs de l'unité fonctionnelle 2.15 kg
Support d’étanchéité en acier de masse surfacique comprise entre 6 et 11,99 kg / m² | INIES_CNOU20210823_140949 | 27114 | 1.1 | 2021/08/24 | 2 | Collective | NF EN 15804+A1 + NF EN 15804/CN | L'ENVELOPPE METALLIQUE DU BATIMENT | 50 | 1 | m² | Constituer 1 m² de toiture, sur la base d’une durée de vie de référence de 50 ans, en assurant les performances propres à l’enveloppe du bâtiment. | Les références commerciales sont consultables sur les sites internet suivants • AMCF ArcelorMittal Construction France www.arcelormittal-construction.com • BACACIER www.bacacier.com • LA MAISON DE L’ETANCHEUR www.maisondeletancheur.com • CISABAC www.cisabac.com • JORIS IDE www.joriside.be • SPO www.spo1.com • Tata Steel France Batiments et systèmes – Monopanel www.tatasteeleurope.com/ts/fr/construction/produits-clés/monopanel | 25.6 | 25.43 | 0 | 0.115 | -11.99 | 23.5 | 0.238 | 0.137 | 23.9 | 0.29 | 1.24 | 1.53 | 0 | 0 | 0 | 0 | 0 | 0 | 0 | 0 | 0 | 0.113 | 0.00192 | 0 |  | 434 | Europe |  | Support d''étanchéité en acier 9.3 kg ; Vis de fixation 0.00385 kg ; Bois d'emballage 0.25 kg ; Polystyrène 6.1e-06 kg ; Film étirable 0.00033 kg ; Feuillard de cerclage plastique 0.00092 kg ; Carton d’emballage 2.9e-05 kg ; Feuillard de cerclage métallique 0.0023 kg ; Scotch 5.2e-05 kg ; Film thermo rétractable 0.00025 kg
KNAUF INSULATION Laine de Verre ECOSE KI FIT 035 100 mm | INIES_IKNA20210827_163551 | 27141 | 1.1 | 2021/08/12 | 1 | Individual | NF EN 15804+A1 + NF EN 15804/CN | KNAUF INSULATION SAS | 50 | 1 | m² | Réaliser une fonction d’isolation thermique sur 1 m² de paroi pour une valeur de résistance thermique R de 2.86 K.m²/W pour une durée de vie de 50 ans. | KNAUF INSULATION Laine de Verre ECOSE KI FIT 035 100 mm ; | 2.639 | 2.3206 | 0 | 0.318 | -0.01517 |  |  |  | 1.901 | 0.25 | 0.1695 | 0.4196 | 0 | 0 | 0 | 0 | 0 | 0 | 0 | 0 | 0.006094 | 0 | 0.3119 | 0.0238 |  | 800 | Europe |  | Emballage film plastique 0.033 kg ; Laine de verre 2.0 kg ; Emballage palette bois 0.056 kg ; Emballage colle 0.0004 kg
Robinets de bain et de douche | INIES_IJMI20221020_120052 | 33590 | 1.5 | 2022/10/25 | 1 | Individual | NF EN 15804+A1 + NF EN 15804/CN | HANSGROHE SE | 20 | 1 | unité | Assurer le fonctionnement sanitaire d'une (1) unité de robinet de bain et de douche conditionnée moyenne permettant la distribution d'eau sanitaire avec une régulation du débit et de la température, utilisée conformément aux recommandations du fabricant pour une durée de vie de 20 ans. | 14084000 HG Ecos bath mixer 32565000 HG Metropol shower mixer 14106007 HG Ecos bath mixer CN ; 14086000 HG Ecos shower mixer 32620000 HG Talis S shower mixer 14410007 HG Metropol bath mixer CN ; 31088000 HG Metris basin mixer 100 32640000 HG Talis shower mixer 31443007 HG Metris S bath mixer ; 31451000 HG Metris bath mixer 32675000 HG Talis shower mixer 31460007 HG Metris S bath mixer CN ; 31454000 HG Metris bath mixer 71045000 HG Novus bath mixer 31642007 HG Talis E 2 bath mixer ; 31454007 HG Metris bath mixer CN 71065000 HG Novus shower mixer 31940007 HG Focus bath mixer CN ; 31456000 HG Metris shower mixer 71246000 HG MySport bath mixer 31960007 HG Focus shower mixer CN ; 31460000 HG Metris S bath mixer 71264000 HG Logis Loop bath mixer 71040000 HG Novus bath mixer ; 31465000 HG Metris S bath mixer 71345000 HG Novus Loop bath mixer 71060000 HG Novus shower mixer ; 31465007 HG Metris S bath mixer CN 71404000 HG Logis E bath mixer 71163007 HG Logis E basin mixer 100 CN ; 31466000 HG Metris S bath mixer 71404007 HG Logis E bath mixer CN 71241000 HG MyCube bath mixer ; 31471000 HG Metris bath mixer floor-standing 71405000 HG Logis bath mixer 71242000 HG MySport bath mixer ; 31471007 HG Metris bath mixer floor-standing CN 71405007 HG Logis bath mixer CN 71242007 HG MySport bath mixer CN ; 31480000 HG Metris bath mixer 71406000 HG Logis bath mixer 71244000 HG Logis Loop bath mixer ; 31493000 HG Metris bath mixer 71407000 HG Logis bath mixer 71247000 HG Logis Loop shower mixer ; 31521000 HG Focus bath/shower mixer 71408000 HG Logis E bath mixer 71261000 HG MyCube shower mixer ; 31523000 HG Focus bath mixer 71409000 HG Logis bath mixer 71262000 HG MySport shower mixer ; 31660000 HG Metris S shower mixer 71410000 HG Logis bath spout 71311000 HG Logis bath mixer Monotrou ; 31665000 HG Metris S shower mixer 71415000 HG Logis E bath mixer 71312000 HG Logis bath mixer Monotrou ; 31665007 HG Metris S shower mixer CN 71474000 HG Talis E bath mixer 71314007 HG Logis bath mixer CN ; 31680000 HG Metris shower mixer 71602000 HG Logis E shower mixer 71315000 HG Logis bath mixer Monotrou ; 31685000 HG Metris shower mixer 71603000 HG Logis E shower mixer 71340000 HG Novus Loop bath mixer ; 31702000 HG Ecos shower mixer 71604000 HG Logis shower mixer 71342000 HG MySport bath mixer ; 31938000 HG Focus bath/shower mixer Monotrou 71605000 HG Logis shower mixer 71400000 HG Logis bath mixer ; 31940000 HG Focus bath mixer 71605003 HG Logis shower mixer AUS 71400007 HG Logis bath mixer CN ; 31940009 HG Focus bath mixer KSA 71605007 HG Logis shower mixer CN 71401000 HG Logis bath mixer ; 31943000 HG Focus bath mixer CH 71606000 HG Logis shower mixer 71402000 HG Logis bath mixer ; 31945000 HG Focus bath mixer 71608000 HG Logis E shower mixer 71403000 HG Logis E bath mixer ; 31945007 HG Focus bath mixer CN 71609000 HG Logis E shower mixer 71403007 HG Logis E bath mixer CN ; 31946000 HG Focus bath mixer 71610000 HG Logis E shower mixer 71411007 HG Logis E bath mixer CN ; 31947000 HG Focus bath mixer 71666000 HG Logis shower mixer 71430000 HG Logis bath mixer CH ; 31947223 HG Decor bath mixer 71745000 HG Talis E bath mixer 71600000 HG Logis shower mixer ; 31948000 HG Focus bath mixer 71765000 HG Talis E shower mixer 71600007 HG Logis shower mixer CN ; 31960000 HG Focus shower mixer 71766000 HG Talis E shower mixer 71600019 HG Logis shower mixer SGP ; 31960009 HG Focus shower mixer KSA 72400000 HG Talis S bath mixer 71601000 HG Logis shower mixer ; 31961000 HG Focus shower mixer 72405000 HG Talis S bath mixer 71630000 HG Logis shower mixer CH ; 31961223 HG Decor shower mixer 72412000 HG Talis S bath mixer floor-standing 71740000 HG Talis E bath mixer ; 31963000 HG Focus shower mixer CH 72600000 HG Talis S shower mixer 71740007 HG Talis E bath mixer CN ; 31965000 HG Focus shower mixer 72605000 HG Talis S shower mixer 71741000 HG Talis E bath mixer CH ; 31966000 HG Focus shower mixer 74545000 HG Metropol bath mixer 71760000 HG Talis E shower mixer ; 31967000 HG Focus shower mixer 31432001 HG Metris bath mixer floor-standing USA 71761000 HG Talis E shower mixer CH ; 31968000 HG Focus shower mixer 32532001 HG Metropol bath mixer floor-standing USA 71062000 HG Novus shower mixer FR ; 32420000 HG Talis S bath mixer 32542001 HG Metropol bath spout USA 71613000 HG Logis Loop shower mixer ; 32440000 HG Talis bath mixer 72413001 HG Talis S bath mixer floor-standing USA 10456000 AX Starck bath mixer floor-standing ; 32475000 HG Talis bath mixer 4201000 HG shower mixer pressure balance 14124000 HG Ecos bath mixer DZR ; 32477000 HG Talis bath mixer 4441000 HG Focus shower mixer pressure balance 14419000 HG bath mixer ; 32540000 HG Metropol bath mixer 4779000 HG Joleena shower mixer pressure balance 14609000 HG shower mixer ; 32542000 HG Metropol bath spout 71410001 HG Logis bath spout USA 31944000 HG Focus bath mixer DZR ; 32543000 HG Metropol bath spout 71412001 HG Logis bath spout 31962000 HG Focus shower mixer DZR ; 32545000 HG Metropol bath mixer 71744001 HG Talis E bath mixer USA 71614000 HG Logis shower mixer DZR ; 32546000 HG Metropol bath mixer 14084007 HG Ecos bath mixer CN 71418000 HG Logis bath mixer DZR ; 32560000 HG Metropol shower mixer 14086007 HG Ecos shower mixer CN 31404001 HG Metris bath mixer USA ; 71466000 HG Vernis Blend bath mixer 71452000 HG Vernis Shape bath mixer 71646000 HG Vernis Blend shower mixer ; 71440000 HG Vernis Blend bath mixer 71453000 HG Vernis Shape bath mixer ; 71442000 HG Vernis Blend bath mixer 71640000 HG Vernis Blend shower mixer ; | 25.2793 | 6.981 | 17.9 | 0.3983 | -3.09 |  |  |  | 5.66 | 0.291 | 1.03 | 1.321 | 0 | 17.9 | 0 | 0 | 0 | 0 | 0 | 0 | 0.0293 | 0.365 | 0.004 | 0 |  | 11290 | Europe |  | Acier inoxydable 0.036 kg ; Autres métaux 0.021 kg ; Zinc 0.231 kg ; Polyphénylène 0.048 kg ; Laiton 1.279 kg ; Autres matériaux 0.023 kg ; Autres plastiques 0.158 kg ; Carton, papier (emballage) 0.567 kg
Heuga H727 PD | INIES_IHEU20190919_110420 | 33606 | 1.2 | 2019/10/08 | 1 | Individual | NF EN 15804+A1 + NF EN 15804/CN | Interface | 10 | 1 | m² | Assurer la couverture et le décor de 1 m² de sol intérieur, posé selon le DTU 53.1 et entretenu périodiquement pendant une durée de vie de référence de 10 ans. | Heuga H727 PD | 9.24 | 6.622 | 2.19 | 0.436 |  |  |  |  | 6.25 |  |  | 0.372 | 0 | 2.19 | 0 | 0 | 0 | 0 | 0 |  |  |  |  | 0 |  | 700 | Europe |  | revêtement de sol textile 4.14 kg ; Film polyéthylène basse densité 0.005 kg ; Carton 0.181 kg
Robinets de cuisine | INIES_IRDQ20221020_120425 | 33592 | 1.5 | 2022/10/25 | 1 | Individual | NF EN 15804+A1 + NF EN 15804/CN | HANSGROHE SE | 10 | 1 | unité | Assurer la fonction d'une (1) unité moyenne de robinet de cuisine permettant la distribution d'eau sanitaire avec une régulation du débit et de la température, utilisée conformément aux recommandations du fabricant pour une durée de vie de 10 ans. Un robinet de cuisine conditionné en moyenne est considéré comme le flux de référence. | 4508000 HG Metris kitchen mixer 280 USA 32841000 HG Talis M52 kitchen mixer 170 73880000 HG Focus M41 kitchen mixer 240 ; 10821001 AX Starck kitchen mixer USA 32842000 HG Talis M52 kitchen mixer 170 73885000 HG Focus M41 kitchen mixer 160 ; 13814000 HG MyCube kitchen mixer S 32851000 HG Talis M52 kitchen mixer 170 73886000 HG Focus M41 kitchen mixer 160 ; 13815000 HG MyCube kitchen mixer M 34822001 AX Citterio kitchen mixer USA 71280000 HG Logis M31 kitchen mixer 220 ; 13816000 HG MyCube kitchen mixer L 39835001 AX Citterio kitchen mixer USA 4076000 HG Allegro E kitchen mixer 220 USA ; 13860000 HG MySport kitchen mixer S 39835007 AX Citterio kitchen mixer CN 4215000 HG Talis C kitchen mixer 240 USA ; 13861000 HG MySport kitchen mixer M 39840001 AX Citterio kitchen mixer USA 4247000 HG Talis S kitchen mixer 290 USA ; 13862000 HG MySport kitchen mixer L 39860007 AX Citterio Select kitchen mixer CN 4286000 HG Talis S 2 kitchen mixer 200 USA ; 14802000 HG Cento kitchen mixer L 39861007 AX Citterio Select kitchen mixer CN 4287000 HG Talis S kitchen mixer 320 USA ; 14803000 HG Cento kitchen mixer XL 71800000 HG Focus M42 kitchen mixer 220 4310001 HG Talis S 2 kitchen mixer 230 USA ; 14806000 HG Cento kitchen mixer XXL 71800007 HG Focus M42 kitchen mixer 220 CN 4505000 HG Focus kitchen mixer 230 USA ; 14806007 HG Cento kitchen mixer XXL CN 71801000 HG Focus M42 kitchen mixer 180 4506001 HG Focus kitchen mixer 200 USA ; 14815000 HG Ecos kitchen mixer M 71802000 HG Focus M42 kitchen mixer 220 4507001 HG Focus kitchen mixer 270 USA ; 14816000 HG Ecos kitchen mixer L 71805000 HG Focus M42 kitchen mixer 120 4558000 HG Cento kitchen mixer XXL USA ; 14820000 HG Metris M71 kitchen mixer 320 71807000 HG Focus M42 kitchen mixer 120 4571005 HG Cento kitchen mixer XL USA ; 14820001 HG Metris kitchen mixer 320 USA 71812000 HG Focus M43 kitchen mixer 220 4700005 HG Logis kitchen mixer 190 USA ; 14821000 HG Metris M71 kitchen mixer 320 71814000 HG Focus M42 kitchen mixer 150 4705005 HG Cento kitchen mixer XL USA ; 14845007 HG Metris Select M71 kitchen mixer 200 CN 71816000 HG Focus M43 kitchen mixer 120 4710005 HG Talis kitchen mixer 180 USA ; 14870000 HG Talis M52 kitchen mixer 270 71818000 HG Focus M43 kitchen mixer 100 6462000 HG Talis S kitchen mixer 170 USA ; 14875000 HG Talis M52 kitchen mixer 270 71830000 HG Logis M31 kitchen mixer 120 14853000 HG Talis M52 kitchen mixer 260 ; 14884000 HG Metris Sel M71 kitchen mixer 320 71831000 HG Logis M31 kitchen mixer 120 14872000 HG Talis M52 kitchen mixer 260 ; 31780000 HG Focus M41 kitchen mixer 160 71832000 HG Logis M31 kitchen mixer 160 14872001 HG Talis S 2 kitchen mixer 260 USA ; 31784000 HG Focus M41 kitchen mixer 160 71833000 HG Logis M31 kitchen mixer 160 14872007 HG Talis M52 kitchen mixer 260 CN ; 31803000 HG Focus M41 kitchen mixer 200 71835000 HG Logis M31 kitchen mixer 260 14877000 HG Talis M52 kitchen mixer 220 ; 31804000 HG Focus M41 kitchen mixer 160 71835003 HG Logis M31 kitchen mixer 260 AUS 14877001 HG Talis S 2 kitchen mixer 220 USA ; 31806000 HG Focus M41 kitchen mixer 160 71836000 HG Logis M31 kitchen mixer wall-mounted Lowspout 14877007 HG Talis M52 kitchen mixer 220 CN ; 31806003 HG Focus M41 kitchen mixer 160 AUS 71837000 HG Logis M31 kitchen mixer 120 31813000 HG Focus M41 kitchen mixer 240 ; 31806019 HG Focus M41 kitchen mixer 160 SGP 71839000 HG Logis M31 kitchen mixer 160 71800001 HG Focus N kitchen mixer 220 USA ; 31806223 HG Decor kitchen mixer 160 RSA 71842000 HG Focus M43 kitchen mixer 150 10821000 AX Starck kitchen mixer 270 ; 31815000 HG Focus M41 kitchen mixer 240 72800000 HG Talis M54 kitchen mixer 210 14836000 HG Ecos kitchen mixer L ; 31815004 HG Focus M41 kitchen mixer 240 JP 72800001 HG Talis N kitchen mixer 210 USA 14843000 HG Cento kitchen mixer XXL ; 31815007 HG Focus M41 kitchen mixer 240 CN 72802000 HG Talis M54 kitchen mixer 210 14888000 HG Metris M71 kitchen mixer 320 ; 31815019 HG Focus M41 kitchen mixer 240 SGP 72804000 HG Talis M54 kitchen mixer 220 14904000 HG Tica kitchen mixer 160 ; 31815223 HG Decor kitchen mixer 240 RSA 72806000 HG Talis M54 kitchen mixer 220 14905000 HG Tica kitchen mixer 260 ; 31816000 HG Focus M41 kitchen mixer 160 72808000 HG Talis M54 kitchen mixer 270 31801000 HG Ecos kitchen mixer L DZR ; 31817000 HG Focus M41 kitchen mixer 280 72809000 HG Talis M54 kitchen mixer 270 31834000 HG Focus M41 kitchen mixer 260 DZR ; 31820000 HG Focus M41 kitchen mixer 260 72810000 HG Talis M51 kitchen mixer 260 31838000 HG Ecos kitchen mixer L DZR ; 31820007 HG Focus kitchen mixer 260 CN 72813000 HG Talis M51 kitchen mixer 200 31842000 HG Focus M41 kitchen mixer 200 DZR ; 31820019 HG Focus kitchen mixer 260 SGP 72813001 HG Talis S kitchen mixer 200 USA 31846000 HG Focus M41 kitchen mixer 240 DZR ; 31820223 HG Decor kitchen mixer 260 RSA 72815000 HG Talis M51 kitchen mixer 160 32846000 HG Talis M52 kitchen mixer 270 DZR ; 31821000 HG Focus M41 kitchen mixer 260 72820000 HG Talis Select M51 kitchen mixer 300 39840000 AX Citterio kitchen mixer 230 ; 31822000 HG Focus M41 kitchen mixer 260 72823001 HG Talis Select S kitchen mixer 300 USA 71859000 HG Logis M31 kitchen mixer 230 DZR ; 31823000 HG Focus M41 kitchen mixer 260 72840000 HG Talis M54 kitchen mixer 270 73899000 HG Metris M71 kitchen mixer 320 DZR ; 31825000 HG Focus M41 kitchen mixer wall-mounted Lowspout 72846001 HG Talis N kitchen mixer 180 USA ; 31831000 HG Focus M41 kitchen mixer 260 73820001 HG Metris Select kitchen mixer 320 USA | 16.5012 | 6.634 | 9.07 | 0.79725 | -3.77 |  |  |  | 5.81 | 0.14 | 0.684 | 0.824 | 0 | 9.07 | 0 | 0 | 0 | 0 | 0 | 0 | 0.0327 | 0.76 | 0.00455 | 0 |  | 700 | Europe |  | Acier inoxydable 0.045 kg ; Zinc 0.41 kg ; Plomb 0.099 kg ; Autres plastiques 0.099 kg ; Polyéthylène 0.14 kg ; Laiton 1.08 kg ; Carton, papier (emballage) 0.4 kg ; Autres matériaux 0.027 kg ; Polyphénylènesulfides 0.08 kg ; Acier 0.004 kg
Télécommande sans fil SITUO RTS II VARIATION | SOMF-00021-V02.01-FR | 35732 | 1.1 | 2023/10/01 | 1 | Individual | PEP PCR ed 4.0 | SOMFY | 10 | 1 | unité | Contrôle des stores équipés d'un moteur io sur une durée de vie de 10 ans | Situo 5 Variation RTS Pure II FCC Réf. 1811612 ; | 2.3145 | 2.2055 | 0.0348 | 0.0742 | 0.146 |  |  |  | 2.14 | 0.0411 | 0.0244 | 0.0655 | 0 | 0 | 0 | 0.0348 | 0 | 0 | 0 |  |  |  |  | 0 | 0.013 |  |  |  | Plastic 48.5 % ; Metal 3.9 % ; Other 47.6 % ; Plastic 0.062 kg ; Metal 0.005 kg ; Other 0.06 kg ; Masse du produit 0.077 kg ; Emballage 0.05 kg ; Produits complémentaires à l'installation 0.0 kg ; Masse totale des produits constitutifs de l'unité fonctionnelle 0.127 kg
KNAUF INSULATION Laine de Verre ECOSE KI FIT 035 140 mm | INIES_IKNA20210827_165500 | 27142 | 1.1 | 2021/08/12 | 1 | Individual | NF EN 15804+A1 + NF EN 15804/CN | KNAUF INSULATION SAS | 50 | 1 | m² | Réaliser une fonction d’isolation thermique sur 1 m² de paroi pour une valeur de résistance thermique R de 4.00 K.m²/W pour une durée de vie de 50 ans. | KNAUF INSULATION Laine de Verre ECOSE KI FIT 035 140 mm | 3.66 | 3.214 | 0 | 0.445 | -0.0225 |  |  |  | 2.63 | 0.351 | 0.233 | 0.584 | 0 | 0 | 0 | 0 | 0 | 0 | 0 | 0 | 0.00855 | 0 | 0.437 | 0.0333 |  | 800 | Europe |  | Emballage film plastique 0.046 kg ; Emballage colle 0.0005 kg ; Laine de verre 2.8 kg ; Emballage palette bois 0.079 kg
Corps d'encastrement | INIES_IPZY20221020_121614 | 33594 | 1.4 | 2022/10/25 | 1 | Individual | NF EN 15804+A1 + NF EN 15804/CN | HANSGROHE SE | 20 | 1 | unité | Assurer le fonctionnement d'un (1) corps d’encastrement conditionné moyen, fournir un point d'installation dissimulé qui guide l'eau chaude et froide vers d'autres appareils, tels que les robinets à levier, les ensembles de finition thermostatique et les douches de tête à jets multiples, utilisé conformément aux recommandations du fabricant pour une durée de vie de 20 ans. Un corps d’encastrement conditionné moyen est considéré comme le débit de base. | 1700180 AX iBox universal basic set 18310180 AX basic set thermostatic module 35363180 AX overhead shower basic set ; 1800180 HG iBox universal basic set 18312180 AX basic set thermostatic module 24010180 HG Rainmaker Select 460 overhead shower basic set ; 1800187 HG iBox universal basic set CN 31741180 HG basic set bath mixer 26434180 AX overhead shower basic set ; 1810180 HG iBox universal basic set DK 13437180 HG basic set bath mixer 28414180 HG Rainmaker basic set ; 1850180 HG iBox universal basic set 13439180 HG basic set bath mixer 10452180 AX basic set mixers floor-standing ; 13129180 HG ShowerTablet 600 basic set 13439181 HG basic set bath mixer USA 10452181 AX Starck basic set mixers floor-standing USA ; 13620180 HG basic set shower mixer 13444187 HG basic set bath mixer CN 10452187 AX basic set mixers floor-standing CN ; 13622180 HG basic set basin mixer 15480180 AX basic set bath mixer 10303187 AX basic set basin mixer CN ; 13622181 HG basic set basin mixer USA 15486180 AX basic set thermostatic bath mixer 10303181 AX basic set basin mixer USA ; 13622187 HG basic set basin mixer CN 6646000 HG basic set bath mixer USA 10971181 AX ShowerSolutions basic set shut-off valve USA ; 13623180 AX basic set basin mixer 13233187 HG basic set bath mixer CN 39961001 AX Citterio shut-off valve USA ; 15310180 HG RainSelect basic set 13244180 HG basic set bath mixer 38974001 AX Uno shut-off valve USA ; 15310187 HG RainSelect basic set CN 13244187 HG basic set bath mixer CN 10972001 AX ShowerSolutions shut-off valve USA ; 15311180 HG RainSelect basic set 13444180 HG basic set bath mixer 34964001 AX Citterio M shut-off valve USA ; 15312180 HG RainSelect basic set 13560180 HG sBox basic set 31677000 HG Metris M shut-off valve ; 15312187 HG RainSelect basic set CN 28010000 HG sBox finish set 10303180 AX basic set basin mixer ; 15313180 HG RainSelect basic set 28020000 HG sBox finish set 16180180 AX basic set electronic basin mixer ; 15930180 HG Quattro basic set 28380000 HG Secuflex bath set 16182180 AX Uno basic set electronic basin mixer ; 15930181 HG Quattro basic set USA 1850181 HG iBox universal basic set USA 18311180 AX basic set thermostatic module ; 15936181 HG Quattro Green basic set USA 4121181 HG basic set pressure balance 18313180 AX basic set thermostatic module ; 15970180 HG basic set 6607000 HG basic set bath mixer 10750180 AX ShowerSolutions basic set thermostatic module ; 15973180 HG basic set 26254180 HG Raindance E 400 overhead shower basic set 10750181 AX ShowerSolutions basic set thermostatic module USA ; 15974180 HG basic set 26254181 HG Raindance E 400 overhead shower basic set USA 10754181 AX ShowerSolutions basic set thermostatic module USA ; 15974181 HG basic set USA 26254187 HG Raindance E 400 overhead shower basic set CN 36701180 AX Citterio E basic set thermostatic module ; 15977181 HG basic set USA 26471180 HG Raindance 260 overhead shower basic set 36708180 AX Citterio E basic set thermostatic module ; 15981180 HG Trio basic set 26471181 HG Raindance 260 overhead shower basic set USA 45710180 AX One basic set thermostatic module ; 15984181 HG Trio basic set USA 26471187 HG Raindance 260 overhead shower basic set CN | 3.435 | 2.8176 | 0 | 0.61742 | -0.375 |  |  |  | 2.13 | 0.0806 | 0.607 | 0.6876 | 0 | 0 | 0 | 0 | 0 | 0 | 0 | 0 | 0.0195 | 0.595 | 0.00292 | 0 |  | 683 | Europe |  | Autres matériaux 0.02 kg ; Carton, papier (emballage) 0.24 kg ; Acier inoxydable 0.02 kg ; ABS 0.15 kg ; Autres plastiques 0.1 kg ; Laiton 0.85 kg ; PA 0.03 kg ; Zinc 0.01 kg
Transformation CircuitBac Green | INIES_ITRA20191022_084125 | 33607 | 1.3 | 2019/10/14 | 1 | Individual | NF EN 15804+A1 + NF EN 15804/CN | Interface | 10 | 1 | m² | Assurer la couverture et le décor de 1 m² de sol intérieur, posé selon le DTU 53.1 et entretenu périodiquement pendant une durée de vie de référence de 10 ans. | Transformation CircuitBac Green | 8.88 | 5.477 | 1.91 | 1.49 |  |  |  |  | 5.05 |  |  | 0.427 | 0 | 1.91 | 0 | 0 | 0 | 0 | 0 |  |  |  |  | 0 |  | 700 | Europe |  | Dalle textile 4.241 kg ; Carton 0.181 kg ; Film polyéthylène basse densité 0.005 kg
Télécommande sans fil SITUO bi radio io / RTS | SOMF-00020-V02.01-FR | 35733 | 1.1 | 2023/10/01 | 1 | Individual | PEP PCR ed 4.0 | SOMFY | 10 | 1 | unité | Contrôle des stores équipés d'un moteur io ou RTS sur une durée de vie de 10 ans | Situo 5 io / RTS Réf. 1811736 ; | 2.0291 | 1.949 | 0.0295 | 0.0506 | 0.144 |  |  |  | 1.86 | 0.034 | 0.055 | 0.089 | 0 | 0 | 0 | 0.0295 | 0 | 0 | 0 |  |  |  |  | 0 | 0.013 |  |  |  | Plastic 49.0 % ; Metal 3.9 % ; Other 47.1 % ; Plastic 0.051 kg ; Metal 0.004 kg ; Other 0.05 kg ; Masse du produit 0.63 kg ; Emballage 0.042 kg ; Produits complémentaires à l'installation 0.0 kg ; Masse totale des produits constitutifs de l'unité fonctionnelle 0.672 kg
Chemins de câbles dalle perforée finition : BRX Z275 | GWGS-00003-V01.01-FR | 38186 | 1.1 | 2024/02/01 | 1 | Individual | PEP PCR ed 4.0 | GEWISS SPA | 20 | 1 | m | Supporter le câblage sur 1mètre pendant une durée de 20ans. Le système de chemin de câbles, capable de supporter une charge de 75,5 kg par mètre pour une portée de 1,5m, comporte le profilé, les accessoires de cheminement et de support représentatifs d’un usage standard | Chemin de câble tôle perforée BRX Z275 ; | 20.7254 | 20.197 | 0 | 0.52841 | -0.077019 |  |  |  | 19.2318 | 0.09088 | 0.87429 | 0.96517 | 0 | 0 | 0 | 0 | 0 | 0 | 0 |  |  |  |  | 0 | 0.0475 |  |  |  | Plastic 0.1 % ; Metal 96.82 % ; Other 3.08 % ; Plastic 0.003 kg ; Metal 3.381 kg ; Other 0.108 kg ; Masse du produit 3.379 kg ; Emballage 0.111 kg ; Produits complémentaires à l'installation 0.002 kg ; Masse totale des produits constitutifs de l'unité fonctionnelle 3.492 kg
Robinets de lavabo | INIES_IFGD20221020_115324 | 33589 | 1.5 | 2022/10/24 | 1 | Individual | NF EN 15804+A1 + NF EN 15804/CN | HANSGROHE SE | 20 | 1 | unité | Assurer le fonctionnement d'un robinet de lavabo permettant la distribution d'eau sanitaire avec une régulation du débit et de la température utilisé conformément aux recommandations du fabricant pour une durée de vie de 20 ans. Un robinet de lavabo conditionné en moyenne est considéré comme le flux de référence. | 10001000 AX Starck basin mixer 100 71013000 HG MyCube basin mixer 14090007 HG Ecos basin mixer 100 CN ; 10003000 AX Starck basin mixer 100 71074000 HG Logis basin mixer 70 31060007 HG Metris S basin mixer CN ; 10010000 AX Starck Classic basin mixer 70 71113000 HG MySport basin mixer 31080007 HG Metris basin mixer 110 CN ; 10103000 AX Starck basin mixer 250 71126000 HG Novus basin mixer 240 31082007 HG Metris basin mixer Highriser 260 CN ; 13022000 HG basin mixer 110 71127000 HG Novus basin mixer wall-mounted 31083007 HG Metris basin mixer 100 CN ; 14042000 HG Ecos M basin mixer 71130000 HG Logis basin mixer 210 31607007 HG Focus basin mixer 100 CN ; 14043000 HG Ecos L basin mixer 71131000 HG Logis basin mixer 210 31608007 HG Focus basin mixer 190 CN ; 14045000 HG basin mixer 110 71161000 HG Logis E basin mixer 100 31612007 HG Talis E 2 basin mixer ; 14054000 HG basin mixer 230 71164000 HG Logis E basin mixer 70 31682007 HG Focus 100 basin mixer CN ; 14056000 HG Ecos L basin mixer 71165000 HG Logis E basin mixer 100 31730007 HG Focus 70 basin mixer CN ; 14080000 HG Ecos basin mixer 71177000 HG Logis E basin mixer 70 71010000 HG MyCube M basin mixer ; 14081000 HG Ecos L basin mixer 71178000 HG Logis E basin mixer 100 71011000 HG MyCube L basin mixer ; 14082000 HG Ecos bidet mixer 71220000 HG Logis basin mixer wall-mounted 71012000 HG MyCube XL basin mixer ; 14085000 HG Ecos basin mixer 71220007 HG Logis basin mixer wall-mounted CN 71015000 HG MyCube M basin mixer ; 15070000 HG PuraVida basin mixer 71290000 HG Logis bidette set 71016000 HG MyCube L basin mixer ; 15070007 HG PuraVida basin mixer CN 71629000 HG Logis bidet set 71017000 HG MyCube pillar tap ; 15070400 HG PuraVida basin mixer 71700000 HG Talis E 80 basin mixer 71020000 HG Novus basin mixer 70 ; 15070407 HG PuraVida basin mixer CN 71701000 HG Talis E 80 basin mixer 71021000 HG Novus basin mixer 70 ; 15072400 HG PuraVida basin mixer Highriser 71702000 HG Talis E 80 basin mixer 71030000 HG Novus basin mixer 100 ; 15074400 HG PuraVida basin mixer 71703000 HG Talis E 80 basin mixer 71030007 HG Novus basin mixer 100 CN ; 15081000 HG PuraVida basin mixer 200 71704000 HG Talis E 80 basin mixer 71031000 HG Novus basin mixer 100 ; 15081400 HG PuraVida basin mixer 200 71706000 HG Talis E 80 pillar tap 71032000 HG Novus basin mixer 100 ; 15085407 HG PuraVida basin mixer wall-mounted CN 71710000 HG Talis E 110 basin mixer 71050000 HG Novus pillar tap 70 ; 16515000 AX Montreux basin mixer 100 71711000 HG Talis E 110 basin mixer 71070000 HG Logis basin mixer 70 ; 31016000 HG Metris S basin mixer 71712000 HG Talis E 110 basin mixer 71071000 HG Logis basin mixer 70 ; 31022000 HG Metris S basin mixer Highriser 71712003 HG Talis E 110 basin mixer AUS 71071003 HG Logis basin mixer 70 AUS ; 31023000 HG Metris S basin mixer Highriser 71713000 HG Talis E 110 basin mixer 71072000 HG Logis basin mixer 70 ; 31060000 HG Metris S basin mixer 71714000 HG Talis E 110 basin mixer 71073000 HG Logis basin mixer 70 ; 31063000 HG Metris S basin mixer 71716000 HG Talis E 240 basin mixer 71073004 HG Logis basin mixer 70 JP ; 31068000 HG Metris S basin mixer 71717000 HG Talis E 240 basin mixer 71077000 HG Logis basin mixer 70 ; 31075000 HG Metris Classic basin mixer 71720000 HG Talis E bidet mixer 71080000 HG Novus Loop basin mixer 70 ; 31075007 HG Metris Classic basin mixer CN 71721000 HG Talis E bidet mixer 71081000 HG Novus Loop basin mixer 100 ; 31080000 HG Metris basin mixer 110 71732000 HG Talis E basin mixer 165 wall-mounted 71090000 HG Logis basin mixer 190 ; 31081000 HG Metris basin mixer 230 71733000 HG Talis E basin mixer 71091000 HG Logis basin mixer 190 ; 31082000 HG Metris basin mixer Highriser 260 71734000 HG Talis E basin mixer 225 wall-mounted 71091003 HG Logis basin mixer 190 AUS ; 31084000 HG Metris basin mixer 110 71750000 HG Talis Select E 110 basin mixer 71094009 HG Logis basin mixer 70 SGP ; 31085000 HG Metris basin mixer wall-mounted 71750007 HG Talis Select E 110 basin mixer CN 71095000 HG Logis basin mixer 190 ; 31086000 HG Metris basin mixer wall-mounted 71751000 HG Talis Select E 110 basin mixer 71100000 HG Logis basin mixer 100 ; 31086007 HG Metris basin mixer wall-mounted CN 71754000 HG Talis E 150 basin mixer 71100007 HG Logis basin mixer 100 CN ; 31087000 HG Metris basin mixer 230 71755000 HG Talis E 150 basin mixer 71101000 HG Logis basin mixer 100 ; 31087007 HG Metris basin mixer 230 CN 72010000 HG Talis S 80 basin mixer 71101003 HG Logis basin mixer 100 AUS ; 31100000 HG Metris S electronic basin mixer 72011000 HG Talis S 80 basin mixer 71102000 HG Logis basin mixer 100 ; 31102000 HG Metris S electronic basin mixer 72012000 HG Talis S 80 basin mixer 71103000 HG Logis basin mixer 100 ; 31121000 HG Metris basin mixer 110 72013000 HG Talis S 80 basin mixer 71107000 HG Logis basin mixer 100 ; 31130000 HG Focus 70 pillar tap 72014000 HG Talis S 80 basin mixer 71110000 HG MySport M basin mixer ; 31132000 HG Focus 70 basin mixer 72017000 HG Talis S 80 pillar tap 71110007 HG MySport M basin mixer CN ; 31159000 HG Metris S basin mixer 72020000 HG Talis S 100 basin mixer 71111000 HG MySport L basin mixer ; 31161000 HG Metris S basin mixer 72021000 HG Talis S 100 basin mixer 71111007 HG MySport L basin mixer CN ; 31163000 HG Metris S basin mixer 225 wall-mounted 72022000 HG Talis S 100 basin mixer 71112000 HG MySport XL basin mixer ; 31166000 HG Metris pillar tap 100 72023000 HG Talis S 100 basin mixer 71112007 HG MySport XL basin mixer CN ; 31171000 HG Focus electronic basin mixer 72031000 HG Talis S 190 basin mixer 71118000 HG MySport M basin mixer ; 31172000 HG Focus electronic basin mixer 72032000 HG Talis S 190 basin mixer 71119000 HG MySport XL basin mixer ; 31173000 HG Focus electronic basin mixer 72042000 HG Talis Select S 100 basin mixer 71120000 HG Logis pillar tap ; 31174000 HG Focus electronic basin mixer 72042007 HG Talis Select S 100 basin mixer CN 71122000 HG MySport basin mixer ; 31183000 HG Metris basin mixer Highriser 200 72105000 HG Talis S 210 basin mixer 71123000 HG Novus basin mixer 230 ; 31184000 HG Metris basin mixer Highriser 260 72111000 HG Talis S basin mixer 225 wall-mounted 71124000 HG Novus basin mixer 230 ; 31185000 HG Metris basin mixer Highriser 200 72200000 HG Talis S bidet mixer 71134000 HG Logis pillar tap 70 ; 31186000 HG Metris basin mixer 100 72290000 HG Talis S bidette set 71142000 HG Novus bidet mixer 70 ; 31187000 HG Metris basin mixer 230 74502000 HG Metropol basin mixer 100 71150000 HG Logis Loop basin mixer 70 ; 31280000 HG Metris bidet mixer 74506000 HG Metropol basin mixer 110 71151000 HG Logis Loop basin mixer 100 ; 31509000 HG Focus basin mixer 100 74506001 HG Metropol basin mixer 110 USA 71154000 HG Logis Loop basin mixer 100 ; 31510000 HG Focus 70 basin mixer 74507000 HG Metropol basin mixer 110 71160000 HG Logis E basin mixer 70 ; 31513000 HG Focus basin mixer 100 74512000 HG Metropol basin mixer 260 71160003 HG Logis E basin mixer 70 DZR ; 31517000 HG Focus basin mixer 100 15070001 HG PuraVida basin mixer USA 71160007 HG Logis E basin mixer 70 CN ; 31517223 HG Decor basin mixer 100 15070401 HG PuraVida basin mixer USA 71161007 HG Logis E basin mixer 100 CN ; 31518000 HG Focus basin mixer 190 15073001 HG PuraVida basin mixer USA 71161019 HG Logis E basin mixer 100 ; 31518223 HG Decor basin mixer 190 15073401 HG PuraVida basin mixer USA 71162000 HG Logis E basin mixer 230 ; 31519000 HG Focus basin mixer 240 15074001 HG PuraVida basin mixer USA 71162007 HG Logis E basin mixer 230 CN ; 31531000 HG Focus basin mixer 230 15074401 HG PuraVida basin mixer USA 71167000 HG Logis E basin mixer 70 ; 31532000 HG Focus basin mixer 230 31087001 HG Metris basin mixer 230 USA 71170000 HG Logis basin mixer 70 ; 31539000 HG Focus basin mixer 70 31101001 HG Metris S electronic basin mixer USA 71171000 HG Logis basin mixer 100 ; 31539004 HG Focus basin mixer 70 JP 31163001 HG Metris S basin mixer 225 wall-mounted USA 71175000 HG Logis E basin mixer 100 ; 31603000 HG Focus basin mixer 100 31609001 HG Focus basin mixer 240 USA 71182000 HG MySport L basin mixer NZ ; 31604000 HG Focus 70 basin mixer 31738000 HG Focus basin mixer 71200000 HG Logis bidet mixer ; 31607000 HG Focus basin mixer 100 31920001 HG Focus bidet mixer USA 71204000 HG Logis bidet mixer 70 ; 31608000 HG Focus basin mixer 190 31928000 HG Focus bidet mixer 71221000 HG Logis basin mixer ; 31609000 HG Focus basin mixer 240 32505001 HG Metropol basin mixer 100 USA 71222000 HG Logis basin mixer ; 31621000 HG Focus basin mixer 100 32510001 HG Metropol basin mixer 110 USA 71222007 HG Logis basin mixer CN ; 31657000 HG Focus basin mixer 100 FR 32516001 HG Metropol basin mixer 110 USA 71225000 HG Logis basin mixer wall-mounted ; 31658000 HG Focus basin mixer 190 FR 32517001 HG Metropol basin mixer 160 USA 71230000 HG MyCube bidet mixer ; 31730000 HG Focus 70 basin mixer 32518001 HG Metropol basin mixer 110 USA 71232000 HG Logis E bidet mixer ; 31732000 HG Focus 70 basin mixer 32519001 HG Metropol basin mixer 160 USA 71235000 HG MySport bidet mixer ; 31733000 HG Focus 70 basin mixer 32526001 HG Metropol basin mixer 225 wall-mounted USA 71237000 HG Logis E bidet mixer ; 31733223 HG Decor 70 basin mixer 32571001 HG Metropol Select basin mixer 110 USA 71250000 HG Logis Loop bidet mixer 70 ; 31910000 HG Focus Care 70 basin mixer 71130001 HG Logis basin mixer 210 USA 71710007 HG Talis E basin mixer 110 CN ; 31911000 HG Focus Care 100 basin mixer 71702001 HG Talis E 80 basin mixer USA 72130007 HG Talis S basin mixer CN ; 31915000 HG Focus Care 100 basin mixer 71734001 HG Talis E basin mixer 225 wall-mounted USA 71105000 HG Logis basin mixer 100 ; 31917000 HG Focus Care 100 basin mixer 71750001 HG Talis Select E 110 basin mixer USA 71153000 HG Logis Loop basin mixer 70 ; 31920000 HG Focus bidet mixer 71754001 HG Talis E 150 basin mixer USA 10018000 AX Starck Classic basin mixer 70 ; 31922000 HG Focus bidet mixer 72042001 HG Talis Select S 100 basin mixer USA 10300000 AX Starck basin mixer 90 ; 31923000 HG Focus basin mixer wall-mounted 72111001 HG Talis S basin mixer USA 14176000 HG basin mixer 70 ; 31926000 HG Focus bidette set 72113001 HG Talis S 140 basin mixer USA 14177000 HG basin mixer 100 ; 31927000 HG Focus 100 bidette set 74505001 HG Metropol basin mixer 100 USA 14178000 HG basin mixer 100 ; 32020000 HG Talis S basin mixer 74510001 HG Metropol basin mixer 110 USA 16505000 AX Montreux basin mixer 160 ; 32031000 HG Talis S basin mixer 4270005 HG Tango C basin mixer 31045000 HG Metris basin mixer 110 Finland ; 32040000 HG Talis 80 basin mixer 4369000 HG Focus 100 basin mixer USA 31285000 HG Metris basin mixer ; 32041000 HG Talis 80 basin mixer 4370000 HG Focus 70 basin mixer USA 31543000 HG Logis basin mixer DZR ; 32070000 HG Talis S basin mixer 4371000 HG Focus 100 basin mixer 31545000 HG Focus basin mixer 70 DZR ; 32080000 HG Talis 210 basin mixer 4531000 HG Metris S 110 basin mixer 31557000 HG Focus basin mixer 100 DZR ; 32082000 HG Talis 210 basin mixer 4577005 HG MyCube basin mixer 31908000 HG Focus basin mixer 70 Finland ; 32084000 HG Talis 210 basin mixer 4809000 HG Focus 100 basin mixer USA 31975000 HG Focus basin mixer 70 Finland ; 32126000 HG Ecos bidette set 6117000 HG Swing C basin mixer 31979000 HG Focus basin mixer 100 Finland ; 32500000 HG Metropol basin mixer 100 31088001 HG Metris basin mixer 100 32015000 HG Talis basin mixer 80 Finland ; 32502000 HG Metropol basin mixer 100 31121001 HG Metris basin mixer 110 USA 32522000 HG Metropol basin mixer ; 32506000 HG Metropol basin mixer 110 31204001 HG Metris basin mixer 110 32594000 HG Metropol basin mixer 110 DZR ; 32506001 HG Metropol basin mixer 110 USA 31330001 HG Metropol Classic basin mixer 110 USA 34013000 AX Citterio M basin mixer 100 Finland ; 32506007 HG Metropol basin mixer 110 CN 32146001 HG Talis 80 basin mixer USA 34018000 AX Citterio M basin mixer 100 Finland ; 32507000 HG Metropol basin mixer 110 32310001 HG Talis S basin mixer USA 36130000 AX Citterio E basin mixer 130 ; 32508000 HG Metropol basin mixer 110 71020001 HG Focus N basin mixer 70 USA 38038000 AX Uno basin mixer 70 Finland ; 32511000 HG Metropol basin mixer 230 71030001 HG Focus N basin mixer 100 USA 38120000 AX Uno electronic basin mixer 225 wall-mounted ; 32512000 HG Metropol basin mixer 260 71070001 HG Logis basin mixer 70 USA 71729000 HG Talis E basin mixer ; 32514000 HG Metropol basin mixer 110 71090001 HG Logis basin mixer 190 USA 71738000 HG Talis E basin mixer 80 DZR ; 32520000 HG Metropol bidet mixer 71100001 HG Logis basin mixer 100 USA 71739000 HG Talis E basin mixer 110 DZR ; 32525000 HG Metropol basin mixer 165 wall-mounted 71104001 HG Logis basin mixer 100 USA 71782000 HG Talis E basin mixer 80 Finland ; 32526000 HG Metropol basin mixer 225 wall-mounted 71124001 HG Focus N basin mixer 230 USA 71783000 HG Talis E basin mixer 110 Finland ; 32526007 HG Metropol basin mixer 225 wall-mounted CN 71140001 HG Focus N basin mixer USA 71784000 HG Talis E basin mixer 110 Finland ; 32571000 HG Metropol Select basin mixer 110 71200001 HG Logis bidet mixer USA 71785000 HG Talis E basin mixer 80 Finland ; 34010000 AX Citterio M basin mixer 71270001 HG Logis Classic basin mixer USA 71786000 HG Talis E basin mixer 110 Finland ; 34017000 AX Citterio M basin mixer 71323001 HG Logis Classic basin mixer USA 72037000 HG Talis S basin mixer 80 DZR ; 36100000 AX Citterio E basin mixer 125 71533001 HG Logis basin mixer USA 72038000 HG Talis S basin mixer 80 Finland ; 36100007 AX Citterio E basin mixer 125 CN 71533005 HG Logis basin mixer 72039000 HG Talis S basin mixer 80 Finland ; 36101000 AX Citterio E basin mixer 125 71737001 HG Talis E basin mixer USA 72291000 HG Talis Select S basin mixer 100 ; 36106007 AX Citterio E basin mixer wall-mounted CN 72010001 HG Talis S 80 basin mixer USA 74522000 HG Metropol basin mixer ; 36110000 AX Citterio E basin mixer 125 72020001 HG Talis S 100 basin mixer USA 71098000 HG Logis basin mixer 70 DZR ; 36114000 AX Citterio E basin mixer wall-mounted 72025001 HG Talis S basin mixer 100 USA 71149000 HG Logis basin mixer 100 DZR ; 38023000 AX Uno basin mixer 100 72130001 HG Talis basin mixer USA 71330000 HG Logis basin mixer 70 Finland ; 38116000 AX Uno basin mixer 225 wall-mounted 14010007 HG Metropol basin mixer CN 71331000 HG Logis basin mixer 100 Finland ; 38122000 AX Uno basin mixer wall-mounted 14080007 HG Ecos M basin mixer CN 71332000 HG Logis basin mixer 100 Finland ; 45113000 AX Uno basin mixer wall-mounted 14081007 HG Ecos L basin mixer CN 71211000 HG Vernis Shape bidet mixer ; 71550000 HG Vernis Blend basin mixer 70 71566000 HG Vernis Shape basin mixer 70 71580000 HG Vernis Blend basin mixer 100 ; 71551000 HG Vernis Blend basin mixer 100 71567000 HG Vernis Shape basin mixer 70 71583000 HG Vernis Blend pillar tap 70 ; 71558000 HG Vernis Blend basin mixer 70 71568000 HG Vernis Shape basin mixer 100 71584000 HG Vernis Blend basin mixer 70 ; 71559000 HG Vernis Blend basin mixer 100 71569000 HG Vernis Shape basin mixer 100 71585000 HG Vernis Blend basin mixer 100 ; 71560000 HG Vernis Shape basin mixer 70 71570000 HG Vernis Blend basin mixer 70 71592000 HG Vernis Shape pillar tap 70 ; 71561000 HG Vernis Shape basin mixer 100 71571000 HG Vernis Blend basin mixer 100 71594000 HG Vernis Shape basin mixer 100 | 25.2307 | 6.469 | 17.9 | 0.86171 | -2.83 |  |  |  | 5.59 | 0.263 | 0.616 | 0.879 | 0 | 17.9 | 0 | 0 | 0 | 0 | 0 | 0 | 0.0286 | 0.829 | 0.00411 | 0 |  | 11290 | Europe |  | Laiton 1.04 kg ; Carton, papier (emballage) 0.39 kg ; Zinc 0.24 kg ; Autres plastiques 0.18 kg ; Polyphénylène 0.17 kg ; Acier inoxydable 0.09 kg ; Autres matériaux 0.02 kg ; Acier 0.01 kg
Isolant thermique et acoustiques en vrac en ouate de cellulose [R=5m².K/W] - DONNEE ENVIRONNEMENTALE PAR DEFAUT | INIES_DISO20191220_144247 | 28856 | 1.2 |  | 3 | DefaultEnvironmentalData | NF EN 15804+A1 + NF EN 15804/CN | Ministère de la Transition Écologique – Ministère en charge du Logement | 50 | 1 | m² | Assurer la fonction d'isolant thermique et acoustique en vrac en ouate de cellulose de R jusqu'à 5m².K/W pour une durée de vie de référence de 50 ans. |  | 6.2056 | -7.3618 | 0 | 13.5674 |  |  |  |  | -8.4936 |  |  | 1.1318 | 0 | 0 | 0 | 0 | 0 | 0 | 0 |  |  |  |  | 2.1623
Kit Tuile Photovoltaïque TPVS & TPVXL ROUGE | EDIL-00005-V01.01-FR | 26191 | 1.1 | 2020/10/09 | 1 | Individual | PEP PCR ed 3.0 | EDILIANS | 25 | 1 | unité | Assurer l’étanchéité de 2 mètres carrés de toiture en produisant de l’électricité pendant une durée de vie de référence de 25 ans avec une puissance crête installée de 240 Wc et une dégradation du productible de 20% en 25 ans. | Kit Tuile Photovoltaïque TPVS & TPVXL ROUGE ; | 590.0579 | 585.8538 | 0.71596 | 3.4881 |  |  |  |  | 581.1788 | 4.4053 | 0.26969 | 4.675 | 0 | 0 | 0 | 0 | 0 | 0.71596 | 0 | [9 empty] | Plastic 15.2 % ; Metal 44.4 % ; Other 40.4 %
Thermostatiques | INIES_ICVB20221020_120901 | 33593 | 1.5 | 2022/10/25 | 1 | Individual | NF EN 15804+A1 + NF EN 15804/CN | HANSGROHE SE | 20 | 1 | unité | Assure le fonctionnement d’une (1) unité thermostatique conditionnée moyenne, contrôlant le mélange de l'eau chaude et froide, utilisée conformément aux recommandations du fabricant pour une durée de vie de 20 ans. Un thermostatique conditionné moyen est considéré comme le débit de base. | 10720000 AX Starck thermostat 18357000 AX thermostatic module Select 13151000 HG ShowerTablet Select 300 bath thermostat ; 10751000 AX ShowerSolutions thermostatic module 34705000 AX Citterio M thermostat 13151400 HG ShowerTablet Select 300 bath thermostat ; 10751001 AX ShowerSolutions thermostatic module USA 34725000 AX Citterio M thermostat 13151407 HG ShowerTablet Select 300 bath thermostat CN ; 14731000 HG thermostat 36703000 AX Citterio E thermostatic module 13154000 HG MyFox bath thermostat ; 14732000 HG thermostat 36704000 AX Citterio E thermostatic module 13156000 HG MyFox shower thermostat ; 14738000 HG thermostat 36705000 AX ShowerSelect thermostat 13161000 HG Ecostat Select shower thermostat ; 15355000 HG RainSelect thermostat 36707000 AX ShowerSelect thermostat 13161400 HG Ecostat Select shower thermostat ; 15355400 HG RainSelect thermostat 36712000 AX ShowerSelect thermostat 13161407 HG Ecostat Select shower thermostat CN ; 15356000 HG RainSelect thermostat 36715000 AX ShowerSelect thermostat 13164000 HG MyFox shower thermostat Sweden ; 15356400 HG RainSelect thermostat 36715007 AX ShowerSelect thermostat 13166000 HG MyFox shower thermostat Nordic ; 15357000 HG RainSelect thermostat 36723000 AX ShowerSelect thermostat 13171000 HG ShowerTablet Select 300 shower thermostat ; 15357400 HG RainSelect thermostat 38480000 AX Uno thermostat 13201000 HG Ecostat 1001 CL bath thermostat ; 15380000 HG RainSelect thermostat 38700000 AX Uno thermostat 13211000 HG Ecostat 1001 CL shower thermostat ; 15382000 HG RainSelect thermostat 38720000 AX Uno thermostat 13211007 HG Ecostat 1001 CL shower thermostat CN ; 15705000 HG Ecostat E thermostat 45712000 AX One thermostatic module 13213000 HG Ecostat 1001 CL shower thermostat Nordic ; 15707000 HG Ecostat E thermostat 45713000 AX One thermostatic module 13214000 HG Ecostat 1001 CL bath thermostat Nordic ; 15707001 HG Ecostat E thermostat USA 4230000 HG Ecostat thermostat S 13217000 HG Ecostat 1001 CL shower thermostat Sweden ; 15708000 HG Ecostat E thermostat 4231000 HG Ecostat thermostat S 13288000 HG Ecostat Comfort shower thermostat ; 15708007 HG Ecostat E thermostat CN 4232000 HG Ecostat shut-off/ diverter valve S 14642000 HG shower thermostat ; 15712000 HG Ecostat Square thermostat 4233000 HG Ecostat shower mixer S pressure balance 15348000 HG Versostat 2 bath thermostat ; 15714000 HG Ecostat Square thermostat 4353000 HG Ecostat thermostat S/E 15348007 HG Versostat 2 bath thermostat CN ; 15714007 HG Ecostat Square thermostat CN 4354000 HG Ecostat shut-off/ diverter valve S/E 15368000 HG Versostat 2 shower thermostat ; 15734400 HG ShowerSelect Glass thermostat 4355000 HG Ecostat shower mixer S/E pressure balance 15368007 HG Versostat 2 shower thermostat CN ; 15735400 HG ShowerSelect Glass thermostat 4447000 HG Ecostat bath mixer S pressure balance 15773000 HG Ecostat E shower thermostat ; 15735407 HG ShowerSelect Glass thermostat CN 4448000 HG Ecostat bath mixer S/E pressure balance 15774000 HG Ecostat E bath thermostat ; 15736400 HG ShowerSelect Glass valve 4449000 HG Ecostat Classic bath mixer pressure balance 34635000 AX Citterio M shower thermostat ; 15736407 HG ShowerSelect Glass valve CN 15404001 HG Ecostat Classic shower mixer pressure balance 45440000 AX thermostat 800 ; 15736600 HG ShowerSelect Glass valve 15708001 HG Ecostat E thermostat USA 13114007 HG Ecostat Comfort bath thermostat CN ; 15737400 HG ShowerSelect Glass thermostat 15712001 HG Ecostat Square thermostat USA 13116007 HG Ecostat Comfort shower thermostat CN ; 15738400 HG ShowerSelect Glass thermostat 15714001 HG Ecostat Square thermostat USA 13123007 HG Ecostat Universal bath thermostat CN ; 15738407 HG ShowerSelect Glass thermostat CN 15718001 HG Ecostat E shower mixer pressure balance 13118000 HG Ecostat bath thermostat Comfort ; 15738600 HG ShowerSelect Glass thermostat 15724001 HG Ecostat Square PBV USA 13119000 HG Ecostat shower thermostat Comfort ; 15741000 HG ShowerSelect S thermostat 15728001 HG Metropol C thermostat USA 13165000 HG MyFox bath thermostat 160cc Sweden ; 15743000 HG ShowerSelect S thermostat 15739001 HG Ecostat S PBV USA 13167000 HG MyFox bath thermostat Nordic ; 15744000 HG ShowerSelect S thermostat 15743001 HG ShowerSelect S thermostat USA 13186000 HG Ecostat bath thermostat Comfort DZR ; 15745000 HG ShowerSelect S valve 15744001 HG ShowerSelect S thermostat USA 13193000 HG Ecostat shower thermostat Comfort DZR ; 15748000 HG ShowerSelect S mixer 15752001 HG Ecostat Classic thermostat CH 13206000 HG Ecostat shower thermostat 1001 CL Nordic-DZR ; 15755000 HG Ecostat S thermostat 15753001 HG Ecostat Classic thermostat 13207000 HG Ecostat bath thermostat 1001 CL Nordic-DZR ; 15756000 HG Ecostat S thermostat 15757001 HG Ecostat S thermostat USA 13208000 HG MyFox bath thermostat DZR ; 15757000 HG Ecostat S thermostat 15758001 HG Ecostat S thermostat USA 13209000 HG MyFox shower thermostat DZR ; 15758000 HG Ecostat S thermostat 15762001 HG ShowerSelect thermostat USA 13218000 HG Ecostat bath thermostat 1001 CL Sweden ; 15760000 HG ShowerSelect thermostat 15771001 HG PuraVida thermostat USA 13251000 HG shower thermostat ; 15760007 HG ShowerSelect thermostat CN 15771401 HG PuraVida thermostat USA 13252000 HG shower thermostat Nordic ; 15761000 HG ShowerSelect thermostat 15775001 HG PuraVida thermostat USA 13253000 HG bath thermostat ; 15762000 HG ShowerSelect thermostat 15934001 HG Ecostat Classic shut-off/ diverter valve C 13279000 HG Ecostat shower thermostat Comfort 160cc Sweden ; 15762007 HG ShowerSelect thermostat CN 13102000 HG ShowerTablet 350 shower thermostat 13286000 HG Ecostat bath thermostat Comfort Sweden ; 15763000 HG ShowerSelect thermostat 13107407 HG ShowerTablet 350 bath thermostat CN 15361000 HG Ecostat E shower thermostat 150cc Nordic-DZR ; 15763001 HG ShowerSelect thermostat USA 13113000 HG Ecostat Comfort shower thermostat 15367000 HG Ecostat E bath thermostat 150cc Nordic-DZR ; 15763003 HG ShowerSelect thermostat DZR 13114000 HG Ecostat Comfort bath thermostat 15784000 HG Ecostat E shower thermostat 150cc Nordic ; 15763007 HG ShowerSelect thermostat CN 13116000 HG Ecostat Comfort shower thermostat 15785000 HG Ecostat E bath thermostat 150cc Nordic ; 15764000 HG ShowerSelect valve 13117000 HG Ecostat Comfort shower thermostat 15786000 HG Ecostat E shower thermostat 160cc Sweden ; 15764007 HG ShowerSelect valve CN 13120000 HG Ecostat Comfort shower thermostat CH 15794000 HG Ecostat E bath thermostat 160cc Sweden ; 15765000 HG ShowerSelect thermostat 13122000 HG Ecostat Universal shower thermostat 15358000 HG RainSelect thermostat ; 15765007 HG ShowerSelect thermostat CN 13122007 HG Ecostat Universal shower thermostat CN 15359000 HG RainSelect thermostat ; 15767000 HG ShowerSelect mixer 13123000 HG Ecostat Universal bath thermostat 15381000 HG RainSelect thermostat ; 15768000 HG ShowerSelect mixer 13137000 HG Ecostat Comfort C3 shower thermostat 15384000 HG RainSelect thermostat ; 15768007 HG ShowerSelect mixer CN 13138000 HG Ecostat Comfort C3 bath thermostat 18356000 AX ShowerSolutions thermostatic module Select ; 16820000 AX Montreux thermostat 13141000 HG Ecostat Select bath thermostat 18358000 AX ShowerSolutions thermostatic module Select ; 16821000 AX Montreux thermostat 13141400 HG Ecostat Select bath thermostat ; 18355000 AX thermostatic module Select 13141407 HG Ecostat Select bath thermostat CN | 23.8835 | 5.822 | 17.6 | 0.46154 | -2.49 |  |  |  | 4.97 | 0.136 | 0.716 | 0.852 | 0 | 17.6 | 0 | 0 | 0 | 0 | 0 | 0 | 0.0329 | 0.424 | 0.00464 | 0 |  | 683 | Europe |  | ABS 0.081 kg ; Laiton 1.44 kg ; Zinc 0.28 kg ; POM 0.027 kg ; Acier inoxydable 0.035 kg ; Carton, papier (emballage) 0.38 kg ; Acier 0.006 kg ; Autres plastiques 0.12 kg ; Autres matériaux 0.017 kg
Chemins de câbles dalle perforée finition : BRX GAC | GWGS-00004-V01.01-FR | 38187 | 1.1 | 2024/02/01 | 1 | Individual | PEP PCR ed 4.0 | GEWISS SPA | 20 | 1 | m | Supporter le câblage sur 1mètre pendant une durée de 20ans. Le système de chemin de câbles, capable de supporter une charge de 75,5 kg par mètre pour une portée de 1,5m, comporte le profilé, les accessoires de cheminement et de support représentatifs d’un usage standard | Chemin de câble tôle perforée BRX GAC ; | 22.8448 | 22.276 | 0 | 0.56888 | -0.089112 |  |  |  | 21.2411 | 0.097628 | 0.93725 | 1.0349 | 0 | 0 | 0 | 0 | 0 | 0 | 0 |  |  |  |  | 0 | 0.0474 |  |  |  | Plastic 0.09 % ; Metal 97.05 % ; Other 2.86 % ; Plastic 0.003 kg ; Metal 3.64 kg ; Other 0.107 kg ; Masse du produit 3.638 kg ; Emballage 0.111 kg ; Produits complémentaires à l'installation 0.002 kg ; Masse totale des produits constitutifs de l'unité fonctionnelle 3.751 kg
Isolant thermique et acoustiques en vrac en ouate de cellulose [R=5 à 10m².K/W] - DONNEE ENVIRONNEMENTALE PAR DEFAUT | INIES_DISO20161116_164836 | 28857 | 1.3 |  | 3 | DefaultEnvironmentalData | NF EN 15804+A1 + NF EN 15804/CN | Ministère de la Transition Écologique – Ministère en charge du Logement | 50 | 1 | m² | Assurer la fonction d'isolant thermique et acoustique en vrac en ouate de cellulose de R compris entre 5 et 10 m².K/W pour une durée de vie de référence de 50 ans. |  | 12.4112 | -14.7236 | 0 | 27.1348 |  |  |  |  | -16.9872 |  |  | 2.2636 | 0 | 0 | 0 | 0 | 0 | 0 | 0 |  |  |  |  | 4.32
Chaussée de classe de trafic T2 à T5 en enrobé retraité en place à l’émulsion Recytal ARM® | INIES_INHO20240501_214629 | 38185 | 1.1 |  | 1 | Individual | NF EN 15804+A2 + NF EN 15804/CN | EIFFAGE INFRASTRUCTURES | 13 | 1 | m² | Mise à disposition d'1m2 de chaussée de classe de trafic allant jusqu’à T3+, pendant 13 ans d'usage, en lieu et place d'une chaussée dégradée (contenant environ 5,8% bitume). Le renouvellement de 8 cm de chaussée est pris en compte, les couches de fondation sont exclues du système. La chaussée neuve est réalisée en France entre avril et septembre | Recytal ARM | 4.7077 | -5.7184 | 0 | 10.4261 | -0.15653 | -7.1342 | 0.1025 | 0.054277 | -6.9774 | 0.084557 | 1.1745 | 1.259 | 0 | 0 | 0 | 0 | 0 | 0 | 0 | 0.034307 | 1.0113 | 9.3805 | 0 | 2.5 | 0 | 200 | France | FR-ARA ; FR-HDF ; FR-IDF ; FR-NOR ; FR-NAQ ; FR-OCC ; FR-PDL ; FR-PAC | Agrégats d'enrobé 184.0 kg ; RECYTAL 5.5 kg ; Eau nette 2.7 kg ; Enduit Superficiel d'Usure 16.2 kg
Moteur filaire pour volets roulants, store intérieur & extérieur T3.5 EBHZ | SIMU-00021-V01.01-FR | 35734 | 1.1 | 2023/10/01 | 1 | Individual | PEP PCR ed 4.0 | SOMFY | 15 | 1 | unité | Assurer la fermeture et l'ouverture dans la limite de 14 000 cycles sur une durée de vie de 15 ans, avec un couple de 13 Nm, une course de 2 mètres, ce qui correspond à 16 tours d'enroulement par demi-cycle, avec un tube de 40 mm de diamètre. | T3.5 EBHZ 13/10 Réf. 2009222 ; T3.5 EBHZ 4/16 2009220 ; T3.5 EBHZ 9/16 2009221 ; T3.5 EBHZ 13/10 2009222 | 24.773 | 13.458 | 10.5 | 0.815 | 0.891 |  |  |  | 12.8 | 0.383 | 0.275 | 0.658 | 0 | 0 | 0 | 0 | 0 | 10.5 | 0 |  |  |  |  | 0 | 0.055 |  |  |  | Plastic 18.6 % ; Metal 65.3 % ; Other 16.1 % ; Plastic 0.279 kg ; Metal 0.98 kg ; Other 0.242 kg ; Masse du produit 1.332 kg ; Emballage 0.168 kg ; Produits complémentaires à l'installation 0.0 kg ; Masse totale des produits constitutifs de l'unité fonctionnelle 1.5 kg
Composure CBG/Composure Edge CBG | INIES_ICOM20200514_141545 | 33608 | 1.4 | 2020/05/10 | 1 | Individual | NF EN 15804+A1 + NF EN 15804/CN | Interface | 10 | 1 | m² | Assurer la couverture et le décor de 1 m² de sol intérieur, posé selon le DTU 53.1 et entretenu périodiquement pendant une durée de vie de référence de 10 ans. | Composure CBG, ; Composure Edge CBG | 7.84 | 4.404 | 1.91 | 1.53 | -0.00525 |  |  |  | 3.99 |  |  | 0.414 | 0 | 1.91 | 0 | 0 | 0 | 0 | 0 |  |  |  |  | 0 |  | 700 | Europe |  | Dalle textile 4.28 kg ; Carton 0.189 kg ; Film Polyéthylène 0.005 kg
Arkens SV au format 84TE | SCLE-00001-V01.01-FR | 35737 | 1.1 | 2023/02/17 | 1 | Individual | PEP PCR ed 4.0 | SCLE SFE | 10 | 1 | unité | Protéger un réseau électrique durant 10 années de fonctionnement avec un taux d’utilisation de 100%. | Arkens SV 84 TE ; | 555.09 | 307.99 | 230 | 17.1 | -85.2 |  |  |  | 304 | 1.1 | 2.89 | 3.99 | 0 | 0 | 0 | 0 | 0 | 230 | 0 |  |  |  |  | 0 | 0 |  |  |  | Plastic 4.5 % ; Metal 50.1 % ; Other 45.4 % ; Plastic 0.69 kg ; Metal 7.69 kg ; Other 6.97 kg ; Masse du produit 13.29 kg ; Emballage 2.06 kg ; Produits complémentaires à l'installation 0.0 kg ; Masse totale des produits constitutifs de l'unité fonctionnelle 15.35 kg
Chemins de câbles dalle perforée finition : BRX HP | GWGS-00005-V01.01-FR | 38188 | 1.1 | 2024/02/01 | 1 | Individual | PEP PCR ed 4.0 | GEWISS SPA | 20 | 1 | m | Supporter le câblage sur 1mètre pendant une durée de 20ans. Le système de chemin de câbles, capable de supporter une charge de 75,5 kg par mètre pour une portée de 1,5m, comporte le profilé, les accessoires de cheminement et de support représentatifs d’un usage standard | Chemin de câble tôle perforée BRX HP ; | 20.1695 | 19.641 | 0 | 0.52841 | -0.070352 |  |  |  | 18.6925 | 0.090882 | 0.85767 | 0.94855 | 0 | 0 | 0 | 0 | 0 | 0 | 0 |  |  |  |  | 0 | 0.0476 |  |  |  | Plastic 0.1 % ; Metal 96.82 % ; Other 3.09 % ; Plastic 0.003 kg ; Metal 3.381 kg ; Other 0.108 kg ; Masse du produit 3.379 kg ; Emballage 0.111 kg ; Produits complémentaires à l'installation 0.002 kg ; Masse totale des produits constitutifs de l'unité fonctionnelle 3.492 kg
Voiles en béton armé [ep = 20 cm] - DONNEE ENVIRONNEMENTALE PAR DEFAUT | INIES_DVOI20170317_174038 | 28858 | 1.3 |  | 3 | DefaultEnvironmentalData | NF EN 15804+A1 + NF EN 15804/CN | Ministère de la Transition Écologique – Ministère en charge du Logement | 100 | 1 | m² | Assurer la fonction de 1 m² de mur porteur ou de parement en béton armé pour une épaisseur allant jusqu'à 20 cm pendant une durée de vie de référence de 100 ans. |  | 92.2 | 93.8 | -4.44 | 2.78 |  |  |  |  | 67.8 |  |  | 26 | -4.44 | 0 | 0 | 0 | 0 | 0 | 0
Douches de tête | INIES_IVHW20221020_122043 | 33596 | 1.5 | 2022/10/25 | 1 | Individual | NF EN 15804+A1 + NF EN 15804/CN | HANSGROHE SE | 20 | 1 | unité | Assurer la fonction sanitaire d'une (1) unité moyenne de douche suspendu permettant la distribution d'eau sanitaire par le dessus de l'utilisateur utilisée conformément aux recommandations du fabricant pour une durée de vie de 20 ans. Une douche suspendu conditionnée en moyenne est considérée comme le flux de référence. | 26271007 HG Vernis Blend 200 overhead shower CN 26470000 HG Raindance Select S 240 overhead shower 28433000 HG Raindance Rainfall 180 overhead shower ; 26281007 HG Vernis Shape 230 overhead shower CN 26470407 HG Raindance Select S 240 overhead shower CN 28433001 HG Raindance Rainfall 180 overhead shower USA ; 26723000 HG Crometta S 240 overhead shower 26472000 HG Raindance 260/260 overhead shower 28433007 HG Raindance Rainfall 180 overhead shower CN ; 26724000 HG Crometta S 240 overhead shower 26481000 HG Raindance 260/260 overhead shower 28474000 AX Montreux overhead shower 240 ; 26724001 HG Crometta S 240 overhead shower USA 26481001 HG Raindance 260/260 overhead shower USA 28487000 AX Montreux overhead shower ; 26724007 HG Crometta S 240 overhead shower CN 26481007 HG Raindance 260/260 overhead shower CN 28494000 AX overhead shower 240 ; 26726000 HG Crometta E 240 overhead shower 26522000 HG Croma Select S 180 overhead shower 4070000 HG Croma C 100 overhead shower ; 26727000 HG Crometta E 240 overhead shower 26522400 HG Croma Select S 180 overhead shower 4071000 HG Croma E 100 overhead shower ; 26727001 HG Crometta E 240 overhead shower USA 26524000 HG Croma Select E 180 overhead shower 4331000 HG Croma E 100 overhead shower ; 26727007 HG Crometta E 240 overhead shower CN 26524400 HG Croma Select E 180 overhead shower 4340000 HG Raindance S 100 overhead shower ; 35314000 AX overhead shower 300/300 26528000 HG Croma Select E 180 overhead shower 4342000 HG Raindance S 150 overhead shower ; 35314007 AX overhead shower 300/300 CN 26528407 HG Croma Select E 180 overhead shower CN 4343000 HG Raindance E 150 overhead shower ; 4388000 HG Croma Select S 180 overhead shower USA 26577000 HG Crometta 160 overhead shower 4387000 HG Croma Select E 180 overhead shower USA ; 4720000 HG Raindance Select S 240 overhead shower USA 26577400 HG Crometta 160 overhead shower 4500000 HG Club 100 overhead shower ; 10924000 AX Starck overhead shower 240/240 26578000 HG Crometta 160 overhead shower 4725000 HG Raindance S 150 overhead shower ; 24001400 HG Rainmaker Select 580 overhead shower 26578400 HG Crometta 160 overhead shower 4729000 HG Raindance E 120 overhead shower ; 24002400 HG Rainmaker Select 460 overhead shower 26600000 HG Raindance S 300 overhead shower 4733000 HG Croma E 100 overhead shower CH ; 24003400 HG Rainmaker Select 460 overhead shower 26601000 HG Raindance S 300 overhead shower 4751000 HG Croma C 100 overhead shower ; 24005400 HG Rainmaker Select 460 overhead shower 26602407 HG PuraVida 400 overhead shower CN 4800000 HG Raindance S 150 overhead shower ; 24007400 HG Rainmaker Select 460 overhead shower 26605000 HG Raindance E 360 overhead shower 6498000 HG Croma overhead shower CH ; 24011407 HG Rainmaker Select 580 overhead shower CN 26605007 HG Raindance E 360 overhead shower CN 26465001 HG Croma 220 overhead shower USA ; 26217001 HG Croma 280 overhead shower USA 26609407 HG Raindance Select E 300 overhead shower CN 26478001 HG Croma 220 overhead shower USA ; 26220000 HG Croma 280 overhead shower 26617000 HG overhead shower 26523001 HG Croma Select S 180 overhead shower USA ; 26221000 HG Croma 280 overhead shower 27337000 HG Raindance Select S 300 overhead shower 26528001 HG Croma Select E 180 overhead shower USA ; 26226000 HG Rainfinity 250 overhead shower 27370000 HG Raindance E 240 overhead shower 27367001 HG Raindance Classic overhead shower 240 ; 26227007 HG Rainfinity 250 overhead shower CN 27371000 HG Raindance E 360 overhead shower 27441000 HG Croma 100 overhead shower ; 26228000 HG Rainfinity 250 overhead shower 27375000 HG Raindance E 240 overhead shower 27443000 HG Croma 100 overhead shower ; 26230000 HG Rainfinity 360 overhead shower 27376000 HG Raindance E 360 overhead shower 27457001 HG Raindance S 120 overhead shower USA ; 26230007 HG Rainfinity 360 overhead shower CN 27378000 HG Raindance Select S 300 overhead shower 27474001 HG Raindance overhead shower 240 USA ; 26231000 HG Rainfinity 360 overhead shower 27378400 HG Raindance Select S 300 overhead shower 27475000 HG Clubmaster overhead shower ; 26234000 HG Rainfinity 360 overhead shower 27380001 HG Raindance E 240 overhead shower USA 27476001 HG Raindance overhead shower 180 USA ; 26238000 HG Raindance E 300 overhead shower 27381000 HG Raindance E 360 overhead shower 27486001 HG Raindance S 150 overhead shower USA ; 26239000 HG Raindance E 300 overhead shower 27381001 HG Raindance E 360 overhead shower USA 27486005 HG Raindance S 150 overhead shower USA ; 26239001 HG Raindance E 300 overhead shower USA 27385000 HG Raindance Select E 300 overhead shower 27493001 HG Raindance overhead shower 300 USA ; 26239007 HG Raindance E 300 overhead shower CN 27385400 HG Raindance Select E 300 overhead shower 27495001 HG Raindance S 150 overhead shower USA ; 26240001 HG Raindance E 300 overhead shower USA 27387001 HG Raindance Select E 300 overhead shower USA 27624001 HG Raindance S 240 overhead shower USA ; 26243000 HG Rainfinity 500 shoulder shower 27424000 HG Raindance C 240 overhead shower 27629001 HG Raindance S 180 overhead shower USA ; 26250000 HG Raindance E 300 overhead shower 27437000 HG PuraVida 400 overhead shower 27656001 HG Raindance S 180 overhead shower USA ; 26251000 HG Raindance E 300 overhead shower 27437400 HG PuraVida 400 overhead shower 28421001 HG Raindance C 180 overhead shower USA ; 26251007 HG Raindance E 300 overhead shower CN 27437401 HG PuraVida 400 overhead shower USA 28427001 HG Raindance C 240 overhead shower USA ; 26252000 HG Raindance E 400 overhead shower 27450000 HG Croma 160 overhead shower 28428001 HG Raindance C 300 overhead shower USA ; 26253000 HG Raindance E 400 overhead shower 27461000 HG Raindance overhead shower 240 28450001 HG Croma 160 overhead shower USA ; 26253001 HG Raindance E 400 overhead shower USA 27463000 HG Raindance overhead shower 240 28462000 HG Croma 100 overhead shower ; 26253007 HG Raindance E 400 overhead shower CN 27468000 HG Raindance overhead shower 180 28471001 HG Raindance C 150 overhead shower USA ; 26255001 HG Raindance E 400 overhead shower USA 27471000 HG Raindance overhead shower 180 28492001 HG Croma overhead shower USA ; 26257000 HG Croma E 280 overhead shower 27474000 HG Raindance overhead shower 240 28496000 HG Clubmaster overhead shower ; 26258000 HG Croma E 280 overhead shower 27476000 HG Raindance overhead shower 180 28496001 HG Clubmaster overhead shower ; 26258007 HG Croma E 280 overhead shower CN 27477000 HG Raindance overhead shower 240 28496931 HG Clubmaster overhead shower ; 26442000 HG Raindance Rainfall 150 27492000 HG Raindance overhead shower 300 26221007 HG Croma 280 overhead shower CN ; 26464000 HG Croma 220 overhead shower 27493000 HG Raindance overhead shower 300 26465007 HG Croma 220 overhead shower CN ; 26465000 HG Croma 220 overhead shower 27494000 HG Raindance overhead shower 300 26607007 HG Raindance S 180 overhead shower CN ; 26466000 HG Raindance Select S 240 overhead shower 27607000 HG Raindance S 240 overhead shower 26611007 HG Raindance S 240 overhead shower CN ; 26466400 HG Raindance Select S 240 overhead shower 27620000 HG Raindance S 240 overhead shower 27493007 HG Raindance 300 overhead shower CN ; 26467000 HG Raindance Select S 240 overhead shower 27623000 HG Raindance S 240 overhead shower 27494007 HG Raindance 300 overhead shower CN ; 26467400 HG Raindance Select S 240 overhead shower 28417000 HG Rainmaker overhead shower 27607007 HG Raindance S 240 overhead shower CN ; 26468000 HG Raindance Select E 300 overhead shower 28423000 HG Crometta 85 overhead shower 27623007 HG Raindance S 240 overhead shower CN ; 26469000 HG Raindance Select S 240 overhead shower 28424000 HG Crometta 85 overhead shower 26277001 HG Vernis Blend overhead shower 200 USA ; 26469001 HG Raindance Select S 240 overhead shower USA 28425000 HG Crometta 85 overhead shower 26271000 HG Vernis Blend overhead shower 200 ; 26283000 HG Vernis Shape overhead shower 230 26277000 HG Vernis Blend overhead shower 200 26281000 HG Vernis Shape overhead shower 230 ; 26283001 HG Vernis Shape overhead shower 230 USA 26093000 HG Vernis Blend overhead shower 200 ; | 24.3362 | 5.394 | 17.6 | 1.3422 | -0.461 |  |  |  | 4.31 | 0.133 | 0.951 | 1.084 | 0 | 17.6 | 0 | 0 | 0 | 0 | 0 | 0 | 0.0279 | 1.31 | 0.00435 | 0 |  | 821 | Europe |  | Carton, papier (emballage) 0.68 kg ; Laiton 0.58 kg ; Autres plastiques 0.33 kg ; Polyphénylène 0.3 kg ; Acier inoxydable 0.2 kg ; ABS 0.18 kg ; Autres matériaux 0.03 kg ; Zinc 0.01 kg
Panneau isolant NLP-NELIPAN® | INIES_IKTH20220117_155849 | 28853 | 1.1 | 2022/04/01 | 1 | Individual | NF EN 15804+A1 + NF EN 15804/CN | SIMONIN SAS | 50 | 1 | m² | Assurer une fonction d'isolation thermique de toiture ou de plancher d’une surface d’un mètre carré (1 m2) avec une résistance thermique variant entre 9,3 m².K/W (épaisseur de fibres de bois de 35 mm) et 10,3 (épaisseur de fibres de bois de 80 mm) sur une durée de vie de 50 ans. | Le produit objet de la présente FDES est un panneau isolant nlp-nelipan®. Cette FDES individuelle est utilisable par l'entreprise SIMONIN SAS. | 36.5 | -16.34 | 0.228 | 52.6 | -13.7 |  |  |  | -18.6 | 1.08 | 1.18 | 2.26 | 0 | 0.228 | 0 | 0 | 0 | 0 | 0 | 0.65 | 0.282 |  | 51.7 | 15.2 |  | 500 | France | FR-BFC | Bois (2 * 20 mm) 17.8 kg ; Contreplaqué (2* 7 mm) 8.12 kg ; PSE graphité (250 mm) 6.25 kg ; Fibre de bois (35 mm) 7.175 kg ; Contrelattes 1.53 kg ; Colle 0.66 kg ; Produit de finition/traitement 0.33 kg ; Couverture 0.204 kg ; Joints 0.005 kg ; Elément métallique 0.11 kg ; fixations métalliques 0.1 kg
Douchettes à main | INIES_IMII20221020_121912 | 33595 | 1.5 | 2022/10/25 | 1 | Individual | NF EN 15804+A1 + NF EN 15804/CN | HANSGROHE SE | 15 | 1 | unité | Assurer la fonction d’une (1) unité de douchette à main conditionnée moyenne permettant la distribution d'eau sanitaire avec objectif dirigé par l'utilisateur, utilisée conformément aux recommandations du fabricant pour une durée de vie de 15 ans. Une douchette à main conditionnée moyenne est considérée comme le débit de base. | 10531000 AX Starck hand shower 26825400 HG Crometta 100 hand shower 26521407 HG Raindance Select E 120 hand shower CN ; 26330400 HG Crometta Vario hand shower 26834400 HG Crometta 100 Vario hand shower 26531007 HG Raindance Select S 120 hand shower CN ; 26330402 HG Crometta Vario hand shower 26994400 HG Crometta 100 Bundle hand shower Vario 26531407 HG Raindance Select S 120 hand shower CN ; 26331400 HG Crometta hand shower 26997400 HG Crometta Bundle hand shower Vario 26550000 HG Raindance Select E 150 hand shower ; 26332400 HG Crometta Vario hand shower 28532000 AX Starck hand shower 28588407 HG Raindance Select 150 hand shower CN ; 26332407 HG Crometta Vario hand shower CN 28535000 HG Croma 100 Vario hand shower 26521001 HG Raindance Select E 120 hand shower USA ; 26333400 HG Crometta hand shower 28535454 HG Croma 100 Vario hand shower JP 26531001 HG Raindance Select S 120 hand shower USA ; 26334400 HG Crometta hand shower 28536000 HG Croma E 100 Multi hand shower 26550001 HG Raindance Select E 150 hand shower USA ; 26336400 HG Crometta Vario hand shower 28537000 HG Croma E 100 Vario hand shower 26864001 HG Rainfinity hand shower 130 USA ; 26637400 HG MySelect S Vario hand shower 28558000 HG PuraVida hand shower 120 26865001 HG Rainfinity hand shower130 USA ; 26671400 HG MySelect E Vario hand shower 28561000 HG Crometta 85 Green hand shower 26867001 HG Rainfinity hand shower USA ; 26674400 HG MySelect E Vario hand shower 28562000 HG Crometta 85 Vario hand shower 28557001 HG PuraVida hand shower 150 USA ; 26677402 HG MySelect E Vario hand shower 28563000 HG Crometta 85 Multi hand shower 28557401 HG PuraVida hand shower 150 USA ; 26681400 HG MyClub Multi hand shower 28580000 HG Croma 100 hand shower 28588001 HG Raindance Select 150 hand shower USA ; 26682400 HG MyClub Vario hand shower 28585000 HG Crometta 85 hand shower 26036001 HG Raindance S 120 hand shower USA ; 26683400 HG MyClub hand shower 4486000 AX Wetstick hand shower USA 26037001 HG Raindance Select S 120 hand shower USA ; 26685400 HG MyClub Vario hand shower 10531001 AX Starck hand shower USA 4072000 HG Croma C 100 hand shower ; 26686400 HG MyClub hand shower 28532001 AX Starck hand shower USA 4073000 HG Croma E 100 hand shower ; 26695402 HG MyClub Multi hand shower 26014000 HG Raindance Select S 120 hand shower 4341000 HG Raindance S 100 hand shower ; 26698402 HG MyClub hand shower 26520000 HG Raindance Select E 120 hand shower 4528000 HG Raindance Select E120 hand shower USA ; 26800400 HG Croma Select S Multi hand shower 26520400 HG Raindance Select E 120 hand shower 4529000 HG Raindance Select S120 hand shower USA ; 26801407 HG Croma Select S Multi hand shower CN 26521000 HG Raindance Select E 120 hand shower 4723400 HG Croma Select E 110 hand shower ; 26802400 HG Croma Select S Vario hand shower 26530000 HG Raindance Select S 120 hand shower 4724400 HG Croma Select S 110 hand shower ; 26803400 HG Croma Select S Vario hand shower 26530400 HG Raindance Select S 120 hand shower 4752000 HG Croma E 100 hand shower ; 26804400 HG Croma Select S hand shower 26531000 HG Raindance Select S 120 hand shower 4753000 HG Croma C 100 hand shower ; 26810400 HG Croma Select E Multi hand shower 26864000 HG Rainfinity 130 hand shower 6497000 HG Croma hand shower ; 26811407 HG Croma Select E Multi hand shower CN 26865000 HG Rainfinity 130 hand shower 26014001 HG Raindance Select S 120 hand shower USA ; 26812400 HG Croma Select E Vario hand shower 26865007 HG Rainfinity hand shower 130 CN 28504001 HG Raindance S 100 hand shower USA ; 26813400 HG Croma Select E Vario hand shower 28587000 HG Raindance Select 150 hand shower 28514001 HG Raindance S 120 hand shower USA ; 26813407 HG Croma Select E Vario hand shower CN 28587400 HG Raindance Select 150 hand shower 28519001 HG Raindance S 150 hand shower USA ; 26814400 HG Croma Select E hand shower 28588000 HG Raindance Select 150 hand shower 28525001 HG Clubmaster hand shower USA ; 26823400 HG Crometta 100 Multi hand shower 26014007 HG Raindance Select S 120 hand shower CN 28548001 HG Raindance C hand shower 100 USA ; 26824400 HG Crometta 100 Vario hand shower 26521007 HG Raindance Select E 120 hand shower CN 26270000 HG Vernis Blend Vario hand shower ; 26340000 HG Vernis Blend Vario hand shower 26340001 HG Vernis Blend Vario hand shower USA 26090000 HG Vernis Blend Vario hand shower | 14.8838 | 1.2111 | 13.2 | 0.47271 | -0.177 |  |  |  | 1.05 | 0.0191 | 0.142 | 0.1611 | 0 | 13.2 | 0 | 0 | 0 | 0 | 0 | 0 | 0.00401 | 0.468 | 0.000704 | 0 |  | 683 | Europe |  | Polyphénylène 0.062 kg ; Autres Plastiques 0.033 kg ; Autres matériaux 0.003 kg ; Carton, papier (emballage) 0.095 kg ; PBT avec GF 0.039 kg ; PP avec GF 0.017 kg ; Acier inoxydable 0.001 kg ; Laiton 0.004 kg ; ABS 0.081 kg
TOLLENS - MAXILINE PRIM- Impression en phase aqueuse | INIES_IBDB20240927_110815 | 40413 | 1.1 | 2024/11/07 | 1 | Individual | NF EN 15804+A2 + NF EN 15804/CN | CROMOLOGY RECHERCHE ET INDUSTRIE | 10 | 1 | m² | Protéger et décorer 1m² de mur intérieur, préparé dans les règles de l’art (conformément au DTU 59.1) avec de la peinture d'impression en phase aqueuse, sur la base d’une durée de vie de référence de 10 ans comprenant une mise en œuvre et aucun entretien. | MAXILINE PRIM | 0.32416 | 0.30647 | 0 | 0.017691 | -0.0015026 | 0.1747 | 0.009949 | 0.028838 | 0.21349 | 0.01948 | 0.073505 | 0.092985 | 0 | 0 | 0 | 0 | 0 | 0 | 0 | 0 | 0.001017 | 0 | 0.016674 | 0.0015 | 0.00099 | 701 |  |  | Quantité de produit 0.11 kg ; Palette en bois 0.0025 kg ; Acier (seau) 0.007 kg ; Gaine rétractable 0.0002 kg ; Bâches de protection 0.006 kg ; Rouleaux 3.1e-05 kg
Moquette modulaire avec dossier CQuest Bio, Velours PA-6, teint masse, et poids total maximal de fibre de 900 g/m² | INIES_IMOQ20210719_161622 | 33610 | 1.2 | 2021/07/09 | 1 | Individual | NF EN 15804+A1 + NF EN 15804/CN | Interface | 10 | 1 | m² | Assurer la couverture et le décor de 1 m² de sol intérieur, posé selon le DTU 53.1 et entretenu périodiquement pendant une durée de vie de référence de 10 ans. | CONSCIENT,EMPLOY DIMENSIONS,EMPLOY LINES,EMPLOY LOOP,NEW HORIZONS II,OUTPUT LINE,OUTPUT LOOP,WORKS EFFECT,WORKS ELEMENT,WORKS BALANCE,WORKS FLOW,WORKS FLUID,WORKS FREESTYLE,WORKS GEOMETRY,WORKS HYPE,WORKS SENSE,YUTON 104,YUTON 105,YUTON 106 | 13.9 | 10.738 | 1.92 | 1.27 | -0.00758 | 1 |  |  | 9.94 |  |  | 0.798 | 0 | 1.92 | 0 | 0 | 0 | 0 | 0 |  |  |  |  | 0.27 |  | 700 | Europe |  | revêtement de sol 4.39 kg ; Carton 0.126 kg ; Film polyéthylène 0.006 kg
Panneau d’isolation en fibres de bois ISOLAIR® et ISOLAIR® MULTI 100 mm d’épaisseur, R = 2,40 m².K/W (hors accessoires de pose) | INIES_IPAN20191004_110244 | 28854 | 1.3 | 2019/09/22 | 1 | Individual | NF EN 15804+A1 + NF EN 15804/CN | SOPREMA / SOPRASOLAR/ SOPRANATURE | 50 | 1 | m² | 1 m² d’isolation thermique de toiture ou de paroi verticale sous bardage ventilé sous forme de panneau rigide ISOLAIR® et ISOLAIR® MULTI, d’épaisseur 100 mm et de résistance thermique 2,4 m².K/W sur la base d’une durée de vie de référence de 50 ans (hors accessoires de pose). | Panneau SOPREMA ISOLAIR® 100 mm d’épaisseur. ; Panneau SOPREMA ISOLAIR® MULTI 100 mm d’épaisseur. | 1.85 | -16.07 | 0 | 17.9 | -2.07 | 0 | 0 | 0 | -17.2 | 0 | 0 | 1.13 | 0 | 0 | 0 | 0 | 0 | 0 | 0 | 0 | 0 | 0 | 0 | 6.5 |  | 500 | France | FR-GES | Panneau en fibres de bois 15.0 kg ; Polyéthylène (film) 0.0229 kg ; Carton et étiquette 0.201 kg ; Palette 0.958 kg
Enduit intérieur, prêt à l'emploi, de terre-crue non stabilisé | INIES_CEND20201217_102244 | 26218 | 1.2 | 2020/12/17 | 2 | Collective | NF EN 15804+A1 + NF EN 15804/CN | ASTERRE | 50 | 1 | m² | L'unité fonctionnelle déclarée est le mètre carré (m2) d'enduit d'épaisseur un millimètre et déposé sur une paroi intérieure selon les règles de l'art pendant la durée de vie de référence (DVR) de 50 ans. Il conviendra d'utiliser un facteur multiplicateur en fonction de la pose désirée. Par exemple, dans le cas d'un enduit monocouche de 10 mm d'épaisseur, il faudra, pour utiliser cette FDES, multiplier les résultats par 10. | Tout fabricant ou utilisateur d’enduit intérieur de terre crue prêt à l’emploi non stabilisé, sur le territoire métropolitain, peut utiliser cette fiche de déclaration environnementale dès lors que le produit employé se situe dans la plage de valeurs couvertes par cette FDES et que la mise en œuvre respecte les règles de l’art. | 0.208 | 0.1766 | 0 | 0.032 | 0 | -0.0013 | 0.00389 | 0.041 | 0.0436 | 0.0876 | 0.0452 | 0.133 | 0 | 0 | 0 | 0 | 0 | 0 | 0 | 0 | 0.0108 | 0 | 0.0212 | 0 |  | 318 | France | FR-ARA ; FR-BFC ; FR-BRE ; FR-CVL ; FR-COR ; FR-GES ; FR-HDF ; FR-IDF ; FR-NOR ; FR-NAQ ; FR-OCC ; FR-PDL ; FR-PAC ; FR-DOMTOM | Sable lavé 0.196 kg ; Terre argileuse 1.19 kg ; Fibre végétale 0.0103 kg
Aidoo Controller | AIRZ-00001-V01.01-FR | 35738 | 1.1 | 2023/09/01 | 1 | Individual | PEP PCR ed 4.0 | AIRZONE - CORPORACIÓN EMPRESARIAL ALTRA | 10 | 1 | unité | Measure and control by time programming the ambient temperature(s) set by the user in a range of X with a temperature step of Y, in N zones according to and characterized by a closed contact current IL, according to the appropriate use scenario, and for the reference service life of the product of 20 years. The reference service life is set at 20 years. However, when electronic functions are introduced, the reference lifetime to be considered is 10 years.X = '0 °C - 35°C'; Y = '0.5°C'; IL = 1 A; N = 1. | AZAI6WSPDA0 ; AZAI6WSP ; AZAI6WSC ; AZAI6KNX ; AZAI6ZWE ; AZAI6ZBE ; | 19.64 | 17.2306 | 2.068 | 0.3414 | -0.4412 |  |  |  | 16.04 | 1.043 | 0.1476 | 1.1906 | 0 | 0 | 0 | 0 | 0 | 2.136 | 0 |  |  |  |  | 0 | 0.0386 |  |  |  | Plastic 34.25 % ; Metal 15.81 % ; Other 49.94 % ; Plastic 0.133 kg ; Metal 0.061 kg ; Other 0.194 kg ; Masse du produit 0.13 kg ; Emballage 0.139 kg ; Produits complémentaires à l'installation 0.119 kg ; Masse totale des produits constitutifs de l'unité fonctionnelle 0.388 kg
Voiles en béton armé [ép entre 20 et 25 cm] - DONNEE ENVIRONNEMENTALE PAR DEFAUT | INIES_DVOI20191220_141038 | 28859 | 1.2 |  | 3 | DefaultEnvironmentalData | NF EN 15804+A1 + NF EN 15804/CN | Ministère de la Transition Écologique – Ministère en charge du Logement | 100 | 1 | m² | Assurer la fonction de 1 m² de mur porteur ou de parement en béton armé pour une épaisseur entre 20 cm et 25 cm pendant une durée de vie de référence de 100 ans. |  | 115.2198 | 117.2842 | -5.5438 | 3.4794 |  |  |  |  | 84.8014 |  |  | 32.4828 | -5.5438 | 0 | 0 | 0 | 0 | 0 | 0
Alphatoit 80 mm | INIES_IALP20160106_161842 | 26211 | 1.3 | 2020/11/30 | 1 | Individual | NF EN 15804+A1 + NF EN 15804/CN | SAINT-GOBAIN ISOVER | 50 | 1 | m² | 1m2 d’isolant en laine de roche permettant d’assurer la fonction d’isolation thermique avec une résistance thermique de R = 2.05 K.m²/W (hors accessoires de pose) pour une application d’isolation des toitures inaccessibles. | Alphatoit 80 mm | 15 | 14.95 | 0 | 0.105 | 0 |  |  |  | 13.9 | 0.741 | 0.31 | 1.05 | 0 | 0 | 0 | 0 | 0 | 0 | 0 | 0 | 0.0466 | 0 | 0.0585 | 0 |  | 460 | France | FR-NAQ | Laine de roche 11.156 kg ; Film étirable en polyéthylène 0.0298 kg ; Palette en bois 0.5357 kg
ZOLPAN - HYDRACRYL + SIL MAT- Peinture en phase aqueuse | INIES_IDQS20240927_110925 | 40415 | 1.1 | 2024/11/07 | 1 | Individual | NF EN 15804+A2 + NF EN 15804/CN | CROMOLOGY RECHERCHE ET INDUSTRIE | 10 | 1 | m² | Protéger et décorer 1m² de mur intérieur, préparé dans les règles de l’art (conformément au DTU 59.1) avec de la peinture de finition de type mat en phase aqueuse, sur la base d’une durée de vie de référence de 10 ans comprenant une mise en œuvre et aucun entretien. | HYDRACRYL + SIL MAT | 0.50265 | 0.47578 | 0 | 0.026872 | -0.0032851 | 0.28466 | 0.023359 | 0.046014 | 0.35403 | 0.040952 | 0.080793 | 0.12174 | 0 | 0 | 0 | 0 | 0 | 0 | 0 | 0 | 0.0022097 | 0 | 0.024662 | 0 | 0.00238 | 570 |  |  | Quantité de produit 0.24 kg ; Palette en bois 0.0061 kg ; Plastique (seau) 0.0094 kg ; Gaine rétactable 0.0004 kg ; Bâches de protection 0.006 kg ; Rouleaux 3.1e-05 kg
Voiles en béton armé [ép entre 25 et 35 cm] - DONNEE ENVIRONNEMENTALE PAR DEFAUT | INIES_DVOI20191220_141044 | 28860 | 1.2 |  | 3 | DefaultEnvironmentalData | NF EN 15804+A1 + NF EN 15804/CN | Ministère de la Transition Écologique – Ministère en charge du Logement | 100 | 1 | m² | Assurer la fonction de 1 m² de mur porteur ou de parement en béton armé pour une épaisseur entre 25 cm et 35 cm pendant une durée de vie de référence de 100 ans. |  | 161.3077 | 164.1978 | -7.7614 | 4.8712 |  |  |  |  | 118.7219 |  |  | 45.4759 | -7.7614 | 0 | 0 | 0 | 0 | 0 | 0
ZOLPAN - HYDRACRYL + VELOURS- Peinture en phase aqueuse | INIES_IKLD20240927_110856 | 40414 | 1.1 | 2024/11/07 | 1 | Individual | NF EN 15804+A2 + NF EN 15804/CN | CROMOLOGY RECHERCHE ET INDUSTRIE | 10 | 1 | m² | Protéger et décorer 1m² de mur intérieur, préparé dans les règles de l’art (conformément au DTU 59.1) avec de la peinture de finition de type velours en phase aqueuse, sur la base d’une durée de vie de référence de 10 ans comprenant une mise en œuvre et aucun entretien. | HYDRACRYL + VELOURS | 0.78146 | 0.74482 | 0 | 0.03664 | -0.0032851 | 0.51921 | 0.028342 | 0.039598 | 0.58715 | 0.077326 | 0.080336 | 0.15766 | 0 | 0 | 0 | 0 | 0 | 0 | 0 | 0 | 0.0028014 | 0 | 0.033839 | 0.0007 | 0.00264 | 1405 |  |  | Quantité de produit 0.304 kg ; Palette en bois 0.0067 kg ; Plastique (seau) 0.0104 kg ; Gaine rétractable 0.0004 kg ; Bâches de protection 0.006 kg ; Rouleaux 3.1e-05 kg
LIGHT UP ACTIVITY MULTISENSOR | LGRP-01728-V01.01-FR | 35741 | 1.1 | 2023/09/01 | 1 | Individual | PEP PCR ed 4.0 | LEGRAND | 10 | 1 | unité | Recueillir les données de comptage de personnes dans une pièce par détection par imagerie thermique sur 360° selon la norme CEI 60669-2-1, pour un usage tertiaire ou assimilé utilisé depuis 10 ans. Mesurer la qualité de l’air intérieur, le niveau sonore, l’humidité et la température de la pièce. Compter le nombre de personnes dans la pièce. Communiquer avec l’application de configuration mobile Close Up via Bluetooth. Communiquer avec le serveur Lite via IP. | 048591 ; | 157.3293 | 12.9838 | 143.7629 | 0.58253 | -0.10255 |  |  |  | 12.2036 | 0.47474 | 0.30545 | 0.78019 | 0 | 0 | 0 | 0 | 0 | 143.7629 | 0 |  |  |  |  | 0 | 0.074983 |  |  |  | Plastic 33.94 % ; Metal 5.66 % ; Other 60.4 % ; Plastic 0.165 kg ; Metal 0.026 kg ; Other 0.284 kg ; Masse du produit 0.241 kg ; Emballage 0.234 kg ; Produits complémentaires à l'installation 0.0 kg ; Masse totale des produits constitutifs de l'unité fonctionnelle 0.475 kg
Système OPTIMA Murs étanche à l’air / GR 32 roulé revêtu kraft 100 mm et Placo® Phonique BA 13 | INIES_ISYS20191010_155133 | 26184 | 1.2 | 2019/09/25 | 1 | Individual | NF EN 15804+A1 + NF EN 15804/CN | SAINT-GOBAIN ISOVER | 50 | 1 | m² | Réaliser une isolation d’au moins 3,15 K.m²/W et le parement des murs par l’intérieur en assurant une étanchéité à l’air sur 1 m2 de paroi. | Système OPTIMA Murs étanche à l’air / GR 32 roulé revêtu kraft 100 mm et Placo® Phonique BA 13 | 12.3 | 11.97 | 0 | 0.29 | -1.96 |  |  |  | 10.5 | 0.705 | 0.765 | 1.47 | 0 | 0 | 0 | 0 | 0 | 0 | 0 | 0.0606 | 0.0548 | 0.00301 | 0.171 | 0 |  | 460 | France | FR-ARA ; FR-IDF ; FR-NAQ ; FR-PDL ; FR-PAC | Adhésif Vario® KB1 0.017 kg ; Pastille Optima 0.005 kg ; GR 32 roulé revêtu kraft 100 mm 3.05 kg ; Fourrure Optima 240 (ou Stil® F530 Placoplatre®) 1.16 kg ; Placo® Phonique BA 13 12.4 kg ; Appui Optima2 75-160 0.053 kg ; Membrane Vario® Xtra 0.087 kg ; Vis 0.015 kg ; Enduit de plâtre poudre 0.347 kg ; Eau de gâchage 0.173 kg ; Bande à joint 0.009 kg ; Mastic Vario® Double Fit 0.095 kg ; Vario® Xtra Band 0.045 kg ; Lisse Clip’Optima (ou Rail Stil® F530 Placoplatre®) 0.23 kg
Enduit artisanal intérieur de terre-crue non stabilisé | INIES_CEND20201217_095646 | 26220 | 1.2 | 2020/12/17 | 2 | Collective | NF EN 15804+A1 + NF EN 15804/CN | ASTERRE | 50 | 1 | m² | L'unité fonctionnelle déclarée est le mètre carré (m2) d'enduit d'épaisseur un millimètre et déposé sur une paroi intérieure selon les règles de l'art pendant la durée de vie de référence (DVR) de 50 ans. Il conviendra d'utiliser un facteur multiplicateur en fonction de la pose désirée. Par exemple, dans le cas d'un enduit monocouche de 10 mm d'épaisseur, il faudra, pour utiliser cette FDES, multiplier les résultats par 10. | Tout fabricant d’enduit intérieur de terre crue non stabilisé, sur le territoire métropolitain, peut utiliser cette fiche de déclaration environnementale dès lors que le produit employé se situe dans la plage de valeurs couvertes par cette FDES et que la mise en œuvre respecte les règles de l’art. | 0.0336 | -0.06597 | 0 | 0.0996 | 0 | -0.0728 | 0 | 0 | -0.0728 | 0.00554 | 0.00129 | 0.00683 | 0 | 0 | 0 | 0 | 0 | 0 | 0 | 0 | 0.0108 | 0 | 0.0889 | 0 |  | 39 | France | FR-ARA ; FR-BFC ; FR-BRE ; FR-CVL ; FR-COR ; FR-GES ; FR-HDF ; FR-IDF ; FR-NOR ; FR-NAQ ; FR-OCC ; FR-PDL ; FR-PAC ; FR-DOMTOM | Sable lavé 0.84 kg ; Terre argileuse 0.504 kg ; Fibre végétale 0.05 kg
ZOLPAN - HYDRACRYL + MAT - Peinture en phase aqueuse | INIES_IRWZ20240927_110947 | 40416 | 1.1 | 2024/11/07 | 1 | Individual | NF EN 15804+A2 + NF EN 15804/CN | CROMOLOGY RECHERCHE ET INDUSTRIE | 10 | 1 | m² | Protéger et décorer 1m² de mur intérieur, préparé dans les règles de l’art (conformément au DTU 59.1) avec de la peinture de finition de type mat en phase aqueuse, sur la base d’une durée de vie de référence de 10 ans comprenant une mise en œuvre et aucun entretien. | HYDRACRYL + MAT | 0.42606 | 0.39199 | 0 | 0.034068 | -0.0032851 | 0.18456 | 0.020137 | 0.034967 | 0.23966 | 0.076941 | 0.075391 | 0.15233 | 0 | 0 | 0 | 0 | 0 | 0 | 0 | 0 | 0.0028014 | 0 | 0.031267 | 0 | 0.00238 | 1405 |  |  | Quantité de produit 0.304 kg ; Palette en bois 0.0061 kg ; Plastique (seau) 0.0094 kg ; Gaine rétactable 0.0004 kg ; Bâches de protection 0.006 kg ; Rouleaux 3.1e-05 kg
Parement aluminium à plat peint épaisseur 2,5 à 3 mm (sans ossature), seconde peau décorative ajouréeroduit | INIES_IXTQ20230309_092449 | 33636 | 1.1 |  | 1 | Individual | NF EN 15804+A2 + NF EN 15804/CN | GANTOIS INDUSTRIES | 50 | 1 | m² | Habiller 1 m² de façade extérieure avec un parement en tôle à plat en aluminium peint et ajouré d’une épaisseur de 2,5 mm à 3 mm (ossature exclue) et pour une durée de vie de 50 ans | tôle plate en aluminium peinte ; d’épaisseur 2.5 mm à 3 mm dans laquelle a été découpé, perforé des motifs. ; Les taux de vide (entre 20 et 50% liés aux motifs) et ; les différentes dimensions couvertes par cette FDES proches de 1500x500- 2000x1000- 2500x1100mm | 136.5409 | 136.3859 | 0 | 0.15498 | -19.2893 | 71.7027 | 2.8694 | 60.1767 | 134.7487 | 0.81715 | 0.82005 | 1.6372 | 0 | 0 | 0 | 0 | 0 | 0 | 0 | 6.8777e-05 | 0.039974 | 0.10916 | 0.0057827 | 0 | 0.8 | 640 | France | FR-GES | aluminium 4.91 kg ; carton 0.06 kg ; palette 0.49 kg
Colonnes de douche | INIES_IWBU20221020_122143 | 33597 | 1.4 | 2022/10/25 | 1 | Individual | NF EN 15804+A1 + NF EN 15804/CN | HANSGROHE SE | 20 | 1 | unité | Assurer la fonction sanitaire d'une (1) unité moyenne de colonnes de douche permettant la distribution d'eau sanitaire par une douche à main et une douche de tête, y compris la déviation de l'eau vers l'une ou l'autre des deux options, utilisée conformément aux recommandations du fabricant pour une durée de vie de 20 ans. Un colonne de douche conditionné en moyenne est considéré comme le flux de référence. | 4732000 HG Raindance E Showerpipe 300 27256400 HG Croma Select E Showerpipe 180 26178007 HG Crometta S Showerpipe 240 CN ; 26165007 HG Raindance S Showerpipe 300 CN 27257001 HG Croma Select E Showerpipe 180 USA 26181007 HG Crometta E Showerpipe 240 CN ; 26224007 HG Rainfinity Showerpipe 350 CN 27257400 HG Croma Select E Showerpipe 180 26183007 HG Crometta E Showerpipe 240 CN ; 26225007 HG Rainfinity Showerpipe 600 CN 27264400 HG Crometta Showerpipe 160 26777007 HG Raindance E Showerpipe 240 CN ; 26548001 HG Croma S Showerpipe 280 USA 27265400 HG Crometta Showerpipe 160 26779007 HG Crometta E Showerpipe 240 CN ; 26615000 HG Showerpipe 280 27265407 HG Crometta Showerpipe 160 CN 26789007 HG Croma Showerpipe 280 CN ; 26735400 HG MyClub Showerpipe 180 27266400 HG Crometta Showerpipe 160 27215000 HG Raindance Showerpipe 240 CN ; 26738400 HG MyClub Showerpipe 180 27267000 HG Crometta S Showerpipe 240 27216000 HG Raindance Showerpipe 240 CN ; 26739400 HG MyClub Showerpipe 180 27268000 HG Crometta S Showerpipe 240 27219000 HG Raindance E Showerpipe 240 CN ; 26758400 HG MySelect S Showerpipe 240 27269000 HG Crometta S Showerpipe 240 27227000 HG Raindance E Showerpipe 240 CN ; 26759400 HG MySelect S Showerpipe 220 27270000 HG Crometta S Showerpipe 240 27241000 HG Raindance Showerpipe 220 CN ; 26764400 HG MySelect E Showerpipe 240 27271000 HG Crometta E Showerpipe 240 27242000 HG Croma Showerpipe 220 CN ; 26769000 HG LMH S Showerpipe 240 27281000 HG Crometta E Showerpipe 240 27340007 HG Crometta S Showerpipe 240 CN ; 26781000 HG Crometta S Showerpipe 240 27284000 HG Crometta E Showerpipe 240 27341007 HG Crometta S Showerpipe 240 CN ; 26785000 HG Crometta E Showerpipe 240 27286400 HG Raindance Select E Showerpipe 360 27342007 HG Crometta S Showerpipe 240 CN ; 26790000 Croma Select S Showerpipe 280 27286407 HG Raindance Select E Showerpipe 360 CN 27344007 HG Crometta E Showerpipe 240 CN ; 26791000 Croma Select S Showerpipe 280 27287407 HG Raindance Select E Showerpipe 360 CN 27345007 HG Crometta E Showerpipe 240 CN ; 26792000 Croma Select S Showerpipe 280 27288000 HG Raindance Select E Showerpipe 360 27670007 HG Raindance Select S Showerpipe 240 CN ; 26793000 Croma Select S Showerpipe 280 27289000 HG Crometta E Showerpipe 240 16572000 AX Montreux Showerpipe 240 ; 26794000 Croma Select S Showerpipe 280 27298000 HG Crometta E Showerpipe 240 26066000 HG Raindance Select S Showerpipe 240 Sweden ; 26794007 Croma Select S Showerpipe 280 CN 27320000 HG Crometta S Showerpipe 240 26069000 HG Croma E Showerpipe 280 Sweden ; 26795000 HG Puro Showerpipe 27349000 HG Croma Showerpipe 220 26078000 HG Raindance E Showerpipe 240 ; 26875000 HG Showerpipe 240 27361000 HG Raindance E Showerpipe 300 26556000 HG Crometta E Showerpipe 240 DZR ; 26876000 HG Showerpipe 240 27362000 HG Raindance E Showerpipe 300 26557000 HG Croma Select S Showerpipe 280 DZR ; 27112000 HG Raindance Select Showerpipe 360 27363000 HG Raindance E Showerpipe 300 26558000 HG Crometta E Showerpipe 240 DZR ; 27112001 HG Raindance Select Showerpipe 360 USA 27368000 HG Croma Showerpipe Top 220 26559000 HG Croma Showerpipe 230 DZR ; 27112400 HG Raindance Select Showerpipe 360 27369000 HG Croma Showerpipe Top 280 26596000 HG Crometta E Showerpipe 240 DZR ; 27114000 HG Raindance Select Showerpipe 300 27630000 HG Croma E Showerpipe 280 26765400 HG MySelect S Showerpipe 240 Sweden ; 27115000 HG Raindance Select Showerpipe 240 27630007 HG Croma E Showerpipe 280 CN 26798000 HG Crometta S Showerpipe 240 Sweden ; 27115007 HG Raindance Select Showerpipe 240 CN 27633000 HG Raindance Select S Showerpipe 240 26799000 HG Croma Select S Showerpipe 280 DZR ; 27116000 HG Raindance Select Showerpipe 240 27660000 HG Croma E Showerpipe 280 26892000 HG Croma Select S Showerpipe 280 ; 27127000 HG Raindance Select E Showerpipe 300 27687000 HG Croma E Showerpipe 280 26894000 HG Showerpipe 280 ; 27127400 HG Raindance Select E Showerpipe 300 27696000 HG Croma E Showerpipe 280 26947000 HG Raindance E Showerpipe 360 Nordic-DZR ; 27129000 HG Raindance Select S Showerpipe 240 4530000 HG Croma Showerpipe 160 27134000 HG Raindance E Showerpipe 360 Nordic ; 27133000 HG Raindance Select S Showerpipe 300 4536000 HG Croma Showerpipe 27847000 HG Raindance S Showerpipe 240 Nordic-DZR ; 27135000 HG Croma Showerpipe 160 27115001 HG Raindance Select Showerpipe 240 USA 27848000 HG Raindance Showerpipe 240 DZR ; 27154000 HG Croma Showerpipe 100 27129001 HG Raindance Select S Showerpipe 240 USA 27849000 HG Raindance Showerpipe 240 DZR ; 27185000 HG Croma Showerpipe 220 27143001 HG Croma Showerpipe 100 USA 27858000 HG Raindance S Showerpipe 300 DZR ; 27188000 HG Croma Showerpipe 220 27169001 HG Croma Showerpipe 100 USA 27866000 HG Croma Showerpipe 230 DZR ; 27188007 HG Croma Showerpipe 220 CN 27185001 HG Croma Showerpipe 220 USA 27867000 HG Raindance Select S Showerpipe 240 DZR ; 27222000 HG Croma Showerpipe 220 26162007 HG Raindance E Showerpipe 360 CN 27868000 HG Croma Showerpipe 230 DZR ; 27223000 HG Croma Showerpipe 220 26166007 HG Raindance S Showerpipe 240 CN 27869000 HG Crometta E Showerpipe 240 DZR ; 27224000 HG Croma Showerpipe 220 26167007 HG Raindance S Showerpipe 240 CN 27891000 HG Croma Showerpipe 160 DZR ; 27233000 HG Raindance Showerpipe 240 Sweden 26168007 HG Raindance S Showerpipe 240 27892000 HG Crometta S Showerpipe 240 DZR ; 27235000 HG Raindance Showerpipe 240 Nordic 26170007 HG Croma Showerpipe 220 CN 27907000 HG Croma E Showerpipe 280 DZR ; 27253400 HG Croma Select S Showerpipe 180 26174007 HG Croma Showerpipe 220 CN 27909000 HG Croma E Showerpipe 280 DZR ; 27254001 HG Croma Select S Showerpipe 180 USA 26176007 HG Crometta E Showerpipe 240 CN 27932000 HG Crometta E Showerpipe 240 DZR ; 27254400 HG Croma Select S Showerpipe 180 26177007 HG Crometta S Showerpipe 240 CN 27937000 HG Crometta S Showerpipe 240 DZR ; 26286000 HG Vernis Shape Showerpipe 230 26276000 HG Vernis Blend Showerpipe 200 26098000 HG Vernis Shape Showerpipe 230 ; 26097000 HG Vernis Shape Showerpipe 230 26089000 HG Vernis Blend Showerpipe 200 26079000 HG Vernis Blend Showerpipe 200 | 38.8561 | 18.573 | 17.6 | 2.6831 | -7.12 |  |  |  | 15.6 | 0.383 | 2.59 | 2.973 | 0 | 17.6 | 0 | 0 | 0 | 0 | 0 | 0 | 0.0811 | 2.59 | 0.012 | 0 |  | 683 | Europe |  | Plastique 0.97 kg ; Aluminium 0.02 kg ; Carton, papier (emballage) 1.81 kg ; Acier 0.01 kg ; Autres matériaux 0.04 kg ; Zinc 0.35 kg ; Autres métaux 0.12 kg ; Laiton 2.85 kg ; Acier inoxydable 0.3 kg ; ABS 0.27 kg
Mur porteur en pisé non stabilisé de 50 cm d'épaisseur en moyenne | INIES_CMUR20200602_151549 | 26221 | 1.2 | 2019/09/30 | 2 | Collective | NF EN 15804+A1 + NF EN 15804/CN | ASTERRE | 100 | 1 | m² | Assurer la fonction de mur porteur sur 1 m² de paroi, pour une épaisseur moyenne de 50 cm et une durée de vie de référence (DVR) de 100 ans. | Tout fabricant ou utilisateur de pisé, sur le territoire métropolitain, peut utiliser cette fiche de déclaration environnementale dès lors que le produit employé se situe dans la plage de valeurs couvertes par cette FDES et que la mise en œuvre respecte les règles de l’art. | 20.8 | 10.22 | 0 | 10.5 | 0 | 1.75 | 0 | 0 | 1.75 | 0.649 | 7.83 | 8.47 | 0 | 0 | 0 | 0 | 0 | 0 | 0 | 0.587 | 6.37 | 3.57 | 0 | 0 |  | 12 | France |  | Terre de chantier 825.75 kg ; Granulats 97.5 kg ; Eau 48.75 kg
LIGHT UP GATEWAY | LGRP-01764-V01.01-FR | 35742 | 1.1 | 2023/09/01 | 1 | Individual | PEP PCR ed 4.0 | LEGRAND | 10 | 1 | unité | Collecter les données des détecteurs lumineux, transfèrer les informations vers Lite Server et gèrer les équipements compatibles selon la norme IEC 60669-2-1, pour un usage tertiaire ou similaire utilisé sur une durée de 10 ans. Communiquer avec d’autres produits compatibles en Radio, Communiquer avec l'application de configuration mobile Close Up via Bluetooth. | 048581 ; | 1207.946 | 29.6963 | 1177.6323 | 0.6175 | -0.42588 |  |  |  | 24.8392 | 4.0415 | 0.81557 | 4.857 | 0 | 0 | 0 | 0 | 0 | 1177.6323 | 0 |  |  |  |  | 0 | 0.19323 |  |  |  | Plastic 24.45 % ; Metal 0.35 % ; Other 75.2 % ; Plastic 0.199 kg ; Metal 0.003 kg ; Other 0.618 kg ; Masse du produit 0.286 kg ; Emballage 0.535 kg ; Produits complémentaires à l'installation 0.0 kg ; Masse totale des produits constitutifs de l'unité fonctionnelle 0.821 kg
Système OPTIMA Murs étanche à l’air / GR 32 roulé revêtu kraft 100 mm et Placomarine® BA 13 | INIES_ISYS20191010_154450 | 26186 | 1.2 | 2019/09/25 | 1 | Individual | NF EN 15804+A1 + NF EN 15804/CN | SAINT-GOBAIN ISOVER | 50 | 1 | m² | Réaliser une isolation d’au moins 3,15 K.m²/W et le parement des murs par l’intérieur en assurant une étanchéité à l’air sur 1 m2 de paroi. | Système OPTIMA Murs étanche à l’air / GR 32 roulé revêtu kraft 100 mm et Placomarine® BA 13 | 11.9 | 11.53 | 0 | 0.289 | -1.96 |  |  |  | 10.1 | 0.682 | 0.746 | 1.43 | 0 | 0 | 0 | 0 | 0 | 0 | 0 | 0.0606 | 0.0538 | 0.00299 | 0.172 | 0 |  | 460 | France | FR-ARA ; FR-IDF ; FR-NAQ ; FR-PDL ; FR-PAC | Placomarine® BA 13 10.7 kg ; Fourrure Optima 240 (ou Stil® F530 Placoplatre®) 1.16 kg ; Membrane Vario® Xtra 0.087 kg ; GR 32 roulé revêtu kraft 100 mm 3.05 kg ; Pastille Optima 0.005 kg ; Adhésif Vario® KB1 0.017 kg ; Mastic Vario® Double Fit 0.095 kg ; Appui Optima2 75-160 0.053 kg ; Vario® Xtra Band 0.045 kg ; Lisse Clip’Optima (ou Rail Stil® F530 Placoplatre®) 0.23 kg ; Enduit de plâtre poudre 0.347 kg ; Bande à joint 0.009 kg ; Eau de gâchage 0.173 kg ; Vis 0.015 kg
Toiles de Protection solaire (int/ext) et applications tendues (hors accessoires de pose) : SOLTIS 7605 ; SOLTIS 7651 ; SOLTIS 7653 ; SOLTIS 7655 | INIES_IBKT20220118_100900 | 28861 | 1.1 | 2021/11/01 | 1 | Individual | NF EN 15804+A1 + NF EN 15804/CN | SERGE FERRARI | 15 | 1 | m² | Occulter 1 m² de surface d'ouverture par un store intérieur ou extérieur sur une durée de vie référence de 15 ans | SOLTIS 7605 ; SOLTIS 7651 ; SOLTIS 7653 ; SOLTIS 7655 | 3.0781 | 2.4688 | 0.17478 | 0.43459 | 0 |  |  |  | 2.2759 | 0.011349 | 0.18151 | 0.19286 | 0 | 0.17478 | 0 | 0 | 0 | 0 | 0 | 0 | 0.0052318 | 0 | 0.42935 | 0 |  | 259.41 | France | FR-ARA | Toile 0.477 kg ; Emabllage 0.05 kg
Parement aluminium à plat peint épaisseur 2 mm (sans ossature), seconde peau décorative ajourée | INIES_INHI20230309_092213 | 33635 | 1.1 |  | 1 | Individual | NF EN 15804+A2 + NF EN 15804/CN | GANTOIS INDUSTRIES | 50 | 1 | m² | Habiller 1 m² de façade extérieure avec un parement en tôle à plat en aluminium peint et ajouré d’une épaisseur de 2 mm (ossature exclue) et pour une durée de vie de 50 ans | tôle plate en aluminium peinte ; d’épaisseur 2 mm dans laquelle a été découpé, perforé des motifs. ; Les taux de vide (entre 20 et 50% liés aux motifs) et ; les différentes dimensions couvertes par cette FDES proches de 1500x500- 2000x1000- 2500x1100mm | 93.3943 | 93.2863 | 0 | 0.10797 | -12.8447 | 49.9587 | 2.0461 | 39.8674 | 91.8721 | 0.59445 | 0.81973 | 1.4142 | 0 | 0 | 0 | 0 | 0 | 0 | 0 | 6.1165e-05 | 0.027845 | 0.076039 | 0.0040282 | 0 | 0.8 | 640 | France | FR-GES | aluminium 3.42 kg ; palette 0.49 kg ; carton 0.06 kg
Carreaux de grès cérame émaillés et non émaillés (groupe BIa) produits par Revigrés Lda. | INIES_ILKP20240502_103818 | 38189 | 1.1 |  | 1 | Individual | NF EN 15804+A2 + NF EN 15804/CN | REVIGRÉS - INDÚSTRIA DE REVESTIMENTOS DE GRÉS, LDA | 50 | 1 | m² | Couvrir et décorer 1m² de surface/sol en intérieur ou en extérieur pendant la durée de vie de référence de 50 ans avec des Grès Cérame émaillés et non émaillés (Groupe BIa), en accord avec les termes d’installation | Carreaux de grès cérame émaillés et non émaillés (groupe BIa) | 19.8 | 18.99 | 0.578 | 0.296 | -0.0285 |  |  |  | 13.5 | 3.72 | 1.77 | 5.49 | 0 | 0.578 | 0 | 0 | 0 | 0 | 0 | 0 | 0.134 | 0.104 | 0.0577 | 0 | 0.333 | 1390 | Europe |  | Carreaux de grès cérame émaillés et non émaillés (groupe BIa) 19.83 kg ; Carton 0.0434 kg ; Bois 0.5295 kg ; Film PE 0.0228 kg ; Mortier colle pour la pose de le Carreaux de grès cérame émaillés et non émaillés (groupe BIa) 3.3 kg
Système de puits climatique Elixair® selon la configuration 3 branches DN300 et 1 tête de prise d’air par branche - CTA non incluse (Réseaux de canalisations enterrées pour les besoins en chauffage et rafraîchissement d’un bâtiment) | INIES_IIWS20231114_102233 | 35664 | 1.1 |  | 1 | Individual | NF EN 15804+A2 + NF EN 15804/CN | SAINT-GOBAIN PAM - BÂTIMENT | 100 | 1 | m | 1 ml de canalisation du puits climatique Elixair®, selon la configuration 3 branches en DN300 et 1 tête de prise d’air par branche en DN300, avec un système de récupération des condensats, permettant le transfert d’air jusqu’à un débit de 4200 m3/h, pour tous types de bâtiment, sur la base d’une durée de vie de 100 ans. (Avec excavation des terres pour l’installation et le démontage – CTA non incluse) | Ensemble d'articles permettant de réaliser configuration retenue, soit: ; - des têtes de prise d’air en DN300 ; - des branches composées de tuyaux et accessoires en DN300 ; - des tuyaux collecteurs en DN500 ; - 1 dispositif d’évacuation des condensats (tuyau DN300 et accessoires) | 143.908 | 126.01 | 12.5 | 5.398 | -26.4 | 34.5 | 5.21 | 64.6 | 104.31 | 3.1 | 18.6 | 21.7 | 0 | 12.5 | 0 | 0 | 0 | 0 | 0 | 3.54 | 0.111 | 0.047 | 1.7 | 0 | 0.96 | 605 | France | FR-GES | Tuyaux branches DN 300 31.59 kg ; Prise d’air extérieur 0.543 kg ; Tuyaux distributeurs DN500 4.27 kg ; Autres raccords et accessoires en acier 0.53 kg ; Autres raccords et accessoires en fonte 10.21 kg ; Joints élastomère 0.03 kg ; Palettes en bois 1.79 kg ; Film plastique rétractable 0.02 kg ; Boîtes cartons 0.11 kg ; Feuillard acier 0.02 kg ; Bois à empreinte 0.5 kg ; Bouchon PE 0.05 kg
FunderMax Max Exterior | INIES_IMAX20200622_072401 | 26231 | 1.4 | 2020/06/15 | 1 | Individual | NF EN 15804+A1 + NF EN 15804/CN | FunderMax France | 50 | 1 | m² | assurer la fonction de façade sur 1 m² de mur extérieur ventilé installé, réalisé avec des panneaux Stratifié Compact HPL pour une durée de vie de référence de 50 ans. | Max Exterior | 46 | 34.5 | 0 | 11.6 |  |  |  |  | 21.9 |  |  | 12.6 | 0 | 0 | 0 | 0 | 0 | 0 | 0 |  |  |  |  | 3.1 |  | 1411 | Europe |  | contreplaqué 2.34 kg ; rivets 0.133 kg ; pièces en acier galvanisé a chaud 0.976 kg ; feuille d'aluminium 0.195 kg ; emballages 1.4 kg ; vis en acier 0.148 kg ; Panneaux FunderMax 10.4 kg
TOLLENS - STIC ACRYL SATIN - Peinture en phase aqueuse | INIES_IOQF20240927_111017 | 40417 | 1.1 | 2024/11/07 | 1 | Individual | NF EN 15804+A2 + NF EN 15804/CN | CROMOLOGY RECHERCHE ET INDUSTRIE | 10 | 1 | m² | Protéger et décorer 1m² de mur intérieur, préparé dans les règles de l’art (conformément au DTU 59.1) avec de la peinture de finition de type satin en phase aqueuse, sur la base d’une durée de vie de référence de 10 ans comprenant une mise en œuvre et aucun entretien. | STIC ACRYL SATIN | 0.62695 | 0.59758 | 0 | 0.02937 | -0.0031738 | 0.42903 | 0.022579 | 0.030022 | 0.48163 | 0.040051 | 0.075899 | 0.11595 | 0 | 0 | 0 | 0 | 0 | 0 | 0 | 0 | 0.002145 | 0 | 0.027225 | 0.0009 | 0.00198 | 701 |  |  | Quantité de produit 0.233 kg ; Palette en bois 0.005 kg ; Gaine rétractable 0.0003 kg ; Bâches de protection 0.006 kg ; Plastique (seau) 0.0078 kg ; Rouleaux 3.1e-05 kg
ZOLPAN - HYDR'ERMO PRIM - Impression en phase aqueuse | INIES_IUSH20240927_111102 | 40418 | 1.1 | 2024/11/07 | 1 | Individual | NF EN 15804+A2 + NF EN 15804/CN | CROMOLOGY RECHERCHE ET INDUSTRIE | 10 | 1 | m² | Protéger et décorer 1m² de mur intérieur, préparé dans les règles de l’art (conformément au DTU 59.1) avec de la peinture d'impression en phase aqueuse, sur la base d’une durée de vie de référence de 10 ans comprenant une mise en œuvre et aucun entretien. | HYDR'ERMO PRIM | 0.26047 | 0.23731 | 0 | 0.023162 | -0.0016982 | 0.084855 | 0.016098 | 0.032085 | 0.13304 | 0.034567 | 0.069701 | 0.10427 | 0 | 0 | 0 | 0 | 0 | 0 | 0 | 0 | 0.0019046 | 0 | 0.021257 | 0 | 0.00149 | 570 |  |  | Quantité de produit 0.206 kg ; Palette en bois 0.0038 kg ; Plastique (seau) 0.0059 kg ; Gaine rétractable 0.0003 kg ; Bâches de protection 0.006 kg ; Rouleaux 3.1e-05 kg
Parement cassette aluminium peinte épaisseur 2 mm (sans ossature), seconde peau décorative ajourée | INIES_ICLS20230309_092549 | 33637 | 1.1 |  | 1 | Individual | NF EN 15804+A2 + NF EN 15804/CN | GANTOIS INDUSTRIES | 50 | 1 | m² | Habiller 1m² de façade extérieure avec un parement en cassette aluminium peint et ajouré d’une épaisseur de 2 mm (ossature exclue) et pour une durée de vie de 50 ans | Cassette (tôle plate avec 4 ou 5 bords recourbés à 90°) en aluminium peinte ; d’épaisseur 2 mm dans laquelle a été découpé, perforé des motifs. ; Les taux de vide (entre 20 et 50% liés aux motifs) et ; les différentes dimensions couvertes par cette FDES proches de 1500x500- 2000x1000- 2500x1100mm | 112.5052 | 112.3785 | 0 | 0.12673 | -15.5922 | 58.6391 | 2.4007 | 46.693 | 107.7328 | 0.97462 | 3.6711 | 4.6457 | 0 | 0 | 0 | 0 | 0 | 0 | 0 | 6.4202e-05 | 0.032685 | 0.089253 | 0.0047282 | 0 | 2.89 | 640 | France | FR-GES | PP 0.063 kg ; PE 0.09 kg ; palette 1.91 kg ; Carton 0.436 kg ; aluminium 4.01 kg
LIGHT UP MULTISENSOR DALI DETECTOR | LGRP-01731-V01.01-FR | 35744 | 1.1 | 2023/09/01 | 1 | Individual | PEP PCR ed 4.0 | LEGRAND | 10 | 1 | unité | Gérer l'occupation lumineuse d'une pièce par l'allumage ou l'extinction d'un circuit électrique basse tension 250 VA, par détection infrarouge du corps sur 360°, Réguler la luminosité par DALI selon les normes IEC 60669-2-1, pour usage tertiaire ou assimilé utilisé pour une durée de 10 ans, Mesurer la qualité de l’air intérieur, le niveau sonore, l’humidité et la température de la pièce, Communiquer avec l'application de configuration mobile Close Up via Bluetooth. Communiquez avec la Gateway et d'autres produits compatibles en radio. | 048571 ; 048573 ; | 139.5154 | 16.8714 | 122.1985 | 0.44556 | -0.27553 |  |  |  | 15.1146 | 1.6033 | 0.15345 | 1.7567 | 0 | 0 | 0 | 0 | 0 | 122.1985 | 0 |  |  |  |  | 0 | 0.037612 |  |  |  | Plastic 35.03 % ; Metal 8.07 % ; Other 56.9 % ; Plastic 0.111 kg ; Metal 0.026 kg ; Other 0.182 kg ; Masse du produit 0.206 kg ; Emballage 0.112 kg ; Produits complémentaires à l'installation 0.0 kg ; Masse totale des produits constitutifs de l'unité fonctionnelle 0.318 kg
Toiles pour Mobilier intérieur ou extérieur (hors accessoires de pose) | INIES_IKZT20220118_101226 | 28862 | 1.1 | 2022/05/01 | 1 | Individual | NF EN 15804+A1 + NF EN 15804/CN | SERGE FERRARI | 5 | 1 | m² | Couvrir 1m² de siège, mobilier, aménagement intérieurs ou extérieurs sur une durée de vie référence de 5ans | BATYLINE 7300FR ; BATYLINE 7301 ; BATYLINE 7300 ; BATYLINE 7303 ; BATYLINE 7392 ; BATYLINE 7406 ; BATYLINE 7406 FR ; BATYLINE 7407 ; BATYLINE 7407 FR ; BATYLINE 7450 ; BATYLINE 7710 ; BATYLINE7710FR ; BATYLINE 7740 ; BATYLINE 7720FR ; BATYLINE 7117 FR | 4.037 | 3.3094 | 0.28353 | 0.44404 | 0 |  |  |  | 3.0703 | 0.058121 | 0.18099 | 0.23911 | 0 | 0.28353 | 0 | 0 | 0 | 0 | 0 | 0 | 0.0053456 | 0 | 0.43869 | 0 |  | 1300 | Europe |  | Toile 0.518 kg ; Emballage 0.055 kg
STONE PERFORMANCE PROCESS (SPP) incluant l'ossature secondaire | INIES_IZNW20220816_154610 | 38193 | 1.2 | 2022/09/13 | 1 | Individual | NF EN 15804+A1 + NF EN 15804/CN | STONE PERFORMANCE LDA | 50 | 1 | m² | Assurer la fonction de bardage rapporté en pierre naturelle finition d’épaisseur 5mm sur sandwich fibre de verre / nid d’abeille aluminium / fibre de verre de 20mm, ossature secondaire incluse, sur 1 m² de façade sur une durée de vie de référence de 50 ans (hors ossature métallique primaire et isolation thermique). | STONE PERFORMANCE PROCESS pierre naturelle de 5 mm sur sandwich fibre de verre /nid d’abeille aluminium /fibre de verre de 20 mm | 93.8 | 92.69 | 0.0676 | 1.01 | 0 |  |  |  | 84.4 | 6.46 | 1.83 | 8.29 | 0 | 0.0676 | 0 | 0 | 0 | 0 | 0 | 0.00175 | 0.637 | 0.135 | 0.233 | 0 |  | 1860 | Europe |  | Panneau de bardage 15.2 kg ; Rail aluminium (ossature secondaire) 4.06 kg ; Caisse en bois 1.84 kg ; Gaine polyéthylène 0.062 kg ; Vis inox auto taraudeuses 0.08 kg
LIGHT UP ADVANCED MULTISENSOR DETECTOR | LGRP-01732-V01.01-FR | 35743 | 1.1 | 2023/09/01 | 1 | Individual | PEP PCR ed 4.0 | LEGRAND | 10 | 1 | unité | Gérer l'occupation de la lumière par allumage ou extinction d'un circuit électrique basse tension 250 VA, par détection infrarouge du corps sur 360° selon les normes IEC 60669-2-1, à des fins tertiaires ou assimilées sur une durée de 10 ans. | 048572 ; 048574 ; | 164.4105 | 20.0133 | 143.7629 | 0.63433 | -0.2586 |  |  |  | 15.8971 | 3.8089 | 0.30728 | 4.1161 | 0 | 0 | 0 | 0 | 0 | 143.7629 | 0 |  |  |  |  | 0 | 0.074983 |  |  |  | Plastic 33.04 % ; Metal 5.37 % ; Other 61.59 % ; Plastic 0.173 kg ; Metal 0.028 kg ; Other 0.314 kg ; Masse du produit 0.28 kg ; Emballage 0.235 kg ; Produits complémentaires à l'installation 0.0 kg ; Masse totale des produits constitutifs de l'unité fonctionnelle 0.515 kg
Montant Stil® MSP 48-50 | INIES_IMON20210419_135811 | 26232 | 1.1 | 2021/04/19 | 1 | Individual | NF EN 15804+A1 + NF EN 15804/CN | PLACOPLATRE | 50 | 1 | m | Assurer, sur un mètre linéaire, une fonction d’élément d’ossature destinée à soutenir des cloisons ou doublages en plaque de plâtre. | Montant Stil® MSP 48-50 | 2.65 | 2.631 | 0 | 0.0137 | -1.13 |  |  |  | 2.45 | 0.0309 | 0.15 | 0.181 | 0 | 0 | 0 | 0 | 0 | 0 | 0 | 0.000149 | 0.0121 | 0.000637 | 0.00085 | 0 |  | 263 | France | FR-IDF | Equerre en acier 0.00084 kg ; Cerclage en PE 3e-05 kg ; Chevron bois 0.00495 kg ; Cerclage en PP 0.00039 kg ; Cheville nylon 0.00233 kg ; Vis 0.00292 kg ; Acier galvanisé 0.84 kg
ZOLPAN - ONDI+ VELOURS- Peinture en phase aqueuse | INIES_IRIP20240927_111139 | 40419 | 1.1 | 2024/11/07 | 1 | Individual | NF EN 15804+A2 + NF EN 15804/CN | CROMOLOGY RECHERCHE ET INDUSTRIE | 10 | 1 | m² | Protéger et décorer 1m² de mur intérieur, préparé dans les règles de l’art (conformément au DTU 59.1) avec de la peinture de finition de type velours en phase aqueuse, sur la base d’une durée de vie de référence de 10 ans comprenant une mise en œuvre et aucun entretien. | ONDI+ VELOURS | 0.67599 | 0.64348 | 0 | 0.032509 | -0.0031738 | 0.46489 | 0.015227 | 0.030094 | 0.51021 | 0.054597 | 0.07867 | 0.13327 | 0 | 0 | 0 | 0 | 0 | 0 | 0 | 0 | 0.0019323 | 0 | 0.030577 | 0.0025 | 0.00228 | 1405 |  |  | Quantité de produit 0.213 kg ; Palette en bois 0.0058 kg ; Plastique (seau) 0.0078 kg ; Gaine rétractable 0.0004 kg ; Bâches de protection 0.006 kg ; Rouleaux 3.1e-05 kg
LIGHT UP CORRIDOR DETECTOR | LGRP-01730-V01.01-FR | 35745 | 1.1 | 2023/09/01 | 1 | Individual | PEP PCR ed 4.0 | LEGRAND | 10 | 1 | unité | Gérer l'occupation lumineuse d'un couloir par l'allumage ou l'arrêt d'un circuit électrique basse tension 250 VA, par détection infrarouge du corps sur 360° selon la norme CEI 60669-2-1, pour un usage tertiaire ou assimilé utilisé pour une durée de 10 ans. Communiquer avec l'application de configuration mobile Close Up via Bluetooth. Communiquer avec la Gateway et d'autres produits compatibles en radio. | 048553 ; 048554 ; 048556 ; | 74.337 | 12.8994 | 61.0228 | 0.4148 | -0.237 |  |  |  | 10.7762 | 1.9665 | 0.15673 | 2.1233 | 0 | 0 | 0 | 0 | 0 | 61.0228 | 0 |  |  |  |  | 0 | 0.038172 |  |  |  | Plastic 34.91 % ; Metal 8.52 % ; Other 56.58 % ; Plastic 0.105 kg ; Metal 0.026 kg ; Other 0.172 kg ; Masse du produit 0.189 kg ; Emballage 0.115 kg ; Produits complémentaires à l'installation 0.0 kg ; Masse totale des produits constitutifs de l'unité fonctionnelle 0.304 kg
Système OPTIMA Murs étanche à l’air / GR 32 roulé revêtu kraft 100 mm et Placoflam® BA 13 | INIES_ISYS20191010_153904 | 26185 | 1.2 | 2019/09/25 | 1 | Individual | NF EN 15804+A1 + NF EN 15804/CN | SAINT-GOBAIN ISOVER | 50 | 1 | m² | Réaliser une isolation d’au moins 3,15 K.m²/W et le parement des murs par l’intérieur en assurant une étanchéité à l’air sur 1 m2 de paroi. | Système OPTIMA Murs étanche à l’air / GR 32 roulé revêtu kraft 100 mm et Placoflam® BA 13 | 11.8 | 11.53 | 0 | 0.289 | -1.96 |  |  |  | 10.1 | 0.681 | 0.745 | 1.43 | 0 | 0 | 0 | 0 | 0 | 0 | 0 | 0.0606 | 0.0537 | 0.00299 | 0.171 | 0 |  | 460 | France | FR-ARA ; FR-IDF ; FR-NAQ ; FR-PDL ; FR-PAC | Fourrure Optima 240 (ou Stil® F530 Placoplatre®) 1.16 kg ; Membrane Vario® Xtra 0.087 kg ; GR 32 roulé revêtu kraft 100 mm 3.05 kg ; Vario® Xtra Band 0.045 kg ; Lisse Clip’Optima (ou Rail Stil® F530 Placoplatre®) 0.23 kg ; Appui Optima2 75-160 0.053 kg ; Mastic Vario® Double Fit 0.095 kg ; Enduit de plâtre poudre 0.347 kg ; Pastille Optima 0.005 kg ; Vis 0.015 kg ; Bande à joint 0.009 kg ; Adhésif Vario® KB1 0.017 kg ; Eau de gâchage 0.173 kg ; Placoflam® BA 13 10.6 kg
Toiles absorbantes acoustiques en application intérieure ou extérieure (hors accessoires de pose) : AW 7005 ; SW 7006 | INIES_IAYZ20220118_101409 | 28863 | 1.1 | 2021/11/01 | 1 | Individual | NF EN 15804+A1 + NF EN 15804/CN | SERGE FERRARI | 30 | 1 | m² | Occulter 1 m² de surface de plafond ou mur par une toile tendue acoustique en intérieur ou extérieur sur une durée de vie référence de 30 ans | AW 7005 ; SW 7006 | 4.7857 | 3.7444 | 0.34956 | 0.6917 | 0 |  |  |  | 3.4627 | 0.018064 | 0.26366 | 0.28173 | 0 | 0.34956 | 0 | 0 | 0 | 0 | 0 | 0 | 0.0083271 | 0 | 0.68337 | 0 |  | 259.41 | France | FR-ARA | Emballage 0.08 kg ; Toile 0.759 kg
NAE IMPRESS | INIES_INAE20190304_094948 | 38192 | 1.6 | 2019/01/31 | 1 | Individual | NF EN 15804+A1 + NF EN 15804/CN | UNIKALO | 10 | 1 | m² | Imprimer 1m2 de support à peindre, dans les règles de l’art, afin de le préparer à recevoir de la peinture de finition, pendant 10 ans. | NAE IMPRESS | 0.18 | 0.1768 | 0 | 0.00359 | 0 | 0.111 | 0.00141 | 0.0525 | 0.165 | 0.0112 | 0.000561 | 0.0118 | 0 | 0 | 0 | 0 | 0 | 0 | 0 | 0 | 0.00192 | 0 | 0.00167 | 0 |  | 500 | France | FR-NAQ | Emballage acier 0.01 kg ; Peinture 0.149 kg ; Palette bois 0.006 kg ; Film Polyéthylène 0.0007 kg ; Chiffons 0.0007 kg ; Manchon de rouleau 0.0001 kg
Revêtements de sols Flotex en lames et dalles (colle incluse) | INIES_IZKD20240502_171846 | 38195 | 1.1 |  | 1 | Individual | NF EN 15804+A2 + NF EN 15804/CN | FORBO SARLINO SAS | 25 | 1 | m² | Couvrir 1 m² de revêtement de sol intérieur avec un revêtement de sol FLOTEX en dalle ou lame et participer à la décoration et au confort des locaux en assurant les performances décrites dans les normes européennes NF EN 1307(1) et NF EN 14041(2) pour une durée de vie de 25 ans. Le revêtement répond : - au classement des locaux (3) au plus U3sP3E2C2 défini par le CSTB selon les règles de certification QB 31(4) ; - au classement européen au plus 33 défini par la norme NF EN ISO 10874(5). NORMES ASSOCIÉES : (1) NF EN 1307 : Revêtements de sol textile – classement d’usage (2) NF EN 14041 : Revêtements de sols résilients, textiles et stratifiés - Caractéristiques essentielles (3) Cahier 3782_V2 du CSTB juin 2018 : Notice sur le classement UPEC et classement UPEC des locaux (4) QB 31 : Référentiel de certification QB–UPEC, QB-UPEC A+, QB-UPEC A++ Revêtements de sol textiles (5) NF EN ISO 10874 : Revêtements de sol résilients, textiles et stratifiés – Classification | Flotex Impression Digitale Lames/Lames S et Dalles/Dalles S ; Flotex Dalles/Dalles S et Lames/Lames S | 15.2762 | 14.3019 | 0.61319 | 0.36116 | 0 | 10.7544 | 0.078371 | 2.6501 | 13.4829 | 0.51435 | 0.30467 | 0.81901 | 0 | 0.61319 | 0 | 0 | 0 | 0 | 0 | 0 | 0.0092455 | 0 | 0.35191 | 0 | 0.0461 | 570 | Europe |  | Colle 0.1 kg ; Produit 4.76 kg ; Carton 0.0415 kg ; Papier 0.0308 kg ; Film plastique 0.00547 kg ; Palette bois 0.0352 kg
ZOLPAN - ONDI+ MAT - Peinture en phase aqueuse | INIES_ILQS20240927_111200 | 40420 | 1.1 | 2024/11/07 | 1 | Individual | NF EN 15804+A2 + NF EN 15804/CN | CROMOLOGY RECHERCHE ET INDUSTRIE | 10 | 1 | m² | Protéger et décorer 1m² de mur intérieur, préparé dans les règles de l’art (conformément au DTU 59.1) avec de la peinture de finition de type mat en phase aqueuse, sur la base d’une durée de vie de référence de 10 ans comprenant une mise en œuvre et aucun entretien. | ONDI+ MAT | 0.84653 | 0.76256 | 0 | 0.083975 | -0.0032851 | 0.54896 | 0.038719 | 0.051072 | 0.63875 | 0.044729 | 0.079079 | 0.12381 | 0 | 0 | 0 | 0 | 0 | 0 | 0 | 0 | 0.0023853 | 0 | 0.08159 | 0.015 | 0.00248 | 570 |  |  | Quantité de produit 0.263 kg ; Palette en bois 0.0063 kg ; Plastique (seau) 0.0098 kg ; Gaine rétractable 0.0004 kg ; Bâches de protection 0.006 kg ; Rouleaux 3.1e-05 kg
Unikalo - Peintures sols bi-composant en phase aqueuse ( Unikosol "O" satin, Brillant et mat) (application en 1 couche) | INIES_IRXT20231219_100127 | 38191 | 1.3 |  | 1 | Individual | NF EN 15804+A2 + NF EN 15804/CN | UNIKALO | 10 | 1 | m² | « Assurer la protection et la décoration de 1m² de support, préparé dans les règles de l’art (*) avec un produit de finition de type peinture sols bi-composant en phase aqueuse, en une couche, sur la base d’une durée de vie de référence de 10 ans comprenant une mise en œuvre et aucun entretien. » Si deux couches sont jugées nécessaires, alors les résultats doivent être multipliés par deux. (*) Conformément au DTU 59.1 et 59.3 | - UNIKOSOL "O" Satin Blanc et Bases B , C ; - UNIKOSOL "O" Brillant Blanc et Bases B , C ; - UNIKOSOL "O" Mat ; | 0.80639 | 0.79203 | 0 | 0.014364 | -0.026439 | 0.66184 | 0.031096 | 0.053594 | 0.74653 | 0.020458 | 0.025038 | 0.045496 | 0 | 0 | 0 | 0 | 0 | 0 | 0 | 0 | 0.00073278 | 0 | 0.013631 | 0 | 0.000226 | 539.8 | France | FR-NAQ | Peinture 0.2 kg ; Palette bois 0.000519 kg ; Manchon de rouleau 9e-05 kg ; Film en polyéthylène 0.000106 kg ; Fûts + couvercles en acier 0.0237 kg
ZOLPAN - ZOLPABOIS ACRYL - Peinture en phase aqueuse | INIES_IAQA20240927_111426 | 40424 | 1.1 | 2024/11/07 | 1 | Individual | NF EN 15804+A2 + NF EN 15804/CN | CROMOLOGY RECHERCHE ET INDUSTRIE | 10 | 1 | m² | Protéger et décorer 1m² de mur intérieur, préparé dans les règles de l’art (conformément au DTU 59.1) avec de la peinture de finition de type satin en phase aqueuse, sur la base d’une durée de vie de référence de 10 ans comprenant une mise en œuvre et aucun entretien. | ZOLPABOIS ACRYL | 0.70158 | 0.6819 | 0 | 0.019676 | -0.0031738 | 0.49593 | 0.025752 | 0.045229 | 0.56691 | 0.033287 | 0.081707 | 0.11499 | 0 | 0 | 0 | 0 | 0 | 0 | 0 | 0 | 0.001618 | 0 | 0.018058 | 0 | 0.00191 | 570 |  |  | Quantité de produit 0.193 kg ; Palette en bois 0.0049 kg ; Plastique (seau) 0.0097 kg ; Gaine rétractable 0.0004 kg ; Bâches de protection 0.006 kg ; Rouleaux 3.1e-05 kg
Unikalo - Peintures Façade D2 en phase aqueuse ( K'alite hydro, K'area extrem, K'area okryl, K'area oxane) (application en 1 couche) | INIES_IJFR20231026_101255 | 38190 | 1.4 |  | 1 | Individual | NF EN 15804+A2 + NF EN 15804/CN | UNIKALO | 10 | 1 | m² | « Assurer la protection et la décoration de 1m² de support, préparé dans les règles de l’art (*) avec un produit de finition de type peinture façade D2 en phase aqueuse, en une couche, sur la base d’une durée de vie de référence de 10 ans comprenant une mise en œuvre et aucun entretien. » Si deux couches sont jugées nécessaires, alors les résultats doivent être multipliés par deux. (*) Conformément au DTU 59.1 : D2 | - K’ALITE HYDRO Blanc et Bases TM , TS ; - K'AREA EXTREM Blanc et Bases TM, TS, TRJ ; - K'AREA OKRYL Blanc et Base TM ; - K'AREA OXANE Blanc et Base TM | 0.46 | 0.4394 | 0 | 0.0198 | -0.0155 | 0.309 | 0.0389 | 0.0413 | 0.389 | 0.028 | 0.0224 | 0.0504 | 0 | 0 | 0 | 0 | 0 | 0 | 0 | 0 | 0.00101 | 0 | 0.0188 | 0.000132 | 0.00011 | 539.8 | France | FR-NAQ | Peinture 0.274 kg ; Palette 0.000258 kg ; Film étirable 5.3e-05 kg ; Fut métallique + couvercle 0.01325 kg ; Manchon de rouleau 0.000167 kg
Eléments de couvertures en plaques translucides alvéolaires « DANPALON® Couverture » | INIES_IYLB20230306_105015 | 33598 | 1.1 |  | 1 | Individual | NF EN 15804+A2 + NF EN 15804/CN | EVERLITE CONCEPT | 30 | 1 | m² | Constituer 1 m² de paroi de couverture, sur la base d'une durée de vie de référence de 30 ans, en assurant les performances propres à l’enveloppe du bâtiment. | Gamme DANPALON® Couverture : ; Epaisseur du panneau Danpalon® : De 8 mm à 50 mm, incluant les variantes 3DLite et Kinetic ; Nuance de couleur et/ou traitement de surface : Toutes nuances et tout traitements de surface ; Type de fixation : Pattes ou écarteurs avec connecteur polycarbonate ou aluminium (voir Avis Technique) | 33.697 | 29.3792 | 0.052291 | 4.2655 | -10.4129 | 24.6404 | 0.76459 | 2.1185 | 27.5235 | 0.31045 | 1.5452 | 1.8557 | 0 | 0.052291 | 0 | 0 | 0 | 0 | 0 | 0.0053897 | 0.025096 | 4.229 | 0.006035 | 0 | 0.31 | 328 | France | FR-IDF | Obturateurs aluminium 0.116 kg ; Palette bois 0.641 kg ; Panneau polycarbonate 3.3 kg ; Fixations inox 0.04 kg ; Joints polyuréthane 0.0024 kg ; Adhésif 0.000125 kg ; Carton 0.0132 kg ; Pattes de rives inox 0.0006 kg ; Pattes de fixation inox 0.048 kg ; Connecteurs aluminium 1.48 kg ; Boulons aluminium 0.019 kg ; Bouchons de finition polyéthylène 0.0016 kg ; Vis inox 0.11 kg ; Film plastique 0.0185 kg
Parement cassette aluminium peinte épaisseur 2,5 à 3mm (sans ossature), seconde peau décorative ajourée | INIES_IVMC20230309_092758 | 33639 | 1.1 |  | 1 | Individual | NF EN 15804+A2 + NF EN 15804/CN | GANTOIS INDUSTRIES | 50 | 1 | m² | Habiller 1m² de façade extérieure avec un parement en cassette aluminium peint et ajouré d’une épaisseur de 2,5 mm à 3 mm (ossature exclue) et pour une durée de vie de 50 ans | Cassette (tôle plate avec 4 ou 5 bords recourbés à 90°) en aluminium peinte ; d’épaisseur 2,5mm à 3 mm dans laquelle a été découpé, perforé des motifs. ; Les taux de vide (entre 20 et 50% liés aux motifs) et ; les différentes dimensions couvertes par cette FDES proches de 1500x500- 2000x1000- 2500x1100mm | 148.3423 | 148.1684 | 0 | 0.17391 | -22.0584 | 80.4823 | 3.223 | 59.6668 | 143.3722 | 1.1914 | 3.6048 | 4.7962 | 0 | 0 | 0 | 0 | 0 | 0 | 0 | 7.1842e-05 | 0.044858 | 0.12249 | 0.0064892 | 0 | 3.35 | 640 | France | FR-GES | aluminium 5.51 kg ; palette 1.87 kg ; PE 0.09 kg ; PP 0.06 kg ; carton 0.43 kg
ECO BETON | INIES_IBXW20240503_153709 | 38202 | 1.1 |  | 1 | Individual | NF EN 15804+A2 + NF EN 15804/CN | SACAMAT FRANCE | 100 | 1 | m² | 1m² de surface bétonnée d'épaisseur 10 cm assurant les performances de la norme CE EN 206-1 pour une durée de vie de référence de 100 ans. | Eco Béton en sac | 25 | 26.23 | -2.8 | 1.59 | -0.71 | 15.5 | 1.21 | 3.3 | 20 | 6 | 0.225 | 6.23 | -2.8 | 0 | 0 | 0 | 0 | 0 | 0 | 0.0343 | 0.971 | 0 | 0.59 | 0 | 0.00458 | 204 | France | FR-HDF | Liants et granulats 192.5 kg ; Sacherie 0.566 kg ; Housse 0.061 kg ; Palette 0.0103 kg ; Eau 19.25 kg
Moquette modulaire avec dossier CQuest Bio en velours PA 6.6 teint masse 75% recyclées et d'un poids total maximal de fibre de 1000 g/m² | INIES_IMOQ20210719_121745 | 33645 | 1.2 | 2021/07/09 | 1 | Individual | NF EN 15804+A1 + NF EN 15804/CN | Interface | 10 | 1 | m² | Assurer la couverture et le décor de 1 m² de sol intérieur, posé selon le DTU 53.1 et entretenu périodiquement pendant une durée de vie de référence de 10 ans. | Broome Street,COMPOSURE EDGE,Dover Street,GEISHA GATHER ,ICE BREAKER,Mercer Street,Old Street,Reade Street,SASHIKO STITCH ,SIMPLE SASH ,STEP ASIDE,STEP IN TIME,STEP IT UP,STEP THIS WAY,STONE COURSE,VINTAGE KIMONO | 10.2 | 7.041 | 1.92 | 1.28 | -0.00414 |  |  |  | 6.51 |  |  | 0.531 | 0 | 1.92 | 0 | 0 | 0 | 0 | 0 |  |  |  |  | 0.27 |  | 700 | Europe |  | revêtement de sol 4.42 kg ; carton 0.121 kg ; film polyéthylène 0.006 kg
FOAMGLAS T3+ (Epaisseur de 130 mm) | INIES_ISQD20220118_121357 | 28864 | 1.1 | 2022/01/24 | 1 | Individual | NF EN 15804+A1 + NF EN 15804/CN | PITTSBURGH CORNING FRANCE | 100 | 1 | m² | Isoler thermiquement 1m2 de parois intérieures, parois extérieures avec le produit FOAMGLAS® T3+, d’une densité de 95 kg/m3, qui fournit une résistance thermique (R) de 3.6 m2.K/W (épaisseur de 130 mm), avec une durée de vie de 100 ans. | Isolant en verre cellulaire FOAMGLAS T3+ (130mm) | 19.0771 | 18.7945 | 0 | 0.28263 | -0.51112 |  |  |  | 15.1895 | 2.5052 | 1.0998 | 3.605 | 0 | 0 | 0 | 0 | 0 | 0 | 0 | 0.046073 | 0.11158 | 0.0040313 | 0.12094 | 0 |  | 274.38 | Europe |  | FOAMGLAS T3+ 12.312 kg ; Bandes de papier 0.00152 kg ; Film en PE 0.204 kg ; Carton 0.0796 kg ; Palette en bois 0.564 kg
Montant Hydrostil®+ M 48 500h | INIES_IMON20210419_141044 | 26233 | 1.1 | 2021/04/19 | 1 | Individual | NF EN 15804+A1 + NF EN 15804/CN | PLACOPLATRE | 50 | 1 | m | Assurer, sur un mètre linéaire, une fonction d’élément d’ossature destinée à soutenir des cloisons ou doublages en plaque de plâtre. | Montant Hydrostil®+ M 48 500h | 1.69 | 1.679 | 0 | 0.00946 | -0.76 |  |  |  | 1.52 | 0.0537 | 0.105 | 0.159 | 0 | 0 | 0 | 0 | 0 | 0 | 0 | 0.000149 | 0.00822 | 0.000432 | 0.000654 | 0 |  | 768 | France | FR-HDF | Cerclage en PE 7e-05 kg ; Equerre en acier 0.00074 kg ; Vis 0.00292 kg ; Cerclage en PP 0.00031 kg ; Cheville nylon 0.00233 kg ; Chevron bois 0.00433 kg ; Acier galvanisé 0.57 kg
Triple vitrage de sécurité avec deux faces en verre feuilleté, à isolation thermique renforcée avec ou sans protection solaire : - sans isolation acoustique renforcée : CLIMATOP PROTECT - avec isolation acoustique renforcée : CLIMATOP PROTECT SILENCE Composition de référence 44.2-16-4-16-33.2 Epaisseur totale de verre de 18 mm à 19 mm, avec deux faces en verre feuilleté dont la composition peut être 22.x, 33.x, 44.x, 55.x, 56.x, 66.x avec x le nombre total de couche de PVB allant de 2 à 8 | INIES_ICLA20220119_045349 | 28869 | 1.1 | 2021/10/21 | 1 | Individual | NF EN 15804+A1 + NF EN 15804/CN | SAINT-GOBAIN GLASS FRANCE | 30 | 1 | m² | 1m² de triple vitrage de 51,5 mm d’épaisseur avec une isolation thermique minimum Ug = 0,850 W/m².K sur une durée de vie de 30 ans, sans accessoire de pose. | CLIMATOP® PROTECT ; CLIMATOP® PROTECT SILENCE ; PLANITHERM, ECLAZ, PLANISTAR SUN, COOL-LITE SKN, ; COOL-LITE XTREME | 68.7 | 67.84 | 0.0792 | 0.799 | 0 |  |  |  | 66.7 | 1.14 | 0 | 1.14 | 0 | 0.0792 | 0 | 0 | 0 | 0 | 0 | 0 | 0.12 | 0.00473 | 0.674 | 0 |  | 500 | France | FR-ARA ; FR-BRE ; FR-CVL ; FR-GES ; FR-HDF ; FR-NAQ | Verre 46.6 kg
ZOLPAN - ONDI+ SATIN- Peinture en phase aqueuse | INIES_IBIM20240927_111227 | 40421 | 1.1 | 2024/11/07 | 1 | Individual | NF EN 15804+A2 + NF EN 15804/CN | CROMOLOGY RECHERCHE ET INDUSTRIE | 10 | 1 | m² | Protéger et décorer 1m² de mur intérieur, préparé dans les règles de l’art (conformément au DTU 59.1) avec de la peinture de finition de type satin en phase aqueuse, sur la base d’une durée de vie de référence de 10 ans comprenant une mise en œuvre et aucun entretien. | ONDI+ SATIN | 0.63367 | 0.59348 | 0 | 0.040191 | -0.0016982 | 0.42261 | 0.019871 | 0.026185 | 0.46867 | 0.046444 | 0.078368 | 0.12481 | 0 | 0 | 0 | 0 | 0 | 0 | 0 | 0 | 0.0016365 | 0 | 0.038555 | 0.0055 | 0.00198 | 1405 |  |  | Quantité de produit 0.181 kg ; Palette en bois 0.005 kg ; Gaine rétractable 0.0003 kg ; Plastique (seau) 0.0068 kg ; Bâches de protection 0.006 kg ; Rouleaux 3.1e-05 kg
Ventilation mécanique par insufflation VMI® Purevent® avec filtration de l’air insufflé et sans fonction préchauffage | VMIT-00001-V01.01-FR | 26315 | 1.1 | 2021/03/29 | 1 | Individual | PEP PCR ed 3.0 | VENTILAIRSEC | 17 | 1 | unité | Caisson de ventilation mécanique par insufflation avec filtration de l’air insufflé et sans fonction préchauffage | Ventilation mécanique par insufflation VMI® Purevent® avec filtration de l’air insufflé et sans fonction préchauffage ; | 258.3742 | 100.6416 | 150.7035 | 7.0291 |  |  |  |  | 98.3974 | 1.8732 | 0.37095 | 2.2442 | 0 | 16.0648 | 0 | 0 | 0 | 134.6387 | 0 | [9 empty] | Plastic 33.87 % ; Metal 19.49 % ; Other 46.64 %
Parement cassette acier galvanisé peinte épaisseur 1,5 à 2mm (sans ossature), seconde peau décorative ajourée | INIES_ILSZ20230309_092843 | 33640 | 1.1 |  | 1 | Individual | NF EN 15804+A2 + NF EN 15804/CN | GANTOIS INDUSTRIES | 50 | 1 | m² | Habiller 1m² de façade extérieure avec un parement en cassette acier peint et ajouré d’une épaisseur de 1,5 mm à 2 mm (ossature exclue) et pour une durée de vie de 50 ans | Cassette (tôle plate avec 4 ou 5 bords recourbés à 90°) en acier galvanisé peinte ; d’épaisseur 1,5mm à 2mm dans laquelle a été découpé, perforé des motifs. ; Les taux de vide (entre 20 et 50% liés aux motifs) et ; les différentes dimensions couvertes par cette FDES proches de 1500x500- 2000x1000- 2500x1100mm | 57.578 | 57.2773 | 0 | 0.30067 | -12.0527 | 23.1241 | 5.4785 | 23.2584 | 51.8611 | 1.8054 | 3.6109 | 5.4163 | 0 | 0 | 0 | 0 | 0 | 0 | 0 | 9.2807e-05 | 0.078265 | 0.21817 | 0.0041437 | 0 | 3.37 | 640 | France | FR-GES | PP 0.06 kg ; palette 1.88 kg ; acier 9.6 kg ; carton 0.43 kg ; PELD 0.09 kg
Triple vitrage de sécurité avec deux faces en verre feuilleté, à isolation thermique renforcée avec ou sans protection solaire : - sans isolation acoustique renforcée : CLIMATOP PROTECT - avec isolation acoustique renforcée : CLIMATOP PROTECT SILENCE Composition de référence 44.2-16-4-16-44.2 Epaisseur totale de verre de 20 mm à 22 mm,avec deux faces en verre feuilleté dont la composition peut être 22.x, 33.x, 44.x, 55.x, 56.x, 66.x, 68.x,avec x le nombre total de couche de PVB allant de 2 à 8 | INIES_ICIT20220119_052140 | 28870 | 1.1 | 2021/10/21 | 1 | Individual | NF EN 15804+A1 + NF EN 15804/CN | SAINT-GOBAIN GLASS FRANCE | 30 | 1 | m² | 1m² de triple vitrage de 53,5 mm d’épaisseur avec une isolation thermique minimum Ug = 0,545 W/m².K sur une durée de vie de 30 ans, sans accessoire de pose. | CLIMATOP® PROTECT ; CLIMATOP® PROTECT SILENCE ; PLANITHERM, ECLAZ, PLANISTAR SUN, COOL-LITE SKN, ; COOL-LITE XTREME | 74.3 | 73.36 | 0.0792 | 0.882 | 0 |  |  |  | 72.1 | 1.26 | 0 | 1.26 | 0 | 0.0792 | 0 | 0 | 0 | 0 | 0 | 0 | 0.132 | 0.00523 | 0.745 | 0 |  | 500 | France | FR-ARA ; FR-BRE ; FR-CVL ; FR-GES ; FR-HDF ; FR-NAQ | Verre 51.6 kg
TOLLENS - ICONE + MAT VELOUTE - Peinture en phase aqueuse | INIES_IECT20240927_111258 | 40422 | 1.1 | 2024/11/07 | 1 | Individual | NF EN 15804+A2 + NF EN 15804/CN | CROMOLOGY RECHERCHE ET INDUSTRIE | 10 | 1 | m² | Protéger et décorer 1m² de mur intérieur, préparé dans les règles de l’art (conformément au DTU 59.1) avec de la peinture de finition de type velours en phase aqueuse, sur la base d’une durée de vie de référence de 10 ans comprenant une mise en œuvre et aucun entretien. | ICONE + MAT VELOUTE | 0.6874 | 0.65489 | 0 | 0.032509 | -0.0057878 | 0.46551 | 0.015 | 0.06781 | 0.54832 | 0.038294 | 0.068273 | 0.10657 | 0 | 0 | 0 | 0 | 0 | 0 | 0 | 0 | 0.0019323 | 0 | 0.030577 | 0.0025 | 0.00205 | 701 |  |  | Quantité de produit 0.213 kg ; Palette en bois 0.0052 kg ; Acier (seau) 0.0168 kg ; Rouleaux 3.1e-05 kg ; Bâches de protection 0.006 kg ; Gaine rétractable 0.0003 kg
Doublissimo® Performance 6.05 13+180 | INIES_IDOU20190612_100511 | 26309 | 1.2 | 2019/05/16 | 1 | Individual | NF EN 15804+A1 + NF EN 15804/CN | PLACOPLATRE | 50 | 1 | m² | Complexe de doublage constitué d’un panneau en polystyrène expansé (PSE) graphité et d’une plaque de plâtre Placo® d’épaisseur 13+180mm, réalisant une fonction d’isolation thermo-acoustique pour un m² de surface en assurant la résistance thermique de R = 6.05 K.m².W-1. | Doublissimo® Performance 6.05 13+180 | 13.5 | 12.98 | 0 | 0.479 | 0 |  |  |  | 11.7 | 0.556 | 0.726 | 1.28 | 0 | 0 | 0 | 0 | 0 | 0 | 0 | 0 | 0.131 | 0 | 0.349 | 0 |  | 213 | France | FR-ARA ; FR-BFC ; FR-BRE ; FR-HDF ; FR-OCC | PSE 2.8 kg ; Plaque de plâtre 9.3 kg ; Housse PE 0.142 kg ; Cale de PSE 0.0527 kg ; Plaque de plâtre 1.55 kg
NEXPAND Toit de confinement HT blanc | LGRP-01590-V01.01-FR | 35749 | 1.1 | 2023/10/01 | 1 | Individual | PEP PCR ed 4.0 | LEGRAND | 20 | 1 | unité | Protéger les personnes pendant 20 ans contre le contact direct avec des pièces sous tension et autoriser les boîtiers ou armoires informatiques dans un système de toit de confinement ayant les dimensions suivantes : L1200 x P6000mm x H20mm tout en protégeant contre les impacts mécaniques (IK07) et la pénétration d'objets solides et de liquides (IP2X). | C1224-0600XX22-161848 ; Tous les systèmes de toiture Nexpand à confinement horizontal et à haute transparence (système de toiture, panneaux de verre et joints d'étanchéité). Largeurs comprises entre 900 et 2400 mm, hauteurs comprises entre 20 et 100 mm et longueurs de 900 mm et plus. | 432.2454 | 320.2632 | 0 | 111.9822 | 0.57636 |  |  |  | 299.3739 | 3.6116 | 17.2777 | 20.8893 | 0 | 0 | 0 | 0 | 0 | 0 | 0 |  |  |  |  | 0 | 33.0426 |  |  |  | Plastic 1.6 % ; Metal 16.4 % ; Other 82.0 % ; Plastic 0.85 kg ; Metal 41.83 kg ; Other 213.09 kg ; Masse du produit 167.79 kg ; Emballage 87.97 kg ; Produits complémentaires à l'installation 0.0 kg ; Masse totale des produits constitutifs de l'unité fonctionnelle 255.76 kg
Ensemble de confinement NEXPAND à double porte Manuel | LGRP-01617-V01.01-FR | 35751 | 1.1 | 2023/10/01 | 1 | Individual | PEP PCR ed 4.0 | LEGRAND | 20 | 1 | unité | Protéger les personnes pendant 20 ans contre le contact direct avec des pièces sous tension et permettre aux armoires ou coffrets informatiques d'être dans un système de confinement fermé avec des portes coulissantes ayant les dimensions suivantes L1200-1500 x 2200 mm (47U), tout en protégeant contre les impacts mécaniques (IK07) et la pénétration d'objets solides et de liquides (IP2X). | C1284-BDNP22-162201 ; Tous les systèmes de confinement Nexpand à double porte manuelle (poutre de porte coulissante, portail, jeu de portes et matériel d'assemblage). Hauteurs comprises entre 1975 et 2420 mm, largeur d'allée comprise entre 1200 et 1800 mm, avec ou sans portail. | 760.4499 | 453.7188 | 0 | 306.7311 | 0.33356 |  |  |  | 448.9577 | 1.9904 | 2.7707 | 4.7611 | 0 | 0 | 0 | 0 | 0 | 0 | 0 |  |  |  |  | 0 | 0.07014 |  |  |  | Plastic 1.0 % ; Metal 85.8 % ; Other 13.2 % ; Plastic 0.66 kg ; Metal 120.71 kg ; Other 19.6 kg ; Masse du produit 139.66 kg ; Emballage 1.31 kg ; Produits complémentaires à l'installation 0.0 kg ; Masse totale des produits constitutifs de l'unité fonctionnelle 140.97 kg
Montant Hydrostil®+ M 70 500h | INIES_IMON20210419_141829 | 26234 | 1.1 | 2021/04/19 | 1 | Individual | NF EN 15804+A1 + NF EN 15804/CN | PLACOPLATRE | 50 | 1 | m | Assurer, sur un mètre linéaire, une fonction d’élément d’ossature destinée à soutenir des cloisons ou doublages en plaque de plâtre. | Montant Hydrostil®+ M 70 500h | 2.2 | 2.187 | 0 | 0.012 | -0.973 |  |  |  | 1.96 | 0.0984 | 0.129 | 0.227 | 0 | 0 | 0 | 0 | 0 | 0 | 0 | 0.000149 | 0.0105 | 0.000553 | 0.00077 | 0 |  | 768 | France | FR-HDF | Cerclage en PP 0.00036 kg ; Vis 0.00292 kg ; Cheville nylon 0.00233 kg ; Cerclage en PE 0.0001 kg ; Chevron bois 0.00832 kg ; Acier galvanisé 0.73 kg ; Equerre en acier 0.00141 kg
tehalit.BRN Basic Profile | HAGE-00626-V01.01-EN | 26323 | 1.1 | 2021/04/29 | 1 | Individual | PEP PCR ed 3.0 | Hager SE | 20 | 1 | m | Accommodate and protect the wiring and wiring accessories along 1 meter for a reference life time of 20 years. The installation trunking system with cross-section 8800 - 14280 mm² includes the profile and accessories that are representative of standard use. | Trunking base BRN 65x170 traffic white - BRN6517019016 ; References: BRN6513019016; BRN6517019016; BRN6521019016; BR08029016 ; tehalit.BRN Basic Profile, all dimensions, colours 9016, 7035, 9001. The system includes all fittings and accessories that are represantative of standard use. | 11.6096 | 11.317 | 0 | 0.29261 |  |  |  |  | 10.817 | 0.47554 | 0.024437 | 0.49998 | 0 | 0 | 0 | 0 | 0 | 0 | 0 | [9 empty] | Plastic 73.0 % ; Metal 2.4 % ; Other 24.6 %
Triple vitrage de sécurité avec deux faces en verre feuilleté, à isolation thermique renforcée avec ou sans protection solaire: sans isolation acoustique renforcée:CLIMATOP PROTECT avec isolation acoustique renforcée:CLIMATOP PROTECT SILENCE Composition de référence 55.2-16-6-16-44.2 Epaisseur totale de verre de 23 mm à 26 mm,avec deux faces en verre feuilleté dont la composition peut être 22.x 33.x 44.x 55.x 56.x 66.x 68.x 88.x 10 8.x avec x le nombre total de couche de PVB allant de 1 à 6 | INIES_INLV20220119_054336 | 28871 | 1.1 | 2021/10/21 | 1 | Individual | NF EN 15804+A1 + NF EN 15804/CN | SAINT-GOBAIN GLASS FRANCE | 30 | 1 | m² | 1m² de triple vitrage de 57,5 mm d’épaisseur avec une isolation thermique minimum Ug = 0,543 W/m².K sur une durée de vie de 30 ans, sans accessoire de pose. | CLIMATOP® PROTECT ; CLIMATOP® PROTECT SILENCE ; PLANITHERM, ECLAZ, PLANISTAR SUN, COOL-LITE SKN, ; COOL-LITE XTREME | 85 | 83.9 | 0.0792 | 1.05 | 0 |  |  |  | 82.4 | 1.5 | 0 | 1.5 | 0 | 0.0792 | 0 | 0 | 0 | 0 | 0 | 0 | 0.157 | 0.00622 | 0.886 | 0 |  | 500 | France | FR-ARA ; FR-BRE ; FR-CVL ; FR-GES ; FR-HDF ; FR-NAQ | Verre 61.6 kg
DOMISOL LR 30 mm | INIES_IPAN20110905_090649_721 | 28865 | 1.3 | 2022/05/02 | 1 | Individual | NF EN 15804+A1 + NF EN 15804/CN | SAINT-GOBAIN ISOVER | 50 | 1 | m² | 1m2 d’isolant en laine de roche permettant d’assurer la fonction d’isolation thermique avec une résistance thermique de R = 0.85 K.m²/W (hors accessoires de pose) pour une application d’isolation des planchers intermédiaires d'étages, sur la base d’une durée de vie de référence de 50 ans. | DOMISOL LR 30 mm | 5.51 | 5.475 | 0 | 0.0376 | 0 |  |  |  | 5.16 | 0.182 | 0.132 | 0.315 | 0 | 0 | 0 | 0 | 0 | 0 | 0 | 0 | 0.0169 | 0 | 0.0208 | 0 |  | 359 | France | FR-NAQ | Laine de roche 4.042 kg ; film rétractable en polyéthylène translucide 0.034 kg ; gaine étirable en polyéthylène translucide 0.0198 kg ; Palettes en bois 0.1599 kg
Doublissimo® Performance Marine 4.75 13+140 | INIES_IDOU20190612_104416 | 26311 | 1.2 | 2019/05/16 | 1 | Individual | NF EN 15804+A1 + NF EN 15804/CN | PLACOPLATRE | 50 | 1 | m² | Complexe de doublage rigide constitué d’un panneau en polystyrène expansé (PSE) graphité et d’une plaque de plâtre Placomarine®, à haute résistance à l’humidité et d’épaisseur 13+140mm, réalisant une fonction d’isolation thermique pour un m² de surface en assurant la résistance thermique de R = 4.75 K.m².W-1. | Doublissimo® Performance Marine 4.75 13+140 | 11.5 | 11.12 | 0 | 0.389 | 0 |  |  |  | 10 | 0.491 | 0.633 | 1.12 | 0 | 0 | 0 | 0 | 0 | 0 | 0 | 0 | 0.115 | 0 | 0.274 | 0 |  | 213 | France | FR-ARA ; FR-BFC ; FR-BRE ; FR-HDF ; FR-OCC | PSE 2.2 kg ; Plaque de plâtre 10.3 kg ; Housse PE 0.11 kg ; Cale de PSE 0.0451 kg ; Plaque de plâtre 1.33 kg
Télécommande sans fil MITTO COOL C4 | BFTA-00003-V01.01-FR | 35755 | 1.1 | 2023/10/01 | 1 | Individual | PEP PCR ed 4.0 | SOMFY | 10 | 1 | unité | Contrôler des portes équipés d'un moteur sur une durée de vie de 10 ans. | MITTO COOL C4 Réf. 2614120 ; | 1.6509 | 1.5644 | 0.0454 | 0.0411 | 0.0212 |  |  |  | 1.55 | 0.00822 | 0.00619 | 0.01441 | 0 | 0 | 0 | 0.0454 | 0 | 0 | 0 |  |  |  |  | 0 | 0.001 |  |  |  | Plastic 35.3 % ; Metal 35.7 % ; Other 29.0 % ; Plastic 0.009 kg ; Metal 0.009 kg ; Other 0.8 kg ; Masse du produit 0.022 kg ; Emballage 0.004 kg ; Produits complémentaires à l'installation 0.0 kg ; Masse totale des produits constitutifs de l'unité fonctionnelle 0.026 kg
TOLLENS - ICONE+ SATIN - Peinture en phase aqueuse | INIES_IAXZ20240927_111355 | 40423 | 1.1 | 2024/11/07 | 1 | Individual | NF EN 15804+A2 + NF EN 15804/CN | CROMOLOGY RECHERCHE ET INDUSTRIE | 10 | 1 | m² | Protéger et décorer 1m² de mur intérieur, préparé dans les règles de l’art (conformément au DTU 59.1) avec de la peinture de finition de type satin en phase aqueuse, sur la base d’une durée de vie de référence de 10 ans comprenant une mise en œuvre et aucun entretien. | ICONE+ SATIN | 0.71261 | 0.68968 | 0 | 0.022937 | -0.0057878 | 0.4683 | 0.046128 | 0.068434 | 0.58286 | 0.037041 | 0.069775 | 0.10682 | 0 | 0 | 0 | 0 | 0 | 0 | 0 | 0 | 0.0018861 | 0 | 0.021051 | 0 | 0.00206 | 701 |  |  | Quantité de produit 0.205 kg ; Palette en bois 0.0053 kg ; Acier (seau) 0.0169 kg ; Gaine rétractable 0.0004 kg ; Bâches de protection 0.006 kg ; Rouleaux 3.1e-05 kg
PLASDOX - TETRA H2O PREMIUM MAT - Peinture en phase aqueuse | INIES_IMJJ20240927_111627 | 40428 | 1.1 | 2024/11/07 | 1 | Individual | NF EN 15804+A2 + NF EN 15804/CN | CROMOLOGY RECHERCHE ET INDUSTRIE | 10 | 1 | m² | Protéger et décorer 1m² de mur intérieur, préparé dans les règles de l’art (conformément au DTU 59.1) avec de la peinture de finition de type mat en phase aqueuse, sur la base d’une durée de vie de référence de 10 ans comprenant une mise en œuvre et aucun entretien. | TETRA H2O PREMIUM MAT | 0.48095 | 0.45386 | 0 | 0.027097 | -0.0031738 | 0.293 | 0.018898 | 0.029435 | 0.34133 | 0.037829 | 0.074696 | 0.11252 | 0 | 0 | 0 | 0 | 0 | 0 | 0 | 0 | 0.0022282 | 0 | 0.024869 | 0 | 0.00198 | 626 |  |  | Quantité de produit 0.241 kg ; Palette en bois 0.005 kg ; Plastique (seau) 0.0078 kg ; Gaine rétractable 0.0003 kg ; Bâches de protcetion 0.006 kg ; Rouleaux 3.1e-05 kg
Revêtements de sols Aiguilletés en lés et dalles (colle incluse) | INIES_ISKM20240502_171752 | 38194 | 1.1 |  | 1 | Individual | NF EN 15804+A2 + NF EN 15804/CN | FORBO SARLINO SAS | 25 | 1 | m² | Couvrir 1 m² de revêtement de sol intérieur avec un revêtement de sol aiguilleté et participer à la décoration et au confort des locaux en assurant les performances décrites dans les normes européennes NF EN 1307(1) et NF EN 14041(2) pour une durée de vie de 25 ans. Le revêtement répond au classement des locaux(4) au plus U3sP3 défini par le CSTB selon les règles de certification QB 31(3) (1) NF EN 1307 : Revêtements de sol textile – classement d’usage (2) NF EN 14041 : Revêtements de sols résilients, textiles et stratifiés - Caractéristiques essentielles (3) QB 31 : Référentiel de certification QB – UPEC, QB - UPEC A+, QB - UPEC A++ : Revêtements de sol textiles (4) Cahier 3782_V2 du CSTB Juin 2018 : Notice sur le classement UPEC et classement UPEC des locaux | - Aiguilletés en lés : Showtime colour, Showtime graphic, Akzent, Markant, Markant Graphic, Forte ; - Aiguilletés en dalles : Forte Tile | 9.4961 | 8.135 | 1.1908 | 0.17034 | 0 | 4.7832 | 0.10419 | 1.8379 | 6.7253 | 0.070115 | 1.3396 | 1.4097 | 0 | 1.1908 | 0 | 0 | 0 | 0 | 0 | 0 | 0.014542 | 0 | 0.1558 | 0 | 0.0332 | 468 | Europe |  | Produit 1.2 kg ; Film plastique 0.0797 kg ; Colle 0.37 kg ; Papier 0.0173 kg ; Embout plastique 0.0797 kg ; Carton 0.0559 kg ; Palette bois 0.0206 kg
Moquette modulaire, dossier CQuest Bio, à velours PA-6 teint masse et poids de velours maximal de 400 g/m² | INIES_IMOQ20210719_165048 | 33647 | 1.2 | 2021/07/09 | 1 | Individual | NF EN 15804+A1 + NF EN 15804/CN | Interface | 10 | 1 | m² | Assurer la couverture et le décor de 1 m² de sol intérieur, posé selon le DTU 53.1 et entretenu périodiquement pendant une durée de vie de référence de 10 ans. | Moquette modulaire, dossier CQuest Bio, à velours PA-6 teint masse et poids de velours maximal de 400 gm² | 8.89 | 5.743 | 1.92 | 1.22 | -0.005 |  |  |  | 5.12 |  |  | 0.623 | 0 | 1.92 | 0 | 0 | 0 | 0 | 0 |  |  |  |  | 0.27 |  | 700 | Europe |  | Reve^tement de sol 3.89 kg ; Carton 0.126 kg ; Film polyéthylène 0.006 kg
PREGYPLAC BA10 et SYNIA 4BA | INIES_IVUD20210930_170800 | 38213 | 1.4 | 2021/09/01 | 1 | Individual | NF EN 15804+A1 + NF EN 15804/CN | ETEX France Building Performance : SINIAT - SALSI | 50 | 1 | m² | Assurer une fonction de 1 m² de parement fixé et jointoyé sur tout type d'ossature, sous forme de panneau rigide destiné à recevoir tout type de finition | Les références commerciales couvertes par cette FDES sont:•SYNIA™ déco 4BA™13•PRÉGYPLAC™ Std BA10 •SYNIA STD 4BA13 •PREGYPLAC STD BD10•PRÉGYLAT RK10 •PRÉGYPLANK Std HRAK10 | 2.2803 | 2.0556 | 0 | 0.22475 | 0.02 |  |  |  | 1.5717 |  |  | 0.4839 | 0 | 0 | 0 | 0 | 0 | 0 | 0 |  |  |  |  | 0.159 |  | 200 |  |  | Bande à joint 0.00894 kg ; Vis 0.0156 kg ; Emballage pour l’enduit 0.0008 kg ; Enduit sec 0.368 kg ; Masse surfacique du produit 8.0 kg ; Colle de calle 0.0025 kg ; Cales de bois aggloméré 0.06 kg
Moquettes modulaires avec un dossier CQuest Bio en velours PA6 100% recyclé et d'un poids total maximal de 600 g/m² | INIES_IMOQ20210719_142659 | 33646 | 1.2 | 2021/07/08 | 1 | Individual | NF EN 15804+A1 + NF EN 15804/CN | Interface | 10 | 1 | m² | Assurer la couverture et le décor de 1 m² de sol intérieur, posé selon le DTU 53.1 et entretenu périodiquement pendant une durée de vie de référence de 10 ans. | COMPOSURE II,HEUGA 727 SD,RECREATION,WW860,WW865 | 6.89 | 3.699 | 1.92 | 1.27 | -0.00331 |  |  |  | 3.1 |  |  | 0.599 | 0 | 1.92 | 0 | 0 | 0 | 0 | 0 |  |  |  |  | 0.27 |  | 700 | Europe |  | Revêtement de sol 4.48 kg ; Carton 0.121 kg ; Film polyéthylène 0.006 kg
Escalier hélicoïdal acier/aluminium en largeur 0,6 à 1,2 m, avec garde corps et sans palier | INIES_IBST20230309_093117 | 33643 | 1.1 |  | 1 | Individual | NF EN 15804+A2 + NF EN 15804/CN | GANTOIS INDUSTRIES | 50 | 1 | m | Permettre le franchissement d’une hauteur de 1 mètre par un escalier hélicoïdal métallique avec garde-corps et sans palier, pour une largeur de passage de 0,60 mètre à 1,20 mètre sur une durée de vie de référence de 50 ans, tout en assurant le confort et l’accessibilité | escaliers hélicoïdaux de 60cm à 120cm de passage sans palier, avec marches alu revêtement topgrip ; avec garde corps lisse, voilalu, lisse voile, barreaudé | 720.4475 | 716.9065 | 0.16557 | 3.3754 | -250.6267 | 608.3103 | 48.0434 | 27.8375 | 684.1912 | 15.079 | 17.6363 | 32.7153 | 0 | 0.16557 | 0 | 0 | 0 | 0 | 0 | 0.00055399 | 0.6964 | 1.891 | 0.78738 | 0 | 15.6 | 662 | France | FR-GES | aluminium 46.9 kg ; acier 37.2 kg ; film PP 0.87 kg ; autres plastique galvanisation 0.6 kg ; feuillard PET 0.3 kg ; carton 0.5 kg ; palette 10.3 kg
TOLLENS - ELASTOP HYDRO SATIN - Peinture en phase aqueuse | INIES_IOCL20240927_111450 | 40425 | 1.1 | 2024/11/07 | 1 | Individual | NF EN 15804+A2 + NF EN 15804/CN | CROMOLOGY RECHERCHE ET INDUSTRIE | 10 | 1 | m² | Protéger et décorer 1m² de mur intérieur, préparé dans les règles de l’art (conformément au DTU 59.1) avec de la peinture de finition de type satin en phase aqueuse, sur la base d’une durée de vie de référence de 10 ans comprenant une mise en œuvre et aucun entretien. | ELASTOP HYDRO SATIN | 0.70934 | 0.68967 | 0 | 0.019676 | -0.0031738 | 0.49593 | 0.025752 | 0.045229 | 0.56691 | 0.041008 | 0.081752 | 0.12276 | 0 | 0 | 0 | 0 | 0 | 0 | 0 | 0 | 0.001618 | 0 | 0.018058 | 0 | 0.00191 | 1058 |  |  | Quantité de produit 0.193 kg ; Palette en bois 0.0049 kg ; Plastique (seau) 0.0097 kg ; Gaine rétractable 0.0004 kg ; Bâches de protection 0.006 kg ; Rouleaux 3.1e-05 kg
L’Atelier 45 Impress - Peinture acrylique garnissante - Seau de 16 litres | INIES_ITVC20231120_102222 | 35746 | 1.1 |  | 1 | Individual | NF EN 15804+A2 + NF EN 15804/CN | PLACOPLATRE | 30 | 1 | m² | Assurer l’état de surface de 1m2 de paroi par enduisage, avec une masse surfacique de 0.64 kg/m2, en respectant les performances prescrites du produit, pendant une durée de vie de 30 ans. | 45 Impress | 0.491 | 0.485 | 0 | 0.00609 | -0.0394 |  |  |  | 0.355 | 0.0459 | 0.084 | 0.13 | 0 | 0 | 0 | 0 | 0 | 0 | 0 | 0 | 0.00271 | 0 | 0.00338 | 0.000663 | 0.00587 | 580 | France | FR-PAC | Peinture 0.64 kg ; coiffe en polyéthlyène 5e-05 kg ; carton 0.00194 kg ; eau pour le nettoyage des outils 0.1 kg ; seau en polypropylène (50% de contenu en PP recyclé) 0.01867 kg ; film en polyéthylène 0.01408 kg ; palette en bois 0.01212 kg
Revêtement de sols Flotex Acoustic Plus en dalle et lame (colle incluse) | INIES_IOBX20240502_172034 | 38197 | 1.1 |  | 1 | Individual | NF EN 15804+A2 + NF EN 15804/CN | FORBO SARLINO SAS | 25 | 1 | m² | Couvrir 1 m² de revêtement de sol intérieur avec un revêtement de sol FLOTEX en dalle et lame acoustique et participer à la décoration et au confort des locaux en assurant les performances décrites dans les normes européennes NF EN 1307(1) et NF EN 14041(2) pour une durée de vie de 25 ans. Le revêtement répond : - au classement des locaux (3) au plus U3sP3E2C2 défini par le CSTB ; - au classement européen au plus 33 défini par la norme NF EN ISO 10874(4). NORMES ASSOCIÉES : (1) NF EN 1307 : Revêtements de sol textile – classement d’usage (2) NF EN 14041 : Revêtements de sols résilients, textiles et stratifiés - Caractéristiques essentielles (3) Cahier 3782_V2 du CSTB juin 2018 : Notice sur le classement UPEC et classement UPEC des locaux (4) NF EN ISO 10874 : Revêtements de sol résilients, textiles et stratifiés – Classification | Flotex Dalles/Dalles S AcousticPlus et Flotex Lames/Lames S AcousticPlus | 12.1262 | 11.3099 | 0.61319 | 0.20316 | 0 | 7.6596 | 1.6691e-05 | 3.1061 | 10.7658 | 0.29362 | 0.25051 | 0.54414 | 0 | 0.61319 | 0 | 0 | 0 | 0 | 0 | 0 | 0.0092455 | 0 | 0.19391 | 0 | 0.0798 | 570 | Europe |  | Colle 0.1 kg ; Carton 0.0996 kg ; Film plastique 0.00313 kg ; Palette bois 0.0843 kg ; Produit 2.6 kg
Doublissimo® Performance Marine 4.40 13+140 | INIES_IDOU20190612_102433 | 26326 | 1.5 | 2019/05/16 | 1 | Individual | NF EN 15804+A1 + NF EN 15804/CN | PLACOPLATRE | 50 | 1 | m² | Complexe de doublage rigide constitué d’un panneau en polystyrène expansé (PSE) graphité et d’une plaque de plâtre Placomarine®, à haute résistance à l’humidité et d’épaisseur 13+140mm, réalisant une fonction d’isolation thermique pour un m² de surface en assurant la résistance thermique de R = 4.40 K.m².W-1. | Doublissimo® Performance Marine 4.40 13+140 | 10.4 | 10.04 | 0 | 0.351 | 0 |  |  |  | 8.97 | 0.49 | 0.579 | 1.07 | 0 | 0 | 0 | 0 | 0 | 0 | 0 | 0 | 0.115 | 0 | 0.236 | 0 |  | 213 | France | FR-ARA ; FR-BFC ; FR-BRE ; FR-HDF ; FR-OCC | PSE 1.9 kg ; Housse PE 0.11 kg ; Plaque de plâtre 1.33 kg ; Cale de PSE 0.0386 kg ; Plaque de plâtre 10.2 kg
Dalle préfa béton Bas Carbone ép. 6cm liant H-UKR - Soriba by Hoffmann | INIES_IOTQ20220119_084343 | 28872 | 1.1 | 2021/10/31 | 1 | Individual | NF EN 15804+A1 + NF EN 15804/CN | SORIBA | 100 | 1 | m² | Assurer la fonction d’un m² de dalle en béton, non revêtue, d’épaisseur 6 cm, pour une durée de vie de référence de 100 ans. | DALLE BETON PREFABRIQUEE EPAISSEUR 60 MM, DALLE BETON LIANT H-UKR | 13.0991 | 13.5519 | -1.0964 | 0.64352 | -0.79516 | 12.2539 | 0.05745 | 0.95535 | 13.2667 | 0.2461 | 0.039099 | 0.28519 | -1.0964 | 0 | 0 | 0 | 0 | 0 | 0 | 0.57407 | 0.39168 | 0.18126 | -0.50349 | 0 |  | 40 | France | FR-PDL | Béton Liant H-UKR 139.4 kg ; Acier 5.8 kg
Escalier hélicoïdal acier/aluminium en largeur 0,6 à 1,2 m, sans garde corps et sans palier | INIES_IKKK20230309_093027 | 33642 | 1.1 |  | 1 | Individual | NF EN 15804+A2 + NF EN 15804/CN | GANTOIS INDUSTRIES | 50 | 1 | m | Permettre le franchissement d’une hauteur de 1 mètre par un escalier hélicoïdal métallique sans garde-corps et sans palier, pour une largeur de passage de 0,6 à 1,20 mètre sur une durée de vie de référence de 100 ans, tout en assurant le confort et l’accessibilité | tous les escaliers de 60 cm à 120cm de passage sans garde corps, sans palier, avec marches alu revêtement topgrip | 472.0104 | 469.1283 | 0.33113 | 2.551 | -178.6424 | 391.17 | 33.5115 | 20.78 | 445.4616 | 11.0096 | 12.6571 | 23.6667 | 0 | 0.33113 | 0 | 0 | 0 | 0 | 0 | 0.00055399 | 0.48275 | 1.3184 | 0.74932 | 0 | 11 | 662 | France | FR-GES | carton 0.36 kg ; film PP 0.62 kg ; acier 24.8 kg ; autres plastique galvanisation 0.56 kg ; palette 7.3 kg ; aluminium 33.9 kg ; feuillard PET 0.224 kg
Système OPTIMA Murs étanche à l’air / GR 32 roulé revêtu kraft 120 mm et Placoplatre® BA 13 | INIES_ISYS20191011_102541 | 26327 | 1.2 | 2019/09/25 | 1 | Individual | NF EN 15804+A1 + NF EN 15804/CN | SAINT-GOBAIN ISOVER | 50 | 1 | m² | Réaliser une isolation d’au moins 3,75 K.m²/W et le parement des murs par l’intérieur en assurant une étanchéité à l’air sur 1 m2 de paroi. | Système OPTIMA Murs étanche à l’air / GR 32 roulé revêtu kraft 120 mm et Placoplatre® BA 13 | 12.2 | 11.82 | 0 | 0.299 | -1.96 |  |  |  | 10.4 | 0.675 | 0.746 | 1.42 | 0 | 0 | 0 | 0 | 0 | 0 | 0 | 0.0712 | 0.053 | 0.00298 | 0.172 | 0 |  | 460 | France | FR-ARA ; FR-IDF ; FR-NAQ ; FR-PDL ; FR-PAC | Pastille Optima 0.005 kg ; Adhésif Vario® KB1 0.017 kg ; Placoplatre® BA 13 9.77 kg ; Vario® Xtra Band 0.045 kg ; Membrane Vario® Xtra 0.087 kg ; Appui Optima2 75-160 0.053 kg ; GR 32 roulé revêtu kraft 120 mm 3.64 kg ; Fourrure Optima 240 (ou Stil® F530 Placoplatre®) 1.16 kg ; Lisse Clip’Optima (ou Rail Stil® F530 Placoplatre®) 0.23 kg ; Mastic Vario® Double Fit 0.095 kg ; Enduit de plâtre poudre 0.347 kg ; Bande à joint 0.009 kg ; Eau de gâchage 0.173 kg ; Vis 0.015 kg
GRAMITHERM® 45 | INIES_IGRA20210901_100129 | 28873 | 1.4 | 2021/03/02 | 1 | Individual | NF EN 15804+A1 + NF EN 15804/CN | Gramitherm Europe SA | 50 | 1 | m² | Isoler thermiquement une surface de 1m² de mur, de plancher, de toiture plane ou inclinée sur la DVR de 50 ans. Conductivité thermique : ? = 0,041 W/m.K Résistance Thermique : R = 1,125 m². K/W L’Unité Fonctionnelle comprend : - Le flux de référence du produit étudié, - Les emballages du produit et des matières premières nécessaires à la fabrication du produit, - Les taux de perte lors de la fabrication et lors de la mise en œuvre, - Les matériaux, l'énergie et l’eau nécessaire à la mise en œuvre et l’entretien. | GRAMITHERM® 45 | -1.3449 | -2.4582 | 0 | 1.1132 |  |  |  |  | -3.4854 |  |  | 1.0272 | 0 | 0 | 0 | 0 | 0 | 0 | 0 |  |  |  |  | 0.8669 |  | 347.22 | Europe |  | GRAMITHERM® 45 1.8 kg ; Packaging - PELD 0.1817 kg ; Palettage - Bois Palette 0.46741 kg ; Palettage - PELD 0.00641 kg
MCI PRÉMUR CEM I de 18 à 40cm sans béton de remplissage | INIES_IKOV20230309_191333 | 33652 | 1.1 |  | 1 | Individual | NF EN 15804+A2 + NF EN 15804/CN | SOCIETE DE PREFABRICATION DE LANDAUL | 100 | 1 | m² | Assurer la fonction de coffrage (coffrage et résistance) pour la constitution d’un mur porteur de 18 à 40 cm à coffrage intégré sur un mètre carré de paroi* sur une durée de vie de référence de 100 ans. Le produit est mis en œuvre selon les dispositions de l’Avis Technique en vigueur. | Prémur (MCI, Mur à Coffrage Intégré, bilame, éléments architecturaux) de 18 à 50 cm d'épaisseur (20 cm valeur représentative) | 35 | 34.4 | -2.83 | 3.37 | 1.83 |  |  |  | 31.4 | 2.99 | 0.0123 | 3 | -2.83 | 0 | 0 | 0 | 0 | 0 | 0 | 1.4 | 1.4 | 0.323 | 0.253 | 0 | 0 | 150 | France | FR-BRE | Prémur 263.46 kg ; Fond de joint (cordon de mousse polyéthylène) 0.00341 kg
BauderTHERMOPLAN Membrane de toiture et d’etanchéité | INIES_IPLD20240503_155132 | 38204 | 1.1 |  | 1 | Individual | NF EN 15804+A2 + NF EN 15804/CN | BAUDER S.A.R.L. | 35 | 1 | m² | Assurer la fonction d’un (1) m² de toiture avec une membrane d'étanchéité FPO moyenne fixée mécaniquement ou sous lestage pour une durée de vie de 35 ans., en suivant les instructions d'utilisation du fabricant. Une membrane d’étanchéité en moyenne est considérée comme le flux de référence. | BauderTHERMOPLAN T12 ; BauderTHERMOPLAN T15 ; BauderTHERMOPLAN T18 ; BauderTHERMOPLAN T20 | 3.7884 | 3.6795 | 0 | 0.10894 | -0.0099509 |  |  |  | 2.6521 | 0.33368 | 0.69375 | 1.0274 | 0 | 0 | 0 | 0 | 0 | 0 | 0 | 0.0024892 | 0.01022 | 0 | 0.096234 | 0 | 0.032 | 1615 | Europe |  | Membrane 1.96 kg ; Plastique 0.017 kg ; Carton et papier 0.067 kg ; Bois 0.0097 kg
GRAMITHERM® 60 | INIES_IPGN20210903_100307 | 28874 | 1.3 | 2021/03/02 | 1 | Individual | NF EN 15804+A1 + NF EN 15804/CN | Gramitherm Europe SA | 50 | 1 | m² | Isoler thermiquement une surface de 1m² de mur, de plancher, de toiture plane ou inclinée sur la DVR de 50 ans. Conductivité thermique : ? = 0,041 W/m.K Résistance Thermique : R = 1,5 m². K/W L’Unité Fonctionnelle comprend : - Le flux de référence du produit étudié, - Les emballages du produit et des matières premières nécessaires à la fabrication du produit, - Les taux de perte lors de la fabrication et lors de la mise en œuvre, - Les matériaux, l'énergie et l’eau nécessaire à la mise en œuvre et l’entretien. | GRAMITHERM® 60 | -1.8834 | -3.3677 | 0 | 1.4843 |  |  |  |  | -4.6591 |  |  | 1.2914 | 0 | 0 | 0 | 0 | 0 | 0 | 0 |  |  |  |  | 1.1558 |  | 347.22 | Europe |  | GRAMITHERM® 60 2.4 kg ; Palettage - PELD 0.00833 kg ; Packaging - PELD 0.18446 kg ; Palettage - Bois Palette 0.60764 kg
PREGYWAB BA13 et BA18S | INIES_IVZD20210930_162756 | 38212 | 1.4 | 2021/09/01 | 1 | Individual | NF EN 15804+A1 + NF EN 15804/CN | ETEX France Building Performance : SINIAT - SALSI | 50 | 1 | m² | Assurer une fonction de 1 m² de parement fixé et jointoyé sur tout type d'ossature, sous forme de panneau rigide destiné à recevoir tout type de finition | Les références commerciales couvertes par cette FDES sont : ; • PREGY WAB BA13 ; • PREGY WAB BA18 S | 3.5675 | 3.181 | 0 | 0.3865 | 0.04 |  |  |  | 2.4088 |  |  | 0.77224 | 0 | 0 | 0 | 0 | 0 | 0 | 0 |  |  |  |  | 0 |  | 200 | France |  | Bande à joint 0.00894 kg ; Emballage pour l’enduit 0.0008 kg ; Masse surfacique du produit 14.8 kg ; Colle de calle 0.0025 kg ; Vis 0.0156 kg ; Enduit sec 0.368 kg ; Cales de bois aggloméré 0.06 kg
Impression sous couche - Peinture acrylique garnissante - Seau de 15 litres | INIES_IQSO20231120_102255 | 35747 | 1.1 |  | 1 | Individual | NF EN 15804+A2 + NF EN 15804/CN | PLACOPLATRE | 30 | 1 | m² | Assurer l’état de surface de 1m2 de paroi par enduisage, avec une masse surfacique de 0.64 kg/m2, en respectant les performances prescrites du produit, pendant une durée de vie de 30 ans. | Impression sous couche | 0.515 | 0.508 | 0 | 0.00609 | -0.0389 |  |  |  | 0.353 | 0.0729 | 0.0825 | 0.155 | 0 | 0 | 0 | 0 | 0 | 0 | 0 | 0 | 0.00271 | 0 | 0.00338 | 0.000663 | 0.00556 | 975 | France | FR-PAC | seau en polypropylène (50% de contenu en PP recyclé) 0.0175 kg ; Peinture 0.64 kg ; film en polyéthylène 0.01408 kg ; palette en bois 0.0114 kg ; carton 1.0 kg ; eau pour le nettoyage des outils 0.1 kg ; coiffe en polyéthlyène 5e-05 kg
iD Click Ultimate 30 | INIES_IWEN20230309_105659 | 33644 | 1.1 |  | 1 | Individual | NF EN 15804+A2 + NF EN 15804/CN | TARKETT FRANCE | 25 | 1 | m² | Couvrir 1 m² de revêtement de sol hétérogène sur une durée de vie de référence de 25 ans, pour une application et des caractéristiques spécifiques et une utilisation conforme aux normes EN 10582 et EN ISO 10874. | iD Click Ultimate 30 | 15.8 | 14.14 | 0.694 | 0.976 | 0 | 7.93 | 0.842 | 1.84 | 10.6 | 3.04 | 0.501 | 3.54 | 0 | 0.694 | 0 | 0 | 0 | 0 | 0 | 0 | 0.194 | 0 | 0.783 | 0.014 | 0.012 | 2050 | Europe |  | Huile de soja epoxydé 0.02 kg ; Plastifiants 0.11 kg ; PVC 2.24 kg ; Stabilisants 0.18 kg ; Traitement de surface 0.02 kg ; Carton 0.03 kg ; Charge minérale 5.99 kg ; Mousse PE 0.59 kg
ECO MORTIER | INIES_IYZD20240503_153945 | 38203 | 1.1 |  | 1 | Individual | NF EN 15804+A2 + NF EN 15804/CN | SACAMAT FRANCE | 100 | 1 | m² | 1m² de surface de mortier d’épaisseur 10 cm assurant les performances de la norme CE 2+ EN 998-2, conforme aux DTU 20-1 pour une durée de vie de 100 ans. | Éco Mortier en sac | 25.8 | 27.03 | -2.8 | 1.59 | -0.71 | 16.4 | 1.11 | 3.3 | 20.8 | 6 | 0.225 | 6.23 | -2.8 | 0 | 0 | 0 | 0 | 0 | 0 | 0.0343 | 0.971 | 0 | 0.59 | 0 | 0.00458 | 204 | France | FR-HDF | Palette 0.0103 kg ; Eau 19.25 kg ; Housse 0.061 kg ; Liants et granulats 192.5 kg ; Sacherie 0.566 kg
PLASDOX - TETRA H2O VELOURS PREMIUM - Peinture en phase aqueuse | INIES_IKIR20240927_111702 | 40429 | 1.1 | 2024/11/07 | 1 | Individual | NF EN 15804+A2 + NF EN 15804/CN | CROMOLOGY RECHERCHE ET INDUSTRIE | 10 | 1 | m² | Protéger et décorer 1m² de mur intérieur, préparé dans les règles de l’art (conformément au DTU 59.1) avec de la peinture de finition de type velours en phase aqueuse, sur la base d’une durée de vie de référence de 10 ans comprenant une mise en œuvre et aucun entretien. | TETRA H2O VELOURS PREMIUM | 0.66969 | 0.64282 | 0 | 0.026872 | -0.0031738 | 0.4708 | 0.026633 | 0.030948 | 0.52838 | 0.037666 | 0.076773 | 0.11444 | 0 | 0 | 0 | 0 | 0 | 0 | 0 | 0 | 0.0022097 | 0 | 0.024662 | 0 | 0.00222 | 626 |  |  | Quantité de produit 0.239 kg ; Palette en bois 0.0057 kg ; Plastique (seau) 0.0079 kg ; Gaine rétractable 0.0004 kg ; Bâches de protection 0.006 kg ; Rouleaux 3.1e-05 kg
PREGY XL, BA13 DECOet AIR, BA15 STD et HYDRO | INIES_IBKJ20210930_170820 | 38214 | 1.3 | 2021/09/30 | 1 | Individual | NF EN 15804+A1 + NF EN 15804/CN | ETEX France Building Performance : SINIAT - SALSI | 50 | 1 | m² | Assurer une fonction de 1 m² de parement fixé et jointoyé sur tout type d'ossature, sous forme de panneau rigide destiné à recevoir tout type de finition | RÉGYPLAC™ Déco BA13 •PRÉGYPLAC™ AIR BA13 la 120cm•PRÉGYPLAC™ Std BA15 la •PRÉGYDRO™ BA15•PRÉGYDRO™ Déco BA13 •PRÉGYPLAC™ AK12,5 •PREGY XL BA13 •PRÉGYPLAC™ Déco BC13 •PRÉGYPLAC™ Std BD13 •PRÉGYTOIT™ BA13•PRÉGYPLANK Std BA13 | 2.5847 | 2.3182 | 0 | 0.26648 | 0.02 |  |  |  | 1.7619 |  |  | 0.55631 | 0 | 0 | 0 | 0 | 0 | 0 | 0 |  |  |  |  | 0 |  | 200 | France |  | Colle de calle 0.0025 kg ; Bande à joint 0.00894 kg ; Enduit sec 0.368 kg ; Vis 0.0156 kg ; Cales de bois aggloméré 0.06 kg ; Emballage pour l’enduit 0.0008 kg ; Masse surfacique du produit 9.7 kg
Habillage de façade aluminium sans cadre d’épaisseur 1,5 mm à 2 mm | INIES_INFE20231120_114935 | 35757 | 1.1 |  | 1 | Individual | NF EN 15804+A2 + NF EN 15804/CN | METAL DEPLOYE | 50 | 1 | m² | Habiller 1 m² de façade extérieure avec un habillage aluminium thermolaqué d’épaisseur 1,5 mm à 2 mm sans cadre, pour une durée de vie de 50 ans tout en assurant une protection au soleil. | ALIZE 74S; ANDALUZ 110L; BALTIC 200S; BALTIC 200XS; BOLERO 200XXS; CRYSTAL 100S; CRYSTAL 115M; CRYSTAL 115S; CRYSTAL 150L; CRYSTAL 150M; CRYSTAL 150XS; CRYSTAL 200L; CRYSTAL 200M; DYNAMIC 110M; DYNAMIC 112M; DYNAMIC 112S; IBIZA 62L; IBIZA 62M; JOKER 100XS; LAGUN 110S; LAGUN 115L; LAGUN 115M; LAGUN 150M; LAGUN 200XL; LAGUN 250L; LAGUN 250M; LAGUN 250S; LAGUN 250XL; LAGUN 62XS; LAGUN 62XS; OCEANE 110S; OCEANE 110XS; OCEANE 62XXS; OCEANE 76XXS; OXYGENE 110XS; OXYGENE 150XS; OXYGENE 200M; OXYGENE 200S; OXYGENE 400M; PEGAZ 200L; PHOENIX 110XS; SHADOW 115L; SHADOW 115M; SHADOW 62S; SIGMA 115S; SUPREME 200XL; SUPREME 200XXL; SUPREME 400L; SUPREME 400M; SUPREME 400XL; SUPREME 400XXL; TOSCA 74S; VICTORIA 76S; ZEPHIR 115XS | 51.7 | 51.24 | 0.0081 | 0.508 | -37 | 42.5 | 0.759 | 5.48 | 48.7 | 0.174 | 2.37 | 2.54 | 0 | 0.0081 | 0 | 0 | 0 | 0 | 0 | 0.408 | 0.0691 | 0.0284 | 0.00225 | 0 | 0.0972 | 551 | France | FR-BFC | Produit (aluminium) 3.86 kg ; Vis 0.012 kg ; Emballage palette bois 0.247 kg ; Emballage intercallaire 0.055 kg ; Emballage cerclage 0.0385 kg ; Pattes de fixation 0.486 kg
TOLLENS - FLAT HYDRO MAT - Peinture en phase aqueuse | INIES_IEJX20240927_111517 | 40426 | 1.1 | 2024/11/07 | 1 | Individual | NF EN 15804+A2 + NF EN 15804/CN | CROMOLOGY RECHERCHE ET INDUSTRIE | 10 | 1 | m² | Protéger et décorer 1m² de mur intérieur, préparé dans les règles de l’art (conformément au DTU 59.1) avec de la peinture de finition de type mat en phase aqueuse, sur la base d’une durée de vie de référence de 10 ans comprenant une mise en œuvre et aucun entretien. | FLAT HYDRO MAT | 0.57139 | 0.55104 | 0 | 0.020351 | -0.0018094 | 0.39452 | 0.020826 | 0.024907 | 0.44025 | 0.032174 | 0.078615 | 0.11079 | 0 | 0 | 0 | 0 | 0 | 0 | 0 | 0 | 0.0016734 | 0 | 0.018677 | 0 | 0.00238 | 701 |  |  | Quantité de produit 0.185 kg ; Palette en bois 0.006 kg ; Plastique (seau) 0.0063 kg ; Gaine rétractable 0.0004 kg ; Bâches de protection 0.006 kg ; Rouleaux 3.1e-05 kg
TOLLENS - FLAT HYDRO VELOURS - Peinture en phase aqueuse | INIES_IBGT20240927_111547 | 40427 | 1.1 | 2024/11/07 | 1 | Individual | NF EN 15804+A2 + NF EN 15804/CN | CROMOLOGY RECHERCHE ET INDUSTRIE | 10 | 1 | m² | Protéger et décorer 1m² de mur intérieur, préparé dans les règles de l’art (conformément au DTU 59.1) avec de la peinture de finition de type velours en phase aqueuse, sur la base d’une durée de vie de référence de 10 ans comprenant une mise en œuvre et aucun entretien. | FLAT HYDRO VELOURS | 0.61794 | 0.57774 | 0 | 0.040191 | -0.0018094 | 0.42158 | 0.020249 | 0.025071 | 0.4669 | 0.031523 | 0.079324 | 0.11085 | 0 | 0 | 0 | 0 | 0 | 0 | 0 | 0 | 0.0016365 | 0 | 0.038555 | 0.0055 | 0.00238 | 701 |  |  | Quantité de produit 0.181 kg ; Palette en bois 0.006 kg ; Plastique (seau) 0.0063 kg ; Gaine rétractable 0.0004 kg ; Bâches de protection 0.006 kg ; Rouleaux 3.1e-05 kg
GRAMITHERM® 100 | INIES_ITRL20210903_103209 | 28876 | 1.3 | 2021/03/15 | 1 | Individual | NF EN 15804+A1 + NF EN 15804/CN | Gramitherm Europe SA | 50 | 1 | m² | Isoler thermiquement une surface de 1m² de mur, de plancher, de toiture plane ou inclinée sur la DVR de 50 ans. Conductivité thermique : ? = 0,041 W/m.K Résistance Thermique : R = 2,5 m². K/W L’Unité Fonctionnelle comprend : - Le flux de référence du produit étudié, - Les emballages du produit et des matières premières nécessaires à la fabrication du produit, - Les taux de perte lors de la fabrication et lors de la mise en œuvre, - Les matériaux, l'énergie et l’eau nécessaire à la mise en œuvre et l’entretien. | GRAMITHERM® 100 | -3.3259 | -5.7998 | 0 | 2.4738 |  |  |  |  | -7.8403 |  |  | 2.0405 | 0 | 0 | 0 | 0 | 0 | 0 | 0 |  |  |  |  | 1.9264 |  | 347.22 | Europe |  | GRAMITHERM® 100 4.0 kg ; Palettage - PELD 0.01389 kg ; Palettage - Bois Palette 1.01273 kg ; Packaging - PELD 0.18446 kg
Panneaux d’isolation thermique en polystyrène extrudé, gamme SOPRA XPS / XPS Haute Résistance 20 mm (hors produits complémentaires de mise en oeuvre) | INIES_IQLY20231120_141320 | 35760 | 1.1 |  | 1 | Individual | NF EN 15804+A2 + NF EN 15804/CN | SOPREMA / SOPRASOLAR/ SOPRANATURE | 50 | 1 | m² | Réaliser une fonction d’isolation thermique sur 1 m² de paroi sous forme de panneau rigide en XPS d’épaisseur 20 mm (hors accessoires de pose), avec une résistance thermique de 0,6 m².K/W, sur la base d’une durée de vie de référence de 50 ans. | SopraXPS SL ; XPS Haute Résistance SL ; SopraXPS CR ; XPS Haute Résistance CR ; SopraXPS CW ; XPS Haute Résistance CW ; SopraXPS PM ; XPS Haute Résistance PM | 0.938 | 0.83817 | 0 | 0.099833 | -0.004937 | 0.49132 | 0.076534 | 0.16724 | 0.73509 | 0.050571 | 0.0525 | 0.10307 | 0 | 0 | 0 | 0 | 0 | 0 | 0 | 0 | 0.0043178 | 0 | 0.095515 | 0 | 0 | 317 | France | FR-BFC | Panneaux d’isolation thermique en polystyrène extrudé 0.64 kg ; Housse PE rétractable 0.018 kg ; Housse PE étirable 0.00316 kg ; Cales en panneaux XPS de 80mm d’épaisseur 0.00325 kg ; Étiquette 0.000128 kg
GRAMITHERM® 80 | INIES_IPWQ20210903_102926 | 28875 | 1.3 | 2021/03/15 | 1 | Individual | NF EN 15804+A1 + NF EN 15804/CN | Gramitherm Europe SA | 50 | 1 | m² | Isoler thermiquement une surface de 1m² de mur, de plancher, de toiture plane ou inclinée sur la DVR de 50 ans. Conductivité thermique : ? = 0,041 W/m.K Résistance Thermique : R = 2 m². K/W L’Unité Fonctionnelle comprend : - Le flux de référence du produit étudié, - Les emballages du produit et des matières premières nécessaires à la fabrication du produit, - Les taux de perte lors de la fabrication et lors de la mise en œuvre, - Les matériaux, l'énergie et l’eau nécessaire à la mise en œuvre et l’entretien. | GRAMITHERM® 80 | -2.6061 | -4.5851 | 0 | 1.9791 |  |  |  |  | -6.3435 |  |  | 1.7584 | 0 | 0 | 0 | 0 | 0 | 0 | 0 |  |  |  |  | 1.5411 |  | 347.22 | Europe |  | GRAMITHERM® 80 3.2 kg ; Palettage - PELD 0.0119 kg ; Palettage - Bois Palette 0.86806 kg ; Packaging - PELD 0.17709 kg
PREGYPLAC BA13 STD et HYDRO | INIES_IPBR20210930_093803 | 38215 | 1.5 | 2021/09/01 | 1 | Individual | NF EN 15804+A1 + NF EN 15804/CN | ETEX France Building Performance : SINIAT - SALSI | 50 | 1 | m² | Assurer une fonction de 1 m² de parement fixé et jointoyé sur tout type d'ossature, sous forme de panneau rigide destiné à recevoir tout type de finition. | Les références commerciales couvertes par cette FDES sont : ; • PRÉGYPLAC™ Std BA13 ; • PREGYDRO BA13 ; • PRÉGYDRO™ 600 BA13 ; • PREGYPLAC 600 BA13 | 2.5592 | 2.3075 | 0 | 0.25168 | 0.02 |  |  |  | 1.7777 |  |  | 0.52975 | 0 | 0 | 0 | 0 | 0 | 0 | 0 |  |  |  |  | 0.1612 |  | 200 | France |  | Bande à joint 0.00894 kg ; Cales de bois aggloméré 0.06 kg ; Emballage pour l’enduit 0.0008 kg ; Vis 0.0156 kg ; Enduit sec 0.368 kg ; Masse surfacique du produit 9.1 kg ; Colle de calle 0.0025 kg
Platelages en lames de bois de France en douglas traité autoclave, toutes configurations | INIES_CXGD20230310_091010 | 33658 | 1.1 | 2022/09/05 | 2 | Collective | NF EN 15804+A1 + NF EN 15804/CN | France Douglas | 50 | 1 | m² | Constituer une plateforme d'un mètre carré à l'extérieur d'un bâtiment par un platelage en lames de bois de France sur la durée de vie de référence de 50 ans. | Tous les sites de production en France qui fabriquent des lames de platelage en douglas en bois de France traitées par imprégnation. | 2.92 | -25.463 | 0 | 28.4 | -5.02 | 0 | 0 | 0 | -25.9 | 0.142 | 0.295 | 0.437 | 0 | 0 | 0 | 0 | 0 | 0 | 0 | 0.00111 | 0.103 | 26.4 | 1.92 | 8.7 |  | 147 | France | FR-ARA ; FR-BFC ; FR-BRE ; FR-CVL ; FR-COR ; FR-GES ; FR-HDF ; FR-IDF ; FR-NOR ; FR-NAQ ; FR-OCC ; FR-PDL ; FR-PAC | Lames de platelage 15.621 kg ; Lambourdes 5.304 kg ; Fixations métalliques 0.405 kg ; Fixations plastiques 0.043 kg ; Chevrons 0.708 kg ; Palette 0.01 kg ; Carton 0.022 kg ; Film plastique 0.007 kg ; Feuillard plastique 0.007 kg
Système Dassé Active Construction (DAC) - Parois verticales (hors revêtement intérieur, menuiseries et volets roulants) | INIES_IMLN20220926_140459 | 38220 | 1.3 | 2022/09/15 | 1 | Individual | NF EN 15804+A1 + NF EN 15804/CN | LES CONSTRUCTIONS DASSE | 50 | 1 | m² | Assurer la fonction de paroi porteuse du système constructif DAC sur 1 m², de résistance thermique minimale de 4,17 m².K/W et pour une durée de vie de 50 ans, prête à accueillir revêtement intérieur, menuiseries et volets roulants | Parois verticales du Système Dassé Active Construction (DAC) | 57 | -12.46 | 2.3 | 67.1 | -17.1311 |  |  |  | -16.7 |  |  | 4.24 | [11 empty] | 180 |  | 414 | France | FR-NAQ | Acier 4.83 kg ; Bois 41.9 kg ; PP 0.118 kg ; Film PE 0.248 kg ; PSE 4.26 kg ; PU 0.285 kg ; Aluminium 0.554 kg ; Carton 0.226 kg ; PVC 0.035 kg ; Palette bois 0.0332 kg ; Acier 0.0332 kg
Habillage de façade aluminium avec cadre d’épaisseur 1,5 mm à 2 mm | INIES_IHDG20231120_114558 | 35756 | 1.1 |  | 1 | Individual | NF EN 15804+A2 + NF EN 15804/CN | METAL DEPLOYE | 50 | 1 | m² | Habiller 1 m² de façade extérieure avec un habillage aluminium thermolaqué d’épaisseur 1,5 mm à 2 mm avec cadre, pour une durée de vie de 50 ans tout en assurant une protection au soleil. | ALIZE 74S; ANDALUZ 110L; BALTIC 200S; BALTIC 200XS; BOLERO 200XXS; CRYSTAL 100S; CRYSTAL 115M; CRYSTAL 115S; CRYSTAL 150L; CRYSTAL 150M; CRYSTAL 150XS; CRYSTAL 200L; CRYSTAL 200M; DYNAMIC 110M; DYNAMIC 112M; DYNAMIC 112S; IBIZA 62L; IBIZA 62M; JOKER 100XS; LAGUN 110S; LAGUN 115L; LAGUN 115M; LAGUN 150M; LAGUN 200XL; LAGUN 250L; LAGUN 250M; LAGUN 250S; LAGUN 250XL; LAGUN 62XS; LAGUN 62XS; OCEANE 110S; OCEANE 110XS; OCEANE 62XXS; OCEANE 76XXS; OXYGENE 110XS; OXYGENE 150XS; OXYGENE 200M; OXYGENE 200S; OXYGENE 400M; PEGAZ 200L; PHOENIX 110XS; SHADOW 115L; SHADOW 115M; SHADOW 62S; SIGMA 115S; SUPREME 200XL; SUPREME 200XXL; SUPREME 400L; SUPREME 400M; SUPREME 400XL; SUPREME 400XXL; TOSCA 74S; VICTORIA 76S; ZEPHIR 115XS | 71 | 70.47 | 0.0081 | 0.529 | -40.8 | 61.7 | 1.04 | 4.83 | 67.5 | 0.279 | 2.69 | 2.97 | 0 | 0.0081 | 0 | 0 | 0 | 0 | 0 | 0.408 | 0.0841 | 0.0346 | 0.00274 | 0 | 0.529 | 579 | France | FR-BFC | Emballage film PEBD 0.0288 kg ; Emballage intercallaire 0.00962 kg ; Emballage cerclage 0.0462 kg ; Emballage palette bois 1.35 kg ; Vis 0.004 kg ; Produit (aluminium) 5.3 kg
GRAMITHERM® 120 | INIES_ILCW20210903_111515 | 28879 | 1.4 | 2021/03/02 | 1 | Individual | NF EN 15804+A1 + NF EN 15804/CN | Gramitherm Europe SA | 50 | 1 | m² | Isoler thermiquement une surface de 1m² de mur, de plancher, de toiture plane ou inclinée sur la DVR de 50 ans. Conductivité thermique : ? = 0,041 W/m.K Résistance Thermique : R = 3 m². K/W L’Unité Fonctionnelle comprend : - Le flux de référence du produit étudié, - Les emballages du produit et des matières premières nécessaires à la fabrication du produit, - Les taux de perte lors de la fabrication et lors de la mise en œuvre, - Les matériaux, l'énergie et l’eau nécessaire à la mise en œuvre et l’entretien. | GRAMITHERM® 120 | -4.0472 | -7.0158 | 0 | 2.9686 |  |  |  |  | -9.4309 |  |  | 2.4151 | 0 | 0 | 0 | 0 | 0 | 0 | 0 |  |  |  |  | 2.3117 |  | 347.22 | Europe |  | GRAMITHERM® 120 4.8 kg ; Packaging - PELD 0.18446 kg ; Palettage - PELD 0.01667 kg ; Palettage - Bois Palette 1.21528 kg
Aquaryl Impress + | INIES_IAQU20191112_121029 | 38219 | 1.3 | 2019/10/14 | 1 | Individual | NF EN 15804+A1 + NF EN 15804/CN | UNIKALO | 10 | 1 | m² | Protéger 1m2 de support, préparé dans les règles de l’art(*) avec de la sous-couche d’impression, pendant 10 ans. | Aquaryl Impress+ | 0.265 | 0.2627 | 0 | 0.0022 | 0 |  |  |  | 0.252 |  |  | 0.0107 | 0 | 0 | 0 | 0 | 0 | 0 | 0 |  |  |  |  | 0 |  | 500 | France | FR-NAQ | Peinture 0.151 kg ; Palette bois 0.00506 kg ; Emballage acier 0.008 kg ; Film polyéthylène 0.0004 kg ; Pochette UNIKOB 0.00066 kg ; Manchon de rouleau 0.0001 kg ; Chiffons 0.00075 kg
Système Dassé Active Construction (DAC), Caisson de plancher prêt à revêtir | INIES_ITDJ20220926_140033 | 38221 | 1.2 | 2022/10/15 | 1 | Individual | NF EN 15804+A1 + NF EN 15804/CN | LES CONSTRUCTIONS DASSE | 50 | 1 | m² | Assurer la fonction de plancher prêt à revêtir sur 1 m², de résistance thermique minimale de 4,0 m².K/W et de résistance mécanique maximale de 400 kg/m², pour une durée de vie de 50 ans. | Caisson de plancher du Système Dassé Active Construction (DAC) | 17.3604 | -41.8284 | 0 | 59.1888 | -5.4519 |  |  |  | -45.2416 |  |  | 3.4132 | [11 empty] | 17.9 |  | 414 | France | FR-NAQ | Peinture antirouille 0.0384 kg ; Laine de verre 3.6 kg ; Solives en lamellé-collé 14.4 kg ; Fibre de bois 3.21 kg ; Plat pour cornière et cornière en acier 2.59 kg ; Ruban adhésif 0.0155 kg ; Panneaux de particules 23.1 kg ; Pare-vapeur en PP 0.137 kg ; Pointes et vis en acier 0.144 kg ; Film PEBD 0.149 kg
PLASDOX - REGULEX HYDRO SATIN - Peinture en phase aqueuse | INIES_IEKA20240927_111728 | 40430 | 1.1 | 2024/11/07 | 1 | Individual | NF EN 15804+A2 + NF EN 15804/CN | CROMOLOGY RECHERCHE ET INDUSTRIE | 10 | 1 | m² | Protéger et décorer 1m² de mur intérieur, préparé dans les règles de l’art (conformément au DTU 59.1) avec de la peinture de finition de type satin en phase aqueuse, sur la base d’une durée de vie de référence de 10 ans comprenant une mise en œuvre et aucun entretien. | REGULEX HYDRO SATIN | 0.72416 | 0.70448 | 0 | 0.019676 | -0.0043965 | 0.49593 | 0.025752 | 0.073954 | 0.59563 | 0.039223 | 0.069627 | 0.10885 | 0 | 0 | 0 | 0 | 0 | 0 | 0 | 0 | 0.001618 | 0 | 0.018058 | 0 | 0.00191 | 983 |  |  | Quantité de produit 0.193 kg ; Palette en bois 0.0049 kg ; Acier (seau) 0.0157 kg ; Gaine rétractable 0.0004 kg ; Bâches de protection 0.006 kg ; Rouleaux 3.1e-05 kg
Lambris en bois de France en douglas naturel, toutes configurations | INIES_CNVI20230310_092112 | 33660 | 1.1 | 2022/09/05 | 2 | Collective | NF EN 15804+A1 + NF EN 15804/CN | France Douglas | 50 | 1 | m² | Assurer le revêtement intérieur d'un mètre carré de mur, rampant ou plafond, dans une optique de doublage ou de décoration par un lambris en lames de bois de France sur la durée de vie de référence de 50 ans. | Tous les sites de production en France qui fabriquent des lambris en bois de France en douglas naturel. | 1.47 | -13.9615 | 0 | 15.5 | -2.42 | 0 | 0 | 0 | -14 | 0.888 | -0.849 | 0.0385 | 0 | 0 | 0 | 0 | 0 | 0 | 0 | 0.000536 | 0.0492 | 14.4 | 0.97 | 4.54 |  | 344 | France | FR-ARA ; FR-BFC ; FR-BRE ; FR-CVL ; FR-COR ; FR-GES ; FR-HDF ; FR-IDF ; FR-NOR ; FR-NAQ ; FR-OCC ; FR-PDL ; FR-PAC | Lames de lambris 9.45 kg ; Tasseaux 0.71 kg ; Fixations métalliques 0.017 kg ; Chevrons 0.344 kg ; Film plastique 0.004 kg ; Feuillard plastique 0.004 kg
Bloc de béton de chanvre BIOSYS® BCD épaisseur 30 cm | INIES_IRVH20231121_103123 | 35769 | 1.1 |  | 1 | Individual | NF EN 15804+A2 + NF EN 15804/CN | VICAT | 50 | 1 | m² | Assurer la fonction d'1 m² de mur non porteur/doublage isolant intérieur en béton de chanvre d'épaisseur 30 cm pour une résistance thermique de 4,23 m².K/W sur une durée de vie de référence de 50 ans. | Biosys® BCD 30 cm | 41 | -2.5 | -9.17 | 52.6 | -0.717 | -11 | 3.45 | -7.73 | -15.3 | 3.73 | 9.11 | 12.8 | -9.17 | 0 | 0 | 0 | 0 | 0 | 0 | 0.375 | 0.373 | 0 | 51.9 | 14.06 | 2.02 | 415 | France | FR-BFC | Palette bois 5.06 kg ; Film PEBD 0.126 kg ; Bloc Biosys® BCD 30 cm 86.4 kg ; Mortier joint bloc M10 bas carbone 2.5 kg
PLASDOX - OPALYS PREMIUM SATIN - Peinture en phase aqueuse | INIES_IYPN20240927_111825 | 40431 | 1.1 | 2024/11/07 | 1 | Individual | NF EN 15804+A2 + NF EN 15804/CN | CROMOLOGY RECHERCHE ET INDUSTRIE | 10 | 1 | m² | Protéger et décorer 1m² de mur intérieur, préparé dans les règles de l’art (conformément au DTU 59.1) avec de la peinture de finition de type satin en phase aqueuse, sur la base d’une durée de vie de référence de 10 ans comprenant une mise en œuvre et aucun entretien. | OPALYS PREMIUM SATIN | 0.6872 | 0.66209 | 0 | 0.025109 | -0.0043965 | 0.48088 | 0.016766 | 0.063404 | 0.56105 | 0.030802 | 0.070244 | 0.10105 | 0 | 0 | 0 | 0 | 0 | 0 | 0 | 0 | 0.0015902 | 0 | 0.023518 | 0.0016 | 0.00192 | 626 |  |  | Quantité de produit 0.186 kg ; Palette en bois 0.0049 kg ; Acier (seau) 0.0157 kg ; Gaine rétractable 0.0003 kg ; Bâches de protection 0.006 kg ; Rouleaux 3.1e-05 kg
Système OPTIMA Murs étanche à l’air / GR 32 roulé revêtu kraft 120 mm et Placoflam® BA 13 | INIES_ISYS20191011_103333 | 26330 | 1.2 | 2019/09/25 | 1 | Individual | NF EN 15804+A1 + NF EN 15804/CN | SAINT-GOBAIN ISOVER | 50 | 1 | m² | Réaliser une isolation d’au moins 3,75 K.m²/W et le parement des murs par l’intérieur en assurant une étanchéité à l’air sur 1 m2 de paroi. | Système OPTIMA Murs étanche à l’air / GR 32 roulé revêtu kraft 120 mm et Placoflam® BA 13 | 12.4 | 12.14 | 0 | 0.3 | -1.96 |  |  |  | 10.7 | 0.683 | 0.759 | 1.44 | 0 | 0 | 0 | 0 | 0 | 0 | 0 | 0.0712 | 0.054 | 0.00299 | 0.171 | 0 |  | 460 | France | FR-ARA ; FR-IDF ; FR-NAQ ; FR-PDL ; FR-PAC | Fourrure Optima 240 (ou Stil® F530 Placoplatre®) 1.16 kg ; Pastille Optima 0.005 kg ; GR 32 roulé revêtu kraft 120 mm 3.64 kg ; Placoflam® BA 13 10.6 kg ; Adhésif Vario® KB1 0.017 kg ; Appui Optima2 75-160 0.053 kg ; Membrane Vario® Xtra 0.087 kg ; Vario® Xtra Band 0.045 kg ; Lisse Clip’Optima (ou Rail Stil® F530 Placoplatre®) 0.23 kg ; Mastic Vario® Double Fit 0.095 kg ; Enduit de plâtre poudre 0.347 kg ; Bande à joint 0.009 kg ; Vis 0.015 kg ; Eau de gâchage 0.173 kg
GRAMITHERM® 140 | INIES_IXNZ20210903_113134 | 28880 | 1.3 | 2021/03/15 | 1 | Individual | NF EN 15804+A1 + NF EN 15804/CN | Gramitherm Europe SA | 50 | 1 | m² | Isoler thermiquement une surface de 1m² de mur, de plancher, de toiture plane ou inclinée sur la DVR de 50 ans. Conductivité thermique : ? = 0,041 W/m.K Résistance Thermique : R = 3,5 m². K/W L’Unité Fonctionnelle comprend : - Le flux de référence du produit étudié, - Les emballages du produit et des matières premières nécessaires à la fabrication du produit, - Les taux de perte lors de la fabrication et lors de la mise en œuvre, - Les matériaux, l'énergie et l’eau nécessaire à la mise en œuvre et l’entretien. | GRAMITHERM® 140 | -4.7646 | -8.228 | 0 | 3.4633 |  |  |  |  | -11.1844 |  |  | 2.9565 | 0 | 0 | 0 | 0 | 0 | 0 | 0 |  |  |  |  | 2.697 |  | 347.22 | Europe |  | GRAMITHERM® 140 5.6 kg ; Packaging - PELD 0.17709 kg ; Palettage - PELD 0.02083 kg ; Palettage - Bois Palette 1.5191 kg
PLASDOX - OPALYS PREMIUM MAT - Peinture en phase aqueuse | INIES_IRYN20240927_111925 | 40433 | 1.1 | 2024/11/07 | 1 | Individual | NF EN 15804+A2 + NF EN 15804/CN | CROMOLOGY RECHERCHE ET INDUSTRIE | 10 | 1 | m² | Protéger et décorer 1m² de mur intérieur, préparé dans les règles de l’art (conformément au DTU 59.1) avec de la peinture de finition de type mat en phase aqueuse, sur la base d’une durée de vie de référence de 10 ans comprenant une mise en œuvre et aucun entretien. | OPALYS PREMIUM MAT | 0.68019 | 0.65555 | 0 | 0.024645 | -0.0057878 | 0.47302 | 0.015526 | 0.064935 | 0.55348 | 0.032068 | 0.070004 | 0.10207 | 0 | 0 | 0 | 0 | 0 | 0 | 0 | 0 | 0.0017566 | 0 | 0.022889 | 0.0009 | 0.00197 | 626 |  |  | Quantité de produit 0.194 kg ; Palette en bois 0.005 kg ; Acier (seau) 0.0161 kg ; Gaine rétractable 0.0003 kg ; Bâches de protection 0.006 kg ; Rouleaux 3.1e-05 kg
TOLLENS - MAXI SILOXANE- Peinture en phase aqueuse | INIES_IANA20240927_112025 | 40435 | 1.1 | 2024/11/07 | 1 | Individual | NF EN 15804+A2 + NF EN 15804/CN | CROMOLOGY RECHERCHE ET INDUSTRIE | 10 | 1 | m² | Protéger et décorer 1m² de mur intérieur, préparé dans les règles de l’art (conformément au DTU 59.1) avec de la peinture de finition de type mat en phase aqueuse, sur la base d’une durée de vie de référence de 10 ans comprenant une mise en œuvre et aucun entretien. | MAXI SILOXANE | 0.86315 | 0.80858 | 0 | 0.05457 | -0.0047934 | 0.56371 | 0.047988 | 0.067208 | 0.6789 | 0.082904 | 0.046769 | 0.12967 | 0 | 0 | 0 | 0 | 0 | 0 | 0 | 0 | 0.0036057 | 0 | 0.050964 | 0.0029 | 0.00307 | 1058 |  |  | Quantité de produit 0.4 kg ; Palette en bois 0.0078 kg ; Plastique (seau) 0.0121 kg ; Gaine rétractable 0.0006 kg ; Rouleaux 3.2e-05 kg
Panneaux d’isolation thermique en polystyrène extrudé, gamme SOPRA XPS / XPS Haute Résistance 30 mm (hors produits complémentaires de mise en oeuvre) | INIES_ISRF20231120_141733 | 35761 | 1.1 |  | 1 | Individual | NF EN 15804+A2 + NF EN 15804/CN | SOPREMA / SOPRASOLAR/ SOPRANATURE | 50 | 1 | m² | Réaliser une fonction d’isolation thermique sur 1 m² de paroi sous forme de panneau rigide en XPS d’épaisseur 30 mm (hors accessoires de pose), avec une résistance thermique de 0,9 m².K/W, sur la base d’une durée de vie de référence de 50 ans. | SopraXPS SL ; XPS Haute Résistance SL ; SopraXPS CR ; XPS Haute Résistance CR ; SopraXPS CW ; XPS Haute Résistance CW ; SopraXPS PM ; XPS Haute Résistance PM | 1.3152 | 1.172 | 0 | 0.1432 | -0.0062972 | 0.76702 | 0.096908 | 0.18708 | 1.051 | 0.048079 | 0.072941 | 0.12102 | 0 | 0 | 0 | 0 | 0 | 0 | 0 | 0 | 0.0061933 | 0 | 0.137 | 0 | 0 | 206 | France | FR-BFC | Panneaux d’isolation thermique en polystyrène extrudé 0.918 kg ; Housse PE rétractable 0.022 kg ; Housse PE étirable 0.00497 kg ; Étiquette 0.00018 kg ; Cales en panneaux XPS de 80mm d’épaisseur 0.0051 kg
Gaine métallique microperforée avec peinture | AIRT-00001-V01.01-FR | 35772 | 1.1 | 2023/09/01 | 1 | Individual | PEP PCR ed 4.0 | AIR® TECHNOLOGIES | 5 | 1 | unité | Assurer le transfert d’air à l’aide d’1m de conduit aéraulique de diamètre 200mm pour une durée de vie de 30 ans | Gaine métallique microperforée de diamètre compris entre 200mm et 1600mm (avec un pas de 50mm) avec peinture (longueur 1,5m, épaisseur ; comprise entre 0,6mm et 1,0mm) ; Gaine métallique microperforée de diamètre compris entre 200mm et 1600mm (avec un pas de 50mm) sans peinture (longueur 1,5m, ; épaisseur comprise entre 0,6mm et 1,0mm) ; Gaine métallique microperforée de diamètre 200mm avec peinture (longueur 1,5m, épaisseur 0,6mm) ; | 16.4792 | 15.2398 | 0 | 1.2394 | -7.68 |  |  |  | 12.8355 | 0.84079 | 1.5635 | 2.4043 | 0 | 0 | 0 | 0 | 0 | 0 | 0 |  |  |  |  | 0 | 0.252 |  |  |  | Plastic 0.04 % ; Metal 88.27 % ; Other 11.69 % ; Plastic 0.001 kg ; Metal 3.195 kg ; Other 0.423 kg ; Masse du produit 3.07 kg ; Emballage 0.378 kg ; Produits complémentaires à l'installation 0.178 kg ; Masse totale des produits constitutifs de l'unité fonctionnelle 3.626 kg
Système OPTIMA Murs étanche à l’air / GR 32 roulé revêtu kraft 120 mm et Placo® Activ’Air® BA 13 | INIES_ISYS20191011_101529 | 26328 | 1.2 | 2019/09/25 | 1 | Individual | NF EN 15804+A1 + NF EN 15804/CN | SAINT-GOBAIN ISOVER | 50 | 1 | m² | Réaliser une isolation d’au moins 3,75 K.m²/W et le parement des murs par l’intérieur en assurant une étanchéité à l’air sur 1 m2 de paroi. | Système OPTIMA Murs étanche à l’air / GR 32 roulé revêtu kraft 120 mm et Placo® Activ’Air® BA 13 | 12.8 | 12.46 | 0 | 0.299 | -1.96 |  |  |  | 11 | 0.686 | 0.777 | 1.46 | 0 | 0 | 0 | 0 | 0 | 0 | 0 | 0.0712 | 0.0529 | 0.00298 | 0.172 | 0 |  | 460 | France | FR-ARA ; FR-IDF ; FR-NAQ ; FR-PDL ; FR-PAC | GR 32 roulé revêtu kraft 120 mm 3.64 kg ; Placo® Activ’Air® BA 13 9.77 kg ; Fourrure Optima 240 (ou Stil® F530 Placoplatre®) 1.16 kg ; Adhésif Vario® KB1 0.017 kg ; Pastille Optima 0.005 kg ; Appui Optima2 75-160 0.053 kg ; Vario® Xtra Band 0.045 kg ; Membrane Vario® Xtra 0.087 kg ; Lisse Clip’Optima (ou Rail Stil® F530 Placoplatre®) 0.23 kg ; Enduit de plâtre poudre 0.347 kg ; Mastic Vario® Double Fit 0.095 kg ; Vis 0.015 kg ; Bande à joint 0.009 kg ; Eau de gâchage 0.173 kg
GRAMITHERM® 150 | INIES_IJCC20210903_113326 | 28881 | 1.3 | 2021/03/15 | 1 | Individual | NF EN 15804+A1 + NF EN 15804/CN | Gramitherm Europe SA | 50 | 1 | m² | Isoler thermiquement une surface de 1m² de mur, de plancher, de toiture plane ou inclinée sur la DVR de 50 ans. Conductivité thermique : ? = 0,041 W/m.K Résistance Thermique : R = 3,75 m². K/W L’Unité Fonctionnelle comprend : - Le flux de référence du produit étudié, - Les emballages du produit et des matières premières nécessaires à la fabrication du produit, - Les taux de perte lors de la fabrication et lors de la mise en œuvre, - Les matériaux, l'énergie et l’eau nécessaire à la mise en œuvre et l’entretien. | GRAMITHERM® 150 | -5.1291 | -8.8399 | 0 | 3.7107 |  |  |  |  | -11.8168 |  |  | 2.977 | 0 | 0 | 0 | 0 | 0 | 0 | 0 |  |  |  |  | 2.8896 |  | 347.22 | Europe |  | GRAMITHERM® 150 6.0 kg ; Palettage - PELD 0.02083 kg ; Palettage - Bois Palette 1.5191 kg ; Packaging - PELD 0.18446 kg
Bloc de béton de chanvre BIOSYS® BCD épaisseur 20 cm | INIES_IJXT20231121_103237 | 35770 | 1.1 |  | 1 | Individual | NF EN 15804+A2 + NF EN 15804/CN | VICAT | 50 | 1 | m² | Assurer la fonction d'1 m² de mur non porteur/doublage isolant intérieur en béton de chanvre d'épaisseur 20 cm pour une résistance thermique de 2,82 m².K/W sur une durée de vie de référence de 50 ans. | Biosys® BCD 20 cm | 27.3 | -1.64 | -6.11 | 35.1 | -0.478 | -7.32 | 2.3 | -5.16 | -10.2 | 2.49 | 6.08 | 8.56 | -6.11 | 0 | 0 | 0 | 0 | 0 | 0 | 0.25 | 0.249 | 0 | 34.6 | 9.37 | 1.36 | 415 | France | FR-BFC | Film PEBD 0.084 kg ; Bloc Biosys® BCD 20 cm 57.6 kg ; Palette bois 3.37 kg ; Mortier joint bloc M10 bas carbone 1.67 kg
Système OPTIMA Murs étanche à l’air / GR 32 roulé revêtu kraft 120 mm et Placomarine® BA 13 | INIES_ISYS20191011_104505 | 26331 | 1.2 | 2019/09/25 | 1 | Individual | NF EN 15804+A1 + NF EN 15804/CN | SAINT-GOBAIN ISOVER | 50 | 1 | m² | Réaliser une isolation d’au moins 3,75 K.m²/W et le parement des murs par l’intérieur en assurant une étanchéité à l’air sur 1 m2 de paroi. | Système OPTIMA Murs étanche à l’air / GR 32 roulé revêtu kraft 120 mm et Placomarine® BA 13 | 12.4 | 12.14 | 0 | 0.3 | -1.96 |  |  |  | 10.7 | 0.684 | 0.76 | 1.44 | 0 | 0 | 0 | 0 | 0 | 0 | 0 | 0.0712 | 0.0541 | 0.00299 | 0.172 | 0 |  | 460 | France | FR-ARA ; FR-IDF ; FR-NAQ ; FR-PDL ; FR-PAC | Fourrure Optima 240 (ou Stil® F530 Placoplatre®) 1.16 kg ; GR 32 roulé revêtu kraft 120 mm 3.64 kg ; Adhésif Vario® KB1 0.017 kg ; Appui Optima2 75-160 0.053 kg ; Placomarine® BA 13 10.7 kg ; Vario® Xtra Band 0.045 kg ; Pastille Optima 0.005 kg ; Lisse Clip’Optima (ou Rail Stil® F530 Placoplatre®) 0.23 kg ; Membrane Vario® Xtra 0.087 kg ; Mastic Vario® Double Fit 0.095 kg ; Bande à joint 0.009 kg ; Eau de gâchage 0.173 kg ; Vis 0.015 kg ; Enduit de plâtre poudre 0.347 kg
Système Dassé Active Construction (DAC), Complexe Charpente isolé (hors revêtement d’étanchéité et plafond suspendu décoratif) | INIES_IDTR20221013_155057 | 38222 | 1.2 | 2022/10/01 | 1 | Individual | NF EN 15804+A1 + NF EN 15804/CN | LES CONSTRUCTIONS DASSE | 50 | 1 | m² | Assurer les fonctions de charpente et d’isolation haute du système constructif DAC sur 1 m², de résistance thermique minimale de 8.19m².K/W et pour une durée de vie de 50 ans | Complexe charpente isolé du Système Dassé Active Construction (DAC) | 78.6 | 52.64 | 0 | 26 | -14.5136 |  |  |  | 47.3 |  |  | 5.34 | [11 empty] | 7.1 |  | 414 | France | FR-NAQ | Acier 22.8 kg ; Bois 17.0 kg ; Film PE 0.0466 kg ; Aluminium 1.86 kg ; Laine de verre 5.82 kg ; Acier 0.288 kg ; PVC 0.0324 kg ; PU 0.13 kg ; PE 0.153 kg ; Acier 0.449 kg ; PVC 0.026 kg ; Joint PU 0.009 kg ; Acier 0.009 kg
Parquet massif en bois de France en douglas naturel, toutes_configurations | INIES_CMFT20230310_091426 | 33659 | 1.1 | 2022/09/05 | 2 | Collective | NF EN 15804+A1 + NF EN 15804/CN | France Douglas | 50 | 1 | m² | Assurer le revêtement intérieur d'un mètre carré de sol par un parquet massif sur la durée de vie de référence de 50 ans. | Tous les sites de production des membres de Parquetfrancais.org et tous les sites de production qui fabriquent intégralement en France des parquets massifs en bois de France en douglas naturel. | 1.41 | -21.47 | 0 | 22.9 | -3.56 | 0 | 0 | 0 | -16 | 1.01 | -6.48 | -5.47 | 0 | 0 | 0 | 0 | 0 | 0 | 0 | 0.00051 | 0.0728 | 21.4 | 1.44 | 6.72 |  | 344 | France | FR-ARA ; FR-BFC ; FR-BRE ; FR-CVL ; FR-COR ; FR-GES ; FR-HDF ; FR-IDF ; FR-NOR ; FR-NAQ ; FR-OCC ; FR-PDL ; FR-PAC | Lames à parquet 14.8 kg ; Lambourdes 4.24 kg ; Fixations métalliques 0.016 kg ; Chevrons 0.39 kg ; Film plastique 0.004 kg ; Feuillard plastique 0.004 kg
GRAMITHERM® 160 | INIES_IMLB20210903_113507 | 28882 | 1.3 | 2021/03/15 | 1 | Individual | NF EN 15804+A1 + NF EN 15804/CN | Gramitherm Europe SA | 50 | 1 | m² | Isoler thermiquement une surface de 1m² de mur, de plancher, de toiture plane ou inclinée sur la DVR de 50 ans. Conductivité thermique : ? = 0,041 W/m.K Résistance Thermique : R = 4 m². K/W L’Unité Fonctionnelle comprend : - Le flux de référence du produit étudié, - Les emballages du produit et des matières premières nécessaires à la fabrication du produit, - Les taux de perte lors de la fabrication et lors de la mise en œuvre, - Les matériaux, l'énergie et l’eau nécessaire à la mise en œuvre et l’entretien. | GRAMITHERM® 160 | -5.5149 | -9.473 | 0 | 3.9581 |  |  |  |  | -12.6173 |  |  | 3.1443 | 0 | 0 | 0 | 0 | 0 | 0 | 0 |  |  |  |  | 3.0822 |  | 347.22 | Europe |  | GRAMITHERM® 160 6.4 kg ; Packaging - PELD 0.16233 kg ; Palettage - PELD 0.02222 kg ; Palettage - Bois Palette 1.62037 kg
PLASDOX - OPALYS PREMIUM VELOURS - Peinture en phase aqueuse | INIES_IJID20240927_111902 | 40432 | 1.1 | 2024/11/07 | 1 | Individual | NF EN 15804+A2 + NF EN 15804/CN | CROMOLOGY RECHERCHE ET INDUSTRIE | 10 | 1 | m² | Protéger et décorer 1m² de mur intérieur, préparé dans les règles de l’art (conformément au DTU 59.1) avec de la peinture de finition de type velours en phase aqueuse, sur la base d’une durée de vie de référence de 10 ans comprenant une mise en œuvre et aucun entretien. | OPALYS PREMIUM VELOURS | 0.67452 | 0.65039 | 0 | 0.024128 | -0.0043965 | 0.47038 | 0.015861 | 0.063055 | 0.54929 | 0.031383 | 0.069711 | 0.10109 | 0 | 0 | 0 | 0 | 0 | 0 | 0 | 0 | 0.0017197 | 0 | 0.022408 | 0.0009 | 0.00191 | 626 |  |  | Quantité de produit 0.19 kg ; Palette en bois 0.0049 kg ; Acier (seau) 0.0156 kg ; Gaine rétractable 0.0003 kg ; Bâches de protection 0.006 kg ; Rouleaux 3.1e-05 kg
Système OPTIMA Murs étanche à l’air / GR 32 roulé revêtu kraft 120 mm et Placo® Phonique BA 13 | INIES_ISYS20191011_105023 | 26329 | 1.2 | 2019/09/25 | 1 | Individual | NF EN 15804+A1 + NF EN 15804/CN | SAINT-GOBAIN ISOVER | 50 | 1 | m² | Réaliser une isolation d’au moins 3,75 K.m²/W et le parement des murs par l’intérieur en assurant une étanchéité à l’air sur 1 m2 de paroi. | Système OPTIMA Murs étanche à l’air / GR 32 roulé revêtu kraft 120 mm et Placo® Phonique BA 13 | 12.8 | 12.59 | 0 | 0.301 | -1.96 |  |  |  | 11.1 | 0.707 | 0.778 | 1.49 | 0 | 0 | 0 | 0 | 0 | 0 | 0 | 0.0712 | 0.0551 | 0.00301 | 0.171 | 0 |  | 460 | France | FR-ARA ; FR-IDF ; FR-NAQ ; FR-PDL ; FR-PAC | Fourrure Optima 240 (ou Stil® F530 Placoplatre®) 1.16 kg ; GR 32 roulé revêtu kraft 120 mm 3.64 kg ; Placo® Phonique BA 13 12.4 kg ; Adhésif Vario® KB1 0.017 kg ; Membrane Vario® Xtra 0.087 kg ; Vario® Xtra Band 0.045 kg ; Lisse Clip’Optima (ou Rail Stil® F530 Placoplatre®) 0.23 kg ; Mastic Vario® Double Fit 0.095 kg ; Appui Optima2 75-160 0.053 kg ; Pastille Optima 0.005 kg ; Eau de gâchage 0.173 kg ; Enduit de plâtre poudre 0.347 kg ; Bande à joint 0.009 kg ; Vis 0.015 kg
Bloc de béton de chanvre BIOSYS® BCE d'épaisseur 30 cm | INIES_IMMX20231121_104110 | 35771 | 1.1 |  | 1 | Individual | NF EN 15804+A2 + NF EN 15804/CN | VICAT | 50 | 1 | m² | Assurer la fonction d'1 m² de mur non porteur en béton de chanvre d'épaisseur 30 cm pour une résistance thermique de 4,21 m².K/W sur une durée de vie de référence de 50 ans. | Biosys® BCE 30 cm | 40.9 | -2.7 | -8.99 | 52.6 | -0.711 | -11 | 3.45 | -7.65 | -15.2 | 3.86 | 8.63 | 12.5 | -8.99 | 0 | 0 | 0 | 0 | 0 | 0 | 0.375 | 0.373 | 0 | 51.8 | 14.06 | 2.02 | 430 | France | FR-BFC | Palette bois 5.06 kg ; Bloc Biosys® BCE 30 cm 86.4 kg ; Film PEBD 0.126 kg
Système OPTIMA Murs étanche à l’air / GR 32 roulé revêtu kraft 140 mm et Placoflam® BA 13 | INIES_INOU20200304_114431 | 26334 | 1.2 | 2019/09/15 | 1 | Individual | NF EN 15804+A1 + NF EN 15804/CN | SAINT-GOBAIN ISOVER | 50 | 1 | m² | Réaliser une isolation d’au moins 4,35 K.m²/W et le parement des murs par l’intérieur en assurant une étanchéité à l’air sur 1 m2 de paroi. | Système OPTIMA Murs étanche à l’air / GR 32 roulé revêtu kraft 140 mm et Placoflam® BA 13 | 13.1 | 12.84 | 0 | 0.314 | -1.96 |  |  |  | 11.3 | 0.765 | 0.775 | 1.54 | 0 | 0 | 0 | 0 | 0 | 0 | 0 | 0.0818 | 0.0582 | 0.00299 | 0.171 | 0 |  | 460 | France | FR-ARA ; FR-IDF ; FR-NAQ ; FR-PDL ; FR-PAC | Fourrure Optima 240 (ou Stil® F530 Placoplatre®) 1.16 kg ; Membrane Vario® Xtra 0.087 kg ; Adhésif Vario® KB1 0.017 kg ; Vario® Xtra Band 0.045 kg ; Lisse Clip’Optima (ou Rail Stil® F530 Placoplatre®) 0.23 kg ; Mastic Vario® Double Fit 0.095 kg ; Enduit de plâtre poudre 0.347 kg ; GR 32 roulé revêtu kraft 140 mm 4.26 kg ; Placoflam® BA 13 10.6 kg ; Bande à joint 0.009 kg ; Appui Optima2 75-160 0.053 kg ; Pastille Optima 0.005 kg ; Vis 0.015 kg ; Eau de gâchage 0.173 kg
Aquaryl Satin + et Aquaryl Velours + | INIES_IAQU20191112_100653 | 38233 | 1.4 | 2019/10/14 | 1 | Individual | NF EN 15804+A1 + NF EN 15804/CN | UNIKALO | 10 | 1 | m² | Protéger et décorer 1m2 de support, préparé dans les règles de l’art(*) avec de la peinture de finition, pendant 10 ans. | - AQUARYL SATIN+ Blanc ; - AQUARYL SATIN+ Base B ; - AQUARYL SATIN+ Base C ; - AQUARYL SATIN+ Base D ; - AQUARYL VELOURS+ Blanc ; - AQUARYL VELOURS+ Base B ; - AQUARYL VELOURS+ Base C ; - AQUARYL VELOURS+ Base D | 0.868 | 0.862 | 0 | 0.00463 | 0 |  |  |  | 0.84 |  |  | 0.022 | [11 empty] | 0 |  | 500 | France | FR-NAQ | Peinture 0.306 kg ; Palette bois 0.01 kg ; Emballage acier 0.017 kg ; Film en polyethylene 9e-05 kg ; pochette UNIKOB 0.0014 kg ; Chiffons 0.0015 kg ; Manchon de rouleau 0.0002 kg
GRAMITHERM® 180 | INIES_IJAD20210903_122753 | 28883 | 1.3 | 2021/03/02 | 1 | Individual | NF EN 15804+A1 + NF EN 15804/CN | Gramitherm Europe SA | 50 | 1 | m² | Isoler thermiquement une surface de 1m² de mur, de plancher, de toiture plane ou inclinée sur la DVR de 50 ans. Conductivité thermique : ? = 0,041 W/m.K Résistance Thermique : R = 4,5 m². K/W L’Unité Fonctionnelle comprend : - Le flux de référence du produit étudié, - Les emballages du produit et des matières premières nécessaires à la fabrication du produit, - Les taux de perte lors de la fabrication et lors de la mise en œuvre, - Les matériaux, l'énergie et l’eau nécessaire à la mise en œuvre et l’entretien. | GRAMITHERM® 180 | -6.1901 | -10.643 | 0 | 4.4529 |  |  |  |  | -14.542 |  |  | 3.899 | 0 | 0 | 0 | 0 | 0 | 0 | 0 |  |  |  |  | 3.4675 |  | 347.22 | Europe |  | GRAMITHERM® 180 7.2 kg ; Packaging - PELD 0.2066 kg ; Palettage - PELD 0.02083 kg ; Palettage - Bois Palette 2.02546 kg
GRAMITHERM® 200 | INIES_IREY20210903_123913 | 28884 | 1.3 | 2021/03/15 | 1 | Individual | NF EN 15804+A1 + NF EN 15804/CN | Gramitherm Europe SA | 50 | 1 | m² | Isoler thermiquement une surface de 1m² de mur, de plancher, de toiture plane ou inclinée sur la DVR de 50 ans. Conductivité thermique : ? = 0,041 W/m.K Résistance Thermique : R = 5 m². K/W L’Unité Fonctionnelle comprend : - Le flux de référence du produit étudié, - Les emballages du produit et des matières premières nécessaires à la fabrication du produit, - Les taux de perte lors de la fabrication et lors de la mise en œuvre, - Les matériaux, l'énergie et l’eau nécessaire à la mise en œuvre et l’entretien. | GRAMITHERM® 200 | -6.9323 | -11.8799 | 0 | 4.9476 |  |  |  |  | -15.7933 |  |  | 3.9134 | 0 | 0 | 0 | 0 | 0 | 0 | 0 |  |  |  |  | 3.8528 |  | 347.22 | Europe |  | GRAMITHERM® 200 8.0 kg ; Packaging - PELD 0.18446 kg ; Palettage - Bois Palette 2.02546 kg ; Palettage - PELD 0.02778 kg
Eléments d'ascenseur ou de monte charge électrique indépendants du nombre d'étages (cabine et autres) [charge max. = 1600kg] - DONNEE ENVIRONNEMENTALE PAR DEFAUT | INIES_DELÉ20180427_112929 | 33666 | 1.3 |  | 3 | DefaultEnvironmentalData | NF EN 15804+A2 + NF EN 15804/CN | Ministère de la Transition Écologique – Ministère en charge du Logement | 25 | 1 | unité | Assurer le transport de personnes ou de marchandises par le biais d'un ascenseur ou un monte charge électrique (cabine, contrepoids et autres composants indépendants du nombre d'étages) pour une charge maximale de 1600kg, sur une durée de vie de référence de 25 ans. // MDEGD à compléter par le MDEGD "Eléments d'ascenseur électrique dépendants du nombre d'étages (câbles, guides et portes palières) [charge max. = 1600kg]" |  | 30782.4504 | 28013.9989 | 1755.5262 | 1012.9254 | -4444 |  |  |  | 23780.5334 |  |  | 4233.4655 | 0 | 1755.5262 | 0 | 0 | 0 | 0 | 0 |  |  |  |  | 0 | 0
Solar Gard 6 mil et 7 mil GraffitiGard | INIES_IZNM20231121_112413 | 35775 | 1.1 |  | 1 | Individual | NF EN 15804+A2 + NF EN 15804/CN | SAINT-GOBAIN INNOVATIVE MATERIALS BELGIUM/SOLAR GARD | 5 | 1 | m² | 1 m² de film anti-graffiti épaisseur 150 µm installé et sur la base d’une durée de vie de 5 ans. | 6 mil Graffitigard ; 7 mil Graffitigard | 2.93 | 2.552 | 0 | 0.3732 | -0.0885 |  |  |  | 2.03 | 0.356 | 0.167 | 0.522 | 0 | 0 | 0 | 0 | 0 | 0 | 0 | 0 | 0.00184 | 0 | 0.371 | 0 | 0.0035 | 13144 | Hors Europe |  | Adhésif acrylique 0.03 kg ; Film PET 0.207 kg ; Couche de séparation 0.035 kg ; Boite de carton 0.00144 kg ; Noyau de carton 0.00088 kg ; Manchons en PELD 0.00023 kg ; Plaques d’extrémité en MDF 0.00047 kg ; Emballage rétractable 0.00041 kg ; Palette 0.00488 kg ; Bouchon d’extrémité en carton ou PEHD 9e-05 kg
Élément porteur en bois de France en douglas naturel, toutes configurations | INIES_CXNJ20230310_092908 | 33662 | 1.1 | 2022/09/05 | 2 | Collective | NF EN 15804+A1 + NF EN 15804/CN | France Douglas | 100 | 1 | m³ | Constituer 1 m3 d'un élément porteur en bois dans le bâtiment sur la durée de vie de référence de 100 ans. Les résultats de la présente FDES étant proportionnels au volume de bois, il est possible pour l'utilisateur de cette dernière d'utiliser un ratio permettant de ramener les résultats à un mètre linéaire d'élément porteur pour une section donnée. Ce ratio étant égal au volume d'un mètre linéaire d'élément porteur en m3. | Tous les sites de production en France qui fabriquent des éléments porteurs en bois de France en douglas naturel. | 67.2004 | -776.3456 | 0 | 843.5461 | -129.5109 | 0 | 0 | 0 | -806.6488 | 14.4294 | 15.8737 | 30.3031 | 0 | 0 | 0 | 0 | 0 | 0 | 0 | 15.7211 | 2.7579 | 773.4812 | 51.5858 | 241.1 |  | 94 | France | FR-ARA ; FR-BFC ; FR-BRE ; FR-CVL ; FR-COR ; FR-GES ; FR-HDF ; FR-IDF ; FR-NOR ; FR-NAQ ; FR-OCC ; FR-PDL ; FR-PAC | Bois 568.9 kg ; Connecteurs métalliques type "tiges" 1.45 kg ; Connecteurs métalliques type "tôle pliée" 0.38 kg ; Feuillard plastique 0.1 kg
ZOLPAN - SILEXTRA LISSE- Peinture en phase aqueuse | INIES_IYRY20240927_111959 | 40434 | 1.1 | 2024/11/07 | 1 | Individual | NF EN 15804+A2 + NF EN 15804/CN | CROMOLOGY RECHERCHE ET INDUSTRIE | 10 | 1 | m² | Protéger et décorer 1m² de mur intérieur, préparé dans les règles de l’art (conformément au DTU 59.1) avec de la peinture de finition de type mat en phase aqueuse, sur la base d’une durée de vie de référence de 10 ans comprenant une mise en œuvre et aucun entretien. | SILEXTRA LISSE | 0.84748 | 0.79291 | 0 | 0.05457 | -0.0047934 | 0.56371 | 0.047988 | 0.067208 | 0.6789 | 0.067293 | 0.04671 | 0.114 | 0 | 0 | 0 | 0 | 0 | 0 | 0 | 0 | 0.0036057 | 0 | 0.050964 | 0.0029 | 0.00307 | 570 |  |  | Quantité de produit 0.4 kg ; Palette en bois 0.0078 kg ; Plastique (seau) 0.0121 kg ; Gaine rétractable 0.0006 kg ; Rouleaux 3.2e-05 kg
Rock Up C soudable 120mm | INIES_IROC20200622_145812 | 38234 | 1.3 | 2020/05/17 | 1 | Individual | NF EN 15804+A1 + NF EN 15804/CN | ROCKWOOL FRANCE | 50 | 1 | m² | Réaliser une fonction d’isolation thermique sur 1 m2 de paroi en assurant la résistance thermique de R = 3.05 K.m².W-1 pour l’isolation des toitures terrasses inaccessibles sur support maçonné et béton. | Rock Up C soudable 120mm | 32.17 | 31.55 | 0 | 0.62 | 0 |  |  |  | 28.46 |  |  | 3.09 | 0 | 0 | 0 | 0 | 0 | 0 | 0 |  |  |  |  | 0 |  | 460 | France | FR-ARA | Laine de roche 19.72 kg ; Bitume 0.91 kg ; Film PP 0.01227 kg ; Palette bois 0.93 kg ; Film PE 0.04654 kg
TOLLENS - RENOPERL PLUS - Peinture en phase aqueuse | INIES_IWMZ20240927_112115 | 40437 | 1.1 | 2024/11/07 | 1 | Individual | NF EN 15804+A2 + NF EN 15804/CN | CROMOLOGY RECHERCHE ET INDUSTRIE | 10 | 1 | m² | Protéger et décorer 1m² de mur intérieur ou extérieur, préparé dans les règles de l’art (conformément au DTU 59.1) avec de la peinture de finition de type mat en phase aqueuse, sur la base d’une durée de vie de référence de 10 ans comprenant une mise en œuvre et aucun entretien. | RENOPERL PLUS | 1.1095 | 1.0548 | 0 | 0.054756 | -0.0049046 | 0.75839 | 0.05187 | 0.08543 | 0.89569 | 0.10378 | 0.055315 | 0.1591 | 0 | 0 | 0 | 0 | 0 | 0 | 0 | 0 | 0.0045026 | 0 | 0.050254 | 0 | 0.00397 | 1058 |  |  | Quantité de produit 0.5 kg ; Palette en bois 0.0101 kg ; Rouleaux 3.2e-05 kg ; Gaine rétractable 0.0007 kg ; Plastique (seau) 0.0156 kg
Eléments d'ascenseur ou monte charge électrique indépendants du nombre d'étages (cabine et autres) [charge max. = 1000kg] - DONNEE ENVIRONNEMENTALE PAR DEFAUT | INIES_DELÉ20180427_112652 | 33667 | 1.3 |  | 3 | DefaultEnvironmentalData | NF EN 15804+A2 + NF EN 15804/CN | Ministère de la Transition Écologique – Ministère en charge du Logement | 25 | 1 | unité | Assurer le transport de personnes ou de marchandises par le biais d'un ascenseur ou un monte charge électrique (cabine, contrepoids et autres composants indépendants du nombre d'étages) pour une charge maximale de 1000kg, sur une durée de vie de référence de 25 ans. // MDEGD à compléter par le MDEGD "Eléments d'ascenseur électrique dépendants du nombre d'étages (câbles, guides et portes palières) [charge max. = 1000kg]" |  | 22084.6392 | 20050.3544 | 1308.6143 | 725.6708 | -4444 |  |  |  | 17017.4537 |  |  | 3032.9007 | 0 | 1308.6143 | 0 | 0 | 0 | 0 | 0 |  |  |  |  | 0 | 0
TOLLENS - COULEURS FACADE - Peinture phase aqueuse | INIES_IYOZ20240927_112157 | 40439 | 1.1 | 2024/11/07 | 1 | Individual | NF EN 15804+A2 + NF EN 15804/CN | CROMOLOGY RECHERCHE ET INDUSTRIE | 10 | 1 | m² | Protéger et décorer 1m² de mur intérieur ou extérieur, préparé dans les règles de l’art (conformément au DTU 59.1) avec de la peinture de finition de type mat en phase aqueuse, sur la base d’une durée de vie de référence de 10 ans comprenant une mise en œuvre et aucun entretien. | COULEURS FACADE | 0.82886 | 0.79108 | 0 | 0.037778 | -0.011608 | 0.46674 | 0.036419 | 0.14164 | 0.6448 | 0.075668 | 0.07061 | 0.14628 | 0 | 0 | 0 | 0 | 0 | 0 | 0 | 0 | 0.0031065 | 0 | 0.034672 | 0 | 0.00335 | 1058 |  |  | Quantité de produit 0.343 kg ; Palette en bois 0.0085 kg ; Acier (seau) 0.0317 kg ; Gaine rétractable 0.0006 kg ; Bâches de protection 0.006 kg ; Rouleaux 3.1e-05 kg
Bardages en lames de bois de France, en douglas traité autoclave, toutes configurations | INIES_CFMT20230310_084146 | 33656 | 1.1 | 2022/09/05 | 2 | Collective | NF EN 15804+A1 + NF EN 15804/CN | France Douglas | 50 | 1 | m² | Assurer le revêtement et la protection aux intempéries d'un mètre carré de surface extérieure par un bardage en lames de bois de France sur la durée de vie de référence de 50 ans. | Tous les sites de production en France qui fabriquent des lames de bardage en douglas en bois de France traitées par imprégnation. | 0.70709 | -16.9068 | 0 | 17.6139 | -2.9618 | 0 | 0 | 0 | -17.2302 | 0.19048 | 0.13292 | 0.32339 | 0 | 0 | 0 | 0 | 0 | 0 | 0 | 0.0011129 | 0.06224 | 16.3843 | 1.1663 | 5.4 |  | 147 | France | FR-ARA ; FR-BFC ; FR-BRE ; FR-CVL ; FR-COR ; FR-GES ; FR-HDF ; FR-IDF ; FR-NOR ; FR-NAQ ; FR-OCC ; FR-PDL ; FR-PAC | Lames de bardage 11.948 kg ; Tasseaux 0.891 kg ; Fixations métalliques 0.041 kg ; Fixations plastiques 0.001 kg ; Chevrons 0.449 kg ; Palette 0.001 kg ; Carton 0.002 kg ; Film plastique 0.005 kg ; Feuillard plastique 0.005 kg
ZOLPAN - EQUATION LISSE MAT- Peinture en phase aqueuse | INIES_IEGQ20240927_112048 | 40436 | 1.1 | 2024/11/07 | 1 | Individual | NF EN 15804+A2 + NF EN 15804/CN | CROMOLOGY RECHERCHE ET INDUSTRIE | 10 | 1 | m² | Protéger et décorer 1m² de mur intérieur ou extérieur, préparé dans les règles de l’art (conformément au DTU 59.1) avec de la peinture de finition de type mat en phase aqueuse, sur la base d’une durée de vie de référence de 10 ans comprenant une mise en œuvre et aucun entretien. | EQUATION LISSE MAT | 1.0899 | 1.0352 | 0 | 0.054756 | -0.0049046 | 0.75839 | 0.05187 | 0.08543 | 0.89569 | 0.084241 | 0.055245 | 0.13949 | 0 | 0 | 0 | 0 | 0 | 0 | 0 | 0 | 0.0045026 | 0 | 0.050254 | 0 | 0.00397 | 570 |  |  | Quantité de produit 0.5 kg ; Palette en bois 0.0101 kg ; Plastique (seau) 0.0156 kg ; Rouleaux 3.2e-05 kg ; Gaine rétractable 0.0007 kg
Charpente traditionnelle en bois de France massif en douglas naturel, toutes configurations | INIES_CLMS20230310_092530 | 33661 | 1.1 | 2022/09/05 | 2 | Collective | NF EN 15804+A1 + NF EN 15804/CN | France Douglas | 100 | 1 | m³ | Constituer 1 m3 de charpente traditionnelle assurant la stabilité de la toiture et du gros oeuvre en résistant aux sollicitations sur la durée de vie de référence de 100 ans. L'arrêté du 13 septembre 2010 fixant la méthode de calcul du volume du bois incorporé dans certaines constructions indique un ratio de 40 dm3 de bois utilisé pour les charpentes traditionnelles par m? de surface projetée au sol, y compris débords, et quelle que soit la pente, soit 0,04 m3/m2. Ce ratio de correspondance peut être utilisé si l'utilisateur de la FDES possède des métrés en m? de surface projetée et non en m3 de bois utilisé. | Tous les sites de production en France qui fabriquent des charpentes traditionnelles en bois de France massif en douglas naturel. | 59.3894 | -784.1567 | 0 | 843.5461 | -129.5109 | 0 | 0 | 0 | -814.4598 | 14.4294 | 15.8737 | 30.3031 | 0 | 0 | 0 | 0 | 0 | 0 | 0 | 15.7211 | 2.7579 | 773.4812 | 51.5858 | 241.1 |  | 94 | France | FR-ARA ; FR-BFC ; FR-BRE ; FR-CVL ; FR-COR ; FR-GES ; FR-HDF ; FR-IDF ; FR-NOR ; FR-NAQ ; FR-OCC ; FR-PDL ; FR-PAC | Bois 568.9 kg ; Connecteurs métalliques type "tiges" 1.45 kg ; Connecteurs métalliques type "tôle pliée" 0.38 kg ; Feuillard plastique 0.1 kg
Système OPTIMA Murs étanche à l’air / GR 32 roulé revêtu kraft 140 mm et Placoplatre® BA 13 | INIES_ISYS20191011_123551 | 26332 | 1.2 | 2019/09/25 | 1 | Individual | NF EN 15804+A1 + NF EN 15804/CN | SAINT-GOBAIN ISOVER | 50 | 1 | m² | Réaliser une isolation d’au moins 4,35 K.m²/W et le parement des murs par l’intérieur en assurant une étanchéité à l’air sur 1 m2 de paroi. | Système OPTIMA Murs étanche à l’air / GR 32 roulé revêtu kraft 140 mm et Placoplatre® BA 13 | 12.8 | 12.52 | 0 | 0.314 | -1.96 |  |  |  | 11 | 0.757 | 0.762 | 1.52 | 0 | 0 | 0 | 0 | 0 | 0 | 0 | 0.0818 | 0.0572 | 0.00298 | 0.172 | 0 |  | 460 | France | FR-ARA ; FR-IDF ; FR-NAQ ; FR-PDL ; FR-PAC | GR 32 roulé revêtu kraft 140 mm 4.23 kg ; Placoplatre® BA 13 9.77 kg ; Adhésif Vario® KB1 0.017 kg ; Pastille Optima 0.005 kg ; Appui Optima2 75-160 0.053 kg ; Membrane Vario® Xtra 0.087 kg ; Fourrure Optima 240 (ou Stil® F530 Placoplatre®) 1.16 kg ; Lisse Clip’Optima (ou Rail Stil® F530 Placoplatre®) 0.23 kg ; Vario® Xtra Band 0.045 kg ; Mastic Vario® Double Fit 0.095 kg ; Eau de gâchage 0.173 kg ; Vis 0.015 kg ; Enduit de plâtre poudre 0.347 kg ; Bande à joint 0.009 kg
GRAMITHERM® 220 | INIES_IFYQ20210903_124442 | 28885 | 1.3 | 2021/03/15 | 1 | Individual | NF EN 15804+A1 + NF EN 15804/CN | Gramitherm Europe SA | 50 | 1 | m² | Isoler thermiquement une surface de 1m² de mur, de plancher, de toiture plane ou inclinée sur la DVR de 50 ans. Conductivité thermique : ? = 0,041 W/m.K Résistance Thermique : R = 5,5 m². K/W L’Unité Fonctionnelle comprend : - Le flux de référence du produit étudié, - Les emballages du produit et des matières premières nécessaires à la fabrication du produit, - Les taux de perte lors de la fabrication et lors de la mise en œuvre, - Les matériaux, l'énergie et l’eau nécessaire à la mise en œuvre et l’entretien. | GRAMITHERM® 220 | -7.6626 | -13.105 | 0 | 5.4424 |  |  |  |  | -17.7133 |  |  | 4.6082 | 0 | 0 | 0 | 0 | 0 | 0 | 0 |  |  |  |  | 4.2381 |  | 347.22 | Europe |  | GRAMITHERM® 220 8.8 kg ; Palettage - Bois Palette 2.43056 kg ; Packaging - PELD 0.15495 kg ; Palettage - PELD 0.03333 kg
Système OPTIMA Murs étanche à l’air / GR 32 roulé revêtu kraft 140 mm et Placomarine® BA 13 | INIES_ISYS20191011_125745 | 26335 | 1.2 | 2019/09/25 | 1 | Individual | NF EN 15804+A1 + NF EN 15804/CN | SAINT-GOBAIN ISOVER | 50 | 1 | m² | Réaliser une isolation d’au moins 4,35 K.m²/W et le parement des murs par l’intérieur en assurant une étanchéité à l’air sur 1 m2 de paroi. | Système OPTIMA Murs étanche à l’air / GR 32 roulé revêtu kraft 140 mm et Placomarine® BA 13 | 13.1 | 12.84 | 0 | 0.315 | -1.96 |  |  |  | 11.3 | 0.766 | 0.776 | 1.54 | 0 | 0 | 0 | 0 | 0 | 0 | 0 | 0.0818 | 0.0583 | 0.00299 | 0.172 | 0 |  | 460 | France | FR-ARA ; FR-IDF ; FR-NAQ ; FR-PDL ; FR-PAC | Fourrure Optima 240 (ou Stil® F530 Placoplatre®) 1.16 kg ; GR 32 roulé revêtu kraft 140 mm 4.23 kg ; Adhésif Vario® KB1 0.017 kg ; Placomarine® BA 13 10.7 kg ; Membrane Vario® Xtra 0.087 kg ; Pastille Optima 0.005 kg ; Appui Optima2 75-160 0.053 kg ; Lisse Clip’Optima (ou Rail Stil® F530 Placoplatre®) 0.23 kg ; Vario® Xtra Band 0.045 kg ; Enduit de plâtre poudre 0.347 kg ; Mastic Vario® Double Fit 0.095 kg ; Bande à joint 0.009 kg ; Vis 0.015 kg ; Eau de gâchage 0.173 kg
Solar Gard films isolant Silver AG series (film à basse émissivité) | INIES_ICGH20231121_112214 | 35773 | 1.1 |  | 1 | Individual | NF EN 15804+A2 + NF EN 15804/CN | SAINT-GOBAIN INNOVATIVE MATERIALS BELGIUM/SOLAR GARD | 12 | 1 | m² | 1 m² de film Silver AG installé et sur la base d'une durée de vie de 12 ans | Silver AG 25 ; Silver AG 50 | 2.1 | 1.933 | 0 | 0.16192 | -0.0391 |  |  |  | 1.65 | 0.158 | 0.125 | 0.283 | 0 | 0 | 0 | 0 | 0 | 0 | 0 | 0.000361 | 0.000795 | 0 | 0.161 | 0 | 0.00315 | 13144 | Hors Europe |  | Adhésif acrylique 0.014 kg ; Film PET 0.07 kg ; Revêtement 1e-06 kg ; Couche de séparation 0.035 kg ; Boite de carton 0.00148 kg ; Noyau de carton 0.0012 kg ; Manchons en PELD 3e-05 kg ; Plaques d’extrémité en MDF 0.00082 kg ; Emballage rétractable 0.00036 kg ; Palette 0.0034 kg ; Bouchon d’extrémité en carton ou PEHD 9e-05 kg
Produits de façade PREFABOND FR ou A2 (hors ossature) _ PREFA | INIES_IMIG20231121_151933 | 35788 | 1.1 |  | 1 | Individual | NF EN 15804+A2 + NF EN 15804/CN | PREFA FRANCE | 50 | 1 | m² | Assurer la fonction de parement de façade sur un mètre carré, par un système de parement PREFABOND A2 ou FR (hors ossature), pendant la durée de vie de référence de 50 ans. | Système de façade en panneau composite FR_ PREFABOND ; Système de façade en panneau composite A2_ PREFABOND | 46.2274 | 36.0241 | 0 | 10.2033 | -8.5373 | 22.0248 | 0.72378 | 3.4134 | 26.162 | 1.8539 | 8.0082 | 9.8621 | 0 | 0 | 0 | 0 | 0 | 0 | 0 | 0.00552 | 0.079719 | 0.06103 | 10.057 | 0 | 0.06 | 1373 | Europe |  | Palette 0.1 kg ; Produits complémentaires 0.16 kg ; Fixations métalliques 0.05 kg ; Panneau de bardage 7.76 kg ; PELD 0.002 kg ; Carton 0.01 kg
H07V-U PASSEO 1.5&2.5mm² | NXNS-00023-V02.01-FR | 28890 | 1.2 | 2021/11/14 | 1 | Individual | PEP PCR ed 3.0 | Nexans | 30 | 1 | km | Transporter de l'énergie exprimée pour 1 A sur une distance de 1 km pendant 30 années et un taux d'utilisation de 70%, en conformité avec les normes en vigueur, précisées dans la fiche technique du produit disponible sur le site www.nexans.com. La durée et le taux d'utilisation correspondent à l'application Bâtiment-Résidentiel/Tertiaire/Industrie telle que définie dans le tableau donné en Annexe 1 des règles spécifiques aux fils, câbles et matériels de raccordement | H07V-U PASSEO 1G1.5 GREEN/YELLOW C100m ; | 1151.2347 | 57.7376 | 1090.6 | 2.8971 |  |  |  |  | 54.205 | 3.4697 | 0.062915 | 3.5326 | 0 | 0 | 0 | 0 | 0 | 0 | 0 | [9 empty] | Plastic 13.0 % ; Metal 66.9 % ; Other 20.1 %
PLASDOX - RAVALANE PREMIUM - Peinture en phase aqueuse | INIES_IRJK20240927_112139 | 40438 | 1.1 | 2024/11/07 | 1 | Individual | NF EN 15804+A2 + NF EN 15804/CN | CROMOLOGY RECHERCHE ET INDUSTRIE | 10 | 1 | m² | Protéger et décorer 1m² de mur intérieur ou extérieur, préparé dans les règles de l’art (conformément au DTU 59.1) avec de la peinture de finition de type mat en phase aqueuse, sur la base d’une durée de vie de référence de 10 ans comprenant une mise en œuvre et aucun entretien. | RAVALANE PREMIUM | 1.1022 | 1.0475 | 0 | 0.054756 | -0.0049046 | 0.75839 | 0.05187 | 0.08543 | 0.89569 | 0.096482 | 0.055289 | 0.15177 | 0 | 0 | 0 | 0 | 0 | 0 | 0 | 0 | 0.0045026 | 0 | 0.050254 | 0 | 0.00397 | 983 |  |  | Quantité de produit 0.5 kg ; Palette en bois 0.0101 kg ; Plastique (seau) 0.0156 kg ; Gaine rétractable 0.0007 kg ; Rouleaux 3.2e-05 kg
Système OPTIMA Murs étanche à l’air / GR 32 roulé revêtu kraft 140 mm et Placo® Phonique BA 13 | INIES_ISYS20191011_130737 | 26333 | 1.2 | 2019/09/25 | 1 | Individual | NF EN 15804+A1 + NF EN 15804/CN | SAINT-GOBAIN ISOVER | 50 | 1 | m² | Réaliser une isolation d’au moins 4,35 K.m²/W et le parement des murs par l’intérieur en assurant une étanchéité à l’air sur 1 m2 de paroi. | Système OPTIMA Murs étanche à l’air / GR 32 roulé revêtu kraft 140 mm et Placo® Phonique BA 13 | 13.5 | 13.18 | 0 | 0.315 | -1.96 |  |  |  | 11.6 | 0.789 | 0.794 | 1.58 | 0 | 0 | 0 | 0 | 0 | 0 | 0 | 0.0818 | 0.0592 | 0.00301 | 0.171 | 0 |  | 460 | France | FR-ARA ; FR-IDF ; FR-NAQ ; FR-PDL ; FR-PAC | Placo® Phonique BA 13 12.4 kg ; GR 32 roulé revêtu kraft 140 mm 4.23 kg ; Pastille Optima 0.005 kg ; Appui Optima2 75-160 0.053 kg ; Fourrure Optima 240 (ou Stil® F530 Placoplatre®) 1.16 kg ; Membrane Vario® Xtra 0.087 kg ; Vario® Xtra Band 0.045 kg ; Adhésif Vario® KB1 0.017 kg ; Lisse Clip’Optima (ou Rail Stil® F530 Placoplatre®) 0.23 kg ; Enduit de plâtre poudre 0.347 kg ; Mastic Vario® Double Fit 0.095 kg ; Bande à joint 0.009 kg ; Vis 0.015 kg ; Eau de gâchage 0.173 kg
Élément porteur en bois de France en douglas traité autoclave, toutes configurations | INIES_CDRJ20230310_093344 | 33663 | 1.1 | 2022/09/05 | 2 | Collective | NF EN 15804+A1 + NF EN 15804/CN | France Douglas | 100 | 1 | m³ | Constituer 1 m3 d'un élément porteur en bois dans le bâtiment sur la durée de vie de référence de 100 ans. Les résultats de la présente FDES étant proportionnels au volume de bois, il est possible pour l'utilisateur de cette dernière d'utiliser un ratio permettant de ramener les résultats à un mètre linéaire d'élément porteur pour une section donnée. Ce ratio étant égal au volume d'un mètre linéaire d'élément porteur en m3. | Tous les sites de production en France qui fabriquent des éléments porteurs en bois de France en douglas traité par imprégnation. | 82.8243 | -760.7218 | 0 | 843.5461 | -129.5109 | 0 | 0 | 0 | -791.0249 | 14.4294 | 15.8737 | 30.3031 | 0 | 0 | 0 | 0 | 0 | 0 | 0 | 15.7211 | 2.7579 | 773.4812 | 51.5858 | 241.1 |  | 94 | France | FR-ARA ; FR-BFC ; FR-BRE ; FR-CVL ; FR-COR ; FR-GES ; FR-HDF ; FR-IDF ; FR-NOR ; FR-NAQ ; FR-OCC ; FR-PDL ; FR-PAC | Bois 568.9 kg ; Connecteurs métalliques type "tiges" 1.45 kg ; Connecteurs métalliques type "tôle pliée" 0.38 kg ; Feuillard plastique 0.1 kg
GRAMITHERM® 240 | INIES_IOZQ20210903_124635 | 28886 | 1.3 | 2021/03/15 | 1 | Individual | NF EN 15804+A1 + NF EN 15804/CN | Gramitherm Europe SA | 50 | 1 | m² | Isoler thermiquement une surface de 1m² de mur, de plancher, de toiture plane ou inclinée sur la DVR de 50 ans. Conductivité thermique : ? = 0,041 W/m.K Résistance Thermique : R = 6 m². K/W L’Unité Fonctionnelle comprend : - Le flux de référence du produit étudié, - Les emballages du produit et des matières premières nécessaires à la fabrication du produit, - Les taux de perte lors de la fabrication et lors de la mise en œuvre, - Les matériaux, l'énergie et l’eau nécessaire à la mise en œuvre et l’entretien. | GRAMITHERM® 240 | -8.4 | -14.3372 | 0 | 5.9372 |  |  |  |  | -18.9798 |  |  | 4.6426 | 0 | 0 | 0 | 0 | 0 | 0 | 0 |  |  |  |  | 4.6234 |  | 347.22 | Europe |  | GRAMITHERM® 240 9.6 kg ; Palettage - PELD 0.03333 kg ; Packaging - PELD 0.16233 kg ; Palettage - Bois Palette 2.43056 kg
Élément d'ossature en bois de France en douglas naturel, toutes configurations | INIES_CVYD20230310_093847 | 33664 | 1.1 | 2022/09/05 | 2 | Collective | NF EN 15804+A1 + NF EN 15804/CN | France Douglas | 100 | 1 | m³ | Constituer 1 m3 d'un élément d'ossature en bois dans le bâtiment sur la durée de vie deréférence de 100 ans. Les résultats de la présente FDES étant proportionnels au volume de bois, il est possible pour l'utilisateur de cette dernière d'utiliser un ratio permettant de ramener les résultats à un mètre linéaire d'élément d'ossature pour une section donnée. Ce ratio étant égal au volume d'un mètre linéaire d'élément d'ossature en m3. | Tous les sites de production en France qui fabriquent des éléments d'ossature en bois de France en douglas naturel. | 113.4665 | -731.2387 | 0 | 844.7052 | -140.1627 | 0 | 0 | 0 | -759.5129 | 12.4006 | 15.8737 | 28.2742 | 0 | 0 | 0 | 0 | 0 | 0 | 0 | 15.7211 | 2.8564 | 774.5366 | 51.5911 | 241.1 |  | 78 | France | FR-ARA ; FR-BFC ; FR-BRE ; FR-CVL ; FR-COR ; FR-GES ; FR-HDF ; FR-IDF ; FR-NOR ; FR-NAQ ; FR-OCC ; FR-PDL ; FR-PAC | Bois 568.9 kg ; Connecteurs métalliques type "tiges" 22.2 kg ; Feuillard plastique 0.1 kg
Mitigeurs Alterna - Thermostatiques - Primeo (produits complémentaires inclus) | INIES_IAVO20240507_134453 | 38238 | 1.1 |  | 1 | Individual | NF EN 15804+A2 + NF EN 15804/CN | IBANA | 20 | 1 | unité | 1 unité de robinet de type mitigeur thermostatique permettant de régler le débit et la température de l’eau pendant une durée de vie de référence de 20 ans. | MITIGEUR THERMOSTATIQUE DOUCHE PRIMEO 3 ; MITIGEUR THERMOSTATIQUE BAIN DOUCHE PRIMEO 3 ; | 13.466 | 12.995 | 0.291 | 0.18 | -7.51 |  |  |  | 11.894 | 0.646 | 0.455 | 1.101 | 0 | 0.291 | 0 | 0 | 0 | 0 | 0 | 0 | 0.012 | 0.05 | 0.118 | 0 | 0.109 | 1605 | Europe |  | Corps et Manette 1.155 kg ; Cartouches 0.69 kg ; Autres 0.114 kg ; Palette 0.08 kg ; Carton 0.15 kg ; Papier 0.005 kg ; Film 0.012 kg ; Joint téflon 0.0001 kg
TITANEX ® Mono (25mm2 ≥ section ≤ 300mm2) | NXNS-00072-V01.01-FR | 28896 | 1.2 | 2021/05/01 | 1 | Individual | PEP PCR ed 3.0 | Nexans | 30 | 1 | km | Transporter de l'énergie exprimée pour 1 A sur une distance de 1 km pendant 30 années et un taux d'utilisation de 70%, en conformité avec les normes en vigueur, précisées dans la fiche technique du produit disponible sur le site www.nexans.com. La durée et le taux d'utilisation correspondent à l'application Bâtiment - Residentiel / Tertiaire / Industriel telle que définie dans le tableau donné en Annexe 1 des règles spécifiques aux fils, câbles et matériels de raccordement | TITANEX ® 1x70² ; | 2373.318 | 2216.853 | 24.515 | 131.95 |  |  |  |  | 1913.1 | 296.57 | 7.183 | 303.753 | 0 | 0 | 0 | 0 | 0 | 0 | 0 | [9 empty] | Plastic 7.3 % ; Metal 58.0 % ; Other 34.7 %
Rail Hydrostil®+ 500h F530 | INIES_IZTG20230310_150947 | 33668 | 1.1 |  | 1 | Individual | NF EN 15804+A2 + NF EN 15804/CN | PLACOPLATRE | 50 | 1 | m | Assurer, sur un mètre linéaire, une fonction d’élément d’ossature destinée à soutenir des plafonds en plaque de plâtre, sur la base d’une durée de vie de 50 ans. | Rail Hydrostil®+ 500h F530 | 0.89 | 0.8852 | 0 | 0.00506 | -0.305 |  |  |  | 0.806 | 0.00917 | 0.07 | 0.0792 | 0 | 0 | 0 | 0 | 0 | 0 | 0 | 0.000129 | 0.00381 | 0.000922 | 0.000201 | 0 | 0.00143 | 325 | France | FR-HDF | chevron bois 0.00362 kg ; Acier galvanisé 0.25 kg ; équerre en acier 0.00034 kg ; cerclage en PE 0.00013 kg ; vis en acier (x1.7) 0.002125 kg ; cheville nylon (x1.7) 0.0017 kg ; cerclage en PP 0.00015 kg
Pompe à chaleur (PAC) EAU/EAU réversible en bâtiment collectif/tertiaire [Pchaud=30 à 100kW] [PRG supérieur à 750] - DONNEE ENVIRONNEMENTALE PAR DEFAUT | INIES_DRRK20231122_102940 | 35818 | 1.1 |  | 3 | DefaultEnvironmentalData | NF EN 15804+A2 + NF EN 15804/CN | Ministère de la Transition Écologique – Ministère en charge du Logement | 22 | 1 | unité | Assurer le chauffage ou le refroidissement à l'aide d'une pompe à chaleur (PAC) EAU/EAU réversible en bâtiment collectif/tertiaire ayant une puissance calorifique comprise entre 30 kW et 100 kW pour une durée de vie de référence de 22 ans. |  | 18816.2334 | 6499.2643 | 11418.0115 | 898.9575 | 0 |  |  |  | 2978.3151 |  |  | 3520.9492 | 11214.3174 | 203.6941 | 0 | 0 | 0 | 0 | 0 |  |  |  |  | 0 | 9.2276
Panneau sandwich de bardage à âme PUR/PIR d’épaisseur comprise entre 30 et 100mm et deux parements acier. | INIES_CNXR20221006_095857 | 38237 | 1.3 | 2022/10/26 | 2 | Collective | NF EN 15804+A1 + NF EN 15804/CN | L'ENVELOPPE METALLIQUE DU BATIMENT | 50 | 1 | m² | Constituer 1 m² de paroi verticale, sur la base d'une durée de vie de référence de 50 ans, en assurant les performances propres à l’enveloppe du bâtiment. | • AMCF ArcelorMittal Construction www.arcelormittal-construction.com ; - ARCHISOL ; - PROMISOL L ; - PROMISOL S 900 ; - PROMISOL S 1000 ; - PROMISOL T 1000 ; - PROMISOL V 1000 ; - PROMISOL V 1150 ; • JORIS IDE www.joriside.be ; - JI WALL FC 1000 ; - JI WALL FT 1100 ; - JI WALL FT 1150 ; • Monopanel www.monopanel.fr ; - MONOWALL ; - MONOWALL 1000 ; - SUPERWALL ; Les épaisseurs des références commerciales peuvent être consultées sur les sites des fabricants. ; | 34.7 | 33.49 | 0.0127 | 1.25 | -11.5 | 30.1 | 0.262 | 0.22 | 30.6 | 0.858 | 2.03 | 2.89 | 0 | 0.0127 | 0 | 0 | 0 | 0 | 0 | 0 | 0.858 | 0.153 | 0.24 | 0 |  | 563 | Europe |  | Panneau sandwich de bardage à âme PUR/PIR 12.7 kg ; Carton 0.072 kg ; Polystyrène 0.028 kg ; Panneau polypropylène 0.00025 kg ; Vis de fixation 0.0399 kg ; Feuillard de cerclage plastique 5.6e-05 kg ; Feuillard de cerclage métallique 0.0034 kg ; Bois 0.026 kg
BÉTON C25/30 XC1 CEM I POUR UN VOILE DE 25 CM | INIES_IELJ20220201_145308 | 35811 | 1.2 | 2022/02/01 | 1 | Individual | NF EN 15804+A1 + NF EN 15804/CN | VINCI CONSTRUCTION | 100 | 1 | m² | Assurer la fonction de voile porteur (structure et clos), sur un mètre carré de paroi d’épaisseur 0,25 mètre. | Les produits couverts par la présente FDES sont les bétons VINCI Construction en France métropolitaine et à Monaco, les partenariats EXEGY de VINCI Construction pour les activités de VINCI Construction en France métropolitaine et à Monaco, C25/30 XC1 CEM I mis en œuvre en voile d’épaisseur 25 cm, avec une quantité d’armatures de 50 kg/m3 de béton, et d’une durée de vie de 100 ans. | 72.809 | 77.232 | -4.688 | 0.266 | -2.703 | 53.313 | 2.365 | 0.094 | 55.771 | 2.13 | 19.331 | 21.461 | -4.688 | 0 | 0 | 0 | 0 | 0 | 0 | 2.235 | 1.676 | 0.56 | -4.205 | 0 |  | 18.5 | France | FR-ARA ; FR-BFC ; FR-BRE ; FR-CVL ; FR-COR ; FR-GES ; FR-HDF ; FR-IDF ; FR-NOR ; FR-NAQ ; FR-OCC ; FR-PDL ; FR-PAC | Béton 558.5 kg ; Acier 12.5 kg
Système OPTIMA Murs étanche à l’air / GR 32 roulé revêtu kraft 160 mm et Placomarine® BA 13 | INIES_ISYS20191011_135108 | 26337 | 1.2 | 2019/09/25 | 1 | Individual | NF EN 15804+A1 + NF EN 15804/CN | SAINT-GOBAIN ISOVER | 50 | 1 | m² | Réaliser une isolation d’au moins 5 K.m²/W et le parement des murs par l’intérieur en assurant une étanchéité à l’air sur 1 m2 de paroi. | Système OPTIMA Murs étanche à l’air / GR 32 roulé revêtu kraft 160 mm et Placomarine® BA 13 | 13.7 | 13.36 | 0 | 0.325 | -1.96 |  |  |  | 11.8 | 0.769 | 0.789 | 1.56 | 0 | 0 | 0 | 0 | 0 | 0 | 0 | 0.0924 | 0.0586 | 0.00299 | 0.172 | 0 |  | 460 | France | FR-ARA ; FR-IDF ; FR-NAQ ; FR-PDL ; FR-PAC | Fourrure Optima 240 (ou Stil® F530 Placoplatre®) 1.16 kg ; GR 32 roulé revêtu kraft 160 mm 4.8 kg ; Placomarine® BA 13 10.7 kg ; Appui Optima2 75-160 0.053 kg ; Pastille Optima 0.005 kg ; Adhésif Vario® KB1 0.017 kg ; Membrane Vario® Xtra 0.087 kg ; Vario® Xtra Band 0.045 kg ; Lisse Clip’Optima (ou Rail Stil® F530 Placoplatre®) 0.23 kg ; Mastic Vario® Double Fit 0.095 kg ; Enduit de plâtre poudre 0.347 kg ; Bande à joint 0.009 kg ; Vis 0.015 kg ; Eau de gâchage 0.173 kg
Platelages en lames de bois de France en douglas naturel, toutes configurations | INIES_CZWT20230310_085403 | 33657 | 1.1 | 2022/09/05 | 2 | Collective | NF EN 15804+A1 + NF EN 15804/CN | France Douglas | 50 | 1 | m² | Constituer une plateforme d'un mètre carré à l'extérieur d'un bâtiment par un platelage en lames de bois de France sur la durée de vie de référence de 50 ans. | Tous les sites de production en France qui fabriquent des lames de platelage en douglas en bois de France naturelles. | 2.51 | -25.89 | 0 | 28.4 | -5.02 | 0 | 0 | 0 | -26.3 | 0.142 | 0.268 | 0.41 | 0 | 0 | 0 | 0 | 0 | 0 | 0 | 0.00111 | 0.103 | 26.4 | 1.92 | 8.7 |  | 147 | France | FR-ARA ; FR-BFC ; FR-BRE ; FR-CVL ; FR-COR ; FR-GES ; FR-HDF ; FR-IDF ; FR-NOR ; FR-NAQ ; FR-OCC ; FR-PDL ; FR-PAC | Lames de platelage 15.621 kg ; Lambourdes 5.304 kg ; Fixations métalliques 0.405 kg ; Fixations plastiques 0.043 kg ; Chevrons 0.708 kg ; Palette 0.01 kg ; Carton 0.022 kg ; Film plastique 0.007 kg ; Feuillard plastique 0.007 kg
Eclisse Hydrostil®+ F 530 500h | INIES_IKBH20230310_151237 | 33670 | 1.1 |  | 1 | Individual | NF EN 15804+A2 + NF EN 15804/CN | PLACOPLATRE | 50 | 1 | unité | Une pièce réalisant une jonction par aboutement des fourrures dans les systèmes de plafonds, sur la base d’une durée de vie de 50 ans. | Eclisse Hydrostil®+ F 530 500h | 0.141 | 0.1403 | 0 | 0.000618 | -0.0653 |  |  |  | 0.0641 | 0.0117 | 0.0646 | 0.0762 | 0 | 0 | 0 | 0 | 0 | 0 | 0 | 0 | 0.000496 | 0.000121 | 1.42e-06 | 0 | 0.0155 | 325 | France | FR-NOR | palette en bois 0.032 kg ; boîte en carton 0.001 kg ; film polyéthylène étirable 0.000825 kg ; Acier galvanisé 0.033 kg
Tuiles photovoltaïques SunStyle® Coloris Noir, structure de pose en acier | STIL-00002-V01.01-FR | 33676 | 1.2 | 2022/10/27 | 1 | Individual | PEP PCR ed 4.0 | SUNSTYLE INTERNATIONAL | 30 | 1 | m² | Assurer l'étanchéité de 1 m² de toiture en produisant de l'électricité pendant une durée de vie de référence de 30 ans par l'installation d'un système de tuiles photovoltaïques en silicium monocristallin avec une puissance crête installée de 173 Wc et une dégradation de productible de 20% en 25 ans | Tuile Photovoltaïques SunStyle® coloris Terracotta ; Tuile Photovoltaïques SunStyle® coloris Gris ardoise ; Tuile Photovoltaïques SunStyle® coloris Noir, structure de pose en acier ; Autres références: Tuile Photovoltaïques SunStyle® coloris Terracotta - Tuile Photovoltaïques SunStyle® coloris Gris ardoise | 334.4477 | 302.7429 | 0 | 31.7047 | -17.8118 |  |  |  | 299.6614 | 1.7183 | 1.3633 | 3.0816 | 0 | 0 | 0 | 0 | 0 | 0 | 0 |  |  |  |  | 0 | 7.5 |  |  |  | Plastic 8.0 % ; Metal 9.3 % ; Other 82.7 % ; Plastic 1.225 kg ; Metal 1.425 kg ; Other 12.67 kg ; Masse du produit 21.3 kg ; Emballage 1.69 kg ; Produits complémentaires à l'installation 0.0 kg ; Masse totale des produits constitutifs de l'unité fonctionnelle 22.99 kg
Fourrure Hydrostil®+ 500h F530 | INIES_IBUY20230310_151122 | 33669 | 1.1 |  | 1 | Individual | NF EN 15804+A2 + NF EN 15804/CN | PLACOPLATRE | 50 | 1 | m | Assurer, sur un mètre linéaire, une fonction d’élément d’ossature destinée à soutenir des plafonds en plaque de plâtre, sur la base d’une durée de vie de 50 ans. | Fourrure Hydrostil®+ 500h F530 | 1.45 | 1.4416 | 0 | 0.00805 | -0.52 |  |  |  | 1.36 | 0.00711 | 0.0745 | 0.0816 | 0 | 0 | 0 | 0 | 0 | 0 | 0 | 0 | 0.00646 | 0.00157 | 1.85e-05 | 0 | 0.0014 | 325 | France | FR-HDF | chevron bois 0.00354 kg ; Acier galvanisé 0.43 kg ; cerclage en PP 0.00011 kg ; cerclage en PE 0.00013 kg ; équerre en acier 0.00033 kg
Système OPTIMA Murs étanche à l’air / GR 32 roulé revêtu kraft 160 mm et Placo® Activ’Air® BA 13 | INIES_ISYS20191011_132113 | 26340 | 1.2 | 2019/09/25 | 1 | Individual | NF EN 15804+A1 + NF EN 15804/CN | SAINT-GOBAIN ISOVER | 50 | 1 | m² | Réaliser une isolation d’au moins 5 K.m²/W et le parement des murs par l’intérieur en assurant une étanchéité à l’air sur 1 m2 de paroi. | Système OPTIMA Murs étanche à l’air / GR 32 roulé revêtu kraft 160 mm et Placo® Activ’Air® BA 13 | 14.1 | 13.78 | 0 | 0.324 | -1.96 |  |  |  | 12.2 | 0.771 | 0.806 | 1.58 | 0 | 0 | 0 | 0 | 0 | 0 | 0 | 0.0924 | 0.0573 | 0.00298 | 0.172 | 0 |  | 460 | France | FR-ARA ; FR-IDF ; FR-NAQ ; FR-PDL ; FR-PAC | Placo® Activ’Air® BA 13 9.77 kg ; GR 32 roulé revêtu kraft 160 mm 4.8 kg ; Fourrure Optima 240 (ou Stil® F530 Placoplatre®) 1.16 kg ; Adhésif Vario® KB1 0.017 kg ; Membrane Vario® Xtra 0.087 kg ; Appui Optima2 75-160 0.053 kg ; Pastille Optima 0.005 kg ; Vario® Xtra Band 0.045 kg ; Lisse Clip’Optima (ou Rail Stil® F530 Placoplatre®) 0.045 kg ; Mastic Vario® Double Fit 0.095 kg ; Bande à joint 0.009 kg ; Enduit de plâtre poudre 0.347 kg ; Vis 0.015 kg ; Eau de gâchage 0.173 kg
Système OPTIMA Murs étanche à l’air / GR 32 roulé revêtu kraft 160 mm et Placo® Phonique BA 13 | INIES_ISYS20191011_135717 | 26336 | 1.2 | 2019/09/25 | 1 | Individual | NF EN 15804+A1 + NF EN 15804/CN | SAINT-GOBAIN ISOVER | 50 | 1 | m² | Réaliser une isolation d’au moins 5 K.m²/W et le parement des murs par l’intérieur en assurant une étanchéité à l’air sur 1 m2 de paroi. | Système OPTIMA Murs étanche à l’air / GR 32 roulé revêtu kraft 160 mm et Placo® Phonique BA 13 | 14.1 | 13.8 | 0 | 0.326 | -1.96 |  |  |  | 12.2 | 0.792 | 0.808 | 1.6 | 0 | 0 | 0 | 0 | 0 | 0 | 0 | 0.0924 | 0.0596 | 0.00301 | 0.171 | 0 |  | 460 | France | FR-ARA ; FR-IDF ; FR-NAQ ; FR-PDL ; FR-PAC | GR 32 roulé revêtu kraft 160 mm 4.8 kg ; Pastille Optima 0.005 kg ; Adhésif Vario® KB1 0.017 kg ; Placo® Phonique BA 13 12.4 kg ; Membrane Vario® Xtra 0.087 kg ; Appui Optima2 75-160 0.053 kg ; Lisse Clip’Optima (ou Rail Stil® F530 Placoplatre®) 0.23 kg ; Vario® Xtra Band 0.045 kg ; Fourrure Optima 240 (ou Stil® F530 Placoplatre®) 1.16 kg ; Enduit de plâtre poudre 0.347 kg ; Mastic Vario® Double Fit 0.095 kg ; Vis 0.015 kg ; Bande à joint 0.009 kg ; Eau de gâchage 0.173 kg
Lanterneau - DONNEE ENVIRONNEMENTALE PAR DEFAUT | INIES_DLAN20190708_091015 | 28919 | 1.2 |  | 3 | DefaultEnvironmentalData | NF EN 15804+A1 + NF EN 15804/CN | Ministère de la Transition Écologique – Ministère en charge du Logement | 30 | 1 | m² | Assurer un apport naturel de lumière, une isolation thermique et une évacuation des fumées via 1 m² de lanterneau pour une durée de vie de référence de 30 ans. |  | 544.1417 | 541.6068 | 0.92781 | 1.6071 |  |  |  |  | 529.9074 |  |  | 11.6994 | 0 | 0.054042 | 0 | 0.795 | 0 | 0.078765 | 0 |  |  |  |  | 0
Solar Gard films PCR, Graffitigard et film antimicrobien (épaisseur jusqu'à 100 μm) | INIES_IIXZ20231121_112317 | 35774 | 1.1 |  | 1 | Individual | NF EN 15804+A2 + NF EN 15804/CN | SAINT-GOBAIN INNOVATIVE MATERIALS BELGIUM/SOLAR GARD | 5 | 1 | m² | 1 m² de film avec épaisseur nominale maximale de 50 µm installé et sur la base d’une durée de vie de 5 ans. | 2 mil Graffitigard ; 4 mil Graffitigard ; PCR2 ; PCR4 ; 4 mil SG AM | 1.9 | 1.72 | 0 | 0.17857 | -0.0432 |  |  |  | 1.43 | 0.175 | 0.116 | 0.29 | 0 | 0 | 0 | 0 | 0 | 0 | 0 | 0 | 0.000879 | 0 | 0.178 | 0 | 0.00339 | 13144 | Hors Europe |  | Adhésif acrylique 0.026 kg ; Film PET 0.069 kg ; Couche de séparation 0.034 kg ; Boite de carton 0.00116 kg ; Noyau de carton 0.00088 kg ; Manchons en PELD 3e-05 kg ; Plaques d’extrémité en MDF 0.00047 kg ; Emballage rétractable 0.00041 kg ; Palette 0.0116 kg ; Bouchon d’extrémité en carton ou PEHD 9e-05 kg
ZOLPAN - ZOLPAN MAT EVOLUTION - Peinture en phase aqueuse | INIES_IDUU20240927_112221 | 40440 | 1.1 | 2024/11/07 | 1 | Individual | NF EN 15804+A2 + NF EN 15804/CN | CROMOLOGY RECHERCHE ET INDUSTRIE | 10 | 1 | m² | Protéger et décorer 1m² de mur intérieur ou extérieur, préparé dans les règles de l’art (conformément au DTU 59.1) avec de la peinture de finition de type mat en phase aqueuse, sur la base d’une durée de vie de référence de 10 ans comprenant une mise en œuvre et aucun entretien. | ZOLPAN MAT EVOLUTION | 0.68119 | 0.64432 | 0 | 0.036863 | -0.0031738 | 0.43781 | 0.031452 | 0.049525 | 0.51879 | 0.050394 | 0.075136 | 0.12553 | 0 | 0 | 0 | 0 | 0 | 0 | 0 | 0 | 0.0027182 | 0 | 0.034145 | 0.001 | 0.00223 | 570 |  |  | Quantité de produit 0.3 kg ; Palette en bois 0.0057 kg ; Plastique (seau) 0.0088 kg ; Gaine rétractable 0.0004 kg ; Bâches de protection 0.006 kg ; Rouleaux 3.1e-05 kg
CLT by Stora Enso | INIES_IZCD20221004_103120 | 35819 | 1.3 | 2022/08/30 | 1 | Individual | NF EN 15804+A1 + NF EN 15804/CN | Stora Enso France | 100 | 1 | m³ | Assurer une fonction de structure ou de construction pour 1m³ de panneau mis en œuvre selon les recommandations du fabricant sur la base d’une durée de vie de référence de 100 ans, tout en assurant les performances prescrites du produit. | CLT by Stora Enso | 40.6739 | -646.8393 | 0 | 687.5132 | -67.4654 | -722.6212 | 4.3602 | 11.4243 | -706.8368 | 50.9087 | 9.0888 | 59.9975 | 0 | 0 | 0 | 0 | 0 | 0 | 0 | 3.9473 | 3.7855 | 515.7872 | 163.9933 | 207.5 |  | 1261 | Europe |  | CLT 470.0 kg ; Film plastique polyéthylène 0.62 kg
Panneau sandwich de bardage à âme PUR/PIR d’épaisseur comprise entre 120 et 240mm et deux parements acier. | INIES_CIED20221006_100125 | 38236 | 1.2 | 2022/10/15 | 2 | Collective | NF EN 15804+A1 + NF EN 15804/CN | L'ENVELOPPE METALLIQUE DU BATIMENT | 50 | 1 | m² | Constituer 1 m² de paroi verticale, sur la base d'une durée de vie de référence de 50 ans, en assurant les performances propres à l’enveloppe du bâtiment. | • AMCF ArcelorMittal Construction www.arcelormittal-construction.com ; - ARCHISOL ; - PROMISOL L ; - PROMISOL S 900 ; - PROMISOL S 1000 ; - PROMISOL T 1000 ; - PROMISOL V 1000 ; - PROMISOL V 1150 ; • JORIS IDE www.joriside.be ; - JI WALL FC 1000 ; - JI WALL FT 1100 ; • Monopanel www.monopanel.fr ; - MONOWALL ; - MONOWALL 1000 ; - SUPERWALL ; Les épaisseurs des références commerciales peuvent être consultées sur les sites des fabricants. ; | 45 | 43.2 | 0.0127 | 1.81 | -11.4 | 38.6 | 0.328 | 0.276 | 39.2 | 1.08 | 2.92 | 4 | 0 | 0.0127 | 0 | 0 | 0 | 0 | 0 | 0 | 1.08 | 0.192 | 0.546 | 0 |  | 563 | Europe |  | Panneau sandwich de bardage à âme PUR/PIR 16.0 kg ; Carton 0.17 kg ; Polystyrène 0.064 kg ; Panneau polypropylène 0.00056 kg ; Vis de fixation 0.0399 kg ; Feuillard de cerclage plastique 0.00013 kg ; Feuillard de cerclage métallique 0.0079 kg ; Bois 0.059 kg
Mitigeurs Alterna - Bain-Douche & Douche - Primeo (produits complémentaires inclus, hors flexible et pommeau de douche) | INIES_IKHI20240507_134616 | 38241 | 1.1 |  | 1 | Individual | NF EN 15804+A2 + NF EN 15804/CN | IBANA | 20 | 1 | unité | 1 unité de robinet de type mitigeur, hors flexible et pommeau de douche, permettant de régler le débit et la température de l’eau pendant une durée de vie de référence de 20 ans. | MITIGEUR DOUCHE PRIMEO 3 ; MITIGEUR BAIN-DOUCHE PRIMEO 3 ; MITIGEUR BAIN-DOUCHE MONO TROU PRIMEO 3 | 9.6166 | 8.906 | 0.56 | 0.15061 | -4.08 |  |  |  | 7.25 | 1.11 | 0.546 | 1.656 | 0 | 0.56 | 0 | 0 | 0 | 0 | 0 | 0 | 0.00741 | 0.0332 | 0.11 | 0 | 0.136 | 3975 | Hors Europe |  | Corps et Manette 0.847 kg ; Cartouches 0.05 kg ; Autres 0.3 kg ; Joint téflon 0.0001 kg ; Film 0.001 kg ; Carton 0.151 kg ; Papier 0.005 kg ; Palette 0.137 kg
Tuiles photovoltaïques SunStyle® Coloris Noir, structure de pose en bois | STIL-00001-V01.01-FR | 33677 | 1.2 | 2022/10/27 | 1 | Individual | PEP PCR ed 4.0 | SUNSTYLE INTERNATIONAL | 30 | 1 | m² | Assurer l'étanchéité de 1 m² de toiture en produisant de l'électricité pendant une durée de vie de référence de 30 ans par l'installation d'un système de tuiles photovoltaïques en silicium monocristallin avec une puissance crête installée de 173 Wc et une dégradation de productible de 20% en 25 ans | Tuile Photovoltaïques SunStyle® coloris Terracotta ; Tuile Photovoltaïques SunStyle® coloris Gris ardoise ; Tuile Photovoltaïques SunStyle® coloris Noir, structure de pose en bois ; Autres références: Tuile Photovoltaïques SunStyle® coloris Terracotta - Tuile Photovoltaïques SunStyle® coloris Gris ardoise | 326.4832 | 293.9421 | 0 | 32.5411 | -15.67 |  |  |  | 290.8881 | 1.6677 | 1.3863 | 3.054 | 0 | 0 | 0 | 0 | 0 | 0 | 0 |  |  |  |  | 3.2 | 7.5 |  |  |  | Plastic 8.3 % ; Metal 1.8 % ; Other 89.9 % ; Plastic 1.239 kg ; Metal 0.268 kg ; Other 13.413 kg ; Masse du produit 20.6 kg ; Emballage 1.69 kg ; Produits complémentaires à l'installation 0.0 kg ; Masse totale des produits constitutifs de l'unité fonctionnelle 22.29 kg
Taralay Impression Acoustic - Revêtement de sol vinyle hétérogène acoustique - Pose Collée | INIES_IBWN20240927_114500 | 40442 | 1.1 |  | 1 | Individual | NF EN 15804+A2 + NF EN 15804/CN | GERFLOR | 25 | 1 | m² | Couvrir 1 m² de sol intérieur avec un revêtement de sol en vinyle sur mousse U3/U4 Taralay Impression Acoustic, d'une masse surfacique de 2,82 kg/m², mise en oeuvre selon les règles de l'art, et participer à la décoration et au confort des locaux pendant une durée de vie de 25 ans en assurant les performances décrites dans les normes européennes NF EN 651, ISO 11638 et NF EN 14041. | Taralay Impression Acoustic | 10.0198 | 9.0837 | 0.61701 | 0.31908 | 0 | 6.4756 | 0.40004 | 0.46296 | 7.3386 | 0.19023 | 1.5549 | 1.7451 | 0 | 0.61701 | 0 | 0 | 0 | 0 | 0 | 0 | 0.025056 | 0 | 0.29403 | 0.01 | 0.0418 | 400 | France | FR-ARA | Revêtements de sol PVC 2.825 kg ; Carton 0.0752 kg ; Colle acrylique 0.25 kg ; Papier 0.018 kg
Système OPTIMA Murs étanche à l’air / GR 30 revêtu kraft 101 mm et Placomarine® BA 13 | INIES_ISYS20191009_125426 | 26342 | 1.2 | 2019/09/25 | 1 | Individual | NF EN 15804+A1 + NF EN 15804/CN | SAINT-GOBAIN ISOVER | 50 | 1 | m² | Réaliser une isolation d’au moins 3,35 K.m²/W et le parement des murs par l’intérieur en assurant une étanchéité à l’air sur 1 m2 de paroi. | Système OPTIMA Murs étanche à l’air / GR 30 revêtu kraft 101 mm et Placomarine® BA 13 | 11 | 10.65 | 0 | 0.297 | -1.96 |  |  |  | 8.72 | 1.22 | 0.712 | 1.93 | 0 | 0 | 0 | 0 | 0 | 0 | 0 | 0.0611 | 0.0602 | 0.00299 | 0.173 | 0 |  | 460 | Europe |  | GR 30 revêtu kraft 101 mm 3.92 kg ; Pastille Optima 0.005 kg ; Adhésif Vario® KB1 0.017 kg ; Placomarine® BA 13 10.7 kg ; Appui Optima2 75-160 0.053 kg ; Vario® Xtra Band 0.045 kg ; Fourrure Optima 240 (ou Stil® F530 Placoplatre®) 1.16 kg ; Membrane Vario® Xtra 0.087 kg ; Mastic Vario® Double Fit 0.095 kg ; Lisse Clip’Optima (ou Rail Stil® F530 Placoplatre®) 0.23 kg
Système OPTIMA Murs étanche à l’air / GR 32 roulé revêtu kraft 160 mm et Placoflam® BA 13 | INIES_ISYS20191011_134515 | 26339 | 1.2 | 2019/09/25 | 1 | Individual | NF EN 15804+A1 + NF EN 15804/CN | SAINT-GOBAIN ISOVER | 50 | 1 | m² | Réaliser une isolation d’au moins 5 K.m²/W et le parement des murs par l’intérieur en assurant une étanchéité à l’air sur 1 m2 de paroi. | Système OPTIMA Murs étanche à l’air / GR 32 roulé revêtu kraft 160 mm et Placoflam® BA 13 | 13.7 | 13.36 | 0 | 0.325 | -1.96 |  |  |  | 11.8 | 0.768 | 0.788 | 1.56 | 0 | 0 | 0 | 0 | 0 | 0 | 0 | 0.0924 | 0.0585 | 0.00299 | 0.171 | 0 |  | 460 | France | FR-ARA ; FR-IDF ; FR-NAQ ; FR-PDL ; FR-PAC | Appui Optima2 75-160 0.053 kg ; GR 32 roulé revêtu kraft 160 mm 4.8 kg ; Adhésif Vario® KB1 0.017 kg ; Fourrure Optima 240 (ou Stil® F530 Placoplatre®) 1.16 kg ; Pastille Optima 0.005 kg ; Placoflam® BA 13 10.6 kg ; Vario® Xtra Band 0.045 kg ; Mastic Vario® Double Fit 0.095 kg ; Membrane Vario® Xtra 0.087 kg ; Enduit de plâtre poudre 0.347 kg ; Lisse Clip’Optima (ou Rail Stil® F530 Placoplatre®) 0.23 kg ; Bande à joint 0.009 kg ; Eau de gâchage 0.173 kg ; Vis 0.015 kg
Système OPTIMA Murs étanche à l’air / GR 30 revêtu kraft 101 mm et Placo® Phonique BA 13 | INIES_ISYS20191009_130142 | 26341 | 1.2 | 2019/09/25 | 1 | Individual | NF EN 15804+A1 + NF EN 15804/CN | SAINT-GOBAIN ISOVER | 50 | 1 | m² | Réaliser une isolation d’au moins 3,35 K.m²/W et le parement des murs par l’intérieur en assurant une étanchéité à l’air sur 1 m2 de paroi. | Système OPTIMA Murs étanche à l’air / GR 30 revêtu kraft 101 mm et Placo® Phonique BA 13 | 11.3 | 11.05 | 0 | 0.298 | -1.96 |  |  |  | 9.07 | 1.25 | 0.731 | 1.98 | 0 | 0 | 0 | 0 | 0 | 0 | 0 | 0.0611 | 0.0611 | 0.00301 | 0.173 | 0 |  | 460 | Europe |  | Fourrure Optima 240 (ou Stil® F530 Placoplatre®) 1.16 kg ; GR 30 revêtu kraft 101 mm 3.92 kg ; Adhésif Vario® KB1 0.017 kg ; Placo® Phonique BA 13 12.4 kg ; Pastille Optima 0.005 kg ; Appui Optima2 75-160 0.053 kg ; Membrane Vario® Xtra 0.087 kg ; Vario® Xtra Band 0.045 kg ; Lisse Clip’Optima (ou Rail Stil® F530 Placoplatre®) 0.23 kg ; Mastic Vario® Double Fit 0.095 kg
Système OPTIMA Murs étanche à l’air / GR 32 roulé revêtu kraft 160 mm et Placoplatre® BA 13 | INIES_ISYS20191011_133537 | 26338 | 1.2 | 2019/09/25 | 1 | Individual | NF EN 15804+A1 + NF EN 15804/CN | SAINT-GOBAIN ISOVER | 50 | 1 | m² | Réaliser une isolation d’au moins 5 K.m²/W et le parement des murs par l’intérieur en assurant une étanchéité à l’air sur 1 m2 de paroi. | Système OPTIMA Murs étanche à l’air / GR 32 roulé revêtu kraft 160 mm et Placoplatre® BA 13 | 13.4 | 13.14 | 0 | 0.324 | -1.96 |  |  |  | 11.6 | 0.76 | 0.776 | 1.54 | 0 | 0 | 0 | 0 | 0 | 0 | 0 | 0.0924 | 0.0575 | 0.00298 | 0.172 | 0 |  | 460 | France | FR-ARA ; FR-IDF ; FR-NAQ ; FR-PDL ; FR-PAC | Fourrure Optima 240 (ou Stil® F530 Placoplatre®) 1.16 kg ; GR 32 roulé revêtu kraft 160 mm 4.8 kg ; Placoplatre® BA 13 9.77 kg ; Adhésif Vario® KB1 0.017 kg ; Appui Optima2 75-160 0.053 kg ; Pastille Optima 0.005 kg ; Membrane Vario® Xtra 0.087 kg ; Lisse Clip’Optima (ou Rail Stil® F530 Placoplatre®) 0.23 kg ; Mastic Vario® Double Fit 0.095 kg ; Vario® Xtra Band 0.045 kg ; Enduit de plâtre poudre 0.347 kg ; Vis 0.015 kg ; Bande à joint 0.009 kg ; Eau de gâchage 0.173 kg
Rockfeu REI 120 RsD 160 mm R = 4,65 K.m²/W (hors accessoires de pose) | INIES_IQWZ20240507_150135 | 38243 | 1.1 |  | 1 | Individual | NF EN 15804+A2 + NF EN 15804/CN | ROCKWOOL FRANCE | 50 | 1 | m² | 1 m² d’isolant de laine de roche permettant d’assurer la fonction d’isolation thermique avec une résistance thermique de R = 4,65 K.m²/W (hors accessoires de pose) pour l'isolation des plafonds ou planchers béton en rapporté sous dalles ou en sous faces de dalles béton (fixations mécaniques), sur la base d’une durée de vie de 50 ans | Rockfeu REI 120 RsD 160 mm | 8.58 | 8.08 | 0 | 0.495 | -0.855 |  |  |  | 5.45 |  |  | 2.63 | 0 | 0 | 0 | 0 | 0 | 0 | 0 |  |  |  |  | 0.07 | 0.49 | 556 | France | FR-ARA | Laine de roche 10.35 kg ; Emballage plastique 0.088 kg ; Palette en bois 1.11 kg
BGPV 425 BV | BOUR-00005-V01.01-FR | 38247 | 1.4 | 2024/02/01 | 1 | Individual | PEP PCR ed 4.0 | Solipac | 30 | 1 | m² | Assurer la production d'énergie photovoltaïque à l'aide de 0,51 panneaux solaires de 425 Wc sur une surface de 1 m² pendant une durée de vie de référence de 30 ans, avec une dégradation annuelle de 1% la première année puis de 0,4%/an. | BGPV 425 BV ; | 132.398 | 125.3505 | 0 | 7.0475 | -39.4668 |  |  |  | 122.4972 | 2.6572 | 0.19605 | 2.8532 | 0 | 0 | 0 | 0 | 0 | 0 | 0 |  |  |  |  | 0 | 0.25605 |  |  |  | Plastic 9.36 % ; Metal 11.54 % ; Other 79.1 % ; Plastic 2.42 kg ; Metal 2.99 kg ; Other 20.47 kg ; Masse du produit 25.31 kg ; Emballage 0.57 kg ; Produits complémentaires à l'installation 0.0 kg ; Masse totale des produits constitutifs de l'unité fonctionnelle 25.88 kg
Panneau sandwich QuadCoreTM INDUSTRIAL Agro-alimentaire (IND) pour paroi / cloison et plafond à âme en mousse QuadCoreTM d’épaisseur 40 et 60mm et deux parements acier, de bâtiments frigorifiques et de locaux à température régulée contrôlée | INIES_IPAN20200825_141513 | 35820 | 1.2 | 2020/09/06 | 1 | Individual | NF EN 15804+A1 + NF EN 15804/CN | ISOCAB France | 50 | 1 | m² | Constituer 1 m² de paroi / cloison et plafond, sur la base d'une durée de vie de référence de 50 ans, en assurant les performances propres à l’enveloppe du bâtiment. Performances thermiques pour une masse volumique de 40kg/m3 et ?= 0,018W/m.K (marquage CE): 0,307 W/(m².K) = Up = 0,464 W/(m².K) Le sens de pose visé pour les parois / cloisons concerne la mise en œuvre des panneaux avec emboitement longitudinal orienté dans le sens vertical ou horizontal. | QuadCoreTM INDUSTRIAL Agro-alimentaire (IND) | 39.8 | 34.87 | 0 | 4.93 |  |  |  |  | 32.12 |  |  | 2.75 | 0 | 0 | 0 | 0 | 0 | 0 | 0 |  |  |  |  | 0 |  | 570 | France | FR-HDF ; FR-OCC | Panneau sandwich QuadCoreTM pour paroi / cloison et plafond à âme en mousse QuadCoreTM de 40 et 60mm 12.92 kg ; Accessoires 0.27 kg ; Vis de fixation 0.0186 kg ; Carton 0.0183 kg ; Polystyrène 0.107 kg ; Film plastique 0.025 kg
IKO enertherm ALU XL PRO 101 mm (hors accessoires de pose) | INIES_IUMV20240927_131055 | 40447 | 1.1 |  | 1 | Individual | NF EN 15804+A2 + NF EN 15804/CN | IKO INSULATIONS | 50 | 1 | m² | 1 m² de panneau de mousse polyuréthane avec parements multicouches, d’épaisseur 101 mm et de résistance thermique de 4.65 m².K.W-1, réalisant une fonction d’isolation thermique d’un bâtiment, sur la base d’une durée de vie de référence de 50 ans (hors accessoires de pose) | IKO enertherm CHAPE TG 101 mm, IKO enertherm KRALU 1200 x 600 101 mm, IKO enertherm ALU 101 mm, IKO enertherm KRALU 101 mm, IKO enertherm ALU NF AS 101 mm, IKO enertherm MUR 101 mm, IKO enertherm ALU XL PRO 101 mm | 10.1 | 9.743 | 0 | 0.362 | -0.0391 | 8.47 | 0.238 | 0.466 | 9.17 | 0.16 | 0.413 | 0.573 | 0 | 0 | 0 | 0 | 0 | 0 | 0 | 0 | 0.0159 | 0 | 0.346 | 0.05 | 0 | 500 | France | FR-ARA | Parement 0.3 kg ; Mousse PU 3.08 kg ; PE 0.044 kg ; PSE 0.01 kg
Mitigeurs Alterna - Lavabo & Evier - Primeo (produits complémentaires inclus) | INIES_IXHH20240507_134518 | 38239 | 1.1 |  | 1 | Individual | NF EN 15804+A2 + NF EN 15804/CN | IBANA | 20 | 1 | unité | 1 unité de robinet de type mitigeur permettant de régler le débit et la température de l’eau pendant une durée de vie de référence de 20 ans. | MITIGEUR LAVABO PRIMEO 3 C3 AVEC VIDAGE ; MITIGEUR LAVABO PRIMEO 3 C1 AVEC VIDAGE ; MITIGEUR EVIER PRIMEO 3 C3 ; MITIGEUR EVIER PRIMEO 3 C1 | 8.2067 | 7.386 | 0.533 | 0.28772 | -2.67 |  |  |  | 5.986 | 0.926 | 0.474 | 1.4 | 0 | 0.533 | 0 | 0 | 0 | 0 | 0 | 0 | 0.00662 | 0.0231 | 0.258 | 0 | 0.118 | 4002 | Hors Europe |  | Cartouches 0.045 kg ; Corps et Manette 0.63 kg ; Palette 0.129 kg ; Autres 0.311 kg ; Film 0.001 kg ; Joint téflon 0.0001 kg ; Papier 0.005 kg ; Carton 0.12 kg
Rglass TREMPE - Simple vitrage trempé 10 mm (sans accessoires de pose) | INIES_IIRT20231124_170916 | 35839 | 1.1 |  | 1 | Individual | NF EN 15804+A2 + NF EN 15804/CN | RIOU GLASS | 30 | 1 | m² | 1 m2 de simple vitrage trempé Rglass TREMPE 10 mm sur une durée de vie de 30 ans (sans accessoires de pose) | Rglass TREMPE 10 mm | 26.9 | 26.356 | 0.21 | 0.304 | 0 | 4.37 | 4.12 | 17 | 25.4 | 0.956 | 0 | 0.956 | 0 | 0.21 | 0 | 0 | 0 | 0 | 0 | 0 | 0.197 | 0 | 0.107 | 0 | 0 | 222 | France |  | Verre 25.0 kg
Murs en adobes | INIES_CXTX20220119_153503 | 28898 | 1.1 | 2021/12/15 | 2 | Collective | NF EN 15804+A1 + NF EN 15804/CN | CONFÉDERATION DE LA CONSTRUCTION EN TERRE CRUE | 100 | 1 | m² | Assurer la fonction de mur porteur sur 1 m² de paroi, pour une épaisseur comprise entre 14,5 et 35 cm, une conductivité thermique comprise entre 0,4 et 0,6, et une durée de vie de référence (DVR) de 100 ans. | Les ouvrages couverts par la présente FDES sont les murs en adobes remplissant l’ensemble des conditions présentées dans la section « Cadre de validité de la FDES » (à la fin de la FDES). ; Tous les fabricants d’adobes en France peuvent utiliser cette FDES, tant que leurs ouvrages remplissent l’ensemble des conditions présentées dans le cadre de validité. Les fabricants doivent produire une « attestation de conformité au cadre de validité », au sein de laquelle sont listés les produits concernés. Un modèle d’attestation est présenté en section 8 « Cadre de validité de la FDES » de la présente FDES. | 16.2712 | 5.5037 | 0 | 10.7675 | 0 | -10.5784 | 9.9497 | 0.63849 | 0.0098244 | 5.2113 | 0.28257 | 5.4939 | 0 | 0 | 0 | 0 | 0 | 0 | 0 | 0.40474 | 0.9707 | 6.4312 | 2.9609 | 3.13 |  | 16.91 | France |  | Fibres végétales (paille de blé) 7.93 kg ; Terre argileuse (mortier) 27.32 kg ; Eau (fabrication adobes) 116.0 kg ; Terre à bâtir (adobes) 665.0 kg ; Sable (mortier) 27.69 kg ; Eau (mortier) 5.12 kg
Mitigeurs Alterna - Lavabo & Evier - Mezzo (produits complémentaires inclus) | INIES_ICKH20240507_134552 | 38240 | 1.1 |  | 1 | Individual | NF EN 15804+A2 + NF EN 15804/CN | IBANA | 20 | 1 | unité | 1 unité de robinet de type mitigeur, permettant de régler le débit et la température de l’eau pendant une durée de vie de référence de 20 ans. | MITIGEUR LAVABO MEZZO 2 CH3 ; MITIGEUR LAVABO MEZZO 3 C2 ; MITIGEUR EVIER MEZZO C2 ; MITIGEUR EVIER MEZZO C3 ; MITIGEUR EVIER TERRE DE FRANCE MEZZO C2 ; MITIGEUR EVIER BLANC MEZZO C2 | 10.8945 | 9.912 | 0.592 | 0.39046 | -5 |  |  |  | 9.143 | 0.176 | 0.593 | 0.769 | 0 | 0.592 | 0 | 0 | 0 | 0 | 0 | 0 | 0.00736 | 0.0201 | 0.363 | 0 | 0.125 | 719 | France |  | Cartouches 0.055 kg ; Palette 0.11 kg ; Corps et Manette 0.673 kg ; Joint téflon 0.0001 kg ; Film 0.08 kg ; Carton 0.16 kg ; Autres 0.301 kg
FOAMGLAS T3+ (Epaisseur 162mm) | INIES_INZY20220120_110816 | 28931 | 1.1 | 2022/01/24 | 1 | Individual | NF EN 15804+A1 + NF EN 15804/CN | PITTSBURGH CORNING FRANCE | 100 | 1 | m² | Isoler thermiquement 1m2 de parois intérieures, parois extérieures avec le produit FOAMGLAS® T3+, d’une densité de 95 kg/m3, qui fournit une résistance thermique (R) de 4.5m2.K/W (épaisseur de 162 mm), avec une durée de vie de 100 ans. | Isolant en verre cellulaire FOAMGLAS T3+ (162mm) | 23.8458 | 23.4925 | 0 | 0.35334 | -0.639 |  |  |  | 18.99 | 3.132 | 1.3705 | 4.5025 | 0 | 0 | 0 | 0 | 0 | 0 | 0 | 0.0576 | 0.1395 | 0.00504 | 0.1512 | 0 |  | 274.38 | Europe |  | FOAMGLAS T3+ 15.391 kg ; Film en PE 0.255 kg ; Bande de papier 0.0019 kg ; Palette en bois 0.705 kg ; Carton 0.0995 kg
IKO enertherm ALU XL PRO 40 mm (hors accessoires de pose) | INIES_IYBA20240927_125259 | 40443 | 1.1 |  | 1 | Individual | NF EN 15804+A2 + NF EN 15804/CN | IKO INSULATIONS | 50 | 1 | m² | 1 m² de panneau de mousse polyuréthane avec parements multicouches, d’épaisseur 40 mm et de résistance thermique de 1.80 m².K/W, réalisant une fonction d’isolation thermique d’un bâtiment, sur la base d’une durée de vie de référence de 50 ans (hors accessoires de pose) | IKO enertherm CHAPE TG 40 mm, R=1.80 ; IKO enertherm KRALU 1200 x 600 40 mm, R=1.80 ; IKO enertherm ALU 40 mm, R=1.80 ; IKO enertherm KRALU 40 mm, R=1.80 ; IKO enertherm ALU NF AS 40 mm, R=1.80 ; IKO enertherm MUR 40 mm, R=1.80 | 4.67 | 4.619 | 0 | 0.0527 | -0.0159 | 4.12 | 0.101 | 0.136 | 4.36 | 0.0694 | 0.19 | 0.259 | 0 | 0 | 0 | 0 | 0 | 0 | 0 | 0 | 0.0116 | 0 | 0.0411 | 0.05 | 0 | 500 | France | FR-ARA | Parement 0.4 kg ; PSE 0.004 kg ; PE 0.02 kg ; Mousse PU 1.22 kg
IKO enertherm ALU XL PRO 57 mm (hors accessoires de pose) | INIES_INET20240927_130627 | 40444 | 1.1 |  | 1 | Individual | NF EN 15804+A2 + NF EN 15804/CN | IKO INSULATIONS | 50 | 1 | m² | 1 m² de panneau de mousse polyuréthane avec parements multicouches, d’épaisseur 57 mm et de résistance thermique de 2.60 m².K/W, réalisant une fonction d’isolation thermique d’un bâtiment, sur la base d’une durée de vie de référence de 50 ans (hors accessoires de pose) | IKO enertherm CHAPE TG 57 mm ; IKO enertherm KRALU 1200 x 600 57 mm ; IKO enertherm ALU 57 mm ; IKO enertherm KRALU 57 mm ; IKO enertherm ALU NF AS 57 mm ; IKO enertherm MUR 57 mm | 6.2 | 6.068 | 0 | 0.128 | -0.0226 | 5.34 | 0.139 | 0.245 | 5.72 | 0.0962 | 0.252 | 0.348 | 0 | 0 | 0 | 0 | 0 | 0 | 0 | 0 | 0.00957 | 0 | 0.118 | 0.05 | 0 | 500 | France | FR-ARA | Mousse PU 1.74 kg ; PE 0.027 kg ; Parement 0.4 kg ; PSE 0.006 kg
Mortiers de réparation du béton, de calage, de scellement et de protection des armatures à base de liant hydraulique – SNMI | INIES_CCRP20231125_140046 | 35841 | 1.1 |  | 2 | Collective | NF EN 15804+A2 + NF EN 15804/CN | SYNDICAT NATIONAL DES MORTIERS INDUSTRIELS | 100 | 1 | kg | Sceller ou réparer une cavité, protéger le béton ou ses armatures à l’aide d’1 kg de mortier gâché frais ayant une densité maximale de 2,45 en assurant les performances décrites par l’un des référentiels suivants : la certification NF030, la NF EN 1504-3 , la NF EN 1504-5, la NF EN 1504-6, la NF P18-821, la NF P98-335 ; pendant une DVR de 100 ans. | CANTILLANA : Betoreno FI402 ; Betofill Fluid ; Betofill Fluid 70 ; Betofill ; Betofill 70 ; ; CERMIX : CERMIREP HSR R4 ; CERMIREP RAPID R3 ; CERMIGROUT 03 ; CERMIGROUT 08 ; ; GROUPE VEGA : VEGAROC MB 05 GG ; VEGAROC MB 05 GF ; ; MAPEI : Planitop 400 F ; Planitop 450 ; Planitop 460 ; Planitop Rep&Liss ; Mapefill F ; Mapefil MC ; ; PCI FRANCE : PCI Nanocret FC ; PCI Nanocret R4 ; PCI Nanocret R4 Fluid ; PCI Polycret Plus ; PCI Polycret Fin ; PCI Repafast Tixo ; PCI Repafast Tixo G ; PCI Seltex ; PCI Repafast Fluid ; ; PRB : PRB TP REPAR R2 ; PRB TP REPAR R3 PR ; PRB TP REPAR R4 PR ; PRB TP REPAR R4 ; PRB PLANICHOC ; PRB TP REPAR R4 SOL ; PRB SCEL CALAGE PR ; PRB SCEL CALAGE ; ; PAREXGOUP : 708 Clavex+ MB ; 770 Lankorep Fin Rapide ; 731 Lankorep Structure ; 730 Lankorep Fin ; 732 Lankorep Facade ; 733 Lankorep Blanc ; 736 Lankocrete Réseaux ; 736 Lankocrete Réseaux Sans Fibre ; 735 Lankorep Rapide ; 738 Lankocrete Abrasion ; 739 Lankocrete Special ; 714 Lankoroad Scellflash ; 718 Lankoroad Black TT ; 700 Clavexpress ; 709 Clavexpress MB ; 715 Lankostone Joint Gris ; 715 Lankostone Jt Color ; ; SAINT GOBAIN WEBER France : weberep façade ; weberep express ; weberep surface ; weberep rapide ; weberep VM 216 ; weberep VM 211 ; weberep VM 265 ; weberep VM 266 ; weberep VM 243 ; weberep structure ; weberep sol ; weberep CL630 ; weberep MA208 ; webercel HP ; ; Sika France : Sika MonoTop-311 FR ; Sika MonoTop-311 FR CLAIR ; Sika MonoTop-612 F ; Sika MonoTop-611 FR ; SikaGrout-217 ; Sika MonoTop-410 R ; SikaGrout-212 R ; Sikarep- 3 SR ; Sika Monotop 2400 Réseaux ; Sika MonoTop-432 R ; Sika MonoTop-112 MultiUse Repair ; Sika MonoTop-310 R ; SikaGrout 238 ; ; TAM GROUPE : CALSTAR ; MASTAR ; FIBRALCHOC ; FIBRALCHOC CLAIR ; FIBRALCHOC FIN ; FIBRALCHOC FIN CLAIR ; FIBRALCHOC FCR ; FIBRALCHOC R ; FIBRALCHOC NV ; RAVAFLUID ; STARFIX ; ; VPI : REPATECH R4 ; REPACHRONO R4 ; REPASTRUCTURE R3 ; REPASTRUCTURE CHRONO ; REPAMUR R2 ; SCELLCAL ; S522 ; S523 ; S694 ; S588 ; S535 ; C130 ; F102//20 ; P110 ; S170 ; S102 ; S534 ; F534//1 ; S533 ; S555 ; F555//20 ; A753 ; MORTIER FIN ; TP04 ; I700 | 0.4372 | 0.41813 | 0 | 0.019077 | -0.0016372 |  |  |  | 0.33387 | 0.022369 | 0.061888 | 0.084257 | 0 | 0 | 0 | 0 | 0 | 0 | 0 | 0.011246 | 0.0058072 | 0.00012012 | 0.0019039 | 0.00237 | 0.0113 | 300 | Europe |  | Mortier poudre 0.869 kg ; Eau de gâchage 0.131 kg ; Emballage, bois 0.03 kg ; Emballage, sac complexe (papier, PE) 0.0064 kg ; Emballage, polyéthylène basse densité 0.00437 kg ; Emballage, polypropylène 0.0018 kg ; Emballage, papier 0.003 kg
Mitigeurs Alterna - Bain-Douche & Douche - Mezzo (produits complémentaires inclus, hors flexible et pommeau de douche) | INIES_ILUM20240507_134645 | 38242 | 1.1 |  | 1 | Individual | NF EN 15804+A2 + NF EN 15804/CN | IBANA | 20 | 1 | unité | 1 unité de robinet de type mitigeur, hors flexible et pommeau de douche, permettant de régler le débit et la température de l’eau pendant une durée de vie de référence de 20 ans. | MITIGEUR DOUCHE MURAL MEZZO 3 ; MITIGEUR BAIN-DOUCHE MONOTROU MEZZO 3 ; MITIGEUR BAIN-DOUCHE MURAL MEZZO 3 | 18.1199 | 17.122 | 0.672 | 0.3259 | -9.86 |  |  |  | 16.43 | 0.219 | 0.473 | 0.692 | 0 | 0.672 | 0 | 0 | 0 | 0 | 0 | 0 | 0.0104 | 0.0365 | 0.279 | 0 | 0.097 | 656 | France |  | Corps et Manette 1.228 kg ; Cartouches 0.07 kg ; Palette 0.09 kg ; Autres 0.309 kg ; Carton 0.12 kg ; Joint téflon 0.0001 kg ; Film 0.07 kg
Produits de façade Siding et Siding.X de 0,7 à 1,5 mm d’épaisseur (hors ossature) _ PREFA | INIES_IDXQ20231121_152308 | 35790 | 1.1 |  | 1 | Individual | NF EN 15804+A2 + NF EN 15804/CN | PREFA FRANCE | 50 | 1 | m² | Assurer la fonction de parement de façade sur un mètre carré, par un système de parement Siding ou Siding.X (hors ossature), pendant la durée de vie de référence de 50 ans. | Système de façade en lames ou cassette / SIDING et SIDING.X _ PREFA | 17.3069 | 17.1134 | 0 | 0.19347 | -6.2634 | 13.9149 | 0.33446 | -0.062144 | 14.1873 | 1.2427 | 1.6835 | 2.9262 | 0 | 0 | 0 | 0 | 0 | 0 | 0 | 0.00552 | 0.037746 | 0.10525 | 0.044945 | 0 | 0.43 | 1373 | Europe |  | Lames de bardage 4.15 kg ; PELD 0.04 kg ; Carton 0.09 kg ; Produits complémentaires 0.34 kg ; Fixations métalliques 0.04 kg ; PP 0.006 kg ; Palette 0.761 kg
IKO enertherm ALU XL PRO 70 mm (hors accessoires de pose) | INIES_IHNK20240927_130844 | 40445 | 1.1 |  | 1 | Individual | NF EN 15804+A2 + NF EN 15804/CN | IKO INSULATIONS | 50 | 1 | m² | 1 m² de panneau de mousse polyuréthane avec parements multicouches, d’épaisseur 70 mm et de résistance thermique de 3.20 m².K/W, réalisant une fonction d’isolation thermique d’un bâtiment, sur la base d’une durée de vie de référence de 50 ans (hors accessoires de pose) | IKO enertherm CHAPE TG 70 mm ; IKO enertherm KRALU 1200 x 600 70 mm ; IKO enertherm ALU 70 mm ; IKO enertherm KRALU 70 mm ; IKO enertherm ALU NF AS 70 mm ; IKO enertherm MUR 70 mm | 7.36 | 7.165 | 0 | 0.196 | -0.0274 | 6.26 | 0.168 | 0.326 | 6.75 | 0.115 | 0.3 | 0.415 | 0 | 0 | 0 | 0 | 0 | 0 | 0 | 0 | 0.0114 | 0 | 0.185 | 0.05 | 0 | 500 | France | FR-ARA | Parement 0.3 kg ; Mousse PU 2.14 kg ; PSE 0.032 kg ; PE 0.007 kg
FOAMGLAS T3+ (Epaisseur 170mm) | INIES_IARQ20220120_112610 | 28932 | 1.1 | 2022/01/24 | 1 | Individual | NF EN 15804+A1 + NF EN 15804/CN | PITTSBURGH CORNING FRANCE | 100 | 1 | m² | Isoler thermiquement 1m2 de parois intérieures, parois extérieures avec le produit FOAMGLAS® T3+, d’une densité de 95 kg/m3, qui fournit une résistance thermique (R) de 4.7m2.K/W (épaisseur de 170 mm), avec une durée de vie de 100 ans. | Isolant en verre cellulaire FOAMGLAS T3+ (170mm) | 24.9066 | 24.5376 | 0 | 0.36895 | -0.66723 |  |  |  | 19.8291 | 3.2704 | 1.4382 | 4.7086 | 0 | 0 | 0 | 0 | 0 | 0 | 0 | 0.060145 | 0.14566 | 0.0052627 | 0.15788 | 0 |  | 274.38 | Europe |  | FOAMGLAS T3+ 16.074 kg ; Film en PE 0.266 kg ; Palette en bois 0.737 kg ; Carton 0.104 kg ; Bande de papier 0.00198 kg
FOAMGLAS T3+ (Epaisseur 200mm) | INIES_IJCB20220120_114009 | 28934 | 1.1 | 2022/01/24 | 1 | Individual | NF EN 15804+A1 + NF EN 15804/CN | PITTSBURGH CORNING FRANCE | 100 | 1 | m² | Isoler thermiquement 1m2 de parois intérieures, parois extérieures avec le produit FOAMGLAS® T3+, d’une densité de 95 kg/m3, qui fournit une résistance thermique (R) de 5.55m2.K/W (épaisseur de 200 mm), avec une durée de vie de 100 ans. | Isolant en verre cellulaire FOAMGLAS T3+ (200mm) | 29.4101 | 28.9743 | 0 | 0.43576 | -0.78806 |  |  |  | 23.4198 | 3.8626 | 1.692 | 5.5546 | 0 | 0 | 0 | 0 | 0 | 0 | 0 | 0.071036 | 0.17204 | 0.0062157 | 0.18647 | 0 |  | 274.38 | Europe |  | Bande de papier 0.00234 kg ; FOAMGLAS T3+ 18.981 kg ; Film en PE 0.314 kg ; Palette en bois 0.87 kg ; Carton 0.123 kg
Système OPTIMA Murs étanche à l’air / GR 30 revêtu kraft 101 mm et Placoflam® BA 13 | INIES_ISYS20191009_124122 | 26343 | 1.2 | 2019/09/25 | 1 | Individual | NF EN 15804+A1 + NF EN 15804/CN | SAINT-GOBAIN ISOVER | 50 | 1 | m² | Réaliser une isolation d’au moins 3,35 K.m²/W et le parement des murs par l’intérieur en assurant une étanchéité à l’air sur 1 m2 de paroi. | Système OPTIMA Murs étanche à l’air / GR 30 revêtu kraft 101 mm et Placoflam® BA 13 | 10.9 | 10.64 | 0 | 0.297 | -1.96 |  |  |  | 8.71 | 1.22 | 0.711 | 1.93 | 0 | 0 | 0 | 0 | 0 | 0 | 0 | 0.0611 | 0.0601 | 0.00299 | 0.173 | 0 |  | 460 | Europe |  | Fourrure Optima 240 (ou Stil® F530 Placoplatre®) 1.16 kg ; Placoflam® BA 13 10.6 kg ; GR 30 revêtu kraft 101 mm 3.92 kg ; Adhésif Vario® KB1 0.017 kg ; Pastille Optima 0.005 kg ; Appui Optima2 75-160 0.053 kg ; Vario® Xtra Band 0.045 kg ; Membrane Vario® Xtra 0.087 kg ; Mastic Vario® Double Fit 0.095 kg ; Lisse Clip’Optima (ou Rail Stil® F530 Placoplatre®) 0.23 kg
Knauf Thane 48 mm – 65 mm Parements multicouches kraft (hors accessoires de pose) | INIES_IPGZ20230313_114232 | 33707 | 1.1 |  | 1 | Individual | NF EN 15804+A2 + NF EN 15804/CN | KNAUF | 50 | 1 | m² | 1 m² de panneau isolant sur un support (toit, plancher, mur), sous forme de panneau rigide en Polyuréthane (PUR/PIR) avec parements multicouches kraft, d’épaisseur variable 48 mm à 65 mm, une conductivité thermique de 0,022 [W/(m.K)], hors accessoires de pose, sur une durée de vie de référence de 50 ans. | Knauf Thane Sol 48 mm ; Knauf Thane Sol 52 mm ; Knauf Thane Sol 56 mm ; Knauf Thane Sol 61 mm ; Knauf Thane ET Se 50 mm ; Knauf Thane ET Se 60 mm ; Knauf Thane MulTTI Se 50mm ; Knauf Thane MulTTI Se 60 mm ; Knauf Thane OpTTI 50 mm ; Knauf Thane OpTTI 60 mm ; Knauf Thane Façade MI 60 mm ; Knauf Thane Mur RB2 56 mm ; | 7.6444 | 6.813 | 0 | 0.8314 | 0 |  |  |  | 6.17 | 0.29 | 0.353 | 0.643 | 0 | 0 | 0 | 0 | 0 | 0 | 0 | 0 | 0.0334 | 0 | 0.798 | 0.12 | 0 | 400 | France |  | Panneau PU 1.87 kg ; Film PE 0.007 kg ; Cales PU 0.008 kg ; Cales PSE 0.008 kg
Mur en pisé [ép. 50 cm] - DONNEE ENVIRONNEMENTALE PAR DEFAUT | INIES_DYJA20220121_151556 | 28939 | 1.1 |  | 3 | DefaultEnvironmentalData | NF EN 15804+A1 + NF EN 15804/CN | Ministère de la Transition Écologique – Ministère en charge du Logement | 100 | 1 | m² | Assurer la fonction de mur porteur sur 1 m² de paroi, pour une épaisseur moyenne de 50 cm et une durée de vie de référence (DVR) de 100 ans. |  | 41.44 | 20.44 | 0 | 21 |  |  |  |  | 3.5 |  |  | 16.94 | 0 | 0 | 0 | 0 | 0 | 0 | 0 |  |  |  |  | 0
REVETEMENT DE SOL PVC SUR MOUSSE ITEC 419 | INIES_IKOG20220120_183332 | 28936 | 1.1 | 2022/01/31 | 1 | Individual | NF EN 15804+A1 + NF EN 15804/CN | IVC | 25 | 1 | m² | Couvrir 1 m² de sol intérieur avec un revêtement de sol en vinyle sur mousse U3/U4 et participer à la décoration et au confort des locaux en assurant les performances décrites dans les normes européennes NF EN 651 et NF EN 14041. Le revêtement répond au classement des locaux - U4P3 définis par le CSTB - ou au classement européen 34 à 42 définis par la norme NF EN ISO 10874 | ITEC 419 | 12.8554 | 8.8738 | 3.7646 | 0.21709 | 0 | 5.8631 | 0.22733 | 1.0318 | 7.1222 | 0.34758 | 1.404 | 1.7516 | 0 | 3.7646 | 0 | 0 | 0 | 0 | 0 | 0 | 0.015476 | 0 | 0.20161 | 0 |  | 713 | Europe |  | Carton 0.072 kg ; Revêtement de sol 2.91 kg ; Polypropylène 0.0029 kg ; Colle acrylique 0.25 kg
BETON PRO 350 BAS CARBONE – VPI | INIES_IPIU20230608_133822 | 38249 | 1.2 |  | 1 | Individual | NF EN 15804+A2 + NF EN 15804/CN | VICAT PRODUITS INDUSTRIELS | 100 | 1 | m³ | Réaliser une fondation à l’aide d’1 m³ de béton en assurant les performances décrites dans la norme NF EN 206/CN C30/37, NF EN 13813 pendant une DVR de 100 ans. | BETON PRO 350 BAS CARBONE | 241.2744 | 277.9855 | -8.064 | -28.6471 | -53.7683 |  |  |  | 182.6602 | 54.4025 | 40.9227 | 95.3253 | -8.064 | 0 | 0 | 0 | 0 | 0 | 0 | 0.43198 | 13.5 | -42.9953 | 0.41624 | 0.713 | 10.6 | 315 | France |  | Emballage, complexe (papier, PE) 8.15 kg ; Emballage, PE (basse densité, film) 1.2 kg ; Eau de gâchage 225.0 kg ; Emballage, bois 22.5 kg ; Mortier poudre 2100.0 kg
GSB BETON BAS CARBONE – VPI | INIES_IAEM20230608_133850 | 38248 | 1.2 |  | 1 | Individual | NF EN 15804+A2 + NF EN 15804/CN | VICAT PRODUITS INDUSTRIELS | 100 | 1 | m³ | Réaliser une fondation à l’aide d’1 m³ de béton en assurant les performances décrites dans la norme NF EN 206/CN C20/25, NF EN 13813 pendant une DVR de 100 ans. | GSB BETON BAS CARBONE | 212.7297 | 240.2322 | -6.678 | -20.8245 | -36.0366 |  |  |  | 135.8169 | 64.5922 | 39.8231 | 104.4153 | -6.678 | 0 | 0 | 0 | 0 | 0 | 0 | 0.43198 | 13.5 | -35.7248 | 0.96836 | 0.713 | 10.6 | 374 | France |  | Emballage, complexe (papier, PE) 8.15 kg ; Emballage, PE (basse densité, film) 1.2 kg ; Emballage, bois 22.5 kg ; Mortier poudre 2100.0 kg ; Eau de gâchage 225.0 kg
Knauf Thane 25 mm – 33 mm Parements multicouches kraft (hors accessoires de pose) | INIES_IJXB20230313_114214 | 33705 | 1.1 |  | 1 | Individual | NF EN 15804+A2 + NF EN 15804/CN | KNAUF | 50 | 1 | m² | 1 m² de panneau isolant sur un support (toit, plancher), sous forme de panneau rigide en Polyuréthane (PUR/PIR) avec parements multicouches kraft, d’épaisseur variable 25 mm à 33 mm, une conductivité thermique de 0,022 ou 0,023[W/(m.K)], hors accessoires de pose, sur une durée de vie de référence de 50 ans. | Knauf Thane Sol 24 mm ; Knauf Thane Sol 30 mm ; Knauf Thane ET Se 30 mm ; Knauf Thane MulTTI Se 30 mm ; | 4.2549 | 3.518 | 0 | 0.7369 | 0 |  |  |  | 3.15 | 0.173 | 0.195 | 0.368 | 0 | 0 | 0 | 0 | 0 | 0 | 0 | 0 | 0.0199 | 0 | 0.717 | 0.12 | 0 | 400 | France |  | Cales PU 0.004 kg ; Film PE 0.003 kg ; Panneau PU 1.118 kg ; Cales PSE 0.004 kg
Système OPTIMA Murs étanche à l’air / GR 30 revêtu kraft 101 mm et Placoplatre® BA 13 | INIES_ISYS20191009_105348 | 26344 | 1.2 | 2019/09/25 | 1 | Individual | NF EN 15804+A1 + NF EN 15804/CN | SAINT-GOBAIN ISOVER | 50 | 1 | m² | Réaliser une isolation d’au moins 3,35 K.m²/W et le parement des murs par l’intérieur en assurant une étanchéité à l’air sur 1 m2 de paroi. | Système OPTIMA Murs étanche à l’air / GR 30 revêtu kraft 101 mm et Placoplatre® BA 13 | 10.7 | 10.37 | 0 | 0.296 | -1.96 |  |  |  | 8.46 | 1.21 | 0.699 | 1.91 | 0 | 0 | 0 | 0 | 0 | 0 | 0 | 0.0611 | 0.0591 | 0.00298 | 0.173 | 0 |  | 460 | Europe |  | Placoplatre® BA 13 9.77 kg ; Fourrure Optima 240 (ou Stil® F530 Placoplatre®) 1.16 kg ; Adhésif Vario® KB1 0.017 kg ; Appui Optima2 75-160 0.053 kg ; Pastille Optima 0.005 kg ; GR 30 revêtu kraft 101 mm 3.92 kg ; Membrane Vario® Xtra 0.087 kg ; Vario® Xtra Band 0.045 kg ; Lisse Clip’Optima (ou Rail Stil F530 Placoplatre®) 0.23 kg ; Mastic Vario® Double Fit 0.095 kg
Verrière [Uw = 1,5 W/m².K] - DONNEE ENVIRONNEMENTALE PAR DEFAUT | INIES_DKZZ20220121_151846 | 28940 | 1.1 |  | 3 | DefaultEnvironmentalData | NF EN 15804+A1 + NF EN 15804/CN | Ministère de la Transition Écologique – Ministère en charge du Logement | 30 | 1 | m² | Fermer une ouverture permanente de 1 m2 dans une paroi extérieure, tout en permettant le passage de la lumière et une isolation thermique inférieure ou égale à 1,5 W/m2.K sur une durée de vie de 30 ans. |  | 614.1924 | 585.3274 | 0.063434 | 28.8016 |  |  |  |  | 554.807 |  |  | 30.5204 | 0 | 0.063434 | 0 | 0 | 0 | 0 | 0 |  |  |  |  | 0
Knauf Thane 96 mm – 145 mm Parements multicouches kraft (hors accessoires de pose) | INIES_ITTJ20230313_114248 | 33709 | 1.1 |  | 1 | Individual | NF EN 15804+A2 + NF EN 15804/CN | KNAUF | 50 | 1 | m² | 1 m² de panneau isolant sur un support (toit, plancher, mur), sous forme de panneau rigide en Polyuréthane (PUR/PIR) avec parements multicouches kraft, d’épaisseur variable 96 mm à 145 mm, une conductivité thermique de 0,022 [W/(m.K)], hors accessoires de pose, sur une durée de vie de référence de 50 ans. | Knauf Thane Sol 100 mm ; Knauf Thane Sol 110 mm ; Knauf Thane Sol 120 mm ; Knauf Thane Sol 130 mm ; Knauf Thane Sol 140 mm ; Knauf Thane Primodalle 100 mm ; Knauf Thane Primodalle 110 mm ; Knauf Thane Primodalle 120 mm ; Knauf Thane Primodalle 130 mm ; Knauf Thane Primodalle 140 mm ; Knauf Thane Dallage 100 mm ; Knauf Thane Dallage 110 mm ; Knauf Thane Dallage 120 mm ; Knauf Thane Dallage 133 mm ; Knauf Thane ET Se 100 mm ; Knauf Thane ET Se 110 mm ; Knauf Thane ET Se 120 mm ; Knauf Thane ET Se 130 mm ; Knauf Thane ET Se 140 mm ; Knauf Thane MulTTI Se 100 mm ; Knauf Thane MulTTI Se 110mm ; Knauf Thane MulTTI Se 120 mm ; Knauf Thane MulTTI Se 130 mm ; Knauf Thane MulTTI Se 140 mm ; Knauf Thane Sarking 100 mm ; Knauf Thane Sarking 110 mm ; Knauf Thane Sarking 120 mm ; Knauf Thane Sarking 132 mm ; Knauf Thane Façade MI 100 mm ; Knauf Thane Façade MI 120 mm ; Knauf Thane Façade MI 140 mm ; Knauf Thane Mur RB2 100 mm ; Knauf Thane Mur RB2 120 mm ; Knauf Thane Mur RB2 140 mm ; Knauf Thane Mur B2i 100 mm ; Knauf Thane Mur B2i 120 mm ; Knauf Thane Mur B2i 140 mm ; Knauf Thane OpTTI 100 mm ; Knauf Thane OpTTI 110 mm ; Knauf Thane OpTTI 120 mm ; Knauf Thane OpTTI 130 mm ; Knauf Thane OpTTI 140 mm ; | 15.7637 | 14.705 | 0 | 1.0587 | 0 |  |  |  | 13.4 | 0.572 | 0.733 | 1.305 | 0 | 0 | 0 | 0 | 0 | 0 | 0 | 0 | 0.0657 | 0 | 0.993 | 0.12 | 0 | 400 | France |  | Panneau PU 3.668 kg ; Cales PU 0.017 kg ; Film PE 0.015 kg ; Cales PSE 0.017 kg
Knauf Thane 66 mm – 95 mm Parements multicouches kraft (hors accessoires de pose) | INIES_IYFK20230313_114244 | 33708 | 1.1 |  | 1 | Individual | NF EN 15804+A2 + NF EN 15804/CN | KNAUF | 50 | 1 | m² | 1 m² de panneau isolant sur un support (toit, plancher, mur), sous forme de panneau rigide en Polyuréthane (PUR/PIR) avec parements multicouches kraft, d’épaisseur variable 66 mm à 95 mm, une conductivité thermique de 0,022 [W/(m.K)], hors accessoires de pose, sur une durée de vie de référence de 50 ans. | Knauf Thane Sol 68 mm ; Knauf Thane Sol 80 mm ; Knauf Thane Sol 90 mm ; Knauf Thane Primodalle 80 mm ; Knauf Thane Primodalle 90 mm ; Knauf Thane Primodalle 95 mm ; Knauf Thane ET Se 70 mm ; Knauf Thane ET Se 80 mm ; Knauf Thane ET Se 90 mm ; Knauf Thane MulTTI Se 70 mm ; Knauf Thane MulTTI Se 80 mm ; Knauf Thane MulTTI Se 90 mm ; Knauf Thane Sarking 80 mm ; Knauf Thane Sarking 90 mm ; Knauf Thane Façade MI 70 mm ; Knauf Thane Façade MI 81 mm ; Knauf Thane Façade MI 90 mm ; Knauf Thane Mur RB2 80 mm ; Knauf Thane Mur B2i 80 mm ; Knauf Thane Mur B2i 90 mm ; Knauf Thane OpTTI 70 mm ; Knauf Thane OpTTI 80 mm ; Knauf Thane OpTTI 90 mm ; | 10.3571 | 9.57 | 0 | 0.7871 | 0 |  |  |  | 8.7 | 0.384 | 0.486 | 0.87 | 0 | 0 | 0 | 0 | 0 | 0 | 0 | 0 | 0.0441 | 0 | 0.743 | 0.12 | 0 | 400 | France |  | Cales PU 0.011 kg ; Film PE 0.01 kg ; Panneau PU 2.468 kg ; Cales PSE 0.011 kg
Isolant alvéolaire réflecteur HYBRIS 31 155 mm | INIES_IREM20231107_105200 | 40451 | 1.2 |  | 1 | Individual | NF EN 15804+A2 + NF EN 15804/CN | ACTIS | 50 | 1 | m² | Assurer la fonction d’isolation thermique, d’étanchéité à l’air et de pare-vapeur sur 1 m² de paroi pour une durée de vie de référence de 50 ans, avec une épaisseur e de 155 mm et une résistance thermique R de 5,60 m2.K/W (Rcore de 4,95 + lame d’air non ventilée). | Hybris 31 155 mm ; ALVEOL’R 31 155 mm | 2.89 | 2.693 | 0 | 0.202 | -0.176 | 1.64 | 0.144 | 0.336 | 2.12 | 0.256 | 0.317 | 0.573 | 0 | 0 | 0 | 0 | 0 | 0 | 0 | 0 | 0.00888 | 0.106 | 0.0877 | 0 | 0.07 | 450 | France | FR-OCC | Hybris 0.9413 kg ; Palette en bois 0.177 kg ; Film étirable (PEBD) 0.0295 kg
IKO enertherm ALU XL PRO 81 mm (hors accessoires de pose) | INIES_IKCP20240927_130946 | 40446 | 1.1 |  | 1 | Individual | NF EN 15804+A2 + NF EN 15804/CN | IKO INSULATIONS | 50 | 1 | m² | 1 m² de panneau de mousse polyuréthane avec parements multicouches, d’épaisseur 81 mm et de résistance thermique de 3.70 m².K/W, réalisant une fonction d’isolation thermique d’un bâtiment, sur la base d’une durée de vie de référence de 50 ans (hors accessoires de pose) | IKO enertherm ALu XL PRO 81 mm, IKO enertherm CHAPE TG 81 mm, IKO enertherm KRALU 1200 x 600 81 mm, IKO enertherm ALU 81 mm, IKO enertherm KRALU 81 mm, IKO enertherm ALU NF AS 81 mm, IKO enertherm MUR 81 mm | 8.31 | 8.05 | 0 | 0.262 | -0.0316 | 7.04 | 0.193 | 0.343 | 7.58 | 0.131 | 0.339 | 0.47 | 0 | 0 | 0 | 0 | 0 | 0 | 0 | 0 | 0.013 | 0 | 0.249 | 0.05 | 0 | 500 | France | FR-ARA | Parement 3.0 kg ; PSE 0.008 kg ; Mousse PU 2.77 kg ; PE 0.036 kg
8 mm Planibel Clearlite Recuit - Sans accessoire de montage | INIES_ICLU20240927_163141 | 40452 | 1.1 |  | 1 | Individual | NF EN 15804+A2 + NF EN 15804/CN | AGC GLASS EUROPE | 30 | 1 | m² | 1 m² de vitrage, sans accessoire de montage, utilisé comme éléments de séparation thermique des façades et ayant une durée de vie de référence de 30 ans. La transmission thermique (valeur U) du produit est de 5.6 [W/(m². K)]. | 8 mm Planibel Clearlite Recuit | 22.5299 | 22.0175 | 0.11605 | 0.39638 | 0 |  |  |  | 21.2785 | 0.73903 | 0 | 0.73903 | 0 | 0.11605 | 0 | 0 | 0 | 0 | 0 | 0 | 0.067215 | 0 | 0.32917 | 0 | 0 | 502.2 | Europe |  | Verre 20.0 kg
Fenêtre de toit motorisée [Uw = 1,3 W/m².K] - DONNEE ENVIRONNEMENTALE PAR DEFAUT | INIES_DWGB20220121_152139 | 28941 | 1.1 |  | 3 | DefaultEnvironmentalData | NF EN 15804+A1 + NF EN 15804/CN | Ministère de la Transition Écologique – Ministère en charge du Logement | 30 | 1 | m² | Fermer une ouverture permanente de 1 m² dans une paroi extérieure, tout en permettant le passage de la lumière, une ouverture/fermeture motorisée, une isolation thermique inférieur ou égal à 1,3 W/m2.K sur une durée de vie de 30 ans. |  | 862.6685 | 597.9223 | 232.3646 | 32.3817 |  |  |  |  | 551.6187 |  |  | 46.3035 | 0 | 229.4596 | 0 | 0 | 0 | 2.905 | 0 |  |  |  |  | 0
Gamme de plaques de rétention temporaire d’eau CAPTIO pour toitures-terrasses de 30 à 90 mm d’épaisseur | INIES_IYSD20240507_173110 | 38255 | 1.1 |  | 1 | Individual | NF EN 15804+A2 + NF EN 15804/CN | TMP CONVERT | 50 | 1 | m² | Assurer la rétention temporaire d’eaux pluviales d’1 m² de toiture-terrasse étanche permettant la pose de différents revêtements sur la base d’une durée de vie de référence de 50 ans. | Captio 30 ; Captio 40 ; Captio 60 ; Captio 90 | 9.1672 | 8.6642 | 0 | 0.50305 | -0.093368 | 4.915 | 0.31706 | 2.0744 | 7.3064 | 0.41967 | 0.93808 | 1.3578 | 0 | 0 | 0 | 0 | 0 | 0 | 0 | 0.020773 | 0.041171 | 0 | 0.4411 | 0 | 0.11 | 434 | France | FR-ARA | Film PEBD 0.052 kg ; Palette bois 0.28 kg ; Produit déclaré 4.45 kg ; Etiquette PP 0.00035 kg
Système OPTIMA Murs étanche à l’air / GR 30 revêtu kraft 101 mm et Placo® Activ’Air® BA 13 | INIES_ISYS20191008_162710 | 26345 | 1.2 | 2019/09/25 | 1 | Individual | NF EN 15804+A1 + NF EN 15804/CN | SAINT-GOBAIN ISOVER | 50 | 1 | m² | Réaliser une isolation d’au moins 3,35 K.m²/W et le parement des murs par l’intérieur en assurant une étanchéité à l’air sur 1 m2 de paroi. | Système OPTIMA Murs étanche à l’air / GR 30 revêtu kraft 101 mm et Placo® Activ’Air® BA 13 | 11.3 | 11.01 | 0 | 0.296 | -1.96 |  |  |  | 9.06 | 1.22 | 0.729 | 1.95 | 0 | 0 | 0 | 0 | 0 | 0 | 0 | 0.0611 | 0.0589 | 0.00298 | 0.173 | 0 |  | 460 | Europe |  | Fourrure Optima 240 (ou Stil® F530 Placoplatre®) 1.16 kg ; Placo® Activ’Air® BA 13 9.77 kg ; Adhésif Vario® KB1 0.017 kg ; GR 30 revêtu kraft 101 mm 3.92 kg ; Pastille Optima 0.005 kg ; Membrane Vario® Xtra 0.087 kg ; Vario® Xtra Band 0.045 kg ; Mastic Vario® Double Fit 0.095 kg ; Lisse Clip’Optima (ou Rail Stil® F530 Placoplatre®) 0.23 kg
Knauf Thane 146 mm – 220 mm Parements multicouches kraft (hors accessoires de pose) | INIES_IIJD20230313_114253 | 33710 | 1.1 |  | 1 | Individual | NF EN 15804+A2 + NF EN 15804/CN | KNAUF | 50 | 1 | m² | 1 m² de panneau isolant sur un support (toit, plancher, mur), sous forme de panneau rigide en Polyuréthane (PUR/PIR) avec parements multicouches kraft, d’épaisseur variable 146 mm à 220 mm, une conductivité thermique de 0,022 [W/(m.K)], hors accessoires de pose, sur une durée de vie de référence de 50 ans. | Knauf Thane Sol 151 mm ; Knauf Thane Sol 160 mm ; Knauf Thane Primodalle 151 mm ; Knauf Thane Primodalle 160 mm ; Knauf Thane ET Se 150 mm ; Knauf Thane ET Se 160 mm ; Knauf Thane MulTTI Se 150 mm ; Knauf Thane MulTTI Se 160 mm ; Knauf Thane Sarking 160 mm ; Knauf Thane Façade MI 160 mm ; Knauf Thane Mur RB2 160 mm ; Knauf Thane Mur B2i 151 mm ; Knauf Thane Mur B2i 160 mm ; Knauf Thane OpTTI 150 mm ; Knauf Thane OpTTI 160 mm ; ; Knauf Thane Sol ; Knauf Thane Primodalle ; Knauf Thane ET SE ; Knauf Thane MulTTI Se ; Knauf Thane Sarking ; Knauf Thane Façade MI ; Knauf Thane Mur RB2 ; Knauf Thane B2i ; Knauf Thane OpTTI ; Epaisseurs entre 146 mm et 220 mm ; | 23.2753 | 22.01 | 0 | 1.2653 | 0 |  |  |  | 20.1 | 0.83 | 1.08 | 1.91 | 0 | 0 | 0 | 0 | 0 | 0 | 0 | 0 | 0.0953 | 0 | 1.17 | 0.12 | 0 | 400 | France |  | Film PE 0.023 kg ; Cales PU 0.026 kg ; Panneau PU 5.318 kg ; Cales PSE 0.013 kg
Mortiers d’usage courant pour le montage des éléments de maçonnerie – SNMI | INIES_CBWU20231125_140140 | 35843 | 1.1 |  | 2 | Collective | NF EN 15804+A2 + NF EN 15804/CN | SYNDICAT NATIONAL DES MORTIERS INDUSTRIELS | 100 | 1 | kg | Réaliser la liaison entre des éléments de maçonnerie à l’aide d’1 kg de mortier gâché frais ayant une densité maximale de 2,30 en assurant les performances décrites par la norme NF EN 998-2 pendant une DVR de 100 ans. | CANTILLANA : Mur 8/2 ; Mur 12/4 ; Tradimur ; Mortier Presec ; Mortier tous travaux ; Mur 8 DSM ; Mur 12 DSM ; Mur 8 DBM ; Mur 12 DBM ; Joint'in ; ; GROUPE VEGA : VEGAROC GF ; VEGAROC GM ; ; PRB : PRB MJ VIF ; PRB MORTIER COLLE BETON CELLULAIRE ; PRB CELLUPOSE ; PRB MORTIER BATARD ; PRB POSE TUILE ; PRB MORTIER A MACONNER ; PRB MORTIER DE MONTAGE ; ; PAREXGOUP : 151 Mortier Universel Gris ; 154 Béton Universel Gris ; ; SAINT GOBAIN WEBER France : weber mortier ; webercel feu ; webercel bloc ; ; SOCLI : BATIDUR ; BATILYS COLOR ; ; VPI : GSB Mortier ; Mortier Pro 300 ; Mortier Réfractaire ; Mortier bâtard | 0.46013 | 0.44105 | 0 | 0.019077 | -0.0016372 |  |  |  | 0.37047 | 0.022907 | 0.047672 | 0.07058 | 0 | 0 | 0 | 0 | 0 | 0 | 0 | 0.011246 | 0.0058072 | 0.00012012 | 0.0019039 | 0.00309 | 0.00796 | 300 | Europe |  | Mortier poudre 0.894 kg ; Eau de gâchage 0.106 kg ; Emballage, bois 0.021 kg ; Emballage, sac complexe (papier, PE) 0.0064 kg ; Emballage, polyéthylène basse densité 0.0012 kg ; Emballage, polypropylène 0.003 kg ; Emballage, papier 0.004 kg
Tubes et conduits rigides [diamètre=20mm] - DONNEE ENVIRONNEMENTALE PAR DEFAUT | INIES_DTUB20161116_164455 | 28942 | 1.2 |  | 3 | DefaultEnvironmentalData | NF EN 15804+A1 + NF EN 15804/CN | Ministère de la Transition Écologique – Ministère en charge du Logement | 20 | 1 | ml | Loger et protéger le câblage sur 1 mètre linéaire pendant une durée de vie de référence de 20 ans (diamètre = 20mm) |  | 1.85 | 1.8139 | 0 | 0.0389 |  |  |  |  | 1.75 |  |  | 0.0639 | 0 | 0 | 0 | 0 | 0 | 0 | 0 |  |  |  |  | 0
IKO enertherm ALU XL PRO 121 mm (hors accessoires de pose) | INIES_IJFB20240927_131242 | 40448 | 1.1 |  | 1 | Individual | NF EN 15804+A2 + NF EN 15804/CN | IKO INSULATIONS | 50 | 1 | m² | 1 m² de panneau de mousse polyuréthane avec parements multicouches, d’épaisseur 121 mm et de résistance thermique de 5.55 m².K/W, réalisant une fonction d’isolation thermique d’un bâtiment, sur la base d’une durée de vie de référence de 50 ans (hors accessoires de pose) | IKO enertherm ALU XL PRO 121 mm, IKO enertherm CHAPE TG 121 mm, IKO enertherm KRALU 1200 x 600 121 mm, IKO enertherm ALU 121 mm, IKO enertherm KRALU 121 mm, IKO enertherm ALU NF 121 mm, IKO enertherm MUR 121 mm | 10.1 | 9.743 | 0 | 0.362 | -0.0391 | 8.47 | 0.238 | 0.466 | 9.17 | 0.16 | 0.413 | 0.573 | 0 | 0 | 0 | 0 | 0 | 0 | 0 | 0 | 0.0159 | 0 | 0.346 | 0.05 | 0 | 500 | France | FR-ARA | Parement 0.3 kg ; Mousse PU 3.69 kg ; PSE 0.012 kg ; PE 0.052 kg
Gamme de plaques de rétention temporaire d’eau CAPTIO pour toitures-terrasses de 120 à 510 mm d’épaisseur | INIES_IOXR20240507_173255 | 38256 | 1.1 |  | 1 | Individual | NF EN 15804+A2 + NF EN 15804/CN | TMP CONVERT | 50 | 1 | m² | Assurer la rétention temporaire d’eaux pluviales d’1 m² de toiture-terrasse étanche permettant la pose de différents revêtements sur la base d’une durée de vie de référence de 50 ans. | Captio 120 ; Captio 150 ; Captio 180 ; Captio 210 ; Captio 240 ; Captio 270 ; Captio 300 ; Captio 330 ; Captio 360 ; Captio 390 ; Captio 420 ; Captio 450 ; Captio 480 ; Captio 510 | 52.2082 | 49.3576 | 0 | 2.8506 | -0.60689 | 27.7853 | 1.7967 | 11.5509 | 41.1329 | 2.4777 | 5.747 | 8.2247 | 0 | 0 | 0 | 0 | 0 | 0 | 0 | 0.11772 | 0.2333 | 0 | 2.4996 | 0 | 0.716 | 449 | France | FR-ARA | Film PEBD 0.338 kg ; Palette bois 1.82 kg ; Produit déclaré 25.2 kg ; Etiquette PP 0.00228 kg
Mortiers de joint mince pour le montage des éléments de maçonnerie – SNMI | INIES_CJAM20231125_140128 | 35842 | 1.1 |  | 2 | Collective | NF EN 15804+A2 + NF EN 15804/CN | SYNDICAT NATIONAL DES MORTIERS INDUSTRIELS | 100 | 1 | kg | Réaliser la liaison entre des éléments de maçonnerie à l’aide d’1 kg de mortier gâché frais ayant une densité maximale de 2,20 en assurant les performances décrites par la norme NF EN 998-2 pendant une DVR de 100 ans. | CANTILLANA : Murocol S/N/H ; Porocim ; Cellucim ; ; MAPEI : Porocol ; Porocol Block ; ; PRB : PRB POSE BLOC R ; ; PAREXGOUP : 567 Lanko Bloc ; 566 Lankocel Bloc Epais ; ; SAINT GOBAIN WEBER France : webercel bloc rouleau ; ; VPI : Mortier joint mince ; Mortier joint mince blocs calibrés ; Mortier colle BC | 0.38342 | 0.36435 | 0 | 0.019077 | -0.0016372 |  |  |  | 0.30373 | 0.019788 | 0.040833 | 0.060621 | 0 | 0 | 0 | 0 | 0 | 0 | 0 | 0.011246 | 0.0058072 | 0.00012012 | 0.0019039 | 0.00125 | 0.00688 | 300 | Europe |  | Mortier poudre 0.772 kg ; Eau de gâchage 0.228 kg ; Emballage, bois 0.021 kg ; Emballage, sac complexe (papier, PE) 0.0064 kg ; Emballage, polyéthylène basse densité 0.000876 kg ; Emballage, papier 0.003 kg
Knauf Thane 101 mm – 160 mm Parement aluminium (hors accessoires de pose) | INIES_ISYD20230313_114322 | 33713 | 1.1 |  | 1 | Individual | NF EN 15804+A2 + NF EN 15804/CN | KNAUF | 50 | 1 | m² | 1 m² de panneau isolant sur un support (toit, mur), sous forme de panneau rigide en Polyuréthane (PUR/PIR) avec parement aluminium, d’épaisseur variable 101 mm à 160 mm, une conductivité thermique de 0,022 [W/(m.K)], hors accessoires de pose, sur une durée de vie de référence de 50 ans. | Knauf SteelThane 110 mm ; Knauf SteelThane 120 mm ; Knauf SteelThane 130 mm ; Knauf SteelThane 140 mm ; Knauf SteelThane 150 mm ; Knauf SteelThane 160 mm ; Knauf Thane Façade 120 mm ; Knauf Thane Façade 140 mm ; Knauf Thane Façade 160 mm ; | 18.5071 | 18.055 | 0 | 0.4521 | 0 |  |  |  | 16.6 | 0.585 | 0.87 | 1.455 | 0 | 0 | 0 | 0 | 0 | 0 | 0 | 0 | 0.0671 | 0 | 0.385 | 0 | 0 | 400 | France |  | Film PE 0.016 kg ; Panneau PU 4.726 kg ; Cales PU 0.0018 kg ; cales PSE 0.0018 kg
Système OPTIMA Murs étanche à l’air / GR 30 revêtu kraft 150 mm et Placo® Phonique BA 13 | INIES_ISYS20191009_141253 | 26351 | 1.2 | 2019/09/25 | 1 | Individual | NF EN 15804+A1 + NF EN 15804/CN | SAINT-GOBAIN ISOVER | 50 | 1 | m² | Réaliser une isolation d’au moins 5 K.m²/W et le parement des murs par l’intérieur en assurant une étanchéité à l’air sur 1 m2 de paroi. | Système OPTIMA Murs étanche à l’air / GR 30 revêtu kraft 150 mm et Placo® Phonique BA 13 | 14.3 | 13.97 | 0 | 0.346 | -1.96 |  |  |  | 11.5 | 1.69 | 0.788 | 2.47 | 0 | 0 | 0 | 0 | 0 | 0 | 0 | 0.0871 | 0.073 | 0.00301 | 0.182 | 0 |  | 460 | Europe |  | Appui Optima2 75-160 0.053 kg ; Adhésif Vario® KB1 0.017 kg ; Placo® Phonique BA 13 12.4 kg ; GR 30 revêtu kraft 150 mm 5.77 kg ; Fourrure Optima 240 (ou Stil® F530 Placoplatre®) 1.16 kg ; Pastille Optima 0.005 kg ; Membrane Vario® Xtra 0.087 kg ; Vario® Xtra Band 0.045 kg ; Enduit de plâtre poudre 0.347 kg ; Mastic Vario® Double Fit 0.095 kg ; Lisse Clip’Optima (ou Rail Stil® F530 Placoplatre®) 0.23 kg ; Bande à joint 0.009 kg ; Eau de gâchage 0.173 kg ; Vis 0.015 kg
Gamme de plaques stabilisatrices ALVEPLAC de 30 mm pour milieux paysagers (exclusion des éléments de mise en œuvre : décaissement, compactage, pose de géotextiles, étalement d’un lit de pose et remplissage avec gravillon) | INIES_IYNV20240507_172836 | 38254 | 1.1 |  | 1 | Individual | NF EN 15804+A2 + NF EN 15804/CN | TMP CONVERT | 50 | 1 | m² | Assurer la stabilité et la perméabilité d’1 m² de sols gravillonnés permettant la circulation modérée de véhicules sur la base d’une durée de vie de référence de 50 ans. | Alveplac ; Alveplac double | 3.4226 | 3.2054 | 0 | 0.21718 | -0.06775 | 2.3093 | 0.13058 | 0.18015 | 2.62 | 0.20391 | 0.38153 | 0.58544 | 0 | 0 | 0 | 0 | 0 | 0 | 0 | 0.008363 | 0.017827 | 0 | 0.19099 | 0 | 0.0795 | 468 | France | FR-ARA | Etiquette PP 0.000752 kg ; Film PEBD 0.0375 kg ; Produit déclaré 1.93 kg ; Palette bois 0.202 kg
Revêtement de sol dur en terre cuite [ep. 10mm] - DONNEE ENVIRONNEMENTALE PAR DEFAUT | INIES_DREV20161116_164808 | 28943 | 1.3 |  | 3 | DefaultEnvironmentalData | NF EN 15804+A1 + NF EN 15804/CN | Ministère de la Transition Écologique – Ministère en charge du Logement | 50 | 1 | m² | Assurer la fonction de revêtement et de décoration d’1 m² de sol à l’aide de carreaux en terre cuite d'une épaisseur de 10 mm pendant une durée de vie de référence de 50 ans |  | 97.543 | 93.584 | 2.2304 | 1.7287 |  |  |  |  | 59.5227 |  |  | 34.0613 | 0 | 2.2304 | 0 | 0 | 0 | 0 | 0 |  |  |  |  | 0
4 mm Low-Carbon Planibel Clearlite Recuit - Sans accessoire de montage | INIES_IABW20240930_093144 | 40455 | 1.1 |  | 1 | Individual | NF EN 15804+A2 + NF EN 15804/CN | AGC GLASS EUROPE | 30 | 1 | m² | 1 m² de vitrage, sans accessoire de montage, utilisé comme éléments de séparation thermique des façades et ayant une durée de vie de référence de 30 ans. La transmission thermique (valeur U) du produit est de 5.8 [W/(m². K)]. | 4 mm Low-Carbon Planibel Clearlite Recuit | 6.186 | 5.8718 | 0.11605 | 0.19819 | 0 |  |  |  | 5.5023 | 0.36952 | 0 | 0.36952 | 0 | 0.11605 | 0 | 0 | 0 | 0 | 0 | 0 | 0.033608 | 0 | 0.16458 | 0 | 0 | 502.2 | Europe |  | Verre 10.0 kg
Knauf Thane 61 mm – 100 mm Parement aluminium (hors accessoires de pose) | INIES_IPVU20230313_114311 | 33712 | 1.1 |  | 1 | Individual | NF EN 15804+A2 + NF EN 15804/CN | KNAUF | 50 | 1 | m² | 1 m² de panneau isolant sur un support (toit, mur), sous forme de panneau rigide en Polyuréthane (PUR/PIR) avec parement aluminium, d’épaisseur variable 61 mm à 100 mm, une conductivité thermique de 0,022 [W/(m.K)], hors accessoires de pose, sur une durée de vie de référence de 50 ans. | Knauf SteelThane 70 mm ; Knauf SteelThane 82, mm ; Knauf SteelThane 90 mm ; Knauf SteelThane 100 mm ; Knauf Thane Façade 70 mm ; Knauf Thane Façade 82 mm ; Knauf Thane Façade 90 mm ; Knauf Thane Façade 100 mm ; | 12.3409 | 12.059 | 0 | 0.2819 | 0 |  |  |  | 11.1 | 0.373 | 0.586 | 0.959 | 0 | 0 | 0 | 0 | 0 | 0 | 0 | 0 | 0.0429 | 0 | 0.239 | 0 | 0 | 400 | France |  | Panneau PU 2.376 kg ; Cales PU 0.011 kg ; Film PE 0.001 kg ; Cales PSE 0.011 kg
Knauf Thane 40 mm – 60 mm Parement aluminium (hors accessoires de pose) | INIES_IABW20230313_114306 | 33711 | 1.1 |  | 1 | Individual | NF EN 15804+A2 + NF EN 15804/CN | KNAUF | 50 | 1 | m² | 1 m² de panneau isolant sur un support (toit, mur), sous forme de panneau rigide en Polyuréthane (PUR/PIR) avec parement aluminium, d’épaisseur variable 40 mm à 60 mm, une conductivité thermique de 0,022 [W/(m.K)], hors accessoires de pose, sur une durée de vie de référence de 50 ans. | Knauf SteelThane 40 mm ; Knauf SteelThane 50 mm ; Knauf SteelThane 60 mm ; Knauf Thane Façade 40 mm ; Knauf Thane Façade 60 mm | 8.2977 | 8.129 | 0 | 0.1687 | 0 |  |  |  | 7.5 | 0.233 | 0.396 | 0.629 | 0 | 0 | 0 | 0 | 0 | 0 | 0 | 0 | 0.0267 | 0 | 0.142 | 0 | 0 | 400 | France |  | Cales PU 0.006 kg ; panneau PU 1.476 kg ; Cales PSE 0.006 kg ; film PE 0.00548 kg
Ytong Energie 20 | INIES_IRTS20231127_102602 | 35844 | 1.1 |  | 1 | Individual | NF EN 15804+A2 + NF EN 15804/CN | XELLA THERMOPIERRE | 100 | 1 | m² | « Assurer la fonction de mur porteur ou non porteur sur 1 m² de mur constitué de blocs en béton cellulaire de masse volumique nominale 350 kg/m3 et d'épaisseur 20 cm, assurant une résistance à la compression normalisée minimale de 3 N/mm2, et une résistance thermique de 2,22 m².K/W (hors enduit et hors résistance superficielle) sur une durée de vie de référence de 100 ans. » | Ytong Energie 20 | 19.7166 | 30.5938 | -11.5633 | 0.6861 | 0.37354 | 18.8936 | 0.85966 | 4.9119 | 24.6652 | 3.9538 | 1.9748 | 5.9286 | -11.5633 | 0 | 0 | 0 | 0 | 0 | 0 | 0.040651 | 0.32526 | 0.23741 | 0.082785 | 0 | 0.2 | 250 | France | FR-ARA ; FR-HDF ; FR-NAQ | Sable, chaux, ciment, anhydrite, aluminium, eau 70.7 kg ; Palette Bois 0.412 kg ; Gaine PEBD 0.0643 kg ; Mortier colle Ytong Fix 2.82 kg
Revêtement de sol dur en terre cuite [ep. entre 10 et 15mm] - DONNEE ENVIRONNEMENTALE PAR DEFAUT | INIES_DREV20191220_143307 | 28944 | 1.2 |  | 3 | DefaultEnvironmentalData | NF EN 15804+A1 + NF EN 15804/CN | Ministère de la Transition Écologique – Ministère en charge du Logement | 50 | 1 | m² | Assurer la fonction de revêtement et de décoration d’1 m² de sol à l’aide de carreaux en terre cuite d'une épaisseur de 15 mm pendant une durée de vie de référence de 50 ans |  | 146.3145 | 140.3759 | 3.3456 | 2.593 |  |  |  |  | 89.284 |  |  | 51.0919 | 0 | 3.3456 | 0 | 0 | 0 | 0 | 0 |  |  |  |  | 0
IKO enertherm ALU XL PRO 140 mm (hors accessoires de pose) | INIES_IBHX20240927_131314 | 40449 | 1.1 |  | 1 | Individual | NF EN 15804+A2 + NF EN 15804/CN | IKO INSULATIONS | 50 | 1 | m² | 1 m² de panneau de mousse polyuréthane avec parements multicouches, d’épaisseur 140 mm et de résistance thermique de 6.45 m².K/W, réalisant une fonction d’isolation thermique d’un bâtiment, sur la base d’une durée de vie de référence de 50 ans (hors accessoires de pose) | IKO enertherm ALU XL PRO 140 mm, IKO enertherm CHAPE TG 140 mm, IKO enertherm KRALU 1200 x 600 140 mm, IKO enertherm ALU 140 mm, IKO enertherm KRALU 140 mm, IKO enertherm ALU NF AS 140 mm, IKO enertherm MUR 140 mm | 13.5 | 12.97 | 0 | 0.571 | -0.0537 | 11.2 | 0.325 | 0.643 | 12.2 | 0.216 | 0.554 | 0.77 | 0 | 0 | 0 | 0 | 0 | 0 | 0 | 0 | 0.0215 | 0 | 0.549 | 0.05 | 0 | 500 | France | FR-ARA | Parement 0.3 kg ; Mousse PU 4.27 kg ; PSE 0.013 kg ; PE 0.06 kg
Knauf AsfalThane 40 mm Parements voile de verre (hors accessoires de pose) | INIES_IZWF20230313_114326 | 33714 | 1.1 |  | 1 | Individual | NF EN 15804+A2 + NF EN 15804/CN | KNAUF | 50 | 1 | m² | 1 m² de panneau isolant de toiture, sous forme de panneau rigide en Polyuréthane (PUR/PIR) avec parement voile de verre, d’épaisseur 40 mm, une conductivité thermique de 0,028 [W/(m.K)], hors accessoires de pose, sur une durée de vie de référence de 50 ans. | Knauf AsfalThane 40 mm ; | 5.8805 | 5.657 | 0 | 0.2235 | 0 |  |  |  | 5.1 | 0.282 | 0.275 | 0.557 | 0 | 0 | 0 | 0 | 0 | 0 | 0 | 0 | 0.0325 | 0 | 0.191 | 0 | 0 | 400 | France |  | Cales PU 0.006 kg ; panneau PU 1.78 kg ; Film PE 0.00548 kg ; Cales PSE 0.003 kg
8 mm Low-Carbon Planibel Clearlite Trempé - Sans accessoire de montage | INIES_IRCM20240930_093229 | 40456 | 1.1 |  | 1 | Individual | NF EN 15804+A2 + NF EN 15804/CN | AGC GLASS EUROPE | 30 | 1 | m² | 1 m² de vitrage, sans accessoire de montage, utilisé comme éléments de séparation thermique des façades et ayant une durée de vie de référence de 30 ans. La transmission thermique (valeur U) du produit est de 5.6 [W/(m². K)]. | 8 mm Low-Carbon Planibel Clearlite Trempé | 15.2955 | 14.7831 | 0.11605 | 0.39638 | 0 |  |  |  | 13.0616 | 1.7215 | 0 | 1.7215 | 0 | 0.11605 | 0 | 0 | 0 | 0 | 0 | 0 | 0.067215 | 0 | 0.32917 | 0 | 0 | 700 |  |  | Verre 20.0 kg
Ytong Thermo 36,5 | INIES_IDHQ20231127_102830 | 35847 | 1.1 |  | 1 | Individual | NF EN 15804+A2 + NF EN 15804/CN | XELLA THERMOPIERRE | 100 | 1 | m² | « Assurer la fonction de mur porteur ou non porteur sur 1 m² de mur constitué de blocs en béton cellulaire de masse volumique nominale 350 kg/m3 et d'épaisseur 36,5 cm, assurant une résistance à la compression normalisée minimale de 3 N/mm2, et une résistance thermique de 4,05 m².K/W (hors enduit et hors résistance superficielle) sur une durée de vie de référence de 100 ans. » | Ytong Thermo 36,5 | 36.7543 | 56.8584 | -21.3697 | 1.2656 | 0.68222 | 34.9412 | 1.5898 | 9.0964 | 45.6274 | 7.3114 | 3.9196 | 11.2311 | -21.3697 | 0 | 0 | 0 | 0 | 0 | 0 | 0.075173 | 0.59994 | 0.43782 | 0.1527 | 0 | 0.36 | 250 | France | FR-ARA ; FR-HDF ; FR-NAQ | Sable, chaux, ciment, anhydrite, aluminium, eau 130.8 kg ; Gaine PEBD 0.117 kg ; Nouveau constituant 0.752 kg ; Mortier colle Ytong Fix 4.84 kg
KNAUF Perimaxx Ultra (hors colle de mise en œuvre) | INIES_IOLX20230313_114345 | 33718 | 1.1 | 2022/09/15 | 1 | Individual | NF EN 15804+A1 + NF EN 15804/CN | KNAUF | 50 | 1 | m² | Assurer une fonction d’isolation thermique (de résistance thermique moyenne R = 3,25 m².K/W) sur 1m² de soubassement et de murs enterrés, sous forme de panneau rigide en Polystyrène expansé (PSE) ignifugé sur une durée de vie de référence de 50 ans. | KNAUF Perimaxx Ultra 68mm ; KNAUF Perimaxx Ultra 88mm ; KNAUF Perimaxx Ultra 108mm ; KNAUF Perimaxx Ultra 128mm ; KNAUF Perimaxx Ultra 148mm. | 11.7912 | 11.675 | 0 | 0.11619 | 0 |  |  |  | 10.9 |  |  | 0.775 | 0 | 0 | 0 | 0 | 0 | 0 | 0 |  |  |  |  | 0 |  | 500 | France |  | Film PE 0.125 kg ; Palette en bois 0.614 kg ; Panneau 2.72 kg
Baffle suspendu absorbant acoustique - DONNEE ENVIRONNEMENTALE PAR DEFAUT | INIES_DJBO20220121_153125 | 28945 | 1.1 |  | 3 | DefaultEnvironmentalData | NF EN 15804+A1 + NF EN 15804/CN | Ministère de la Transition Écologique – Ministère en charge du Logement | 50 | 1 | m² | Réaliser une fonction d’absorption acoustique sur 1m² de baffle en assurant les performances prescrites du produit. |  | 17.5 | 17.44 | 0 | 0.0584 |  |  |  |  | 16 |  |  | 1.44 | 0 | 0 | 0 | 0 | 0 | 0 | 0 |  |  |  |  | 0
IKO enertherm ALU XL PRO 160 mm (hors accessoires de pose) | INIES_IBHF20240927_131348 | 40450 | 1.1 |  | 1 | Individual | NF EN 15804+A2 + NF EN 15804/CN | IKO INSULATIONS | 50 | 1 | m² | 1 m² de panneau de mousse polyuréthane avec parements multicouches, d’épaisseur 160 mm et de résistance thermique de 7.35 m².K/W, réalisant une fonction d’isolation thermique d’un bâtiment, sur la base d’une durée de vie de référence de 50 ans (hors accessoires de pose) | IKO enertherm ALU XL PRO 160 mm, IKO enertherm CHAPE TG 160 mm, IKO enertherm KRALU 1200 x 600 160 mm, IKO enertherm ALU 160 mm, IKO enertherm KRALU 160 mm, IKO enertherm ALU NF AS 160 mm, IKO enertherm MUR 160 mm | 15.1 | 14.463 | 0 | 0.677 | -0.0611 | 12.7 | 0.15 | 0.733 | 13.6 | 0.244 | 0.619 | 0.863 | 0 | 0 | 0 | 0 | 0 | 0 | 0 | 0 | 0.0243 | 0 | 0.653 | 0.05 | 0 | 500 | France | FR-ARA | Parement 0.3 kg ; Mousse PU 4.88 kg ; PSE 0.015 kg ; PE 0.068 kg
Low-Carbon Stratobel Clearlite 44.2 Recuit - Sans accessoire de montage | INIES_IRWC20240930_093400 | 40457 | 1.1 |  | 1 | Individual | NF EN 15804+A2 + NF EN 15804/CN | AGC GLASS EUROPE | 30 | 1 | m² | 1 m² de vitrage, sans accessoire de montage, utilisé comme éléments de séparation thermique des façades et ayant une durée de vie de référence de 30 ans. La transmission thermique (valeur U) du produit est de 5.5 [W/(m². K)]. | Low-Carbon Stratobel Clearlite 44.2 Recuit | 16.8138 | 16.2755 | 0.11605 | 0.42224 | 0 |  |  |  | 15.5236 | 0.75183 | 0 | 0.75183 | 0 | 0.11605 | 0 | 0 | 0 | 0 | 0 | 0 | 0.069867 | 0 | 0.35238 | 0 | 0 | 510.9 | Europe |  | PVB 0.78888 kg ; Verre 20.0 kg
KNAUF Perimaxx Resist (hors colle de mise en œuvre) | INIES_ICVX20230313_114851 | 33719 | 1.1 | 2022/09/30 | 1 | Individual | NF EN 15804+A1 + NF EN 15804/CN | KNAUF | 50 | 1 | m² | Assurer une fonction d’isolation thermique (de résistance thermique moyenne R = 3,05 m².K/W) sur 1m² de soubassement et de murs enterrés, sous forme de panneau rigide en Polystyrène expansé (PSE) ignifugé sur une durée de vie de référence de 50 ans. | KNAUF Perimaxx Resist 68mm KNAUF Perimaxx Resist 88mm KNAUF Perimaxx Resist 108mm KNAUF Perimaxx Resist 128mm KNAUF Perimaxx Resist 148mm | 16.8647 | 16.695 | 0 | 0.16973 | 0 |  |  |  | 15.6 |  |  | 1.095 | 0 | 0 | 0 | 0 | 0 | 0 | 0 |  |  |  |  | 0 |  | 499 | France |  | Film PE 0.125 kg ; Palette bois 0.614 kg ; Panneau 3.95 kg
Cloison amovible monobloc à parement acier | INIES_ICLO20210504_173113 | 26348 | 1.1 | 2021/05/04 | 1 | Individual | NF EN 15804+A1 + NF EN 15804/CN | CLESTRA HAUSERMAN | 50 | 1 | m² | Assurer la fonction d’1 m² de surface de cloison amovible pleine de type monobloc acier laquée pour une durée de vie de 50 ans et déplacée tous les 10 ans. | Metropolines 1 (94) v00, 01, 02, 03 ,05 , 12 ; Metropolines 2 (93) v00, 01, 03 ; Synops (P85) v00, 01, 02, 15 ; Synchrone (P83) v00, 02, 07 ; pleinAir (P81) v00 | 89.7278 | 84.0334 | 0.0011491 | 5.6932 | -29.912 | 68.814 | 1.2321 | 9.0899 | 79.136 | 3.884 | 1.0134 | 4.8974 | 0 | 0.0011491 | 0 | 0 | 0 | 0 | 0 | 0.0008044 | 1.1429 | 0.04433 | 4.5052 | 0 |  | 400 | France | FR-GES | Aluminium 0.198 kg ; Acier 21.5 kg ; Laine de Roche 2.27 kg ; Peinture 0.319 kg ; Plaque de plâtre 4.47 kg ; Colle 0.0379 kg ; Polyester 0.114 kg ; PVC 0.104 kg ; Colle 0.15 kg ; PE 0.00093 kg ; EPDM 0.00115 kg
Système OPTIMA Murs / Isolant GR 32 roulé revêtu kraft 100 mm et Placoflam® BA 13 | INIES_ISYS20190913_113454 | 26355 | 1.2 | 2019/07/18 | 1 | Individual | NF EN 15804+A1 + NF EN 15804/CN | SAINT-GOBAIN ISOVER | 50 | 1 | m² | Réaliser l’isolation d’au moins 3,15 K.m²/W et le parement des murs par l’intérieur sur 1 m2 de paroi. | Système OPTIMA Murs / Isolant GR 32 roulé revêtu kraft 100 mm et Placoflam® BA 13 | 10.5 | 10.32 | 0 | 0.162 | -1.96 |  |  |  | 9.18 | 0.539 | 0.596 | 1.14 | 0 | 0 | 0 | 0 | 0 | 0 | 0 | 0.0606 | 0.0528 | 0.00285 | 0.0457 | 0 |  | 460 | France | FR-ARA ; FR-IDF ; FR-NAQ ; FR-PDL ; FR-PAC | Appui Optima2 75-160 0.053 kg ; Fourrure Optima 240 (ou Fourrure Stil F530 Placoplatre) 1.161 kg ; Lisse Clip’Optima (ou Rail Stil F530 Placoplatre) 0.23 kg ; GR 32 roulé revêtu kraft 100 mm 3.05 kg ; Placoflam BA 13 10.605 kg
Bardage en bois composite [ep. 30 mm] [Gestion durable] - DONNEE ENVIRONNEMENTALE PAR DEFAUT | INIES_DBAR20181017_095010 | 28946 | 1.3 |  | 3 | DefaultEnvironmentalData | NF EN 15804+A1 + NF EN 15804/CN | Ministère de la Transition Écologique – Ministère en charge du Logement | 40 | 1 | m² | Assurer la couverture d'1 m² de surface par un bardage en bois composite [ép. 30 mm, gestion durable] pour une durée de vie de référence de 40 ans. |  | 38.916 | 13.875 | 1.352 | 23.689 |  |  |  |  | 8.961 |  |  | 4.914 | 0 | 1.352 | 0 | 0 | 0 | 0 | 0 |  |  |  |  | 5.35
Système OPTIMA Murs étanche à l’air / GR 30 revêtu kraft 150 mm et Placomarine® BA 13 | INIES_ISYS20191009_140541 | 26352 | 1.2 | 2019/09/25 | 1 | Individual | NF EN 15804+A1 + NF EN 15804/CN | SAINT-GOBAIN ISOVER | 50 | 1 | m² | Réaliser une isolation d’au moins 5 K.m²/W et le parement des murs par l’intérieur en assurant une étanchéité à l’air sur 1 m2 de paroi. | Système OPTIMA Murs étanche à l’air / GR 30 revêtu kraft 150 mm et Placomarine® BA 13 | 13.9 | 13.53 | 0 | 0.345 | -1.96 |  |  |  | 11.1 | 1.66 | 0.769 | 2.43 | 0 | 0 | 0 | 0 | 0 | 0 | 0 | 0.0871 | 0.072 | 0.00299 | 0.183 | 0 |  | 460 | Europe |  | Fourrure Optima 240 (ou Stil® F530 Placoplatre®) 1.16 kg ; GR 30 revêtu kraft 150 mm 5.77 kg ; Adhésif Vario® KB1 0.017 kg ; Pastille Optima 0.005 kg ; Lisse Clip’Optima (ou Rail Stil® F530 Placoplatre®) 0.23 kg ; Placomarine® BA 13 10.7 kg ; Appui Optima2 75-160 0.053 kg ; Vario® Xtra Band 0.045 kg ; Mastic Vario® Double Fit 0.095 kg ; Enduit de plâtre poudre 0.347 kg ; Bande à joint 0.009 kg ; Membrane Vario® Xtra 0.087 kg ; Eau de gâchage 0.173 kg ; Vis 0.015 kg
Système OPTIMA Murs étanche à l’air / GR 30 revêtu kraft 150 mm et Placo® Activ’Air® BA 13 | INIES_ISYS20191009_132657 | 26349 | 1.3 | 2019/09/25 | 1 | Individual | NF EN 15804+A1 + NF EN 15804/CN | SAINT-GOBAIN ISOVER | 50 | 1 | m² | Réaliser une isolation d’au moins 5 K.m²/W et le parement des murs par l’intérieur en assurant une étanchéité à l’air sur 1 m2 de paroi. | Système OPTIMA Murs étanche à l’air / GR 30 revêtu kraft 150 mm et Placo® Activ’Air® BA 13 | 14.3 | 13.95 | 0 | 0.344 | -1.96 |  |  |  | 11.5 | 1.66 | 0.786 | 2.45 | 0 | 0 | 0 | 0 | 0 | 0 | 0 | 0.0871 | 0.0708 | 0.00298 | 0.183 | 0 |  | 460 | Europe |  | Adhésif Vario® KB1 0.017 kg ; Fourrure Optima 240 (ou Stil® F530 Placoplatre®) 1.16 kg ; Placo® Activ’Air® BA 13 9.77 kg ; Pastille Optima 0.005 kg ; Appui Optima2 75-160 0.053 kg ; GR 30 revêtu kraft 150 mm 5.77 kg ; Lisse Clip’Optima (ou Rail Stil® F530 Placoplatre®) 0.23 kg ; Vario® Xtra Band 0.045 kg ; Bande à joints 0.009 kg ; Mastic Vario® Double Fit 0.095 kg ; Vis 0.015 kg ; Eau de gâchage 0.173 kg ; Enduit de plâtre poudre 0.347 kg ; Membrane Vario® Xtra 0.087 kg
Ytong Compact 15 | INIES_IHWC20231127_102912 | 35849 | 1.1 |  | 1 | Individual | NF EN 15804+A2 + NF EN 15804/CN | XELLA THERMOPIERRE | 100 | 1 | m² | « Assurer la fonction de mur porteur ou non porteur sur 1 m² de mur constitué de blocs en béton cellulaire de masse volumique nominale 450 kg/m3 et d'épaisseur 15 cm, assurant une résistance à la compression normalisée minimale de 3 N/mm2, et une résistance thermique de 1,36 m².K/W (hors enduit et hors résistance superficielle) sur une durée de vie de référence de 100 ans. » | Ytong Compact 15 | 17.0105 | 26.0937 | -9.7289 | 0.64569 | 0.32058 | 16.3741 | 0.67338 | 3.5116 | 20.559 | 3.7729 | 1.7618 | 5.5347 | -9.7289 | 0 | 0 | 0 | 0 | 0 | 0 | 0.038402 | 0.30496 | 0.22471 | 0.077618 | 0 | 0.17 | 250 | France | FR-ARA ; FR-HDF ; FR-NAQ | Gaine PEBD 0.0749 kg ; Palette bois 0.35 kg ; Sable, chaux, ciment, anhydrite, aluminium, eau 67.5 kg ; Mortier colle Ytong Fix 2.1 kg
Ytong Energie 25 | INIES_ILMN20231127_102724 | 35845 | 1.1 |  | 1 | Individual | NF EN 15804+A2 + NF EN 15804/CN | XELLA THERMOPIERRE | 100 | 1 | m² | « Assurer la fonction de mur porteur ou non porteur sur 1 m² de mur constitué de blocs en béton cellulaire de masse volumique nominale 350 kg/m3 et d'épaisseur 25 cm, assurant une résistance à la compression normalisée minimale de 3 N/mm2, et une résistance thermique de 2,78 m².K/W (hors enduit et hors résistance superficielle) sur une durée de vie de référence de 100 ans. » | Ytong Energie 25 | 24.9568 | 38.6317 | -14.5349 | 0.85999 | 0.46588 | 23.7565 | 1.0809 | 6.1799 | 31.0174 | 4.9713 | 2.6431 | 7.6144 | -14.5349 | 0 | 0 | 0 | 0 | 0 | 0 | 0.051112 | 0.40765 | 0.29747 | 0.10376 | 0 | 0.24 | 250 | France | FR-ARA ; FR-HDF ; FR-NAQ | Gaine PEBD 0.0804 kg ; Sable, chaux, ciment, anhydrite, aluminium, eau 88.9 kg ; Palette Bois 0.515 kg ; Mortier colle Ytong Fix 3.23 kg
Système OPTIMA Murs étanche à l’air / GR 30 revêtu kraft 150 mm et Placoplatre® BA 13 | INIES_ISYS20191009_133732 | 26350 | 1.3 | 2019/09/25 | 1 | Individual | NF EN 15804+A1 + NF EN 15804/CN | SAINT-GOBAIN ISOVER | 50 | 1 | m² | Réaliser une isolation d’au moins 5 K.m²/W et le parement des murs par l’intérieur en assurant une étanchéité à l’air sur 1 m2 de paroi. | Système OPTIMA Murs étanche à l’air / GR 30 revêtu kraft 150 mm et Placoplatre® BA 13 | 13.6 | 13.31 | 0 | 0.344 | -1.96 |  |  |  | 10.9 | 1.65 | 0.756 | 2.41 | 0 | 0 | 0 | 0 | 0 | 0 | 0 | 0.0871 | 0.071 | 0.00298 | 0.183 | 0 |  | 460 | Europe |  | Pastille Optima 0.005 kg ; Adhésif Vario® KB1 0.017 kg ; NFourrure Optima 240 (ou Stil® F530 Placoplatre®) 1.16 kg ; GR 30 revêtu kraft 150 mm 5.77 kg ; Appui Optima2 75-160 0.053 kg ; Membrane Vario® Xtra 0.087 kg ; Placoplatre® BA 13 9.77 kg ; Mastic Vario® Double Fit 0.095 kg ; Vario® Xtra Band 0.045 kg ; Enduit de plâtre poudre 0.347 kg ; Lisse Clip’Optima (ou Rail Stil® F530 Placoplatre®) 0.23 kg ; Vis 0.015 kg ; Bande à joint 0.009 kg ; Eau de gâchage 0.173 kg
Bardage en bois composite [ep. 30 mm] [Gestion non durable] - DONNEE ENVIRONNEMENTALE PAR DEFAUT | INIES_DBAR20200120_154259 | 28947 | 1.2 |  | 3 | DefaultEnvironmentalData | NF EN 15804+A1 + NF EN 15804/CN | Ministère de la Transition Écologique – Ministère en charge du Logement | 40 | 1 | m² | Assurer la couverture d'1 m² de surface par un bardage en bois composite [ép. 30 mm, gestion non durable] pour une durée de vie de référence de 40 ans. |  | 58.516 | 33.475 | 1.352 | 23.689 |  |  |  |  | 28.561 |  |  | 4.914 | 0 | 1.352 | 0 | 0 | 0 | 0 | 0 |  |  |  |  | 5.35
Gamme de plots réglables ESSENTIEL de HD40-60 à H95-155mm pour aménager une terrasse en dallage et lambourdes (exclusion des étapes de préparation de sol) | INIES_IXDU20240507_173903 | 38260 | 1.1 |  | 1 | Individual | NF EN 15804+A2 + NF EN 15804/CN | TMP CONVERT | 50 | 1 | m² | Soutenir 1 m² de dallage , de caillebotis ou de lambourdes pour terrasse installé selon les normes NF DTU 43.1 et NF DTU 51.4 sur la base d’une durée de vie de référence de 50 ans. | Plot HD40/60 Essentiel dalles ; Dalle HD40/60 7 sachets x 8 p ; Plot HD40/60 h40/60 dalle sachet de 8p ; Plot HL40/60 Essentiel lambourde ; Plot H40/60 lambourde sachet ; Plot autonivelant Essentiel H55/75 pour dalles ; Plot autonivelant H55/75 pour dalles - sachet de 10 pcs ; Plot HD50/80 Essentiel dalle ; Sac de 8 plots H50/80 dalles réglables ; Dalle HD50/80mm - sachets x 10 p ; Dalle HD50/80mm - sachets x 4 p ; Plot HD50/80 dalle sachet de 8p ; Plot HL50/80 Essentiel lambourde ; Sac de 8 plots H50/80 Essentiel lambourde ; Plot HL50/80 lambourde sachet de 8p ; Plot HA65/95 autonivelant Essentiel pour dalles ; 10 plots autonivelant HA65/95 pour dalles ; Plot HD80/140 Essentiel dalle ; Sac de 8 plots H80/140 dalles réglables ; Plot HD80/140 dalle sachet de 8p ; Plot HL80/140 Essentiel lambourde ; Sac de 8 plots H80/140 lambourde réglables ; Plot HL80/140 lambourde sachet de 8p ; Plot autonivelant Essentiel H95/155 pour dalles | 3.6649 | 3.3629 | 0 | 0.30197 | -0.028068 | 2.6221 | 0.21615 | 0.17883 | 3.0171 | 0.25947 | 0.086354 | 0.34582 | 0 | 0 | 0 | 0 | 0 | 0 | 0 | 0 | 0.025779 | 0 | 0.27619 | 0 | 0.0168 | 453 | France | FR-ARA | Produit déclaré 2.79 kg ; Film PEBD 0.00859 kg ; Etiquette PP 0.00491 kg ; Clous 0.00178 kg ; Caoutchouc 1.13e-06 kg ; Palette bois 0.0317 kg ; Carton 0.0102 kg
Gamme de plots réglables CLEMAN de H28/40 à H40/55mm pour aménager une terrasse en dallage (exclusion des étapes de préparation de sol) | INIES_IWBD20240507_173400 | 38257 | 1.1 |  | 1 | Individual | NF EN 15804+A2 + NF EN 15804/CN | TMP CONVERT | 50 | 1 | m² | Soutenir 1 m² de dallage ou de caillebotis pour terrasse installé selon les normes NF DTU 43.1 et NF DTU 51.4 sur la base d’une durée de vie de référence de 50 ans. | Plot H28/40 standard Cleman ; Plot H40/55 autonivelant Cleman ; Plot H40/55 standard Cleman | 5.1565 | 4.7885 | 0 | 0.36794 | -0.048003 | 4.0121 | 0.24643 | 0.17705 | 4.4356 | 0.25203 | 0.1009 | 0.35293 | 0 | 0 | 0 | 0 | 0 | 0 | 0 | 0 | 0.031411 | 0 | 0.33653 | 0 | 0.0262 | 354 | France | FR-ARA | Produit déclaré 3.4 kg ; Film PEBD 0.000845 kg ; Palette bois 0.0125 kg ; Carton 0.05 kg ; Etiquette PP 0.00014 kg ; Clé d’ajustement 0.000263 kg
Système OPTIMA Murs / Isolant GR 32 roulé revêtu kraft 100 mm et Placo® Activ’Air® BA 13 | INIES_ISYS20190913_104922 | 26357 | 1.2 | 2019/07/18 | 1 | Individual | NF EN 15804+A1 + NF EN 15804/CN | SAINT-GOBAIN ISOVER | 50 | 1 | m² | Réaliser l’isolation d’au moins 3,15 K.m²/W et le parement des murs par l’intérieur sur 1 m2 de paroi. | Système OPTIMA Murs / Isolant GR 32 roulé revêtu kraft 100 mm et Placo® Activ’Air® BA 13 | 10.8 | 10.69 | 0 | 0.161 | -1.96 |  |  |  | 9.53 | 0.542 | 0.614 | 1.16 | 0 | 0 | 0 | 0 | 0 | 0 | 0 | 0.0606 | 0.0516 | 0.00285 | 0.0459 | 0 |  | 460 | France | FR-ARA ; FR-IDF ; FR-NAQ ; FR-PDL ; FR-PAC | Fourrure Optima 240 (ou Fourrure Stil F530 Placoplatre) 1.161 kg ; Lisse Clip’Optima (ou Rail Stil F530 Placoplatre) 0.23 kg ; Appui Optima2 75-160 0.053 kg ; GR 32 roulé revêtu kraft 100 mm 3.05 kg ; Placo Activ’Air BA 13 9.765 kg
Stratobel Clearlite 44.2 Recuit - Sans accessoire de montage | INIES_IDEN20240930_093447 | 40458 | 1.1 |  | 1 | Individual | NF EN 15804+A2 + NF EN 15804/CN | AGC GLASS EUROPE | 30 | 1 | m² | 1 m² de vitrage, sans accessoire de montage, utilisé comme éléments de séparation thermique des façades et ayant une durée de vie de référence de 30 ans. La transmission thermique (valeur U) du produit est de 5.5 [W/(m². K)]. | Stratobel Clearlite 44.2 Recuit | 27.7757 | 27.2374 | 0.11605 | 0.42224 | 0 |  |  |  | 26.4855 | 0.75183 | 0 | 0.75183 | 0 | 0.11605 | 0 | 0 | 0 | 0 | 0 | 0 | 0.069867 | 0 | 0.35238 | 0 | 0 | 510.9 |  |  | PVB 0.78888 kg ; Verre 20.0 kg
Tuyaux pour réseaux d'assainissement - PP Master 10 DN315 (et DN250) | INIES_IVYT20221205_101102 | 33722 | 1.2 | 2021/11/16 | 1 | Individual | NF EN 15804+A1 + NF EN 15804/CN | STEINZEUG KERAMO | 100 | 1 | m | 1 mètre linéaire de tube PP MASTER 10 en polypropylène, en DN 315 mm, installé pour les systèmes d’assainissement dans le domaine public, pendant 100 ans. Les consommations de ressources et les émissions liées au creusement des tranchées et à leur comblement ne sont pas prises en compte | PP MASTER DN315 - PP MASTER DN250 | 37.7 | 27.77 | 9.87 | 0 | 0 | 0 | 0 | 0 | 25.3 | 1.61 | 0.861 | 2.47 | 0 | 9.87 | 0 | 0 | 0 | 0 | 0 | 0 | 0 | 0 | 0 | 0 |  | 1700 | Europe |  | PP 13.3 kg ; Bois 0.3 kg
Ytong Thermo 42 | INIES_IKLT20231127_102852 | 35848 | 1.1 |  | 1 | Individual | NF EN 15804+A2 + NF EN 15804/CN | XELLA THERMOPIERRE | 100 | 1 | m² | « Assurer la fonction de mur porteur ou non porteur sur 1 m² de mur constitué de blocs en béton cellulaire de masse volumique nominale 350 kg/m3 et d'épaisseur 42 cm, assurant une résistance à la compression normalisée minimale de 3 N/mm2, et une résistance thermique de 4,67 m².K/W (hors enduit et hors résistance superficielle) sur une durée de vie de référence de 100 ans. » | Ytong Thermo 42 | 42.0964 | 65.2024 | -24.5577 | 1.4517 | 0.78286 | 40.151 | 1.8269 | 10.4512 | 52.429 | 8.4017 | 4.3717 | 12.7734 | -24.5577 | 0 | 0 | 0 | 0 | 0 | 0 | 0.086382 | 0.68811 | 0.50208 | 0.17514 | 0 | 0.41 | 250 | France | FR-ARA ; FR-HDF ; FR-NAQ | Sable, chaux, ciment, anhydrite, aluminium, eau 150.3 kg ; Palette Bois 0.865 kg ; Mortier colle Ytong Fix 5.24 kg ; Gaine PEBD 0.135 kg
Boîte à eau en acier prélaqué [300x300 mm] - DONNEE ENVIRONNEMENTALE PAR DEFAUT | INIES_DLXM20220124_150126 | 28948 | 1.1 |  | 3 | DefaultEnvironmentalData | NF EN 15804+A1 + NF EN 15804/CN | Ministère de la Transition Écologique – Ministère en charge du Logement | 50 | 1 | unité | Assurer la fonction de récupération et d'écoulement d'eaux pluviales, grâce à une boîte à eaux en acier laqué de 300x300 mm, avec une grille de protection en aluminium, pour une durée de vie de référence de 50 ans. |  | 26.8778 | 26.012 | 0 | 0.86582 |  |  |  |  | 23.8171 |  |  | 2.1949 | 0 | 0 | 0 | 0 | 0 | 0 | 0
6 mm Low-Carbon Stopray Vision 40/21 pos.2 Recuit - Sans accessoire de montage | INIES_IYSD20240930_093541 | 40459 | 1.1 |  | 1 | Individual | NF EN 15804+A2 + NF EN 15804/CN | AGC GLASS EUROPE | 30 | 1 | m² | 1 m² de vitrage, sans accessoire de montage, utilisé comme éléments de séparation thermique des façades et ayant une durée de vie de référence de 30 ans. La transmission thermique (valeur U) du produit est de 3.1 [W/(m². K)]. | 6 mm Low-Carbon Stopray Vision 40/21 pos.2 Recuit | 9.9835 | 9.5701 | 0.11605 | 0.29729 | 0 |  |  |  | 9.0774 | 0.49278 | 0 | 0.49278 | 0 | 0.11605 | 0 | 0 | 0 | 0 | 0 | 0 | 0.050411 | 0 | 0.24688 | 0 | 0 | 446.3 |  |  | Verre 15.0 kg
Ytong Thermo 30 | INIES_IHXE20231127_102750 | 35846 | 1.1 |  | 1 | Individual | NF EN 15804+A2 + NF EN 15804/CN | XELLA THERMOPIERRE | 100 | 1 | m² | « Assurer la fonction de mur porteur ou non porteur sur 1 m² de mur constitué de blocs en béton cellulaire de masse volumique nominale 350 kg/m3 et d'épaisseur 30 cm, assurant une résistance à la compression normalisée minimale de 3 N/mm2, et une résistance thermique de 3,33 m².K/W (hors enduit et hors résistance superficielle) sur une durée de vie de référence de 100 ans. » | Ytong Thermo 30 | 30.1313 | 46.6006 | -17.5066 | 1.0372 | 0.56055 | 28.6196 | 1.3022 | 7.448 | 37.3697 | 5.9888 | 3.2421 | 9.2309 | -17.5066 | 0 | 0 | 0 | 0 | 0 | 0 | 0.061574 | 0.49168 | 0.35883 | 0.12514 | 0 | 0.29 | 250 | France | FR-ARA ; FR-HDF ; FR-NAQ | Palette Bois 0.618 kg ; Mortier colle Ytong Fix 4.03 kg ; Sable, chaux, ciment, anhydrite, aluminium, eau 107.1 kg ; Gaine PEBD 0.0965 kg
6 mm Low-Carbon iplus 1.0 pos.2 Recuit - Sans accessoire de montage | INIES_IGFJ20240930_093705 | 40461 | 1.1 |  | 1 | Individual | NF EN 15804+A2 + NF EN 15804/CN | AGC GLASS EUROPE | 30 | 1 | m² | 1 m² de vitrage, sans accessoire de montage, utilisé comme éléments de séparation thermique des façades et ayant une durée de vie de référence de 30 ans. La transmission thermique (valeur U) du produit est de 3.1 [W/(m². K)]. | 6 mm Low-Carbon iplus 1.0 pos.2 Recuit | 9.499 | 9.0856 | 0.11605 | 0.29729 | 0 |  |  |  | 8.558 | 0.52767 | 0 | 0.52767 | 0 | 0.11605 | 0 | 0 | 0 | 0 | 0 | 0 | 0.050411 | 0 | 0.24688 | 0 | 0 | 477.9 | Europe |  | Verre 15.0 kg
Gamme de plots réglables ESSENTIEL de HD8/20 à H29/39mm pour aménager une terrasse en dallage et lambourdes (exclusion des étapes de préparation de sol) | INIES_ILZF20240507_173659 | 38259 | 1.1 |  | 1 | Individual | NF EN 15804+A2 + NF EN 15804/CN | TMP CONVERT | 50 | 1 | m² | Soutenir 1 m² de dallage, de caillebotis ou de lambourdes pour terrasse installé selon les normes NF DTU 43.1 et NF DTU 51.4 sur la base d’une durée de vie de référence de 50 ans. | Plot HD8/20mm réglable Essentiel dalle - sachet de 20 pcs ; Plot HD8/20mm réglable Essentiel dalle sachet de 4 pcs ; Plot HD20/30mm Essentiel dalle ; Plot HL20/30mm Essentiel lambourde ; Plot autonivelant Essentiel H29/39mm pour dalles ; 10 plots autonivelant Essentiel H29/39mm pour dalles | 1.9874 | 1.8235 | 0 | 0.16395 | -0.01751 | 1.4452 | 0.11757 | 0.086018 | 1.6488 | 0.13419 | 0.040509 | 0.1747 | 0 | 0 | 0 | 0 | 0 | 0 | 0 | 0 | 0.013996 | 0 | 0.14995 | 0 | 0.00938 | 431 | France | FR-ARA | Produit déclaré 1.51 kg ; Caoutchouc 4.99e-06 kg ; Clous 4.99e-05 kg ; Palette bois 0.00746 kg ; Etiquette PP 0.000446 kg ; Carton 0.0151 kg ; Film PEBD 0.00271 kg
6 mm Stopray Vision 40/21 pos.2 Recuit - Sans accessoire de montage | INIES_IHAM20240930_093615 | 40460 | 1.1 |  | 1 | Individual | NF EN 15804+A2 + NF EN 15804/CN | AGC GLASS EUROPE | 30 | 1 | m² | 1 m² de vitrage, sans accessoire de montage, utilisé comme éléments de séparation thermique des façades et ayant une durée de vie de référence de 30 ans. La transmission thermique (valeur U) du produit est de 3.1 [W/(m². K)]. | 6 mm Stopray Vision 40/21 pos.2 Recuit | 19.1676 | 18.7543 | 0.11605 | 0.29729 | 0 |  |  |  | 18.2615 | 0.49278 | 0 | 0.49278 | 0 | 0.11605 | 0 | 0 | 0 | 0 | 0 | 0 | 0.050411 | 0 | 0.24688 | 0 | 0 | 446.3 |  |  | Verre 15.0 kg
Isolation thermique et acoustique pour murs (ITI) en fibre de coton [R=5 m2.K/W] - DONNEE ENVIRONNEMENTALE PAR DEFAUT | INIES_DISO20170317_174129 | 28949 | 1.3 |  | 3 | DefaultEnvironmentalData | NF EN 15804+A1 + NF EN 15804/CN | Ministère de la Transition Écologique – Ministère en charge du Logement | 50 | 1 | m² | Assurer la fonction d’isolation thermique en fibre de coton de 1m² de paroi avec une résistance thermique de 5 m².K/W pendant une durée de vie de référence de 50 ans |  | 35.6389 | 34.4044 | 0 | 1.2345 |  |  |  |  | 32.4825 |  |  | 1.9219 | 0 | 0 | 0 | 0 | 0 | 0 | 0 |  |  |  |  | 0.54
Système hydraulique ACOSI+ de chauffage et/ou de rafraichissement, très basse température, par le plafond | INIES_IMSI20230202_112654 | 35833 | 1.2 |  | 1 | Individual | NF EN 15804+A2 + NF EN 15804/CN | THERMACOME | 50 | 1 | m² | Réaliser une fonction d'échange thermique par plafond (chauffage et rafraîchissement, R=0,75 m².K/W) sur 1 m² pour une période de 50 ans hors plaque de plâtre, ossature, quincaillerie nécessaire à la pose du plafond et isolant rapporté) | ACOSI+ | 34.8543 | 26.927 | 5.1908 | 2.7364 | 0.32119 | 24.5053 | 0.37118 | -0.28636 | 24.5901 | 0.39635 | 1.9406 | 2.3369 | 0 | 5.1908 | 0 | 0 | 0 | 0 | 0 | 0.0021723 | 0.02559 | 0.00022216 | 2.7084 | 0 | 0.233 | 774 | France | FR-NOR | PE 0.6255207 kg ; Nylon 6.1e-06 kg ; EPDM 3.06e-05 kg ; Feuillards polyester 0.00185 kg ; PP 0.1080081 kg ; PSE 0.9063819 kg ; Aluminium 1.3214557 kg ; Laiton 0.0176665 kg ; Papier 3.06e-05 kg ; Film PEBD 0.00596 kg ; PA66GF15 0.015713 kg ; Inox 0.0199684 kg ; PC 6.1e-06 kg ; Acier 0.0295263 kg ; Palette bois 0.418 kg ; Carton 0.162 kg ; Colle 0.1351229 kg
Tuyaux pour réseaux d'assainissement - PP Master 10 DN200 (et DN160) | INIES_IFPR20221205_090744 | 33724 | 1.2 | 2021/11/15 | 1 | Individual | NF EN 15804+A1 + NF EN 15804/CN | STEINZEUG KERAMO | 100 | 1 | m | 1 mètre linéaire de tube PP MASTER 10 en polypropylène, en DN 200 mm, installé pour les systèmes d’assainissement dans le domaine public, pendant 100 ans. Les consommations de ressources et les émissions liées au creusement des tranchées et à leur comblement ne sont pas prises en compte. | PP MASTER 10 DN200 - PP MASTER 10 DN160 | 20.7 | 10.856 | 9.87 | 0 | 0 | 0 | 0 | 0 | 9.89 | 0.629 | 0.337 | 0.966 | 0 | 9.87 | 0 | 0 | 0 | 0 | 0 | 0 | 0 | 0 | 0 | 0 |  | 1700 | Europe |  | PP 5.18 kg ; Bois 0.12 kg
Gamme de plots réglables CLEMAN de H55/80 à H130/230mm pour aménager une terrasse en dallage (exclusion des étapes de préparation de sol) | INIES_INTJ20240507_173555 | 38258 | 1.1 |  | 1 | Individual | NF EN 15804+A2 + NF EN 15804/CN | TMP CONVERT | 50 | 1 | m² | Soutenir 1 m² de dallage ou de caillebotis pour terrasse installé selon les normes NF DTU 43.1 et NF DTU 51.4 sur la base d’une durée de vie de référence de 50 ans. | Plot H55/80 autonivelant Cleman ; Plot H55/80 standard Cleman ; Plot H80/130 autonivelant Cleman ; Plot H80/130 standard Cleman ; Plot H130/230 autonivelant Cleman ; Plot H130/230 standard Cleman | 7.8189 | 7.255 | 0 | 0.56394 | -0.082916 | 5.969 | 0.38641 | 0.25732 | 6.6127 | 0.45177 | 0.19047 | 0.64224 | 0 | 0 | 0 | 0 | 0 | 0 | 0 | 0 | 0.048143 | 0 | 0.5158 | 0 | 0.0487 | 418 | France | FR-ARA | Clé d’ajustement 0.000263 kg ; Etiquette PP 0.000734 kg ; Carton 0.0825 kg ; Palette bois 0.0347 kg ; Produit déclaré 5.21 kg ; Film PEBD 0.00235 kg
Chauffe-eau thermodynamique sur air extrait T.Flow® | ALDE-00009-V01.01-FR | 33725 | 1.2 | 2022/08/01 | 1 | Individual | PEP PCR ed 3.0 | ALDES | 17 | 1 | unité | Chauffe-eau thermodynamique sur air extrait T.Flow® | T.Flow® Hygro + ; T.Flow® Nano ; | 1249.8031 | 423.7801 | 770.6363 | 55.3868 |  |  |  |  | 414.0175 | 7.4048 | 2.3578 | 9.7626 | 32.0892 | 16.4202 | 0 | 0 | 0 | 722.1268 | 0 | [9 empty] | Plastic 17.42 % ; Metal 53.64 % ; Other 28.94 %
Plancher chauffant rafraîchissant à circulation d'eau - DONNEE ENVIRONNEMENTALE PAR DEFAUT | INIES_DPLA20170317_174030 | 31481 | 1.2 |  | 3 | DefaultEnvironmentalData | NF EN 15804+A1 + NF EN 15804/CN | Ministère de la Transition Écologique – Ministère en charge du Logement | 50 | 1 | m² | 1 m² de plancher chauffant et rafraîchissant à circulation d’eau (comprenant : la sous couche d’isolation en matériaux isolants, les tubes chauffants et rafraîchissants en matériaux de synthèse avec leurs accessoires et la couche d’enrobage en mortier, dans des proportions représentatives du marché français) pendant une durée de vie de référence de 50 ans |  | 39.6 | 36.2 | 0 | 3.4 |  |  |  |  | 36.2 |  |  | 0
Ytong Compact 22,5 | INIES_IYOL20231127_103008 | 35851 | 1.1 |  | 1 | Individual | NF EN 15804+A2 + NF EN 15804/CN | XELLA THERMOPIERRE | 100 | 1 | m² | « Assurer la fonction de mur porteur ou non porteur sur 1 m² de mur constitué de blocs en béton cellulaire de masse volumique nominale 450 kg/m3 et d'épaisseur 22,5 cm, assurant une résistance à la compression normalisée minimale de 4 N/mm2, et une résistance thermique de 2,05 m².K/W (hors enduit et hors résistance superficielle) sur une durée de vie de référence de 100 ans. » | Ytong Compact 22,5 | 25.6679 | 39.4642 | -14.7764 | 0.98012 | 0.48972 | 24.8905 | 1.0236 | 5.2321 | 31.1462 | 5.7325 | 2.5855 | 8.318 | -14.7764 | 0 | 0 | 0 | 0 | 0 | 0 | 0.058371 | 0.46288 | 0.34106 | 0.11781 | 0 | 0.25 | 250 | France | FR-ARA ; FR-HDF ; FR-NAQ | Mortier Colle Ytong Fix 3.02 kg ; Gaine PEBD 0.0723 kg ; Palette Bois 0.524 kg ; Sable, chaux, ciment, anhydrite, aluminium, eau 102.6 kg
Système OPTIMA Murs / Isolant GR 32 roulé revêtu kraft 120 mm et Placoflam® BA 13 | INIES_ISYS20191003_141045 | 26360 | 1.2 | 2019/07/18 | 1 | Individual | NF EN 15804+A1 + NF EN 15804/CN | SAINT-GOBAIN ISOVER | 50 | 1 | m² | Réaliser l’isolation d’au moins 3,75 K.m²/W et le parement des murs par l’intérieur sur 1 m2 de paroi. | Système OPTIMA Murs / Isolant GR 32 roulé revêtu kraft 120 mm et Placoflam® BA 13 | 11 | 10.88 | 0 | 0.162 | -1.96 |  |  |  | 9.73 | 0.541 | 0.61 | 1.15 | 0 | 0 | 0 | 0 | 0 | 0 | 0 | 0.0606 | 0.0531 | 0.00285 | 0.0457 | 0 |  | 460 | France | FR-ARA ; FR-IDF ; FR-NAQ ; FR-PDL ; FR-PAC | Appui Optima2 75-160 0.053 kg ; Placoflam BA 13 10.605 kg ; Fourrure Optima 240 (ou Fourrure Stil F530 Placoplatre) 1.161 kg ; GR 32 roulé revêtu kraft 120 mm 3.638 kg ; Lisse Clip’Optima (ou Rail Stil F530 Placoplatre) 0.23 kg
Plaque stabilisatrice PROCAP de 40 mm pour toitures-terrasses (exclusion du remplissage : gravier) | INIES_IIJN20240507_174756 | 38264 | 1.1 |  | 1 | Individual | NF EN 15804+A2 + NF EN 15804/CN | TMP CONVERT | 50 | 1 | m² | Assurer la stabilité d’1 m² de sols gravillonnés sur toitures-terrasses permettant la circulation de piétons suivant les recommandations de pose du DTU 43.1 sur la base d’une durée de vie de référence de 50 ans. | Procap | 4.2629 | 3.9706 | 0 | 0.29229 | -0.042659 | 2.9669 | 0.17508 | 0.15789 | 3.2998 | 0.23862 | 0.43211 | 0.67073 | 0 | 0 | 0 | 0 | 0 | 0 | 0 | 0.01207 | 0.023922 | 0 | 0.2563 | 0 | 0.0503 | 431 | France | FR-ARA | Palette bois 0.128 kg ; Film PEBD 0.0237 kg ; Etiquette PP 0.000128 kg ; Produit déclaré 2.59 kg
Molda® 3 Fin en vrac | INIES_ICDR20230314_094347 | 33720 | 1.1 |  | 1 | Individual | NF EN 15804+A2 + NF EN 15804/CN | PLACOPLATRE | 30 | 1 | kg | Assurer la réalisation d’1 kg d’éléments décoratifs en plâtre, préparé dans les règles de l’art. | Molda® 3 Fin | 0.109 | 0.09937 | 0 | 0.00935 | 0.00208 |  |  |  | 0.0896 | 0.00448 | 0.00529 | 0.00977 | 0 | 0 | 0 | 0 | 0 | 0 | 0 | 0 | 0.00538 | 0.000121 | 0.00385 | 0 | 0 | 88 | France | FR-IDF | Plâtre 1.0 kg ; Eau pour le nettoyage des outils 0.1 kg ; Eau de gâchage 0.67 kg
Système OPTIMA Murs / Isolant GR 32 roulé revêtu kraft 140 mm et Placo® Activ’Air® BA 13 | INIES_ISYS20190913_163240 | 26368 | 1.2 | 2019/07/18 | 1 | Individual | NF EN 15804+A1 + NF EN 15804/CN | SAINT-GOBAIN ISOVER | 50 | 1 | m² | Réaliser une isolation d’au moins 4,35 K.m²/W et le parement des murs par l’intérieur sur 1 m2 de paroi. | Système OPTIMA Murs / Isolant GR 32 roulé revêtu kraft 140 mm et Placo® Activ’Air® BA 13 | 12.1 | 11.97 | 0 | 0.187 | -1.96 |  |  |  | 10.7 | 0.626 | 0.644 | 1.27 | 0 | 0 | 0 | 0 | 0 | 0 | 0 | 0.0818 | 0.0561 | 0.00285 | 0.0459 | 0 |  | 460 | France | FR-ARA ; FR-IDF ; FR-NAQ ; FR-PDL ; FR-PAC | Lisse Clip’Optima (ou Rail Stil F530 Placoplatre) 0.23 kg ; Fourrure Optima 240 (ou Fourrure Stil F530 Placoplatre) 1.161 kg ; GR 32 roulé revêtu kraft 140 mm 4.226 kg ; Appui Optima2 75-160 0.053 kg ; Placo Activ’Air BA 13 9.765 kg
6 mm iplus 1.0 pos.2 Recuit - Sans accessoire de montage | INIES_IZEB20240930_093750 | 40462 | 1.1 |  | 1 | Individual | NF EN 15804+A2 + NF EN 15804/CN | AGC GLASS EUROPE | 30 | 1 | m² | 1 m² de vitrage, sans accessoire de montage, utilisé comme éléments de séparation thermique des façades et ayant une durée de vie de référence de 30 ans. La transmission thermique (valeur U) du produit est de 3.1 [W/(m². K)]. | 6 mm iplus 1.0 pos.2 Recuit | 17.6238 | 17.2104 | 0.11605 | 0.29729 | 0 |  |  |  | 16.6828 | 0.52767 | 0 | 0.52767 | 0 | 0.11605 | 0 | 0 | 0 | 0 | 0 | 0 | 0.050411 | 0 | 0.24688 | 0 | 0 | 477.9 | Europe |  | Verre 15.0 kg
Main courante d'escaliers en acier [diam = 45mm] - DONNEE ENVIRONNEMENTALE PAR DEFAUT | INIES_DMAI20180529_140740 | 31482 | 1.2 |  | 3 | DefaultEnvironmentalData | NF EN 15804+A1 + NF EN 15804/CN | Ministère de la Transition Écologique – Ministère en charge du Logement | 50 | 1 | ml | Assurer l'aide à la mobilité dans un escalier via une main courante en acier [diam = 45mm] sur 1 mètre linéaire, pour une durée de vie de référence de 50 ans. Cette donnée couvre l'ensemble des finitions réalisables via le coefficient de sécurité. |  | 13.1073 | 12.8614 | 0 | 0.24588 |  |  |  |  | 11.9662 |  |  | 0.89518 | -4444 | -4444 | -4444 | -4444 | -4444 | -4444 | -4444
Système OPTIMA Murs / Isolant GR 32 roulé revêtu kraft 120 mm et Placo® Activ’Air®BA 13 | INIES_ISYS20191003_134442 | 26362 | 1.2 | 2019/07/18 | 1 | Individual | NF EN 15804+A1 + NF EN 15804/CN | SAINT-GOBAIN ISOVER | 50 | 1 | m² | Réaliser l’isolation d’au moins 3,75 K.m²/W et le parement des murs par l’intérieur sur 1 m2 de paroi. | Système OPTIMA Murs / Isolant GR 32 roulé revêtu kraft 120 mm et Placo® Activ’Air®BA 13 | 11.4 | 11.27 | 0 | 0.161 | -1.96 |  |  |  | 10.1 | 0.544 | 0.628 | 1.17 | 0 | 0 | 0 | 0 | 0 | 0 | 0 | 0.0606 | 0.0519 | 0.00285 | 0.0459 | 0 |  | 460 | France | FR-ARA ; FR-IDF ; FR-NAQ ; FR-PDL ; FR-PAC | GR 32 roulé revêtu kraft 120 mm 3.638 kg ; Appui Optima2 75-160 0.053 kg ; Lisse Clip’Optima (ou Rail Stil F530 Placoplatre) 0.23 kg ; Placo Activ’Air BA 13 9.765 kg ; Fourrure Optima 240 (ou Fourrure Stil F530 Placoplatre 1.161 kg
COTON-FRP (NITA-COTTON o ISOTEXTIL) (Installation accessories included) RMT INSULATION | INIES_IYAC20240711_181700 | 40454 | 1.2 |  | 1 | Individual | NF EN 15804+A2 + NF EN 15804/CN | RMT Isolation SL | 50 | 1 | m² | Assurer, sur un m2, une fonction d'isolant destiné à être utilisé en panneau isolant, avec une durée de vie de 50 ans, une épaisseur de 46 mm, et une résistance thermique de 1 m2. K/W. Les éléments d'installation sont inclus. | COTON-FRP (NITA-COTTON o ISOTEXTIL) une épaisseur de 46 mm | 0.37053 | -0.67543 | 0 | 1.046 | 0 |  |  |  | -0.80499 | 0.097232 | 0.032334 | 0.12957 | 0 | 0 | 0 | 0 | 0 | 0 | 0 | 0 | 0.0060662 | 0 | 1.0399 | 0.283 | 0.0086 | 767.17 | Europe |  | Fibres de coton (recyclé) 0.567 kg ; Fongicide 0.0002 kg ; Composé 1 0.05 kg ; Composé 2 0.019 kg ; Composé 3 0.006 kg ; Composé 4 0.001 kg ; Sac en PEBD 0.00308 kg ; Palette 0.0172 kg ; Film PEBD 0.0085 kg
Système OPTIMA Murs / Isolant GR 32 roulé revêtu kraft 140 mm et Placoflam® BA 13 | INIES_ISYS20190913_175019 | 26365 | 1.2 | 2019/07/18 | 1 | Individual | NF EN 15804+A1 + NF EN 15804/CN | SAINT-GOBAIN ISOVER | 50 | 1 | m² | Réaliser une isolation d’au moins 4,35 K.m²/W et le parement des murs par l’intérieur sur 1 m2 de paroi. | Système OPTIMA Murs / Isolant GR 32 roulé revêtu kraft 140 mm et Placoflam® BA 13 | 11.7 | 11.55 | 0 | 0.188 | -1.96 |  |  |  | 10.3 | 0.624 | 0.626 | 1.25 | 0 | 0 | 0 | 0 | 0 | 0 | 0 | 0.0818 | 0.0572 | 0.00285 | 0.0457 | 0 |  | 460 | France | FR-ARA ; FR-IDF ; FR-NAQ ; FR-PDL ; FR-PAC | GR 32 roulé revêtu kraft 140 mm 4.226 kg ; Appui Optima2 75-160 0.053 kg ; Lisse Clip’Optima (ou Rail Stil F530 Placoplatre) 0.23 kg ; Fourrure Optima 240 (ou Fourrure Stil F530 Placoplatre) 1.161 kg ; Placoflam BA 13 10.605 kg
Gamme de plots réglables OCAPE PLOT de hauteur HD20/30 à 40/60mm pour aménager une toiture - terrasse en dallage et lambourde (exclusion de toute préparation) | INIES_IYAA20240507_174539 | 38262 | 1.1 |  | 1 | Individual | NF EN 15804+A2 + NF EN 15804/CN | TMP CONVERT | 50 | 1 | m² | Soutenir 1 m² de dallage ou de lambourdes pour toiture-terrasse installé selon les normes NF DTU 43.1 et NF DTU 51.4 et les règles professionnelles « Dalles céramique sur étanchéité » sur la base d’une durée de vie de référence de 50 ans. | Plot HD20/30 dalle Ocape ; Plot HL20/30 lambourde Ocape ; Plot HD40/60 dalle Ocape ; Plot H40/60 lambourde Ocape | 3.0661 | 2.8359 | 0 | 0.23022 | -0.04229 | 2.1391 | 0.16202 | 0.24962 | 2.5508 | 0.18122 | 0.10387 | 0.2851 | 0 | 0 | 0 | 0 | 0 | 0 | 0 | 0 | 0.019654 | 0 | 0.21057 | 0 | 0.00806 | 405 | France | FR-ARA | Palette bois 0.0205 kg ; Etiquette PP 0.0479 kg ; Clous 3.62e-05 kg ; Produit déclaré 2.13 kg ; Film PEBD 0.00524 kg
Gaine TPC en polyéthylène [Diamètre ext. = 63 mm] - DONNEE ENVIRONNEMENTALE PAR DEFAUT | INIES_DGAI20180720_110946 | 31483 | 1.2 |  | 3 | DefaultEnvironmentalData | NF EN 15804+A1 + NF EN 15804/CN | Ministère de la Transition Écologique – Ministère en charge du Logement | 50 | 1 | ml | Assurer la fonction de gaine TPC en polyéthylène, de diamètre extérieur 63 mm sur un 1 mètre linéaire pour une durée de vie de référence de 50 ans. |  | 4.8773 | 4.6592 | 0 | 0.21809 |  |  |  |  | 4.1866 |  |  | 0.47263
Ytong Compact 20 | INIES_IGTA20231127_102935 | 35850 | 1.1 |  | 1 | Individual | NF EN 15804+A2 + NF EN 15804/CN | XELLA THERMOPIERRE | 100 | 1 | m² | « Assurer la fonction de mur porteur ou non porteur sur 1 m² de mur constitué de blocs en béton cellulaire de masse volumique nominale 450 kg/m3 et d'épaisseur 20 cm, assurant une résistance à la compression normalisée minimale de 4 N/mm2, et une résistance thermique de 1,82 m².K/W (hors enduit et hors résistance superficielle) sur une durée de vie de référence de 100 ans. » | Ytong Compact 20 | 22.8033 | 35.0276 | -13.0939 | 0.86957 | 0.39949 | 22.0525 | 0.90691 | 4.7253 | 27.6848 | 5.076 | 2.2669 | 7.3429 | -13.0939 | 0 | 0 | 0 | 0 | 0 | 0 | 0.051717 | 0.41069 | 0.30264 | 0.10453 | 0 | 0.2 | 250 | France | FR-ARA ; FR-HDF ; FR-NAQ | Sable, chaux, ciment, anhydrite, aluminium, eau 90.9 kg ; Mortier colle Ytong Fix 2.82 kg ; Gaine PEBD 0.0643 kg ; Palette Bois 0.412 kg
Système OPTIMA Murs étanche à l’air / GR 30 revêtu kraft 150 mm et Placoflam® BA 13 | INIES_ISYS20191009_134538 | 26353 | 1.2 | 2019/09/25 | 1 | Individual | NF EN 15804+A1 + NF EN 15804/CN | SAINT-GOBAIN ISOVER | 50 | 1 | m² | Réaliser une isolation d’au moins 5 K.m²/W et le parement des murs par l’intérieur en assurant une étanchéité à l’air sur 1 m2 de paroi. | Système OPTIMA Murs étanche à l’air / GR 30 revêtu kraft 150 mm et Placoflam® BA 13 | 13.9 | 13.53 | 0 | 0.345 | -1.96 |  |  |  | 11.1 | 1.66 | 0.769 | 2.43 | 0 | 0 | 0 | 0 | 0 | 0 | 0 | 0.0871 | 0.0719 | 0.00299 | 0.183 | 0 |  | 460 | Europe |  | Fourrure Optima 240 (ou Stil® F530 Placoplatre®) 1.16 kg ; GR 30 revêtu kraft 150 mm 5.77 kg ; Placoflam® BA 13 10.6 kg ; Adhésif Vario® KB1 0.017 kg ; Pastille Optima 0.005 kg ; Appui Optima2 75-160 0.053 kg ; Membrane Vario® Xtra 0.087 kg ; Vario® Xtra Band 0.045 kg ; Lisse Clip’Optima (ou Rail Stil® F530 Placoplatre®) 0.23 kg ; Mastic Vario® Double Fit 0.095 kg ; Enduit de plâtre poudre 0.347 kg ; Bande à joint 0.009 kg ; Vis 0.015 kg ; Eau de gâchage 0.173 kg
KNAUF INSULATION Laine de Verre ECOSE KI FIT 040 80 mm | INIES_IKNA20210827_170354 | 27143 | 1.1 | 2021/08/12 | 1 | Individual | NF EN 15804+A1 + NF EN 15804/CN | KNAUF INSULATION SAS | 50 | 1 | m² | Réaliser une fonction d’isolation thermique sur 1 m² de paroi pour une valeur de résistance thermique R de 2.00 K.m²/W pour une durée de vie de 50 ans. | KNAUF INSULATION Laine de Verre ECOSE KI FIT 040 80 mm | 1.27 | 1.135 | 0 | 0.138 | -0.0119 |  |  |  | 0.905 | 0.123 | 0.107 | 0.23 | 0 | 0 | 0 | 0 | 0 | 0 | 0 | 0 | 0.00293 | 0 | 0.135 | 0.0102 |  | 800 | Europe |  | Laine de verre 0.96 kg ; Emballage palette bois 0.04 kg ; Emballage film plastique 0.024 kg ; Emballage colle 0.0003 kg
Ytong Compact 25 | INIES_IMKB20231127_103056 | 35852 | 1.1 |  | 1 | Individual | NF EN 15804+A2 + NF EN 15804/CN | XELLA THERMOPIERRE | 100 | 1 | m² | « Assurer la fonction de mur porteur ou non porteur sur 1 m² de mur constitué de blocs en béton cellulaire de masse volumique nominale 450 kg/m3 et d'épaisseur 25 cm, assurant une résistance à la compression normalisée minimale de 3 N/mm2, et une résistance thermique de 2,28 m².K/W (hors enduit et hors résistance superficielle) sur une durée de vie de référence de 100 ans. » | Ytong Compact 25 | 28.5395 | 43.9077 | -16.4589 | 1.0907 | 0.49852 | 27.7284 | 1.1403 | 5.9453 | 34.8141 | 6.3822 | 2.7113 | 9.0936 | -16.4589 | 0 | 0 | 0 | 0 | 0 | 0 | 0.065026 | 0.51507 | 0.37948 | 0.1311 | 0 | 0.24 | 250 | France | FR-ARA ; FR-HDF ; FR-NAQ | Gaine PEBD 0.0804 kg ; Palette Bois 0.515 kg ; Sable, chaux, ciment, anhydrite, aluminium, eau 114.3 kg ; Mortier colle Ytong FIX 3.23 kg
KNAUF INSULATION Laine de Verre ECOSE KI FIT 040 100 mm | INIES_IKNA20210827_171243 | 27144 | 1.1 | 2021/08/12 | 1 | Individual | NF EN 15804+A1 + NF EN 15804/CN | KNAUF INSULATION SAS | 50 | 1 | m² | Réaliser une fonction d’isolation thermique sur 1 m² de paroi pour une valeur de résistance thermique R de 2.50 K.m²/W pour une durée de vie de 50 ans. | KNAUF INSULATION Laine de Verre ECOSE KI FIT 040 100 mm | 1.609 | 1.4372 | 0 | 0.1722 | -0.01434 |  |  |  | 1.145 | 0.1533 | 0.1389 | 0.2922 | 0 | 0 | 0 | 0 | 0 | 0 | 0 | 0 | 0.003657 | 0 | 0.1686 | 0.0127 |  | 800 | Europe |  | Emballage film plastique 0.03 kg ; Emballage colle 0.0003 kg ; Laine de verre 1.2 kg ; Emballage palette bois 0.051 kg
Receveurs en céramique Alterna - Longueur 80 – 90 cm (produits complémentaires inclus) | INIES_IABJ20240508_135516 | 38266 | 1.1 |  | 1 | Individual | NF EN 15804+A2 + NF EN 15804/CN | IBANA | 20 | 1 | unité | 1 unité de receveur en céramique pour une durée de vie de référence de 20 ans, avec une longueur variant entre 80 et 90 cm et une largeur variant entre 70 et 90 cm, de masse maximale de 42,510 kg ; et comprenant la bonde et le joint silicone. | Receveur à poser SEDUCTA 2 Extraplat 80X80 Blanc ; Receveur à poser SEDUCTA 2 Extraplat antidérapant 80X80 Blanc ; Receveur à poser SEDUCTA 2 Extraplat 90X90 Blanc ; Receveur à poser SEDUCTA 2 Extraplat antidérapant 90X90 Blanc ; Receveur à poser SEDUCTA 2 Extraplat 70X90 Blanc ; Receveur à poser SEDUCTA 2 Extraplat antidérapant 70X90 Blanc ; Receveur à poser SEDUCTA 2 Extraplat ANG 90X90 Blanc ; Receveur antidérapant DESIGN 2 80x80 ; Receveur antidérapant DESIGN 2 90x90 | 63.143 | 59.198 | 3.13 | 0.815 | -0.824 |  |  |  | 47.338 | 5.18 | 6.68 | 11.86 | 0 | 3.13 | 0 | 0 | 0 | 0 | 0 | 0 | 0.2 | 0.186 | 0.429 | 0 | 1.132 | 4880 | Hors Europe |  | Receveur 35.446 kg ; Film 0.498 kg ; Polypropylene 0.01 kg ; Palette 2.4 kg ; Bonde 0.25 kg ; Joint silicone 0.103 kg
Grands éléments de couverture en feuille de cuivre [ép 0,6mm] - DONNEE ENVIRONNEMENTALE PAR DEFAUT | INIES_DGRA20170317_174011 | 31484 | 1.3 |  | 3 | DefaultEnvironmentalData | NF EN 15804+A1 + NF EN 15804/CN | Ministère de la Transition Écologique – Ministère en charge du Logement | 100 | 1 | m² | Assurer 1 m² de couverture d'une toiture en pente par des grands éléments en feuille de cuivre d'épaisseur 0,6mm pendant une durée de vie de référence de 100 ans, incluant les pattes et clous de fixation en cuivre. |  | 22.74 | 22.4 | 0 | 0.34 |  |  |  |  | 21 |  |  | 1.4
Receveurs en céramique Alterna - Longueur 100 – 140 cm (produits complémentaires inclus) | INIES_ITNS20240508_135525 | 38267 | 1.1 |  | 1 | Individual | NF EN 15804+A2 + NF EN 15804/CN | IBANA | 20 | 1 | unité | 1 unité de receveur en céramique pour une durée de vie de référence de 20 ans, avec une longueur variant entre 100 et 140 cm et une largeur variant entre 80 et 90 cm, de masse maximale de 55,506 kg ; et comprenant la bonde et le joint silicone. | Receveur à poser SEDUCTA 2 Extraplat 80X100 Blanc ; Receveur à poser SEDUCTA 2 Extraplat antidérapant 80X100 Blanc ; Receveur à poser SEDUCTA 2 Extraplat 80X120 Blanc ; Receveur à poser SEDUCTA 2 Extraplat antidérapant 80X120 Blanc ; Receveur antidérapant DESIGN 2 100x80 ; Receveur antidérapant DESIGN 2 120x80 ; Receveur antidérapant DESIGN 2 120x90 ; Receveur antidérapant DESIGN 2 140x90 | 78.519 | 73.3 | 4.2 | 1.019 | -0.762 |  |  |  | 60.57 | 6.26 | 6.47 | 12.73 | 0 | 4.2 | 0 | 0 | 0 | 0 | 0 | 0 | 0.253 | 0.236 | 0.53 | 0 | 1.061 | 4889 | Hors Europe |  | Receveur 44.924 kg ; Polypropylene 0.01 kg ; Film 0.498 kg ; Bonde 0.25 kg ; Joint silicone 0.122 kg ; Palette 2.25 kg
Gamme de plots réglables OCAPE PLOT de hauteur HD50-80 à HL140-230mm pour aménager une toiture-terrasse en dallage et lambourdes (exclusion de toute préparation) | INIES_INDI20240507_174636 | 38263 | 1.1 |  | 1 | Individual | NF EN 15804+A2 + NF EN 15804/CN | TMP CONVERT | 50 | 1 | m² | Soutenir 1 m² de dallage ou de lambourdes pour toiture-terrasse installé selon les normes NF DTU 43.1 et NF DTU 51.4 et les règles professionnelles « Dalles céramique sur étanchéité » sur la base d’une durée de vie de référence de 50 ans | Plot HD50/80 dalle Ocape ; Plot HL50/80 lambourde Ocape ; Plot HD80/140 dalle Ocape ; Plot HL80/140 lambourde Ocape ; Plot HD140/230 dalle Ocape ; Plot HL140/230 lambourde Ocape | 5.3201 | 4.8983 | 0 | 0.42181 | -0.035217 | 3.8283 | 0.2985 | 0.27004 | 4.3969 | 0.37154 | 0.12987 | 0.50141 | 0 | 0 | 0 | 0 | 0 | 0 | 0 | 0 | 0.03601 | 0 | 0.3858 | 0 | 0.0205 | 464 | France | FR-ARA | Palette bois 0.0522 kg ; Etiquette PP 0.0321 kg ; Film PEBD 0.00296 kg ; Clous 0.000103 kg ; Produit déclaré 3.89 kg
Panneaux de lamelles de bois minces orientées OSB (oriented strand board) de type 3 (panneaux travaillants utilisés en milieu humide) bruts [épaisseur 12 mm, jusqu'à 16 mm] | INIES_CESE20220125_122300 | 28969 | 1.1 | 2022/01/25 | 2 | Collective | NF EN 15804+A1 + NF EN 15804/CN | CODIFAB | 100 | 1 | m² | Assurer des fonctions structurelles (voiles de contreventement, dalles de plancher, etc.) sur 1 m² par des panneaux de lamelles de bois minces orientées OSB (oriented strand board) de type 3 (panneaux travaillants utilisés en milieu humide) bruts, d'épaisseur 12 mm, fabriqués en France, sur une durée de vie de référence de 100 ans. Le cadre de validité de cette FDES collective couvre l'ensemble des panneaux OSB 3 fabriqués en France, dans la limite d'une épaisseur maximale de 16 mm (cf. section correspondante à la fin de la FDES). | Les fabricants sont les entreprises produisant en France des panneaux de lamelles de bois minces orientées OSB (oriented strand board) de type 3 (panneaux travaillants utilisés en milieu humide) bruts. | 1.69 | -9.43 | 0 | 11.1 | -2.44 |  |  |  | -10.9 | 0.199 | 1.27 | 1.47 | 0 | 0 | 0 | 0 | 0 | 0 | 0 | 0.000118 | 0.0502 | 7.07 | 3.96 | 3.34 |  | 459 | France |  | Panneaux (lamelles de bois, liant) 7.392 kg ; Vis (acier inoxydable) 0.024 kg ; Cartons (carton) 0.006 kg ; Chevrons bois (bois) 0.139 kg ; Cerclage PET (polytéréphtalate d’éthylène) 0.002 kg ; Film PEBD (polyéthylène basse densité) 0.002 kg
Gamme de plaques stabilisatrices et perméabilisantes carrossables URBANIT de 57 mm pour aménagement urbain (exclusion des éléments de mise en œuvre : décaissement, compactage, pose de géotextiles, étalement d’un lit de pose et remplissage avec gravier, pavés ou végétaux) | INIES_ILMG20240507_174918 | 38265 | 1.1 |  | 1 | Individual | NF EN 15804+A2 + NF EN 15804/CN | TMP CONVERT | 50 | 1 | m² | Assurer la stabilité et la perméabilité d’1 m² de sols gravillonnés, végétalisés ou pavés permettant la circulation modérée de véhicules sur la base d’une durée de vie de référence de 50 ans. | Plaque pour graviers URBANIT ; Plaque pour pavés URBANIT ; Plaque pour végétaux URBANIT | 8.5467 | 7.9482 | 0 | 0.59846 | -0.10942 | 5.9286 | 0.35628 | 0.38533 | 6.6702 | 0.59347 | 0.68452 | 1.278 | 0 | 0 | 0 | 0 | 0 | 0 | 0 | 0.024713 | 0.04898 | 0 | 0.52476 | 0 | 0.15 | 520 | France | FR-ARA | Produit déclaré 5.3 kg ; Palette bois 0.383 kg ; Film PEBD 0.0479 kg ; Etiquette PP 0.000335 kg
Panneaux de lamelles de bois minces orientées OSB (oriented strand board) de type 4 (panneaux travaillants sous contraintes élevées utilisés en milieu humide) bruts [épaisseur 18 mm, jusqu'à 22 mm] | INIES_CYTD20220125_140219 | 28972 | 1.1 | 2022/01/25 | 2 | Collective | NF EN 15804+A1 + NF EN 15804/CN | CODIFAB | 100 | 1 | m² | Assurer des fonctions structurelles (voiles de contreventement, dalles de plancher, etc.) sur 1 m² par des panneaux de lamelles de bois minces orientées OSB (oriented strand board) de type 4 (panneaux travaillants sous contraintes élevées utilisés en milieu humide) bruts, d'épaisseur 18 mm, fabriqués en France, sur une durée de vie de référence de 100 ans. Le cadre de validité de cette FDES collective couvre l'ensemble des panneaux OSB 4 fabriqués en France, dans la limite d'une épaisseur maximale de 22 mm (cf. section correspondante à la fin de la FDES). | Les fabricants sont les entreprises produisant en France des panneaux de lamelles de bois minces orientées OSB (oriented strand board) de type 4 (panneaux travaillants sous contraintes élevées utilisés en milieu humide) bruts. | 4.24 | -13.64 | 0 | 17.9 | -3.89 |  |  |  | -15.9 | 0.324 | 1.94 | 2.26 | 0 | 0 | 0 | 0 | 0 | 0 | 0 | 0.000118 | 0.0802 | 11.3 | 6.5 | 5.33 |  | 459 | France |  | Panneaux (lamelles de bois, liant) 12.06 kg ; Vis (acier inoxydable) 0.024 kg ; Cartons (carton) 0.009 kg ; Chevrons bois (bois) 0.208 kg ; Cerclage PET (polytéréphtalate d’éthylène) 0.003 kg ; Film PEBD (polyéthylène basse densité) 0.002 kg
KNAUF INSULATION Laine de Verre ECOSE NATUROLL 035 145 mm | INIES_IKNA20210830_110635 | 27148 | 1.1 | 2021/08/12 | 1 | Individual | NF EN 15804+A1 + NF EN 15804/CN | KNAUF INSULATION SAS | 50 | 1 | m² | Réaliser une fonction d’isolation thermique sur 1 m² de paroi pour une valeur de résistance thermique R de 4.14 K.m²/W pour une durée de vie de 50 ans. | KNAUF INSULATION Laine de Verre ECOSE NATUROLL 035 145 mm | 3.81 | 3.345 | 0 | 0.461 | -0.0255 |  |  |  | 2.73 | 0.364 | 0.251 | 0.615 | 0 | 0 | 0 | 0 | 0 | 0 | 0 | 0 | 0.00886 | 0 | 0.452 | 0.0345 |  | 800 | Europe |  | Laine de Verre 2.9 kg ; Emballage palette bois 0.085 kg ; Emballage film plastique 0.051 kg ; Emballage colle 0.0006 kg
Mortier de réparation du béton, de calage et de scellement à base de liant hydraulique - DONNEE ENVIRONNEMENTALE PAR DEFAUT | INIES_DMOR20170317_174240 | 31485 | 1.3 |  | 3 | DefaultEnvironmentalData | NF EN 15804+A1 + NF EN 15804/CN | Ministère de la Transition Écologique – Ministère en charge du Logement | 50 | 1 | L | Sceller ou réparer une cavité dans une paroi pour un volume de 1 Litre pendant une durée de vie de référence de 50 ans. |  | 1.3487 | 1.3484 | 0 | 0.0002756 |  |  |  |  | 1.262 |  |  | 0.0864
Low-Carbon Thermobel TG: (1) 4 mm Low-Carbon Planibel Clearlite Recuit - (2) 16 mm Air 100% - (3) 4 mm Low-Carbon Planibel Clearlite Recuit - (4) 16 mm Air 100% - (5) 4 mm Low-Carbon Planibel Clearlite Recuit - Sans accessoire de montage | INIES_IBHT20240930_094142 | 40465 | 1.1 |  | 1 | Individual | NF EN 15804+A2 + NF EN 15804/CN | AGC GLASS EUROPE | 30 | 1 | m² | 1 m² de vitrage, sans accessoire de montage, utilisé comme éléments de séparation thermique des façades et ayant une durée de vie de référence de 30 ans. La transmission thermique (valeur U) du produit est de 1.8 [W/(m². K)]. | Low-Carbon Thermobel TG: (1) 4 mm Low-Carbon Planibel Clearlite Recuit - (2) 16 mm Air 100% - (3) 4 mm Low-Carbon Planibel Clearlite Recuit - (4) 16 mm Air 100% - (5) 4 mm Low-Carbon Planibel Clearlite Recuit | 35.9917 | 35.2185 | 0.11605 | 0.65714 | 0 |  |  |  | 31.3551 | 3.8634 | 0 | 3.8634 | 0 | 0.11605 | 0 | 0 | 0 | 0 | 0 | 0 | 0.10736 | 0 | 0.54978 | 0 | 0 | 700 |  |  | Joint intérieur (polyisobutylène) 0.06150324982 kg ; Verre 30.0 kg ; Joint extérieur (polysulfure, silicone, polyuréthane) 1.0762769168 kg ; Espaceur (acier inoxydable, aluminium, polyamide/acier) 0.53782 kg ; Zéolithe 0.2694657196 kg
KNAUF INSULATION Laine de Verre ECOSE NATUROLL 035 150 mm | INIES_IKNA20210830_111912 | 27149 | 1.1 | 2021/08/12 | 1 | Individual | NF EN 15804+A1 + NF EN 15804/CN | KNAUF INSULATION SAS | 50 | 1 | m² | Réaliser une fonction d’isolation thermique sur 1 m² de paroi pour une valeur de résistance thermique R de 4.29 K.m²/W pour une durée de vie de 50 ans. | KNAUF INSULATION Laine de Verre ECOSE NATUROLL 035 150 mm | 3.99 | 3.514 | 0 | 0.477 | -0.0326 |  |  |  | 2.83 | 0.381 | 0.304 | 0.684 | 0 | 0 | 0 | 0 | 0 | 0 | 0 | 0 | 0.00916 | 0 | 0.468 | 0.0357 |  | 800 | Europe |  | Laine de verre 3.0 kg ; Emballage film plastique 0.065 kg ; Emballage colle 0.0007 kg ; Emballage palette bois 0.109 kg
Panneaux de fibres MDF (medium-density fibreboard) de type light bruts [épaisseur 19 mm, jusqu'à 25 mm] | INIES_CLLW20220125_144420 | 28975 | 1.1 | 2022/01/25 | 2 | Collective | NF EN 15804+A1 + NF EN 15804/CN | CODIFAB | 50 | 1 | m² | Assurer des fonctions non structurelles (revêtements) sur 1 m² par des panneaux de fibres MDF (medium-density fibreboard) de type light bruts, d'épaisseur 19 mm, fabriqués en France, sur une durée de vie de référence de 50 ans. Le cadre de validité de cette FDES collective couvre l'ensemble des panneaux MDF de type light fabriqués en France, dans la limite d'une épaisseur maximale de 25 mm (cf. section correspondante à la fin de la FDES). | Les fabricants sont les entreprises produisant en France des panneaux de fibres MDF (medium-density fibreboard) de type light bruts. | 4.27 | -12.33 | 0 | 16.6 | -2.96 |  |  |  | -14.4 | 0.32 | 1.75 | 2.07 | 0 | 0 | 0 | 0 | 0 | 0 | 0 | 0.000118 | 0.0752 |  | 16.5 | 4.66 |  | 459 | France |  | Panneaux (fibres de bois, liant) 11.899 kg ; Vis (acier inoxydable) 0.024 kg ; Cartons (carton) 0.004 kg ; Chevrons bois (bois) 0.065 kg ; Chevrons panneaux (panneaux de particules) 0.053 kg ; Cerclage PET (polytéréphtalate d’éthylène) 0.002 kg ; Palette (bois, bois moulé, acier) 0.043 kg
Siporex Carreau 5 | INIES_IKBA20231127_103204 | 35856 | 1.1 |  | 1 | Individual | NF EN 15804+A2 + NF EN 15804/CN | XELLA THERMOPIERRE | 100 | 1 | m² | « Assurer la fonction de structure d’aménagements ou de cloisons sur 1 m² de paroi, constitué de blocs en béton cellulaire de masse volumique nominale 550 kg/m3 et d’épaisseur 5 cm, avec une résistance thermique de 0,36 m².K/W (hors enduit et hors résistance superficielle) sur une durée de vie de référence de 50 ans. » | Siporex Carreau 5 | 8.5542 | 9.8524 | -3.0386 | 1.7404 | 0.11361 | 6.1226 | 0.21129 | 1.3059 | 7.6398 | 1.5963 | 0.61625 | 2.2126 | -3.0386 | 0 | 0 | 0 | 0 | 0 | 0 | 0.015936 | 0.12597 | 0.094686 | 1.5038 | 0 | 0 | 250 | France | FR-ARA ; FR-HDF ; FR-NAQ | Mortier colle Ytong Fix 0.73 kg ; Sable, chaux, ciment, anhydrite, aluminium, eau 28.6 kg ; Palette bois 0.115 kg ; Gaine PEBD 0.0241 kg
Siporex Carreau 7 | INIES_IADW20231127_103219 | 35857 | 1.1 |  | 1 | Individual | NF EN 15804+A2 + NF EN 15804/CN | XELLA THERMOPIERRE | 100 | 1 | m² | « Assurer la fonction de structure d’aménagements ou de cloisons sur 1 m² de paroi, constitué de blocs en béton cellulaire de masse volumique nominale 550 kg/m3 et d’épaisseur 7 cm, avec une résistance thermique de 0,5 m².K/W (hors enduit et hors résistance superficielle) sur une durée de vie de référence de 50 ans. » | Siporex Carreau 7 | 11.9541 | 13.772 | -4.254 | 2.4362 | 0.15877 | 8.5716 | 0.29581 | 1.8283 | 10.6957 | 2.2348 | 0.84142 | 3.0763 | -4.254 | 0 | 0 | 0 | 0 | 0 | 0 | 0.02231 | 0.17616 | 0.1324 | 2.1053 | 0 | 0 | 250 | France | FR-ARA ; FR-HDF ; FR-NAQ | Gaine PEBD 0.0338 kg ; Mortier colle Ytong Fix 0.97 kg ; Sable, chaux, ciment, anhydrite, aluminium, eau 40.0 kg ; Palette bois 0.161 kg
Mortier d’usage courant pour le montage des éléments de maçonnerie - DONNEE ENVIRONNEMENTALE PAR DEFAUT | INIES_DMOR20170317_174238 | 31486 | 1.3 |  | 3 | DefaultEnvironmentalData | NF EN 15804+A1 + NF EN 15804/CN | Ministère de la Transition Écologique – Ministère en charge du Logement | 50 | 1 | m² | Réaliser la liaison entre des éléments de maçonnerie pour une surface de paroi de 1 m² correspondant à 24,7 kg de mortier pendant une durée de vie de référence de 50 ans. |  | 12.6499 | 12.646 | 0 | 0.00394 |  |  |  |  | 11.62 |  |  | 1.026
Gamme de plots réglables ESSENTIEL de HD140/230 à H155/245mm pour dalles de terrasse et lambourdes pour terrasse (exclusion des étapes de préparation de sol) | INIES_IRLO20240507_174412 | 38261 | 1.1 |  | 1 | Individual | NF EN 15804+A2 + NF EN 15804/CN | TMP CONVERT | 50 | 1 | m² | Soutenir 1 m² de dallage, de caillebotis ou de lambourdes pour terrasse installé selon les normes NF DTU 43.1 et NF DTU 51.4 sur la base d’une durée de vie de référence de 50 ans. | Plot H140/230 Essentiel dalle ; Sac de 6 plots H140/230mm dalles bois béton ; Plot HD140/230 dalle sachet de 6p ; Plot HL140/230 Essentiel lambourde ; Sac de 6 plots H140/230mm lambourde réglables ; Plot HL140/230 lambourde sachet de 6p ; Plot autonivelant Essentiel H155/245mm pour dalles | 6.6778 | 6.1454 | 0 | 0.53238 | -0.095573 | 4.5745 | 0.38138 | 0.46292 | 5.4188 | 0.47237 | 0.25423 | 0.72661 | 0 | 0 | 0 | 0 | 0 | 0 | 0 | 0 | 0.045449 | 0 | 0.48693 | 0 | 0.0345 | 461 | France | FR-ARA | Clous 0.00383 kg ; Etiquette PP 0.0803 kg ; Palette bois 0.0719 kg ; Film PEBD 0.007 kg ; Carton 0.0147 kg ; Produit déclaré 4.92 kg ; Caoutchouc 4.46e-06 kg
8 mm Planibel Clearlite Trempé - Sans accessoire de montage | INIES_IMJY20240930_100139 | 40468 | 1.1 |  | 1 | Individual | NF EN 15804+A2 + NF EN 15804/CN | AGC GLASS EUROPE | 30 | 1 | m² | 1 m² de vitrage, sans accessoire de montage, utilisé comme éléments de séparation thermique des façades et ayant une durée de vie de référence de 30 ans. La transmission thermique (valeur U) du produit est de 5.6 [W/(m². K)]. | 8 mm Planibel Clearlite Trempé | 32.1497 | 31.6372 | 0.11605 | 0.39638 | 0 |  |  |  | 29.9158 | 1.7215 | 0 | 1.7215 | 0 | 0.11605 | 0 | 0 | 0 | 0 | 0 | 0 | 0.067215 | 0 | 0.32917 | 0 | 0 | 700 |  |  | Verre 20.0 kg
Ytong Verti 20 | INIES_IHIT20231127_103117 | 35853 | 1.1 |  | 1 | Individual | NF EN 15804+A2 + NF EN 15804/CN | XELLA THERMOPIERRE | 100 | 1 | m² | « Assurer la fonction de mur porteur ou non porteur sur 1 m² de mur constitué de blocs en béton cellulaire de masse volumique nominale 550 kg/m3 et d'épaisseur 20 cm, assurant une résistance à la compression normalisée minimale de 5 N/mm2, et une résistance thermique de 1,43 m².K/W (hors enduit et hors résistance superficielle) sur une durée de vie de référence de 100 ans. » | Ytong Verti 20 | 25.3539 | 38.336 | -14.0366 | 1.0544 | 0.42734 | 23.7862 | 0.82088 | 5.0499 | 29.657 | 6.1981 | 2.4809 | 8.679 | -14.0366 | 0 | 0 | 0 | 0 | 0 | 0 | 0.062601 | 0.49635 | 0.36916 | 0.12633 | 0 | 0.2 | 250 | France | FR-ARA ; FR-HDF ; FR-NAQ | Gaine PEBD 0.0643 kg ; Palette Bois 0.412 kg ; Sable, chaux, ciment, anhydrite, aluminium, eau 111.1 kg ; Mortier Colle Ytong Fix 3.23 kg
Panneaux de fibres MDF (medium-density fibreboard) de type ultralight bruts [épaisseur 24 mm, jusqu'à 30 mm] | INIES_CETJ20220125_144356 | 28974 | 1.1 | 2022/01/25 | 2 | Collective | NF EN 15804+A1 + NF EN 15804/CN | CODIFAB | 50 | 1 | m² | Assurer des fonctions non structurelles (revêtements) sur 1 m² par des panneaux de fibres MDF (medium-density fibreboard) de type ultralight bruts, d'épaisseur 24 mm, fabriqués en France, sur une durée de vie de référence de 50 ans. Le cadre de validité de cette FDES collective couvre l'ensemble des panneaux MDF de type ultralight fabriqués en France, dans la limite d'une épaisseur maximale de 30 mm (cf. section correspondante à la fin de la FDES). | Les fabricants sont les entreprises produisant en France des panneaux de fibres MDF (medium-density fibreboard) de type ultralight bruts. | 5.97 | -12.2 | 0 | 18.2 | -3.18 |  |  |  | -14.5 | 0.355 | 1.95 | 2.3 | 0 | 0 | 0 | 0 | 0 | 0 | 0 | 0.000118 | 0.0805 |  | 18.1 | 4.98 |  | 459 | France |  | Panneaux (fibres de bois, liant) 13.2 kg ; Vis (acier inoxydable) 0.024 kg ; Cartons (carton) 0.006 kg ; Chevrons bois (bois) 0.082 kg ; Chevrons panneaux (panneaux de particules) 0.066 kg ; Cerclage PET (polytéréphtalate d’éthylène) 0.003 kg ; Palette (bois, bois moulé, acier) 0.055 kg
Peintures solvant autres - DONNEE ENVIRONNEMENTALE PAR DEFAUT | INIES_DPEI20170317_174152 | 31487 | 1.3 |  | 3 | DefaultEnvironmentalData | NF EN 15804+A1 + NF EN 15804/CN | Ministère de la Transition Écologique – Ministère en charge du Logement | 30 | 1 | m² | Préparer 1m² de support à peindre, au moyen d’un fixateur ou d’un produit d’impression, préparé dans les règles de l’art, pendant une durée de vie de référence de 30 ans comprenant une mise en œuvre et aucun entretien |  | 1.3475 | 1.3098 | 0 | 0.03765 |  |  |  |  | 1.2017 |  |  | 0.10813
Chemins de câbles en fil finition : BFR HP | GWGS-00002-V01.01-FR | 38277 | 1.1 | 2024/02/01 | 1 | Individual | PEP PCR ed 4.0 | GEWISS SPA | 20 | 1 | m | Supporter le câblage sur 1 mètre pendant une durée de 20ans. Le système de chemin de câbles, capable de supporter une charge de 37,4 kg par mètre pour une portée de 1,5m, comporte le profilé, les accessoires de cheminement et de support représentatifs d’un usage standard. | Chemin de câble fil BFR HP ; | 16.0654 | 15.6379 | 0 | 0.42743 | -0.042472 |  |  |  | 14.861 | 0.07359 | 0.70333 | 0.77692 | 0 | 0 | 0 | 0 | 0 | 0 | 0 |  |  |  |  | 0 | 0.0411 |  |  |  | Plastic 0.03 % ; Metal 96.66 % ; Other 3.31 % ; Plastic 0.001 kg ; Metal 2.733 kg ; Other 0.094 kg ; Masse du produit 2.732 kg ; Emballage 0.094 kg ; Produits complémentaires à l'installation 0.002 kg ; Masse totale des produits constitutifs de l'unité fonctionnelle 2.828 kg
Low-Carbon Thermobel: (1) 4 mm Low-Carbon Planibel Clearlite Recuit - (2) 16 mm Air 100% - (3) 4 mm Low-Carbon Planibel Clearlite Recuit - Sans accessoire de montage | INIES_IDOE20240930_093924 | 40463 | 1.1 |  | 1 | Individual | NF EN 15804+A2 + NF EN 15804/CN | AGC GLASS EUROPE | 30 | 1 | m² | 1 m² de vitrage, sans accessoire de montage, utilisé comme éléments de séparation thermique des façades et ayant une durée de vie de référence de 30 ans. La transmission thermique (valeur U) du produit est de 2.7 [W/(m². K)]. | Low-Carbon Thermobel: (1) 4 mm Low-Carbon Planibel Clearlite Recuit - (2) 16 mm Air 100% - (3) 4 mm Low-Carbon Planibel Clearlite Recuit | 23.3483 | 22.8046 | 0.11605 | 0.42766 | 0 |  |  |  | 20.2279 | 2.5767 | 0 | 2.5767 | 0 | 0.11605 | 0 | 0 | 0 | 0 | 0 | 0 | 0.070484 | 0 | 0.35718 | 0 | 0 | 700 |  |  | Verre 20.0 kg ; Zéolithe 0.1347328598 kg ; Joint intérieur (polyisobutylène) 0.03075162491 kg ; Espaceur (acier inoxydable, aluminium, polyamide/acier) 0.26891 kg ; Joint extérieur (polysulfure, silicone, polyuréthane) 0.5381384584 kg
KNAUF INSULATION Laine de Verre ECOSE ULTRACOUSTIC / ULTRACOUSTIC CLOISONS HOSPITALIERES 70 mm | INIES_IKNA20210830_120101 | 27152 | 1.1 | 2021/08/12 | 1 | Individual | NF EN 15804+A1 + NF EN 15804/CN | KNAUF INSULATION SAS | 50 | 1 | m² | Réaliser une fonction d’isolation thermique sur 1 m² de paroi pour une valeur de résistance thermique R de 1.89 K.m²/W pour une durée de vie de 50 ans. | KNAUF INSULATION Laine de Verre ECOSE ULTRACOUSTIC / ULTRACOUSTIC CLOISONS HOSPITALIERES 70 mm | 1.57 | 1.383 | 0 | 0.189 | -0.0119 |  |  |  | 1.12 | 0.15 | 0.113 | 0.263 | 0 | 0 | 0 | 0 | 0 | 0 | 0 | 0 | 0.00363 | 0 | 0.186 | 0.0142 |  | 800 | Europe |  | Laine de verre 1.19 kg ; Emballage palette bois 0.04 kg ; Emballage colle 0.0003 kg ; Emballage film plastique 0.024 kg
Thermobel: (1) 4 mm Planibel Clearlite Recuit - (2) 16 mm Air 100% - (3) 4 mm Planibel Clearlite Recuit - Sans accessoire de montage | INIES_IHVQ20240930_094026 | 40464 | 1.1 |  | 1 | Individual | NF EN 15804+A2 + NF EN 15804/CN | AGC GLASS EUROPE | 30 | 1 | m² | 1 m² de vitrage, sans accessoire de montage, utilisé comme éléments de séparation thermique des façades et ayant une durée de vie de référence de 30 ans. La transmission thermique (valeur U) du produit est de 2.7 [W/(m². K)]. | Thermobel: (1) 4 mm Planibel Clearlite Recuit - (2) 16 mm Air 100% - (3) 4 mm Planibel Clearlite Recuit | 36.8385 | 36.297 | 0.11605 | 0.42544 | 0 |  |  |  | 33.7203 | 2.5767 | 0 | 2.5767 | 0 | 0.11605 | 0 | 0 | 0 | 0 | 0 | 0 | 0.070255 | 0 | 0.35518 | 0 | 0 | 700 | Europe |  | Verre 20.0 kg ; Joint intérieur (polyisobutylène) 0.03075162491 kg ; Joint extérieur (polysulfure, silicone, polyuréthane) 0.48148653695 kg ; Zéolithe 0.123444618 kg ; Espaceur (acier inoxydable, aluminium, polyamide/acier) 0.26891 kg
Thermobel TG: (1) 4 mm Planibel Clearlite Recuit - (2) 16 mm Air 100% - (3) 4 mm Planibel Clearlite Recuit - (4) 16 mm Air 100% - (5) 4 mm Planibel Clearlite Recuit - Sans accessoire de montage | INIES_IFTW20240930_094248 | 40466 | 1.1 |  | 1 | Individual | NF EN 15804+A2 + NF EN 15804/CN | AGC GLASS EUROPE | 30 | 1 | m² | 1 m² de vitrage, sans accessoire de montage, utilisé comme éléments de séparation thermique des façades et ayant une durée de vie de référence de 30 ans. La transmission thermique (valeur U) du produit est de 1.8 [W/(m². K)]. | Thermobel TG: (1) 4 mm Planibel Clearlite Recuit - (2) 16 mm Air 100% - (3) 4 mm Planibel Clearlite Recuit - (4) 16 mm Air 100% - (5) 4 mm Planibel Clearlite Recuit | 55.2621 | 54.4934 | 0.11605 | 0.65268 | 0 |  |  |  | 50.63 | 3.8634 | 0 | 3.8634 | 0 | 0.11605 | 0 | 0 | 0 | 0 | 0 | 0 | 0.1069 | 0 | 0.54578 | 0 | 0 | 700 |  |  | Verre 30.0 kg ; Joint intérieur (polyisobutylène) 0.06150324982 kg ; Joint extérieur (polysulfure, silicone, polyuréthane) 0.9629730739 kg ; Espaceur (acier inoxydable, aluminium, polyamide/acier) 0.53782 kg ; Zéolithe 0.246889236 kg
Planchers secs en acier [ep. 1,25mm] - DONNEE ENVIRONNEMENTALE PAR DEFAUT | INIES_DPLA20170317_174031 | 31488 | 1.3 |  | 3 | DefaultEnvironmentalData | NF EN 15804+A1 + NF EN 15804/CN | Ministère de la Transition Écologique – Ministère en charge du Logement | 100 | 1 | m² | Constituer 1 m² de plancher sec en acier d'épaisseur 1,25mm (bac acier porteur et panneau en bois aggloméré) en assurant les performances prescrites du produit pendant une durée de vie de référence de 100 ans |  | 46.267 | 39.2087 | 0 | 7.0583 |  |  |  |  | 26.8667 |  |  | 12.342
Rglass TREMPE • Simple vitrage trempé 6 et 8 mm (sans accessoires de pose) | INIES_IQLE20231128_072027 | 35862 | 1.1 |  | 1 | Individual | NF EN 15804+A2 + NF EN 15804/CN | RIOU GLASS | 30 | 1 | m² | 1 m2 de simple vitrage émaillé Rglass EMAIL 6 mm sur une durée de vie de 30 ans (sans accessoires de pose) | Rglass TREMPE 6 mm ; Rglass TREMPE 8 mm | 17.2 | 16.774 | 0.21 | 0.186 | 0 | 2.62 | 2.47 | 11.1 | 16.2 | 0.574 | 0 | 0.574 | 0 | 0.21 | 0 | 0 | 0 | 0 | 0 | 0 | 0.122 | 0 | 0.064 | 0 | 0 | 222 | France |  | verre 15.0 kg
Ytong Force 20 | INIES_IXLD20231127_103149 | 35855 | 1.1 |  | 1 | Individual | NF EN 15804+A2 + NF EN 15804/CN | XELLA THERMOPIERRE | 100 | 1 | m² | « Assurer la fonction de mur porteur ou non porteur sur 1 m² de mur constitué de blocs en béton cellulaire de masse volumique nominale 700 kg/m3 et d'épaisseur 20 cm, assurant une résistance à la compression normalisée minimale de 7,9 N/mm2, et une résistance thermique de 1,18 m².K/W (hors enduit et hors résistance superficielle) sur une durée de vie de référence de 100 ans. » | Ytong Force 20 | 26.5358 | 41.368 | -16.1714 | 1.3392 | 0.47313 | 25.481 | 1.125 | 3.883 | 30.4889 | 7.8812 | 2.9978 | 10.879 | -16.1714 | 0 | 0 | 0 | 0 | 0 | 0 | 0.07915 | 0.62901 | 0.47091 | 0.1601 | 0 | 0 | 250 | France | FR-ARA ; FR-HDF ; FR-NAQ | Gaine PEBD 0.0643 kg ; Mortier colle Ytong Fix 4.44 kg ; Palette bois 0.412 kg ; Sable, chaux, ciment, anhydrite, aluminium, eau 141.4 kg
Ytong Verti 25 | INIES_IRPX20231127_103132 | 35854 | 1.1 |  | 1 | Individual | NF EN 15804+A2 + NF EN 15804/CN | XELLA THERMOPIERRE | 100 | 1 | m² | « Assurer la fonction de mur porteur ou non porteur sur 1 m² de mur constitué de blocs en béton cellulaire de masse volumique nominale 500 kg/m3 et d'épaisseur 25 cm, assurant une résistance à la compression normalisée minimale de 4,5 N/mm2, et une résistance thermique de 2 m².K/W (hors enduit et hors résistance superficielle) sur une durée de vie de référence de 100 ans. » | Ytong Verti 25 | 29.9833 | 45.6577 | -16.882 | 1.2076 | 0.51677 | 28.5324 | 1.1229 | 6.0104 | 35.6657 | 7.0877 | 2.9043 | 9.992 | -16.882 | 0 | 0 | 0 | 0 | 0 | 0 | 0.071816 | 0.56913 | 0.42179 | 0.14485 | 0 | 0.24 | 250 | France | FR-ARA ; FR-HDF ; FR-NAQ | Sable, chaux, ciment, anhydrite, aluminium, eau 127.0 kg ; Mortier colle Ytong Fix 3.63 kg ; Gaine PEBD 0.0804 kg ; Palette bois 0.515 kg
Panneaux de fibres MDF (medium-density fibreboard) utilisés en milieu sec ignifuges bruts [épaisseur 19 mm, jusqu'à 25 mm] | INIES_CBTX20220125_144504 | 28977 | 1.1 | 2022/01/25 | 2 | Collective | NF EN 15804+A1 + NF EN 15804/CN | CODIFAB | 100 | 1 | m² | Assurer des fonctions structurelles (dalles de plancher) ou non (revêtements) sur 1 m² par des panneaux de fibres MDF (medium-density fibreboard) utilisés en milieu sec ignifuges bruts, d'épaisseur 19 mm, fabriqués en France, sur une durée de vie de référence de 100 ans. Le cadre de validité de cette FDES collective couvre l'ensemble des panneaux MDF pour milieu sec ignifuges fabriqués en France, dans la limite d'une épaisseur maximale de 25 mm (cf. section correspondante à la fin de la FDES). | Les fabricants sont les entreprises produisant en France des panneaux de fibres MDF (medium-density fibreboard) utilisés en milieu sec ignifuges bruts. | 6.59 | -11.63 | 0 | 18.3 | -3.1 |  |  |  | -13.9 | 0.378 | 1.89 | 2.27 | 0 | 0 | 0 | 0 | 0 | 0 | 0 | 0.000118 | 0.0788 |  | 18.2 | 4.87 |  | 459 | France |  | Panneaux (fibres de bois, liant) 14.033 kg ; Vis (acier inoxydable) 0.024 kg ; Cartons (carton) 0.004 kg ; Chevrons bois (bois) 0.065 kg ; Chevrons panneaux (panneaux de particules) 0.053 kg ; Cerclage PET (polytéréphtalate d’éthylène) 0.002 kg ; Palette (bois, bois moulé, acier) 0.043 kg
Plancher collaborant mixte acier béton [ép moyenne 30 cm] - DONNEE ENVIRONNEMENTALE PAR DEFAUT | INIES_DPLA20170317_174034 | 31489 | 1.3 |  | 3 | DefaultEnvironmentalData | NF EN 15804+A1 + NF EN 15804/CN | Ministère de la Transition Écologique – Ministère en charge du Logement | 100 | 1 | m² | Constituer 1 m² de plancher collaborant mixte acier-béton d'épaisseur moyenne 30 cm pendant une durée de vie de référence de 100 ans |  | 338.6361 | 325.3547 | 0 | 13.2814 |  |  |  |  | 128.8509 |  |  | 196.5038
Creation 40 Solid Clic - LVT - Pose clipsée | INIES_IIDJ20220603_154853 | 40467 | 1.5 | 2022/10/13 | 1 | Individual | NF EN 15804+A2 + NF EN 15804/CN | GERFLOR | 25 | 1 | m² | Couvrir 1 m² de sol intérieur avec un revêtement de sol PVC Création 40 Solid Clic en lames décoratives LVT de masse surfacique de 7.118kg/m², et participer à la décoration et au confort des locaux pendant une durée de vie de 25 ans en assurant les performances décrites dans la norme européenne NF EN ISO 10582. | Création 40 Solid Clic | 14.6 | 10.043 | 3.96 | 0.588 | -1.24 | 8.52 | 0.373 | 0.258 | 9.15 | 0.473 | 0.42 | 0.893 | 0 | 3.96 | 0 | 0 | 0 | 0 | 0 | 0 | 0.149 | 0 | 0.439 | 0 | 0.1768 | 400 | France | FR-ARA | Revêtement de sol 7.118 kg ; Palette bois 0.2105 kg ; Emballages cartons 0.2202 kg ; Film PE 0.0027 kg ; Colle acrylique 0.25 kg
Boite de branchement/tabouret en béton [DN= 600mm] - DONNEE ENVIRONNEMENTALE PAR DEFAUT | INIES_DUYX20240514_094022 | 38286 | 1.1 |  | 3 | DefaultEnvironmentalData | NF EN 15804+A2 + NF EN 15804/CN | Ministère de la Transition Écologique – Ministère en charge du Logement | 100 | 1 | m | Assurer le branchement et l'inspection des réseaux d'évacuation ou d'assainissement véhiculant des eaux usées avec une boite de diamètre intérieur de 600 mm et de hauteur de 1 m pour une durée de vie de référence de 100 ans. |  | 191 | 228.4 | -13.2 | -24.2 | 0 |  |  |  | 197 |  |  | 31.4 | -13.2 | 0 | 0 | 0 | 0 | 0 | 0
KNAUF INSULATION Laine de Verre ECOSE ULTRACOUSTIC / ULTRACOUSTIC CLOISONS HOSPITALIERES 85 mm | INIES_IKNA20210830_121202 | 27153 | 1.1 | 2021/08/12 | 1 | Individual | NF EN 15804+A1 + NF EN 15804/CN | KNAUF INSULATION SAS | 50 | 1 | m² | Réaliser une fonction d’isolation thermique sur 1 m² de paroi pour une valeur de résistance thermique R de 2.30 K.m²/W pour une durée de vie de 50 ans. | KNAUF INSULATION Laine de Verre ECOSE ULTRACOUSTIC / ULTRACOUSTIC CLOISONS HOSPITALIERES 85 mm | 1.92 | 1.689 | 0 | 0.23 | -0.0156 |  |  |  | 1.36 | 0.183 | 0.146 | 0.329 | 0 | 0 | 0 | 0 | 0 | 0 | 0 | 0 | 0.00441 | 0 | 0.225 | 0.0172 |  | 800 | Europe |  | Emballage film plastique 0.031 kg ; Emballage colle 0.0003 kg ; Laine de verre 1.45 kg ; Emballage palette bois 0.052 kg
KNAUF INSULATION Laine de Verre ECOSE ULTRACOUSTIC / ULTRACOUSTIC CLOISONS HOSPITALIERES 60 mm | INIES_IKNA20210830_115103 | 27151 | 1.1 | 2021/08/12 | 1 | Individual | NF EN 15804+A1 + NF EN 15804/CN | KNAUF INSULATION SAS | 50 | 1 | m² | Réaliser une fonction d’isolation thermique sur 1 m² de paroi pour une valeur de résistance thermique R de 1.62 K.m²/W pour une durée de vie de 50 ans. | KNAUF INSULATION Laine de Verre ECOSE ULTRACOUSTIC / ULTRACOUSTIC CLOISONS HOSPITALIERES 60 mm | 1.35 | 1.188 | 0 | 0.162 | -0.00993 |  |  |  | 0.961 | 0.129 | 0.0979 | 0.227 | 0 | 0 | 0 | 0 | 0 | 0 | 0 | 0 | 0.00311 | 0 | 0.159 | 0.0121 |  | 800 | Europe |  | Emballage film plastique 0.02 kg ; Emballage colle 0.0002 kg ; Laine de verre 1.02 kg ; Emballage palette bois 0.035 kg
Terranova Print | INIES_IXMQ20220214_171853 | 35861 | 1.2 | 2022/02/09 | 1 | Individual | NF EN 15804+A1 + NF EN 15804/CN | SAINT GOBAIN WEBER FRANCE | 50 | 1 | m² | Recouvrir 1 m² de support prêt à l’application* en assurant les performances décrites dans la norme NF EN 998-1 pendant la durée de vie de référence du produit | Terranova Print | 5.06 | 5.1 | -0.254 | 0.207 | 0 | 3.64 | 0.29 | 0.0245 | 3.95 | 0.919 | 0.233 | 1.15 | -0.254 | 0 | 0 | 0 | 0 | 0 | 0 | 0.0949 | 0.00102 | 0 | 0.111 | 0 |  | 645 | France |  | Palette 0.053 kg ; Enduit 20.5 kg ; Emballage housse 0.018 kg ; Emballage sac 0.123 kg ; Eau de gâchage 4.92 kg
Peintures laques antirouille en phase aqueuse - DONNEE ENVIRONNEMENTALE PAR DEFAUT | INIES_DPEI20170317_174138 | 31490 | 1.3 |  | 3 | DefaultEnvironmentalData | NF EN 15804+A1 + NF EN 15804/CN | Ministère de la Transition Écologique – Ministère en charge du Logement | 7 | 1 | m² | Protéger et décorer 1m² de support par une peinture laque antirouille aqueuse pendant une durée de vie de référence de 7 ans. |  | 2.0151 | 1.9642 | 0 | 0.05083 |  |  |  |  | 1.8385 |  |  | 0.12572
Wiser Passerelle avec Relais 2e Génération | SCHN-00865-V01.01-FR | 40471 | 1.1 | 2023/10/01 | 1 | Individual | PEP PCR ed 4.0 | SCHNEIDER ELECTRIC INDUSTRIES SAS | 10 | 1 | unité | Wiser Heat HubR fonctionne comme un point d'accès Wi-Fi permettant l'accès local a l'application ainsi qu'un accès via Internet. Il connecte via la technologie RF ZigBee 2,4 GHz à divers appareils domestiques intelligents dans différents domaines, chauffage, contrôle de la lumière et des volets roulants, capteurs et gestion de l'énergie. Chaque zone peut comporter jusqu'à 4 iTRV, 1 thermostat d'ambiance et 3 relais pour contrôler les circuits de chauffage et d'eau. Wiser Heat Hub R peut regler la température ambiante choise par l'utilisateur dans jusqu'à 16 zones de chauffage, avec une plage de réglage comprise entre 0° à 35°C, avec un pas de température de 0,5°C pour une une durée de vie de 10 ans. | CCTFR6311G2 ; CCTFR6901G2 ; CCTFR6902G2 ; CCTFR6903G2 ; CCTFR6914G2 ; CCTFR6924G2 ; CCTFR6312G2 ; CCTFR6313G2 ; CCTFR6311G2D ; CCTFR6312G2D ; CCTFR6313G2D* ; | 119.0096 | 12.7763 | 106.07 | 0.1633 | -0.055107 |  |  |  | 12.651 | 0.077798 | 0.047523 | 0.12532 | 0 | 0 | 0 | 0 | 0 | 106.07 | 0 |  |  |  |  | 0.014322 | 0 |  |  |  | Plastic 47.3 % ; Metal 1.8 % ; Other 50.9 % ; Plastic 0.13 kg ; Metal 0.004 kg ; Other 0.14 kg ; Masse du produit 0.235 kg ; Emballage 0.034 kg ; Produits complémentaires à l'installation 0.0 kg ; Masse totale des produits constitutifs de l'unité fonctionnelle 0.269 kg
BETON UNIVERSEL SIGNE PRO BAS CARBONE | INIES_IBJS20240312_112214 | 38283 | 1.2 |  | 1 | Individual | NF EN 15804+A2 + NF EN 15804/CN | VICAT PRODUITS INDUSTRIELS | 100 | 1 | m³ | Réaliser une fondation à l’aide d’1 m³ de béton en assurant les performances décrites dans les normes NF EN 206, NF EN 13813 pendant une DVR de 100 ans. | BETON UNIVERSEL SIGNE PRO BAS CARBONE | 241.2744 | 277.9855 | -8.064 | -28.6471 | -53.7683 |  |  |  | 182.6602 | 54.4025 | 40.9227 | 95.3253 | -8.064 | 0 | 0 | 0 | 0 | 0 | 0 | 0.43198 | 13.5 | -42.9953 | 0.41624 | 0.713 | 10.6 | 315 | France |  | Emballage, bois 22.5 kg ; Emballage, PE (basse densité, film) 1.2 kg ; Mortier poudre 2100.0 kg ; Emballage, complexe (papier, PE) 8.15 kg ; Eau de gâchage 225.0 kg
Panneaux de fibres MDF (medium-density fibreboard) utilisés en milieu sec bruts [épaisseur 19 mm, jusqu'à 22 mm] | INIES_CMPY20220125_144443 | 28976 | 1.1 | 2022/01/25 | 2 | Collective | NF EN 15804+A1 + NF EN 15804/CN | CODIFAB | 100 | 1 | m² | Assurer des fonctions structurelles (dalles de plancher) ou non (revêtements) sur 1 m² par des panneaux de fibres MDF (medium-density fibreboard) utilisés en milieu sec bruts, d'épaisseur 19 mm, fabriqués en France, sur une durée de vie de référence de 100 ans. Le cadre de validité de cette FDES collective couvre l'ensemble des panneaux MDF pour milieu sec fabriqués en France, dans la limite d'une épaisseur maximale de 22 mm (cf. section correspondante à la fin de la FDES). | Les fabricants sont les entreprises produisant en France des panneaux de fibres MDF (medium-density fibreboard) utilisés en milieu sec bruts. | 3.65 | -15.2 | 0 | 18.9 | -3.44 |  |  |  | -17.5 | 0.363 | 1.94 | 2.3 | 0 | 0 | 0 | 0 | 0 | 0 | 0 | 0.000118 | 0.0876 |  | 18.8 | 5.42 |  | 459 | France |  | Panneaux (fibres de bois, liant) 13.49 kg ; Vis (acier inoxydable) 0.024 kg ; Cartons (carton) 0.004 kg ; Chevrons bois (bois) 0.065 kg ; Chevrons panneaux (panneaux de particules) 0.053 kg ; Cerclage PET (polytéréphtalate d’éthylène) 0.002 kg ; Palette (bois, bois moulé, acier) 0.043 kg
Fibre polymère pour le renforcement structurel du béton - DONNEE ENVIRONNEMENTALE PAR DEFAUT | INIES_DLAE20240514_094754 | 38287 | 1.1 |  | 3 | DefaultEnvironmentalData | NF EN 15804+A2 + NF EN 15804/CN | Ministère de la Transition Écologique – Ministère en charge du Logement | 100 | 1 | kg | Assurer la fonction d'un kilo de fibre de polymère pour le renforcement bu béton pour une durée de vie de référence de 100 ans. |  | 10.812 | 10.1 | 0 | 0.712 | 0 |  |  |  | 9.58 |  |  | 0.52 | 0 | 0 | 0 | 0 | 0 | 0 | 0
Rglass EMAIL • Simple vitrage émaillé 6 et 8 mm (sans accessoires de pose) | INIES_IYMK20231128_072335 | 35863 | 1.1 |  | 1 | Individual | NF EN 15804+A2 + NF EN 15804/CN | RIOU GLASS | 30 | 1 | m² | 1 m2 de simple vitrage émaillé Rglass EMAIL 6 mm sur une durée de vie de 30 ans (sans accessoires de pose) | Rglass EMAIL 6 mm ; Rglass EMAIL 8 mm | 16.2 | 15.793 | 0.21 | 0.188 | 0 | 3.28 | 2.74 | 9.23 | 15.2 | 0.593 | 0 | 0.593 | 0 | 0.21 | 0 | 0 | 0 | 0 | 0 | 0 | 0.122 | 0 | 0.0661 | 0 | 0 | 222 | France |  | Verre 15.0 kg ; Email 0.5 kg
Tuiles solaires silicium monocristallin [surface 6,67 m²] - DONNEE ENVIRONNEMENTALE PAR DEFAUT | INIES_DTUI20180806_154425 | 31491 | 1.2 |  | 3 | DefaultEnvironmentalData | NF EN 15804+A1 + NF EN 15804/CN | Ministère de la Transition Écologique – Ministère en charge du Logement | 30 | 1 | kWc | Assurer l'étanchéité de 6,67m² de toiture en produisant de l'électricité pendant une durée de vie de référence de 30 ans par l'installation d'un système de tuiles photovoltaïques en silicium multicristallin avec une puissance crête installée de de 1kWc et une dégradation de productible de 20% en 25 ans |  | 3875.559 | 3823.5821 | -4444 | 51.9769 |  |  |  |  | 3793.4844 |  |  | 30.0976
Rglass PROTECT • Simple vitrage feuilleté 44.2, 44.3 et 44.4 mm (sans accessoires de pose) | INIES_IBJL20231128_072526 | 35864 | 1.1 |  | 1 | Individual | NF EN 15804+A2 + NF EN 15804/CN | RIOU GLASS | 30 | 1 | m² | 1 m2 de simple vitrage feuilleté Rglass PROTECT 44.2 sur une durée de vie de 30 ans (sans accessoires de pose) | Rglass PROTECT 44.2 ; Rglass PROTECT 44.3 ; Rglass PROTECT 44.4 | 25.8 | 25.396 | 0.21 | 0.254 | 0 | 7.81 | 3.73 | 13 | 24.6 | 0.796 | 0 | 0.796 | 0 | 0.21 | 0 | 0 | 0 | 0 | 0 | 0 | 0.165 | 0 | 0.0887 | 0 | 0 | 222 | France |  | Verre 20.0 kg ; PVB 0.8 kg
Panneaux de fibres MDF (medium-density fibreboard) utilisés en milieu humide bruts [épaisseur 18 mm, jusqu'à 22 mm] | INIES_CCKI20220125_144552 | 28978 | 1.1 | 2022/01/25 | 2 | Collective | NF EN 15804+A1 + NF EN 15804/CN | CODIFAB | 100 | 1 | m² | Assurer des fonctions structurelles (dalles de plancher) ou non (revêtements) sur 1 m² par des panneaux de fibres MDF (medium-density fibreboard) utilisés en milieu humide bruts, d'épaisseur 18 mm, fabriqués en France, sur une durée de vie de référence de 100 ans. Le cadre de validité de cette FDES collective couvre l'ensemble des panneaux MDF pour milieu humide fabriqués en France, dans la limite d'une épaisseur maximale de 22 mm (cf. section correspondante à la fin de la FDES). | Les fabricants sont les entreprises produisant en France des panneaux de fibres MDF (medium-density fibreboard) utilisés en milieu humide bruts. | 4.24 | -14.44 | 0 | 18.7 | -3.25 |  |  |  | -16.7 | 0.351 | 1.91 | 2.26 | 0 | 0 | 0 | 0 | 0 | 0 | 0 | 0.000118 | 0.0825 |  | 18.6 | 5.11 |  | 459 | France |  | Panneaux (fibres de bois, liant) 13.036 kg ; Vis (acier inoxydable) 0.024 kg ; Cartons (carton) 0.004 kg ; Chevrons bois (bois) 0.062 kg ; Chevrons panneaux (panneaux de particules) 0.05 kg ; Cerclage PET (polytéréphtalate d’éthylène) 0.002 kg ; Palette (bois, bois moulé, acier) 0.041 kg
Panneaux de particules de type P2 (panneaux pour agencements intérieurs utilisés en milieu sec) surfacés mélaminés [épaisseur 19 mm, jusqu'à 25 mm] | INIES_CEPU20220125_145604 | 28980 | 1.1 | 2022/01/25 | 2 | Collective | NF EN 15804+A1 + NF EN 15804/CN | CODIFAB | 50 | 1 | m² | Assurer des fonctions non structurelles (revêtements) sur 1 m² par des panneaux de particules de type P2 (panneaux pour agencements intérieurs utilisés en milieu sec) surfacés mélaminés, d'épaisseur 19 mm, fabriqués en France, sur une durée de vie de référence de 50 ans. Le cadre de validité de cette FDES collective couvre l'ensemble des panneaux de particules de type P2 surfacés mélaminés fabriqués en France, dans la limite d'une épaisseur maximale de 25 mm (cf. section correspondante à la fin de la FDES). | Les fabricants sont les entreprises produisant en France des panneaux de particules de type P2 (panneaux pour agencements intérieurs utilisés en milieu sec) surfacés mélaminés. | 2.26 | -15.9 | 0 | 18.1 | -3.86 |  |  |  | -18 | 0.342 | 1.75 | 2.1 | 0 | 0 | 0 | 0 | 0 | 0 | 0 | 0.000118 | 0.0802 | 11.3 | 6.74 | 5.34 |  | 459 | France |  | Panneaux (particules de bois, liant, papier mélaminé) 12.709 kg ; Vis (acier inoxydable) 0.024 kg ; Cartons (carton) 0.018 kg ; Chevrons panneaux (panneaux de particules) 0.086 kg ; Cerclage PET (polytéréphtalate d’éthylène) 0.001 kg
Panneaux de particules de type P2 (panneaux pour agencements intérieurs utilisés en milieu sec) bruts [épaisseur 18 mm, jusqu'à 25 mm] | INIES_CRTK20220125_144944 | 28979 | 1.1 | 2022/01/25 | 2 | Collective | NF EN 15804+A1 + NF EN 15804/CN | CODIFAB | 50 | 1 | m² | Assurer des fonctions non structurelles (revêtements) sur 1 m² par des panneaux de particules de type P2 (panneaux pour agencements intérieurs utilisés en milieu sec) bruts, d'épaisseur 18 mm, fabriqués en France, sur une durée de vie de référence de 50 ans. Le cadre de validité de cette FDES collective couvre l'ensemble des panneaux de particules de type P2 fabriqués en France, dans la limite d'une épaisseur maximale de 25 mm (cf. section correspondante à la fin de la FDES). | Les fabricants sont les entreprises produisant en France des panneaux de particules de type P2 (panneaux pour agencements intérieurs utilisés en milieu sec) bruts. | 1.46 | -15.57 | 0 | 17.1 | -3.64 |  |  |  | -17.5 | 0.319 | 1.61 | 1.93 | 0 | 0 | 0 | 0 | 0 | 0 | 0 | 0.000118 | 0.0759 | 10.7 | 6.29 | 5.05 |  | 459 | France |  | Panneaux (particules de bois, liant) 11.86 kg ; Vis (acier inoxydable) 0.024 kg ; Chevrons panneaux (panneaux de particules) 0.054 kg ; Cerclage PET (polytéréphtalate d’éthylène) 0.001 kg ; Film PEBD (polyéthylène basse densité) 0.001 kg
Siporex Carreau 10 | INIES_IFVI20231127_103242 | 35858 | 1.1 |  | 1 | Individual | NF EN 15804+A2 + NF EN 15804/CN | XELLA THERMOPIERRE | 100 | 1 | m² | « Assurer la fonction de structure d’aménagements ou de cloisons sur 1 m² de paroi, constitué de blocs en béton cellulaire de masse volumique nominale 550 kg/m3 et d’épaisseur 10 cm, avec une résistance thermique de 0,71 m².K/W (hors enduit et hors résistance superficielle) sur une durée de vie de référence de 50 ans. » | Siporex Carreau 10 | 17.0885 | 19.6852 | -6.0772 | 3.4805 | 0.22699 | 12.2452 | 0.42259 | 2.6118 | 15.2796 | 3.1926 | 1.2129 | 4.4056 | -6.0772 | 0 | 0 | 0 | 0 | 0 | 0 | 0.031872 | 0.25177 | 0.18924 | 3.0076 | 0 | 0.11 | 250 | France | FR-ARA ; FR-HDF ; FR-NAQ | Sable, chaux, ciment, anhydrite, aluminium, eau 57.2 kg ; Palette bois 0.23 kg ; Mortier colle Ytong Fix 1.41 kg ; Gaine PEBD 0.0483 kg
Rglass PROTECT • Simple vitrage feuilleté 55.2 et 66.2 mm (sans accessoires de pose) | INIES_IAGH20231128_072650 | 35865 | 1.1 |  | 1 | Individual | NF EN 15804+A2 + NF EN 15804/CN | RIOU GLASS | 30 | 1 | m² | 1 m2 de simple vitrage feuilleté Rglass PROTECT 55.2 sur une durée de vie de 30 ans (sans accessoires de pose) | Rglass PROTECT 55.2 ; Rglass PROTECT 66.2 | 30.7 | 30.187 | 0.21 | 0.313 | 0 | 8.68 | 4.55 | 15.9 | 29.2 | 0.987 | 0 | 0.987 | 0 | 0.21 | 0 | 0 | 0 | 0 | 0 | 0 | 0.203 | 0 | 0.11 | 0 | 0 | 222 | France |  | Verre 25.0 kg ; PVB 0.8 kg
Module photovoltaïque silicium multicristallin intégré au bâti [surface 12,14 m²] - DONNEE ENVIRONNEMENTALE PAR DEFAUT | INIES_DMOD20161116_164404 | 31492 | 1.3 |  | 3 | DefaultEnvironmentalData | NF EN 15804+A1 + NF EN 15804/CN | Ministère de la Transition Écologique – Ministère en charge du Logement | 25 | 1 | kWc | Assurer l'étanchéité de 12,14m² de toiture en produisant de l'électricité pendant une durée de vie de référence de 25 ans par l'installation d'un système de panneaux photovoltaïques en silicium multicristallin avec une puissance crête installée de de 1kWc et une dégradation de productible de 20% en 25 ans |  | 3078.0861 | 2915.2942 | -4444 | 162.7919 |  |  |  |  | 2871.8564 |  |  | 43.4378
Receveur de douche base polyuréthane et charge minérale Alterna – Longueur 90-120 cm (produits complémentaires inclus) | INIES_IHUQ20240508_135541 | 38268 | 1.1 |  | 1 | Individual | NF EN 15804+A2 + NF EN 15804/CN | IBANA | 20 | 1 | unité | 1 unité de receveur de douche pour une durée de vie de référence de 20 ans, avec une longueur variant entre 90 et 120 cm et une largeur variant entre 80 et 100 cm, de masse maximale de 46,452 kg ; et comprenant la bonde, la grille d’évacuation et le joint silicone. | RECEVEUR DAILY'C 120 X 80 CANIVEAU ARDOISE BEIGE ; RECEVEUR DAILY'C 120 X 90 CANIVEAU ARDOISE BEIGE ; RECEVEUR DAILY'C 120X80CM CANIVEAU ARDOISE BLANC ; RECEVEUR DAILY'C 120X90CM CANIVEAU ARDOISE BLANC ; RECEVEUR DAILY'C 120X80CM CANIVEAU ARDOISE ANTHRACITE ; RECEVEUR DAILY'C 120X90CM CANIVEAU ARDOISE ANTHRACITE ; RECEVEUR DAILY'L 100 X 80 BEIGE ; RECEVEUR DAILY'L 120 X 80 BEIGE ; RECEVEUR DAILY'L 90 X 90 BEIGE ; RECEVEUR DAILY'L 120 X 90 BEIGE ; RECEVEUR DAILY'L 100X80CM BLANC ; RECEVEUR DAILY'L 120X80CM BLANC ; RECEVEUR DAILY'L 90X90CM BLANC ; RECEVEUR DAILY'L 120X90CM BLANC ; RECEVEUR DAILY'L 100X80CM ANTHRACITE ; RECEVEUR DAILY'L 120X80CM ANTHRACITE ; RECEVEUR DAILY'L 90X90CM ANTHRACITE ; RECEVEUR DAILY'L 120X90CM ANTHRACITE ; RECEVEUR DAILY'O 100 X 80 ARDOISE BEIGE ; RECEVEUR DAILY'O 120 X 80 ARDOISE BEIGE ; RECEVEUR DAILY'O 90 X 90 ARDOISE BEIGE ; RECEVEUR DAILY'O 120 X 90 ARDOISE BEIGE ; RECEVEUR DAILY'O 100 X 100 ARDOISE BEIGE ; RECEVEUR DAILY'O 100 X 90 ARDOISE BEIGE ; RECEVEUR DAILY'O 120 X 100 ARDOISE BEIGE ; RECEVEUR DAILY'O 100 X 80 BÉTON BEIGE ; RECEVEUR DAILY'O 120 X 80 BÉTON BEIGE ; RECEVEUR DAILY'O 90 X 90 BÉTON BEIGE ; RECEVEUR DAILY'O 120 X 90 BÉTON BEIGE ; RECEVEUR DAILY'O 100 X 100 BÉTON BEIGE ; RECEVEUR DAILY'O 100 X 90 BÉTON BEIGE ; RECEVEUR DAILY'O 120 X 100 BÉTON BEIGE ; RECEVEUR DAILY'O 100 X 90 ARDOISE BLANC ; RECEVEUR DAILY'O 100 X 120 ARDOISE BLANC ; RECEVEUR DAILY'O 100 X 90 ARDOISE ANTHRACITE ; RECEVEUR DAILY'O 100 X 120 ARDOISE ANTHRACITE ; RECEVEUR DAILY'O 100 X 90 BETON BLANC ; RECEVEUR DAILY'O 100 X 120 BETON BLANC ; RECEVEUR DAILY'O 100 X 90 BETON ANTHRACITE ; RECEVEUR DAILY'O 100 X 120 BETON ANTHRACITE ; RECEVEUR DAILY'O 100X80CM ARDOISE BLANC ; RECEVEUR DAILY'O 120X80CM ARDOISE BLANC ; RECEVEUR DAILY'O 90X90CM ARDOISE BLANC ; RECEVEUR DAILY'O 120X90CM ARDOISE BLANC ; RECEVEUR DAILY'O 100X80CM ARDOISE ANTHRACITE ; RECEVEUR DAILY'O 120X80CM ARDOISE ANTHRACITE ; RECEVEUR DAILY'O 90X90CM ARDOISE ANTHRACITE ; RECEVEUR DAILY'O 120X90CM ARDOISE ANTHRACITE ; RECEVEUR DAILY'O 100X80CM BETON BLANC ; RECEVEUR DAILY'O 120X80CM BETON BLANC ; RECEVEUR DAILY'O 90X90CM BETON BLANC ; RECEVEUR DAILY'O 120X90CM BETON BLANC ; RECEVEUR DAILY'O 100X80CM BETON ANTHRACITE ; RECEVEUR DAILY'O 120X80CM BETON ANTHRACITE ; RECEVEUR DAILY'O 90X90CM BETON ANTHRACITE ; RECEVEUR DAILY'O 120X90CM BETON ANTHRACITE ; RECEVEUR DAILY'O 100X100 ARDOISE BLANC ; RECEVEUR DAILY'O 100X100 ARDOISE ANTHRACITE ; RECEVEUR DAILY'O 100X100 BETON BLANC ; RECEVEUR DAILY'O 100X100 BETON ANTHRACITE | 66.735 | 58.73 | 4.11 | 3.895 | -5.26 |  |  |  | 13.73 | 11.5 | 33.5 | 45 | 0 | 4.11 | 0 | 0 | 0 | 0 | 0 | 0 | 0.335 | 0 | 3.56 | 0 | 8.375 | 1185 | Europe |  | Receveur 35.518 kg ; Grille 0.293 kg ; Papier 0.005 kg ; Carton 0.52 kg ; MDF 2.65 kg ; Palette 14.762 kg ; Bonde 0.24 kg ; Joint silicone 0.12 kg
Panneaux de particules de type P2 (panneaux pour agencements intérieurs utilisés en milieu sec) ignifuges bruts [épaisseur 19 mm, jusqu'à 25 mm] | INIES_CTFQ20220125_145823 | 28981 | 1.1 | 2022/01/25 | 2 | Collective | NF EN 15804+A1 + NF EN 15804/CN | CODIFAB | 50 | 1 | m² | Assurer des fonctions non structurelles (revêtements) sur 1 m² par des panneaux de particules de type P2 (panneaux pour agencements intérieurs utilisés en milieu sec) ignifuges bruts, d'épaisseur 19 mm, fabriqués en France, sur une durée de vie de référence de 50 ans. Le cadre de validité de cette FDES collective couvre l'ensemble des panneaux de particules de type P2 ignifuges fabriqués en France, dans la limite d'une épaisseur maximale de 25 mm (cf. section correspondante à la fin de la FDES). | Les fabricants sont les entreprises produisant en France des panneaux de particules de type P2 (panneaux pour agencements intérieurs utilisés en milieu sec) ignifuges bruts. | 4.92 | -12.38 | 0 | 17.3 | -3.45 |  |  |  | -14.3 | 0.359 | 1.56 | 1.92 | 0 | 0 | 0 | 0 | 0 | 0 | 0 | 0.000118 | 0.0719 | 10.1 | 7.15 | 4.78 |  | 459 | France |  | Panneaux (particules de bois, liant) 13.357 kg ; Vis (acier inoxydable) 0.024 kg ; Chevrons panneaux (panneaux de particules) 0.057 kg ; Cerclage PET (polytéréphtalate d’éthylène) 0.001 kg ; Film PEBD (polyéthylène basse densité) 0.001 kg
Enduit pour joint de plaque de plâtre intérieur SEMIN CE 78 RAPIDE 4H | INIES_IWLG20240930_102447 | 40469 | 1.1 |  | 1 | Individual | NF EN 15804+A2 + NF EN 15804/CN | SEMIN | 50 | 1 | m² | « Jointoyer 1 m² de plaque de plâtre avec 350g de produit, préparé dans les règles de l’art, à l’aide d'un enduit intérieur en poudre, sur la base d’une durée de vie de référence de 50 ans comprenant une mise en oeuvre et aucun entretien. » | SEMIN CE 78 RAPIDE 4H | 0.089913 | 0.077557 | 0 | 0.012356 | -0.00089195 | 0.043719 | 0.0084501 | -0.0039817 | 0.048187 | 0.019155 | 0.010214 | 0.02937 | 0 | 0 | 0 | 0 | 0 | 0 | 0 | 0 | 0.0064719 | 0 | 0.0058842 | 0 | 0.00271 | 276 |  |  | Enduit joints 0.35 kg ; Sac en papier 0.00147 kg ; Film plastique 0.000315 kg ; Palette en bois 0.0042 kg
Membranes composites tendues en application intérieure ou extérieure - ARCHITECTURE TENDUE (hors produit complémentaires de mise en oeuvre) : 902 / 1002 / 1002 opaque / 1202 / 1302 / 1402 / 1502 / TX30-II / TX30-III / TX30-IV / TX30-V / 912 / 1212 / 702 / 702 OPAQUE / 782 OPAQUE / 832 / 942 / 392 / 492 / B702 | INIES_IMEM20210507_152654 | 38290 | 1.5 | 2021/04/15 | 1 | Individual | NF EN 15804+A1 + NF EN 15804/CN | SERGE FERRARI | 15 | 1 | m² | Assurer une fonction de 1m² de couverture en membrane composite tendue en application intérieure ou extérieure pendant 15 ans | 902 / 1002 / 1002 opaque / 1202 / 1302 / 1402 / 1502 / TX30-II / TX30-III / TX30-IV / TX30-V / 912 / 1212 / 702 / 702 OPAQUE / 782 OPAQUE / 832 / 942 / 392 / 492 / B702 | 5.4783 | 4.3633 | 0.17478 | 0.94028 | 0 |  |  |  | 4.0153 | 0.063515 | 0.28449 | 0.348 | 0 | 0.17478 | 0 | 0 | 0 | 0 | 0 | 0 | 0.0096391 | 0 | 0.93064 | 0 |  | 750 | France | FR-ARA | Membrane 1.035 kg ; Emballage 0.109 kg
Montant Stil® M90 (pose par emboîtement) | INIES_IMON20210304_145836 | 38281 | 1.3 | 2021/03/01 | 1 | Individual | NF EN 15804+A2 + NF EN 15804/CN | PLACOPLATRE | 50 | 1 | m | Assurer, sur un mètre linéaire, une fonction d’élément d’ossature destinée à soutenir des cloisons ou doublages en plaque de plâtre, sur la base d’une durée de vie de 50 ans. | Montant Stil® M90 | 2.56 | 2.546 | 0 | 0.0134 | -1.09 |  |  |  | 2.27 | 0.129 | 0.147 | 0.276 | 0 | 0 | 0 | 0 | 0 | 0 | 0 | 0.000149 | 0.0118 | 0.000621 | 0.000835 | 0 | 0.003 | 574 | Europe |  | Acier galvanisé 0.82 kg ; Chevron en bois 0.0083 kg ; Feuillard en polypropylène 0.0004 kg ; Feuillard en polyéthylène 0.0003 kg ; Equerre en acier 0.0014 kg
Clôture en acier de grillage soudé en rouleau avec poteaux [h. 1,2m] - DONNEE ENVIRONNEMENTALE PAR DEFAUT | INIES_DCLÔ20180808_124453 | 31493 | 1.2 |  | 3 | DefaultEnvironmentalData | NF EN 15804+A1 + NF EN 15804/CN | Ministère de la Transition Écologique – Ministère en charge du Logement | 50 | 1 | ml | Assurer la fonction d'1ml de clôture grillagée composée de poteaux et de grillage soudé en rouleau d'une hauteur de 1,2m en acier galvanisé pour une durée de vie de référence de 50 ans. |  | 43.6658 | 41.6434 | 0 | 2.0224 |  |  |  |  | 31.4009 |  |  | 10.2425
Fenêtres et portes-fenêtres mixtes bois tropicaux-aluminium triple vitrage | INIES_CFDE20210309_215808 | 27155 | 1.2 | 2020/11/15 | 2 | Collective | NF EN 15804+A1 + NF EN 15804/CN | CODIFAB | 30 | 1 | m² | Fermer une ouverture permanente de 1 m2 dans une paroi extérieure, tout en permettant le passage de la lumière, une ouverture/fermeture manuelle et assurer un coefficient de transmission thermique inférieur ou égal à 1,1 W/m2.K sur une durée de vie de 30 ans | Fenêtres et portes fenêtres mixtes en bois tropicaux et aluminium triple vitrage fabriquées en France et repondant au cadre de validité indiqué sur la FDES. | 131.4273 | 102.2175 | 0.03736 | 29.1724 | -33.6139 | 59.6338 | 13.289 | 20.7005 | 93.6233 | 6.1917 | 2.4025 | 8.5942 | 0 | 0.03736 | 0 | 0 | 0 | 0 | 0 | 0.0052163 | 0.28164 | 20.4357 | 8.4499 | 11.276 |  | 600 | France | FR-ARA ; FR-BFC ; FR-BRE ; FR-CVL ; FR-COR ; FR-GES ; FR-HDF ; FR-IDF ; FR-NOR ; FR-NAQ ; FR-OCC ; FR-PDL ; FR-PAC ; FR-DOMTOM | Fenêtre 57.11 kg ; Dont profilés bois 25.26 kg ; Dont profilés aluminium 3.91 kg ; Dont vitrages 25.47 kg ; Dont kit de ferrures 0.89 kg ; Dont poignées 0.41 kg ; Dont joints 0.28 kg ; Emballages 7.09 kg ; Dont chevalet bois 6.87 kg ; Dont film plastique 0.05 kg ; Dont carton 0.05 kg ; Dont lien de cerclage 0.05 kg ; Dont polystyrène 0.05 kg ; Accessoires de pose 0.63 kg ; Dont plattes de fixation métallique 0.44 kg ; Dont joint de calfeutrement 0.01 kg ; Dont mastic d'étanchéité 0.16 kg
Membranes composites tendue en application intérieure ou extérieure - STRUCTURES LEGERES (hors produits complémentaires de mise en oeuvre) : 402 / 402HT / 412 / 412 OPAQUE / 502 / 522 572 / 602 / 602 OPAQUE / 782 / 251 / 411 456 / 501 / 332 / 362 | INIES_IMEM20210507_155452 | 38291 | 1.5 | 2021/04/15 | 1 | Individual | NF EN 15804+A1 + NF EN 15804/CN | SERGE FERRARI | 2 | 1 | m² | Assurer une fonction de 1m² de couverture en membrane composite tendue en application intérieure ou extérieure pendant 2 ans | 402 / 402HT / 412 / 412 OPAQUE / 502 / 522 572 / 602 / 602 OPAQUE / 782 / 251 / 411 / 456 / 501 / 332 / 362 | 2.7511 | 2.2645 | 0.023304 | 0.46333 | 0 |  |  |  | 2.0953 | 0.022963 | 0.14621 | 0.16917 | 0 | 0.023304 | 0 | 0 | 0 | 0 | 0 | 0 | 0.0047497 | 0 | 0.45858 | 0 |  | 550 | France | FR-ARA | Emballage 0.054 kg ; Membrane 0.51 kg
Receveur de douche base polyuréthane et charge minérale Alterna – Longueur 140-180 cm (produits complémentaires inclus) | INIES_ILET20240508_135549 | 38269 | 1.1 |  | 1 | Individual | NF EN 15804+A2 + NF EN 15804/CN | IBANA | 20 | 1 | unité | 1 unité de receveur de douche pour une durée de vie de référence de 20 ans, avec une longueur variant entre 140 et 180 cm et une largeur variant entre 80 et 100 cm, de masse maximale de 66,449 kg ; et comprenant la bonde, la grille d’évacuation et le joint silicone. | RECEVEUR DAILY'C 140 X 90 CANIVEAU ARDOISE BEIGE ; RECEVEUR DAILY'C 160 X 90 CANIVEAU ARDOISE BEIGE ; RECEVEUR DAILY'C 170 X 90 CANIVEAU ARDOISE BEIGE ; RECEVEUR DAILY'C 180 X 90 CANIVEAU ARDOISE BEIGE ; RECEVEUR DAILY'C 140X90CM CANIVEAU ARDOISE BLANC ; RECEVEUR DAILY'C 160X90CM CANIVEAU ARDOISE BLANC ; RECEVEUR DAILY'C 140X90CM CANIVEAU ARDOISE ANTHRACITE ; RECEVEUR DAILY'C 160X90CM CANIVEAU ARDOISE ANTHRACITE ; RECEVEUR DAILY'C 170X90CM CANIVEAU ARDOISE BLANC ; RECEVEUR DAILY'C 170X90CM CANIVEAU ARDOISE ANTHRACITE ; RECEVEUR DAILY'C 180X90CM CANIVEAU ARDOISE BLANC ; RECEVEUR DAILY'C 180X90CM CANIVEAU ARDOISE ANTHRACITE ; RECEVEUR DAILY'L 140 X 80 BEIGE ; RECEVEUR DAILY'L 160 X 80 BEIGE ; RECEVEUR DAILY'L 140 X 90 BEIGE ; RECEVEUR DAILY'L 160 X 90 BEIGE ; RECEVEUR DAILY'L 170 X 90 BEIGE ; RECEVEUR DAILY'L 180 X 90 BEIGE ; RECEVEUR DAILY'L 140X80CM BLANC ; RECEVEUR DAILY'L 160X80CM BLANC ; RECEVEUR DAILY'L 140X90CM BLANC ; RECEVEUR DAILY'L 160X90CM BLANC ; RECEVEUR DAILY'L 140X80CM ANTHRACITE ; RECEVEUR DAILY'L 160X80CM ANTHRACITE ; RECEVEUR DAILY'L 140X90CM ANTHRACITE ; RECEVEUR DAILY'L 160X90CM ANTHRACITE ; RECEVEUR DAILY'L 170X90CM BLANC ; RECEVEUR DAILY'L 180X90CM BLANC ; RECEVEUR DAILY'L 170X90CM ANTHRACITE ; RECEVEUR DAILY'L 180X90CM ANTHRACITE ; RECEVEUR DAILY'O 140 X 80 ARDOISE BEIGE ; RECEVEUR DAILY'O 160 X 80 ARDOISE BEIGE ; RECEVEUR DAILY'O 140 X 90 ARDOISE BEIGE ; RECEVEUR DAILY'O 160 X 90 ARDOISE BEIGE ; RECEVEUR DAILY'O 170 X 90 ARDOISE BEIGE ; RECEVEUR DAILY'O 180 X 90 ARDOISE BEIGE ; RECEVEUR DAILY'O 140 X 100 ARDOISE BEIGE ; RECEVEUR DAILY'O 160 X 100 ARDOISE BEIGE ; RECEVEUR DAILY'O 140 X 80 BÉTON BEIGE ; RECEVEUR DAILY'O 160 X 80 BÉTON BEIGE ; RECEVEUR DAILY'O 140 X 90 BÉTON BEIGE ; RECEVEUR DAILY'O 160 X 90 BÉTON BEIGE ; RECEVEUR DAILY'O 170 X 90 BÉTON BEIGE ; RECEVEUR DAILY'O 180 X 90 BÉTON BEIGE ; RECEVEUR DAILY'O 140 X 100 BÉTON BEIGE ; RECEVEUR DAILY'O 160 X 100 BÉTON BEIGE ; RECEVEUR DAILY'O 100 X 140 ARDOISE BLANC ; RECEVEUR DAILY'O 100 X 160 ARDOISE BLANC ; RECEVEUR DAILY'O 100 X 140 ARDOISE ANTHRACITE ; RECEVEUR DAILY'O 100 X 160 ARDOISE ANTHRACITE ; RECEVEUR DAILY'O 100 X 140 BETON BLANC ; RECEVEUR DAILY'O 100 X 160 BETON BLANC ; RECEVEUR DAILY'O 100 X 140 BETON ANTHRACITE ; RECEVEUR DAILY'O 100 X 160 BETON ANTHRACITE ; RECEVEUR DAILY'O 140X80CM ARDOISE BLANC ; RECEVEUR DAILY'O 160X80CM ARDOISE BLANC ; RECEVEUR DAILY'O 140X90CM ARDOISE BLANC ; RECEVEUR DAILY'O 160X90CM ARDOISE BLANC ; RECEVEUR DAILY'O 140X80CM ARDOISE ANTHRACITE ; RECEVEUR DAILY'O 160X80CM ARDOISE ANTHRACITE ; RECEVEUR DAILY'O 140X90CM ARDOISE ANTHRACITE ; RECEVEUR DAILY'O 160X90CM ARDOISE ANTHRACITE ; RECEVEUR DAILY'O 140X80CM BETON BLANC ; RECEVEUR DAILY'O 160X80CM BETON BLANC ; RECEVEUR DAILY'O 140X90CM BETON BLANC ; RECEVEUR DAILY'O 160X90CM BETON BLANC ; RECEVEUR DAILY'O 140X80CM BETON ANTHRACITE ; RECEVEUR DAILY'O 160X80CM BETON ANTHRACITE ; RECEVEUR DAILY'O 140X90CM BETON ANTHRACITE ; RECEVEUR DAILY'O 160X90CM BETON ANTHRACITE ; RECEVEUR DAILY'O 170X90CM ARDOISE BLANC ; RECEVEUR DAILY'O 170X90CM ARDOISE ANTHRACITE ; RECEVEUR DAILY'O 170X90CM BETON BLANC ; RECEVEUR DAILY'O 170X90CM BETON ANTHRACITE ; RECEVEUR DAILY'O 180X90CM ARDOISE BLANC ; RECEVEUR DAILY'O 180X90CM ARDOISE ANTHRACITE ; RECEVEUR DAILY'O 180X90CM BETON BLANC ; RECEVEUR DAILY'O 180X90CM BETON ANTHRACITE | 96.465 | 84.98 | 5.71 | 5.775 | -7.5 |  |  |  | 21.78 | 16.8 | 46.4 | 63.2 | 0 | 5.71 | 0 | 0 | 0 | 0 | 0 | 0 | 0.495 | 0 | 5.28 | 0 | 11.824 | 1186 | Europe |  | Receveur 52.775 kg ; Grille 0.318 kg ; Papier 0.005 kg ; Carton 0.52 kg ; Palette 21.12 kg ; Joint silicone 0.147 kg ; Bonde 0.24 kg ; MDF 3.668 kg
Mortier adhésif pour plaques de plâtre SEMIN ISOCOL EXPERT | INIES_IKGZ20240930_102610 | 40470 | 1.1 |  | 1 | Individual | NF EN 15804+A2 + NF EN 15804/CN | SEMIN | 50 | 1 | m² | Coller 1 m² de plaque de plâtre avec 1,8kg de produit, préparé dans les règles de l'art, à l’aide d’un mortier adhésif en poudre, sur la base d’une durée de vie de référence de 50 ans comprenant une mise en œuvre et aucun entretien | SEMIN Isocol Expert | 0.39728 | 0.3346 | 0 | 0.062682 | -0.0055172 | 0.19219 | 0.0066275 | -0.027213 | 0.1716 | 0.1028 | 0.060198 | 0.16299 | 0 | 0 | 0 | 0 | 0 | 0 | 0 | 0 | 0.033284 | 0 | 0.029398 | 0 | 0.00167 | 299 | France |  | Mortier adhésif 1.8 kg ; Sac en papier 0.00756 kg ; Film Plastique 0.00155 kg ; Palette en bois 0.027 kg
Panneaux de particules de type P2 (panneaux pour agencements intérieurs utilisés en milieu sec) ignifuges surfacés mélaminés [épaisseur 19 mm, jusqu'à 25 mm] | INIES_CIGG20220125_145935 | 28982 | 1.1 | 2022/01/25 | 2 | Collective | NF EN 15804+A1 + NF EN 15804/CN | CODIFAB | 50 | 1 | m² | Assurer des fonctions non structurelles (revêtements) sur 1 m² par des panneaux de particules de type P2 (panneaux pour agencements intérieurs utilisés en milieu sec) ignifuges surfacés mélaminés, d'épaisseur 19 mm, fabriqués en France, sur une durée de vie de référence de 50 ans. Le cadre de validité de cette FDES collective couvre l'ensemble des panneaux de particules de type P2 ignifuges surfacés mélaminés fabriqués en France, dans la limite d'une épaisseur maximale de 25 mm (cf. section correspondante à la fin de la FDES). | Les fabricants sont les entreprises produisant en France des panneaux de particules de type P2 (panneaux pour agencements intérieurs utilisés en milieu sec) ignifuges surfacés mélaminés. | 5.73 | -11.8 | 0 | 17.5 | -3.48 |  |  |  | -13.8 | 0.364 | 1.63 | 2 | 0 | 0 | 0 | 0 | 0 | 0 | 0 | 0.000118 | 0.0722 | 10.2 | 7.26 | 4.81 |  | 459 | France |  | Panneaux (particules de bois, liant, papier mélaminé) 13.547 kg ; Vis (acier inoxydable) 0.024 kg ; Cartons (carton) 0.018 kg ; Chevrons panneaux (panneaux de particules) 0.086 kg ; Cerclage PET (polytéréphtalate d’éthylène) 0.001 kg
Poêle à granule [P=6kW] - DONNEE ENVIRONNEMENTALE PAR DEFAUT | INIES_DPOÊ20191220_134506 | 31494 | 1.2 |  | 3 | DefaultEnvironmentalData | NF EN 15804+A1 + NF EN 15804/CN | Ministère de la Transition Écologique – Ministère en charge du Logement | 16 | 1 | unité | Assurer la production d'énergie pour le chauffage d'un logement individuel à l'aide d'un poêle à granule de puissance 6kW sur une durée de vie de référence de 16 ans. |  | 1053.7892 | 1011.6218 | 0 | 42.1674 |  |  |  |  | 801.2306 |  |  | 210.3912
Membranes composites tendues en applicaiton intérieure ou extérieure - PROTECTION SOLAIRE (hors produits complémentaires de mise en oeuvre) : : SOLTIS 86 / SOLTIS 92 / SOLTIS 88 / SOLTIS 96 / SOLTIS 99 / SOLTIS B99 / SOLTIS B990 / SOLTIS B92 / SOLTIS W96 / 302 / 432 / 502 V2 / 582 / 371 / 381 | INIES_IMEM20210507_160928 | 38292 | 1.3 | 2021/04/15 | 1 | Individual | NF EN 15804+A1 + NF EN 15804/CN | SERGE FERRARI | 15 | 1 | m² | Assurer une fonction de 1m² de couverture en membrane composite tendue en application intérieure ou extérieure pendant 15 ans | SOLTIS 86 / SOLTIS 92 / SOLTIS 88 / SOLTIS 96 / SOLTIS 99 / SOLTIS B99 / SOLTIS B990 / SOLTIS B92 / SOLTIS W96 / 302 / 432 / 502 V2 / 582 / 371 / 381 | 2.9302 | 2.3357 | 0.17478 | 0.41972 | 0 |  |  |  | 2.18 | 0.0099302 | 0.14578 | 0.15571 | 0 | 0.17478 | 0 | 0 | 0 | 0 | 0 | 0 | 0.0043027 | 0 | 0.41542 | 0 |  | 262 | France | FR-ARA | Emballage 0.05 kg ; Membrane 0.459 kg
Mur ossature bois avec montant d'une largeur de 145 mm non isolé, fabriqué en France | INIES_CIFK20240108_164802 | 40472 | 1.2 | 2024/01/30 | 2 | Collective | NF EN 15804+A2 + NF EN 15804/CN | CODIFAB | 100 | 1 | m² | Assurer la fonction de mur porteur sur 1 m² de paroi pendant la durée de vie de référence (100 ans). | La présente FDES couvre des murs à ossature bois non isolés, fabriqués en France, avec montants d'une largeur de 145 mm, pare-pluie et panneau de contreventement en OSB. | 13.9 | -11.63 | 0 | 25.5 | -8.63 |  |  |  | -14.6 | 0.615 | 2.36 | 2.97 | 0 | 0 | 0 | 0 | 0 | 0 | 0 | 0.483 | 0.0815 | 22.8 | 2.18 | 6.53 | 0.00255 | 399 | France |  | Ossature (montants et traverses) : Bois 7.58 kg ; Panneau de contreventement : OSB 7.29 kg ; Pare-pluie : Polypropylène 0.246 kg ; Quincailleries posées en usine : Acier 0.206 kg ; Ferrures : Acier galvanisé 0.444 kg ; Quincailleries posées sur chantier : Acier 0.201 kg ; Film plastique : PEHD 0.221 kg ; Cerclage plastique : Polypropylène 0.188 kg ; Carton : Carton 0.006 kg ; Boucles acier : Acier 0.001 kg
Bois massif abouté Schilliger, fabriqué en France | INIES_IBOI20200422_145333 | 27198 | 1.3 | 2020/04/21 | 1 | Individual | NF EN 15804+A1 + NF EN 15804/CN | Schilliger Bois SAS | 100 | 1 | m³ | Assurer une fonction structurelle avec 1 m3 de bois massif abouté (BMA) pendant la durée de vie de référence de 100 ans. | Bois massif abouté Schilliger Bois | -16.4 | -666.9 | 0 | 651 | -130 |  |  |  | -685 | 5.87 | 12.3 | 18.1 | 0 | 0 | 0 | 0 | 0 | 0 | 0 | 12.3 | 2.94 | 414 | 221 | 195 |  | 250 | France | FR-GES | Bois (Sapin-épicéa / douglas) 442.942 kg ; Colle (Polyuréthane (PUR)) 0.56 kg ; Cerclage (Polypropylène (PP)) 0.01 kg
Fibraroc A2 35 FM/Typ2 50mm | INIES_IPLA20170215_150208 | 35877 | 2.4 | 2022/10/28 | 1 | Individual | NF EN 15804+A1 + NF EN 15804/CN | KNAUF | 50 | 1 | m² | Assurer en sous face d’un m² de plancher une fonction d’isolation thermique de résistance R= 1,25 m².K/W, sous forme de panneau rigide composite de 50mm d’épaisseur en laine de bois (10mm) et laine de roche (40mm) sur une durée de vie de référence de 50 ans. | Fibraroc A2 35 FM/Typ2 50mm | 8.1208 | 7.558 | 0 | 0.56277 | 0 |  |  |  | 6.14 |  |  | 1.418 | 0 | 0 | 0 | 0 | 0 | 0 | 0 |  |  |  |  | 0.848 |  | 400 | France |  | Film PE 0.0172 kg ; Palettes en bois 0.397 kg ; Panneau 12.9 kg ; Accessoires métalliques 0.233 kg ; Carton de protection 0.0388 kg
RENOLIT COMPACT NUANCE | INIES_IREN20201202_112327 | 27192 | 1.2 | 2020/11/24 | 1 | Individual | NF EN 15804+A1 + NF EN 15804/CN | RENOLIT ONDEX SAS | 50 | 1 | m² | Habiller et protéger 1m² de façade d'un bâtiment pendant 50 ans. | RENOLIT COMPACT NUANCE | 36.8671 | 28.9256 | 6.8149 | 1.1266 | -10.8311 | 20.474 | 2.115 | 0.77415 | 23.3632 | 1.4348 | 4.1276 | 5.5624 | 0 | 0.027015 | 0 | 0 | 6.7879 | 0 | 0 | 0.042831 | 0.44115 | 0.072235 | 0.57038 | 0.675 |  | 500 | France | FR-BFC | Charge minérale 2.2 kg ; PVC 8.7 kg ; Additifs 1.6 kg ; Laque PU 0.08 kg ; Film de rénalovation 0.67 kg ; Quincaillerie (ossature) 2.38 kg ; Emballage carton 0.04 kg ; Emballage palette bois 0.67 kg ; Emballage papier kraft 0.13 kg
Porte palière sur coursive majoritairement en acier - DONNEE ENVIRONNEMENTALE PAR DEFAUT | INIES_DPOR20180820_161546 | 31495 | 1.2 |  | 3 | DefaultEnvironmentalData | NF EN 15804+A1 + NF EN 15804/CN | Ministère de la Transition Écologique – Ministère en charge du Logement | 25 | 1 | m² | Assurer la fonction de 1 m² d'ouverture de bâtiment fermée par une porte palière sur coursive majoritairement en acier pendant une durée de vie de référence de 25 ans |  | 122.4723 | 116.5128 | 0 | 5.9595 |  |  |  |  | 110.3935 |  |  | 6.1193
Panneaux de particules de type P3 (panneaux non travaillants utilisés en milieu humide) bruts [épaisseur 19 mm, jusqu'à 25 mm] | INIES_CCYM20220125_150000 | 28983 | 1.1 | 2022/01/25 | 2 | Collective | NF EN 15804+A1 + NF EN 15804/CN | CODIFAB | 50 | 1 | m² | Assurer des fonctions non structurelles (revêtements) sur 1 m² par des panneaux de particules de type P3 (panneaux non travaillants utilisés en milieu humide) bruts, d'épaisseur 19 mm, fabriqués en France, sur une durée de vie de référence de 50 ans. Le cadre de validité de cette FDES collective couvre l'ensemble des panneaux de particules de type P3 fabriqués en France, dans la limite d'une épaisseur maximale de 25 mm (cf. section correspondante à la fin de la FDES). | Les fabricants sont les entreprises produisant en France des panneaux de particules de type P3 (panneaux non travaillants utilisés en milieu humide) bruts. | 1.58 | -16.28 | 0 | 17.9 | -3.79 |  |  |  | -18.3 | 0.338 | 1.68 | 2.02 | 0 | 0 | 0 | 0 | 0 | 0 | 0 | 0.000118 | 0.0791 | 11.1 | 6.64 | 5.26 |  | 459 | France |  | Panneaux (particules de bois, liant) 12.557 kg ; Vis (acier inoxydable) 0.024 kg ; Chevrons panneaux (panneaux de particules) 0.057 kg ; Cerclage PET (polytéréphtalate d’éthylène) 0.001 kg ; Film PEBD (polyéthylène basse densité) 0.001 kg
RENOLIT COMPACT ROCK | INIES_IREN20201202_112349 | 27193 | 1.2 | 2020/11/24 | 1 | Individual | NF EN 15804+A1 + NF EN 15804/CN | RENOLIT ONDEX SAS | 50 | 1 | m² | Habiller et protéger 1m² de façade d'un bâtiment pendant 50 ans. | RENOLIT COMPACT ROCK | 19.3123 | 18.2147 | 0.027015 | 1.0706 | -5.8332 | 8.701 | 2.408 | 1.4185 | 12.5275 | 1.5424 | 4.1449 | 5.6873 | 0 | 0.027015 | 0 | 0 | 0 | 0 | 0 | 0.041085 | 0.4186 | 0.072235 | 0.53863 | 0.675 |  | 500 | France |  | Charge minérale 4.1 kg ; R-PVC 8.0 kg ; Additifs 0.4 kg ; Quincaillerie (ossature) 2.38 kg ; Emballage palette bois 1.17 kg ; Emballage carton 0.18 kg ; Emballage papier kraft 0.13 kg
Panneaux de particules de type P3 (panneaux non travaillants utilisés en milieu humide) surfacés mélaminés [épaisseur 19 mm, jusqu'à 25 mm] | INIES_CYRD20220125_150022 | 28984 | 1.1 | 2022/01/25 | 2 | Collective | NF EN 15804+A1 + NF EN 15804/CN | CODIFAB | 50 | 1 | m² | Assurer des fonctions non structurelles (revêtements) sur 1 m² par des panneaux de particules de type P3 (panneaux non travaillants utilisés en milieu humide) surfacés mélaminés, d'épaisseur 19 mm, fabriqués en France, sur une durée de vie de référence de 50 ans. Le cadre de validité de cette FDES collective couvre l'ensemble des panneaux de particules de type P3 surfacés mélaminés fabriqués en France, dans la limite d'une épaisseur maximale de 25 mm (cf. section correspondante à la fin de la FDES). | Les fabricants sont les entreprises produisant en France des panneaux de particules de type P3 (panneaux non travaillants utilisés en milieu humide) surfacés mélaminés. | 2.28 | -15.89 | 0 | 18.1 | -3.86 |  |  |  | -18 | 0.343 | 1.76 | 2.11 | 0 | 0 | 0 | 0 | 0 | 0 | 0 | 0.000118 | 0.0803 | 11.3 | 6.75 | 5.35 |  | 459 | France |  | Panneaux (particules de bois, liant, papier mélaminé) 12.747 kg ; Vis (acier inoxydable) 0.024 kg ; Cartons (carton) 0.018 kg ; Chevrons panneaux (panneaux de particules) 0.086 kg ; Cerclage PET (polytéréphtalate d’éthylène) 0.001 kg
Fibraroc 35 F4 50mm | INIES_IFIB20200311_161047 | 35879 | 1.5 | 2021/03/15 | 1 | Individual | NF EN 15804+A1 + NF EN 15804/CN | KNAUF | 50 | 1 | m² | Assurer en sous face d’un m² de plancher une fonction d’isolation thermique de résistance R= 1,15 m².K/W, sous forme de panneau rigide composite de 50mm d’épaisseur en laine de bois (5 et 10mm) et laine de roche (35mm) sur une durée de vie de référence de 50 ans. | Fibraroc 35 F4 50mm | 3.2667 | 3.2313 | 0 | 0.0354 | 0 |  |  |  | 1.7543 |  |  | 1.477 | 0 | 0 | 0 | 0 | 0 | 0 | 0 |  |  |  |  | 1.216 |  | 400 | France |  | Film PE 0.0155 kg ; Panneau isolant 10.3 kg ; Palette en bois aggloméré 0.375 kg ; Carton de protection 0.035 kg ; Accessoires métalliques 0.233 kg
Panneau CLT Schilliger, fabriqué en France | INIES_IPAN20200228_083441 | 27199 | 1.3 | 2020/02/11 | 1 | Individual | NF EN 15804+A1 + NF EN 15804/CN | Schilliger Bois SAS | 100 | 1 | m³ | Assurer une fonction d’élément structurel (mur et/ou plancher) pour 1 m3 de panneau CLT mis en œuvre selon les recommandations du fabricant sur la base d’une durée de vie de référence de 100 ans, tout en assurant les performances prescrites du produit. | PMC : Panneau Multiplis de Construction | 87.7 | -563.8 | 0 | 652 | -130 |  |  |  | -618 | 9.54 | 44.7 | 54.2 | 0 | 0 | 0 | 0 | 0 | 0 | 0 | 11.8 | 2.97 | 413 | 224 | 195 |  | 320 | France | FR-GES | Bois résineux 443.0 kg ; Adhésif PUR 5.0 kg ; Film PE 0.04 kg
RENOLIT COMPACT SKIN | INIES_IREN20201127_093736 | 27194 | 1.2 | 2020/11/15 | 1 | Individual | NF EN 15804+A1 + NF EN 15804/CN | RENOLIT ONDEX SAS | 50 | 1 | m² | Habiller et protéger 1m² de façade d'un bâtiment pendant 50 ans. | RENOLIT COMPACT SKIN | 37.2334 | 29.3187 | 6.8149 | 1.0997 | -10.6641 | 20.8441 | 2.0224 | 0.75141 | 23.6179 | 1.4404 | 4.2604 | 5.7008 | 0 | 0.027015 | 0 | 0 | 6.7879 | 0 | 0 | 0.042097 | 0.43028 | 0.072235 | 0.55505 | 0.675 |  | 500 | France | FR-BFC | PVC 8.7 kg ; Additifs 1.6 kg ; Film décoratif SKIN 0.21 kg ; Charge minérale 2.2 kg ; Film protecteur 0.05 kg ; Quincaillerie (ossature) 2.38 kg ; Film de rénovation REFACE 0.67 kg ; Emballage palette bois 0.67 kg ; Emballage carton 0.04 kg
Isolation thermique et acoustique pour cloisons en fibre de coton [R=2,5m2.K/W] - DONNEE ENVIRONNEMENTALE PAR DEFAUT | INIES_DISO20191220_144459 | 28987 | 1.2 |  | 3 | DefaultEnvironmentalData | NF EN 15804+A1 + NF EN 15804/CN | Ministère de la Transition Écologique – Ministère en charge du Logement | 50 | 1 | m² | Assurer la fonction d’isolation thermique pour cloisons en fibre de coton de 1m² de paroi avec une résistance thermique jsuqu'à 2,5m².K/W pendant une durée de vie de référence de 50 ans |  | 1.1535 | 1.1468 | 0 | 0.0067055 |  |  |  |  | 1.0176 |  |  | 0.12921 | -4444 | -4444 | -4444 | -4444 | -4444 | -4444 | -4444 |  |  |  |  | 0.54
Feuilles à base majoritairement végétale (bicouche) pour l'étanchéité de toiture - DONNEE ENVIRONNEMENTALE PAR DEFAUT | INIES_DFEU20180821_084418 | 31496 | 1.2 |  | 3 | DefaultEnvironmentalData | NF EN 15804+A1 + NF EN 15804/CN | Ministère de la Transition Écologique – Ministère en charge du Logement | 30 | 1 | m² | Assurer la fonction d'1 m2 de revêtement d'étanchéité via une membrane majoritairement végétale bicouche, pour une durée de vie de référence de 30 ans. |  | 46.3304 | 45.0114 | 0 | 1.319 |  |  |  |  | 41.3514 |  |  | 3.6601
Fibraroc A2 35 F4 50mm | INIES_IFIB20200311_162808 | 35880 | 1.5 | 2021/03/15 | 1 | Individual | NF EN 15804+A1 + NF EN 15804/CN | KNAUF | 50 | 1 | m² | Assurer en sous face d’un m² de plancher une fonction d’isolation thermique de résistance R= 1,15 m².K/W, sous forme de panneau rigide composite de 50mm d’épaisseur en laine de bois (5 et 10mm) et laine de roche (35mm) sur une durée de vie de référence de 50 ans. | Fibraroc A2 35 F4 50mm | 4.2711 | 4.2236 | 0 | 0.0476 | 0 |  |  |  | 2.7376 |  |  | 1.486 | 0 | 0 | 0 | 0 | 0 | 0 | 0 |  |  |  |  | 1.216 |  | 400 | France |  | Film PE 0.0155 kg ; Panneau isolant 13.9 kg ; Palette en bois aggloméré 0.375 kg ; Carton de protection 0.035 kg ; Accessoires métalliques 0.233 kg
Panneaux de particules de type P4 (panneaux travaillants utilisés en milieu sec) bruts [épaisseur 22 mm, jusqu'à 28 mm] | INIES_CYJY20220125_150049 | 28985 | 1.1 | 2022/01/25 | 2 | Collective | NF EN 15804+A1 + NF EN 15804/CN | CODIFAB | 100 | 1 | m² | Assurer des fonctions structurelles (voiles de contreventement, dalles de plancher, etc.) sur 1 m² par des panneaux de particules de type P4 (panneaux travaillants utilisés en milieu sec) bruts, d'épaisseur 22 mm, fabriqués en France, sur une durée de vie de référence de 100 ans. Le cadre de validité de cette FDES collective couvre l'ensemble des panneaux de particules de type P4 fabriqués en France, dans la limite d'une épaisseur maximale de 28 mm (cf. section correspondante à la fin de la FDES). | Les fabricants sont les entreprises produisant en France des panneaux de particules de type P4 (panneaux travaillants utilisés en milieu sec) bruts. | 2.02 | -19.36 | 0 | 21.4 | -4.57 |  |  |  | -21.8 | 0.401 | 2.04 | 2.44 | 0 | 0 | 0 | 0 | 0 | 0 | 0 | 0.000118 | 0.095 | 13.4 | 7.89 | 6.31 |  | 459 | France |  | Panneaux (particules de bois, liant) 14.909 kg ; Vis (acier inoxydable) 0.024 kg ; Cartons (carton) 0.021 kg ; Chevrons panneaux (panneaux de particules) 0.099 kg ; Cerclage PET (polytéréphtalate d’éthylène) 0.002 kg ; Film PEBD (polyéthylène basse densité) 0.001 kg
Réseaux d'évacuation d'eaux pluviales en limite de bâtiment en aluminium [diam. gouttière 153mm et diam. descente 100m] - DONNEE ENVIRONNEMENTALE PAR DEFAUT | INIES_DRÉS20180821_085248 | 31497 | 1.2 |  | 3 | DefaultEnvironmentalData | NF EN 15804+A1 + NF EN 15804/CN | Ministère de la Transition Écologique – Ministère en charge du Logement | 50 | 1 | ml | Assurer la fonction d'évacuation des eaux pluviales sur 1ml de canalisation en aluminium, de diamètre 153 mm (gouttière) et 100 mm (descente) et d'épaisseur de paroi 0,7 mm pour une durée de vie de référence de 50 ans. |  | 18.1506 | 18.0056 | 0 | 0.14496 |  |  |  |  | 16.1057 |  |  | 1.8999
Knauf Brio (hors couche d’égalisation, isolant et revêtement) | INIES_IKNA20160420_184333 | 35875 | 2.3 | 2017/07/15 | 1 | Individual | NF EN 15804+A2 + NF EN 15804/CN | KNAUF | 50 | 1 | m² | 1m2 de chape sèche flottante, sous forme de plaque rigide d’épaisseur 18mm, destiné à recevoir divers types de revêtements de sol, sur une durée de vie de référence de 50 ans, hors couche d'égalisation, isolant et revêtement. | Plaque de plâtre Knauf Brio, épaisseur 18 mm | 7.4544 | 7.38 | 0 | 0.0744 | 0 |  |  |  | 6.16 | 1.89 | 1.25 | 1.22 | 0 | 0 | 0 | 0 | 0 | 0 | 0 | 0 | 0.408 | 0.967 | 4.13 | 0.933 | 0.0432 | 400 | Europe |  | KNAUF Brio 18 22.0 kg ; chevrons de bois 0.104 kg ; film en polyéthylène 0.005 kg ; vis 0.033 kg ; colle PU 0.04 kg
Poutres en I INOPANNE, à base de bois massif, fabriquées en France par France Poutres (hors éléments de fixation et stabilisation) | INIES_IOTZ20240514_112143 | 38295 | 1.1 |  | 1 | Individual | NF EN 15804+A2 + NF EN 15804/CN | FRANCE POUTRES | 100 | 1 | m | Assurer des fonctions de solive (en plancher et en toiture terrasse), de chevron ou de panne (en charpente), ou de poteau (en mur), c'est-à-dire résister aux charges sans déformations inacceptables, avec 1 mètre linéaire de poutre en I en bois massif, sur la base d’une durée de vie de référence de 100 ans. Les sections de poutres en I couvertes sont constituées d'un volume de bois (à 15% d’humidité) inférieur à 0,048 m3/ml (poutre en I de section 480/120x94/135x135). | INOPANNE STANDARD et INOPANNE PRESTIGE | 7.46 | -27.21 | 0 | 34.7 | -10.8 | 0 | 0 | 0 | -28.1 | 0.845 | 0.0455 | 0.89 | 0 | 0 | 0 | 0 | 0 | 0 | 0 | 2.15e-05 | 0.0594 | 31.6 | 3.01 | 9.19 | 0 | 300 | France |  | Bois : sapin-épicéa 21.39 kg ; Colle : Polyuréthane 0.05 kg ; Boucles et éléments de cerclage : polypropylène 0.01 kg ; Film plastique : polyéthylène 0.02 kg
Panneaux de particules de type P5 (panneaux travaillants utilisés en milieu humide) bruts [épaisseur 22 mm, jusqu'à 25 mm] | INIES_CASL20220125_150123 | 28986 | 1.1 | 2022/01/25 | 2 | Collective | NF EN 15804+A1 + NF EN 15804/CN | CODIFAB | 100 | 1 | m² | Assurer des fonctions structurelles (voiles de contreventement, dalles de plancher, etc.) sur 1 m² par des panneaux de particules de type P5 (panneaux travaillants utilisés en milieu humide) bruts, d'épaisseur 22 mm, fabriqués en France, sur une durée de vie de référence de 100 ans. Le cadre de validité de cette FDES collective couvre l'ensemble des panneaux de particules de type P5 fabriqués en France, dans la limite d'une épaisseur maximale de 25 mm (cf. section correspondante à la fin de la FDES). | Les fabricants sont les entreprises produisant en France des panneaux de particules de type P5 (panneaux travaillants utilisés en milieu humide) bruts. | 2.16 | -18.88 | 0 | 21 | -4.47 |  |  |  | -21.3 | 0.4 | 2.02 | 2.42 | 0 | 0 | 0 | 0 | 0 | 0 | 0 | 0.000118 | 0.0929 | 13.1 | 7.85 | 6.18 |  | 459 | France |  | Panneaux (particules de bois, liant) 14.858 kg ; Vis (acier inoxydable) 0.024 kg ; Cartons (carton) 0.021 kg ; Chevrons panneaux (panneaux de particules) 0.099 kg ; Cerclage PET (polytéréphtalate d’éthylène) 0.002 kg ; Film PEBD (polyéthylène basse densité) 0.001 kg
Fibraroc 35 200mm & Fibraroc 35 FC/Typ3 200mm | INIES_IFIB20200311_160003 | 35881 | 1.6 | 2021/03/15 | 1 | Individual | NF EN 15804+A1 + NF EN 15804/CN | KNAUF | 50 | 1 | m² | Assurer en sous face d’un m² de plancher une fonction d’isolation thermique de résistance R= 5,45 m².K/W, sous forme de panneau rigide composite de 200mm d’épaisseur en laine de bois (5 et 10mm) et laine de roche (185mm) sur une durée de vie de référence de 50 ans. | Fibraroc 35 200mm ; Fibraroc 35 FC/Typ3 200mm | 16.1485 | 16.0743 | 0 | 0.0742 | 0 |  |  |  | 13.2843 |  |  | 2.79 | 0 | 0 | 0 | 0 | 0 | 0 | 0 |  |  |  |  | 1.216 |  | 400 | France |  | Film PE 0.0262 kg ; Panneau isolant 24.3 kg ; Palette en bois aggloméré 1.8 kg ; Carton de protection 0.168 kg ; Accessoires métalliques 0.467 kg
6412308 - DOI PVC TYXAL+ | DDOR-00037-V01.01-FR | 27225 | 1.1 | 2021/06/12 | 1 | Individual | PEP PCR ed 3.0 | Delta Dore | 10 | 1 | unité | Détecter une ouverture dans l’habitat et prévenir la centrale en radio si besoin, pendant 10 ans, par un détecteur intégré dans l'ouvrant alimenté au moyen d’une pile. | 6412308 - DOI PVC TYXAL+ ; | 0.53172 | 0.48211 | 0.032181 | 0.017422 |  |  |  |  | 0.45577 | 0.008803 | 0.017541 | 0.026344 | 0 | 0 | 0 | 0 | 0 | 0 | 0 | [9 empty] | Plastic 50.3 % ; Metal 5.3 % ; Other 44.4 %
Vanne à sphère laiton DN20 (3/4) Gamme Bat+ & Gamme Laiton sans plomb | INIES_IRGT20231128_173621 | 35872 | 1.1 |  | 1 | Individual | NF EN 15804+A2 + NF EN 15804/CN | SFERACO | 25 | 1 | unité | « Assurer l'arrêt de la circulation d'eau dans une canalisation, à l'aide d'une vanne quart-de-tour en laiton [DN : 3/4’’’], sur une durée de vie de référence de 25 ans» | 509005 ; 571005 ; 566005 ; 580005 ; 508005 ; 581005 ; 511005 ; 582005 ; 529005 | 1.7827 | 1.7501 | 0 | 0.032653 | -0.19097 |  |  |  | 1.6156 | 0.072482 | 0.062002 | 0.13448 | 0 | 0 | 0 | 0 | 0 | 0 | 0 | 0 | 0.0047657 | 0.019889 | 0.0079985 | 0 | 0.00472 | 17140 | Hors Europe |  | Papier 0.000275 kg ; Laiton 0.277 kg ; PTFE 0.00376 kg ; Carton 0.0103 kg ; PVC 0.0057 kg ; Acier 0.0442 kg
Sortie de toit pour conduit de fumée (format carré) en acier avec coiffe, finition peinture (h : 0,9m ; côté : 0,39 m) (diamètre int conduit 0,23m) - DONNEE ENVIRONNEMENTALE PAR DEFAUT | INIES_DSOR20180821_085538 | 31498 | 1.2 |  | 3 | DefaultEnvironmentalData | NF EN 15804+A1 + NF EN 15804/CN | Ministère de la Transition Écologique – Ministère en charge du Logement | 20 | 1 | unité | Assurer l'évacuation des fumées vers l'extérieur du bâti, tout en protégeant le conduit de fumée des intempéries grâce à une sortie de toit en acier (format carré) avec coiffe, pour une durée de vie de référence de 20 ans. |  | 315.3045 | 308.1962 | 0 | 7.1083 |  |  |  |  | 215.6641 |  |  | 92.5321
Isolant Porteur Alvéolaire Cellulosé IPAC® | INIES_IISO20201013_093448 | 27223 | 1.2 | 2020/10/19 | 1 | Individual | NF EN 15804+A1 + NF EN 15804/CN | BAT'IPAC | 50 | 1 | m² | Assurer la fonction d'isolant sur un 1 m² de paroi pendant toute la durée de vie de référence. | Isolant Porteur Alvéolaire Cellulosé IPAC® | 25 | 9.42 | 0 | 15.5 | -0.112 |  |  |  | 7.03 | 0.188 | 2.2 | 2.39 | 0 | 0 | 0 | 0 | 0 | 0 | 0 |  | 0.243 |  | 15.3 | 4.9 |  | 325 | France | FR-ARA | Carton triple cannelure (Carton) 15.414 kg ; Enveloppe et feuille de recouvrement (Polypropylène) 0.612 kg ; Colle Blanche (Résine synthétique) 0.635 kg ; Colle Hot-Melt (Résine synthétique) 0.108 kg ; Boucle et éléments de cerclage (Bois) 0.01 kg ; Cerclage plastique (Bois) 0.002 kg ; Palette (Bois) 1.35 kg
Produits lamellé-collés Schilliger | INIES_IPRO20190716_062015 | 27200 | 1.3 | 2019/07/15 | 1 | Individual | NF EN 15804+A1 + NF EN 15804/CN | Schilliger Bois SAS | 100 | 1 | m³ | 1m3 de bois collé selon la norme EN 14080:2013. Les produits en bois lamellé-collé sont destinés à une utilisation structurelle horizontale ou verticale et sont mis en œuvre selon les recommandations du fabricant et les règles de l’art sur la durée de vie de référence de 100 ans. | Bois lamellé-collé Schilliger ; Bois massif reconstitué LAM, RBS, RBK ; Dalle-plancher lamellé-collée MHT | 121 | -584.6 | 0 | 706 | -51.5 |  |  |  | -615 | 12.8 | 17.7 | 30.4 | 0 | 0 | 0 | 0 | 0 | 0 | 0 | 11.9 | 2.2 | 462 | 230 | 186 |  | 280 | Europe |  | Adhésif PUR 3.8 kg ; Bois résineux 420.0 kg ; Film PE 1.9 kg
6411120 - CS 8000 TYXAL+ FR | DDOR-00039-V01.01-FR | 27227 | 1.1 | 2021/06/12 | 1 | Individual | PEP PCR ed 3.0 | Delta Dore | 10 | 1 | unité | Signaler une intrusion ou tentative de sabotage hors de l'habitat suite à un ordre radio donné par la centrale et reporter les mises en marche ou en arrêt du système d'alarme, pendant 10 ans, par une sirène alimentée au moyen d’une pile. | 6411120 - CS 8000 TYXAL+ FR ; Autres références visées: 6411121 - 6411122 | 11.3917 | 10.9634 | 0 | 0.42829 |  |  |  |  | 10.7278 | 0.20959 | 0.026013 | 0.2356 | 0 | 0 | 0 | 0 | 0 | 0 | 0 | [9 empty] | Plastic 44.9 % ; Metal 7.0 % ; Other 48.1 %
Charpente traditionnelle en bois collé, 100% résineux, fabriquée en France | INIES_CZKO20240108_165858 | 40479 | 1.2 | 2024/02/05 | 2 | Collective | NF EN 15804+A2 + NF EN 15804/CN | CODIFAB | 100 | 1 | m³ | Constituer 1 m3 de charpente traditionnelle fabriquée et mise en œuvre selon les règles de l’art, sur une durée de vie de référence de 100 ans. | La présente FDES couvre des charpentes traditionnelles en bois collé, 100% résineux, fabriquées en France. | 241 | -512 | 0 | 753 | -239 |  |  |  | -578 | 16.5 | 49.4 | 66 | 0 | 0 | 0 | 0 | 0 | 0 | 0 | 15.7 | 1.66 | 672 | 64 | 195 | 0 | 271 | France |  | Bois : Résineux abouté 56.4 kg ; Bois : Résineux brut séché à l'air 171.1 kg ; Bois : Résineux massif reconstitué 50.5 kg ; Bois : Résineux raboté séché à l'air 10.5 kg ; Bois : Résineux lamellé collé 166.5 kg ; Quincaillerie usine : Acier galvanisé 2.39 kg ; Quincaillerie chantier : Acier galvanisé 3.19 kg ; Ferrures : Acier galvanisé 4.92 kg ; Film plastique : PEHD 0.67 kg ; Cerclage plastique : Polypropylène 0.06 kg ; Boucles acier : Acier 0.58 kg
Fibra ULTRA FM/Typ2 180mm | INIES_INOU20210510_165507 | 35882 | 1.5 | 2021/03/15 | 1 | Individual | NF EN 15804+A1 + NF EN 15804/CN | KNAUF | 50 | 1 | m² | Assurer en sous face d’un m² de plancher une fonction d’isolation thermique de résistance R= 5,70 m².K/W, sous forme de panneau rigide composite de 180mm d’épaisseur en laine de bois (parement de 5mm) et PSE gris (175mm) sur une durée de vie de référence de 50 ans. | Fibra ULTRA FM/Typ2 180mm | 12.0254 | 11.997 | 0 | 0.0285 | 0 |  |  |  | 9.717 |  |  | 2.28 | 0 | 0 | 0 | 0 | 0 | 0 | 0 |  |  |  |  | 0.845 |  | 400 | France |  | Film PE 0.0781 kg ; Panneau isolant 8.1 kg ; Palette en bois aggloméré 1.53 kg ; Carton de protection 0.142 kg ; Accessoires métalliques 0.35 kg
Sortie de toit ronde en inox (h : 0,8m ; diamètre int 0,23 m) - DONNEE ENVIRONNEMENTALE PAR DEFAUT | INIES_DSOR20180821_090143 | 31499 | 1.2 |  | 3 | DefaultEnvironmentalData | NF EN 15804+A1 + NF EN 15804/CN | Ministère de la Transition Écologique – Ministère en charge du Logement | 20 | 1 | unité | Assurer l'évacuation des fumées vers l'extérieur du bâti, tout en protégeant le conduit de fumée des intempéries grâce à une sortie de toit ronde en acier avec chapeau, pour une durée de vie de référence de 20 ans. |  | 280.8346 | 275.2114 | 0 | 5.6232 |  |  |  |  | 154.4832 |  |  | 120.7282
Rail Stil® R90 (pose par chevillage) | INIES_IRAI20210305_123609 | 38282 | 1.3 | 2021/03/01 | 1 | Individual | NF EN 15804+A2 + NF EN 15804/CN | PLACOPLATRE | 50 | 1 | m | Assurer, sur un mètre linéaire, une fonction d’élément d’ossature destinée à soutenir des cloisons ou doublages en plaque de plâtre, sur la base d’une durée de vie de 50 ans. | Rail Stil® R90 | 1.9 | 1.882 | 0 | 0.0101 | -0.817 |  |  |  | 1.69 | 0.0775 | 0.115 | 0.192 | 0 | 0 | 0 | 0 | 0 | 0 | 0 | 0.000149 | 0.00881 | 0.000462 | 0.000683 | 0 | 0.003 | 560 | Europe |  | Acier galvanisé 0.61 kg ; Chevron en bois 0.0065 kg ; Feuillard en polyéthylène 0.0002 kg ; Feuillard en polypropylène 0.0003 kg ; Equerre en acier 0.0011 kg ; Vis métalliques 0.00208 kg ; Chevilles en polyamide 0.00167 kg
Mur ossature bois avec montant d'une largeur de 200 mm non isolé, fabriqué en France | INIES_CHLS20240108_165035 | 40476 | 1.3 | 2024/01/30 | 2 | Collective | NF EN 15804+A2 + NF EN 15804/CN | CODIFAB | 100 | 1 | m² | Assurer la fonction de mur porteur sur 1 m² de paroi pendant la durée de vie de référence (100 ans). | La présente FDES couvre des murs à ossature bois non isolés, fabriqués en France, avec montants d'une largeur de 200 mm, pare-pluie et panneau de contreventement en OSB. | 14.7 | -15.52 | 0 | 30.2 | -10.1 |  |  |  | -18.6 | 0.725 | 2.36 | 3.08 | 0 | 0 | 0 | 0 | 0 | 0 | 0 | 0.483 | 0.0895 | 27.1 | 2.58 | 7.78 | 0.00255 | 399 | France |  | Ossature (montants et traverses) : Bois 10.5 kg ; Panneau de contreventement : OSB 7.29 kg ; Pare-pluie : Polypropylène 0.246 kg ; Quincailleries posées en usine : Acier 0.206 kg ; Ferrures : Acier galvanisé 0.444 kg ; Quincailleries posées sur chantier : Acier 0.201 kg ; Film plastique : PEHD 0.221 kg ; Cerclage plastique : Polypropylène 0.188 kg ; Carton : Carton 0.006 kg ; Boucles acier : Acier 0.001 kg
6413252 - CLT8000 TYXAL+ | DDOR-00040-V01.01-FR | 27228 | 1.1 | 2021/06/30 | 1 | Individual | PEP PCR ed 3.0 | Delta Dore | 10 | 1 | unité | Activer, désactiver et paramétrer le système d’alarme en radio, pendant 10 ans, alimenter au moyen d’une pile. | 6413252 - CLT8000 TYXAL+ ; | 16.7408 | 16.569 | 0 | 0.17177 |  |  |  |  | 16.5164 | 0.049465 | 0.0030812 | 0.052546 | 0 | 0 | 0 | 0 | 0 | 0 | 0 | [9 empty] | Plastic 58.2 % ; Metal 8.2 % ; Other 33.6 %
TUIL'UP NERVURÉ - Accessoires de pose inclus | INIES_IGSC20220125_155624 | 28989 | 1.1 | 2022/02/04 | 1 | Individual | NF EN 15804+A1 + NF EN 15804/CN | CELLOZ | 20 | 1 | m² | Assurer la fonction d'1m² de couverture de toiture secondaire, en carton recyclé, accessoires d’installation inclus, pour une durée de vie de référence de 20 ans. | TUIL'UP | 3.2723 | 0.25819 | 0 | 3.0141 |  |  |  |  | -1.2905 | 0.70492 | 0.84379 | 1.5487 | 0 | 0 | 0 | 0 | 0 | 0 | 0 | 0.0089567 | 0.057249 | 0 | 2.9479 | 2.27 |  | 902 | Europe |  | 1m² de produit (panneau et ses accessoires; rives, faîtières) en carton imprégné et peint 3.58 kg ; Film plastique 0.00116 kg ; Carton 0.00152 kg ; Palette bois 0.133 kg ; Visserie acier zinc 0.203 kg
Etanchéité monocouche bitume-polymère pour toiture - DONNEE ENVIRONNEMENTALE PAR DEFAUT | INIES_DETA20180829_135938 | 31500 | 1.2 |  | 3 | DefaultEnvironmentalData | NF EN 15804+A1 + NF EN 15804/CN | Ministère de la Transition Écologique – Ministère en charge du Logement | 30 | 1 | m² | Assurer l’étanchéité d’1 m² de toiture via une membrane monocouche bitume-polymère mise en oeuvre d'une des manières suivantes : par fixation mécanique, par soudure au gaz propane, en auto-adhésif, en indépendance sous protection lourde (toiture terrase, toiture végétalisée...) pour une durée de référence de 30 ans. |  | 12.3634 | 10.9595 | 0 | 1.4039 |  |  |  |  | 7.3396 |  |  | 3.6198
Fibra ULTRA FC/Typ3 180mm | INIES_INOU20210510_162826 | 35883 | 1.4 | 2020/02/15 | 1 | Individual | NF EN 15804+A1 + NF EN 15804/CN | KNAUF | 50 | 1 | m² | Assurer en sous face d’un m² de plancher une fonction d’isolation thermique de résistance R= 5,60 m².K/W, sous forme de panneau rigide composite de 180mm d’épaisseur en laine de bois (deux parements de 5mm) et PSE gris (170mm) sur une durée de vie de référence de 50 ans. | Fibra ULTRA FC/Typ3 180mm | 11.8277 | 11.7993 | 0 | 0.0284 | 0 |  |  |  | 10.6152 |  |  | 1.184 | 0 | 0 | 0 | 0 | 0 | 0 | 0 |  |  |  |  | 0.845 |  | 400 | France |  | Film PE 0.0822 kg ; Panneau isolant 8.4 kg ; Palette en bois aggloméré 1.53 kg ; Carton de protection 0.142 kg
Fibra ULTRA FM/Typ2 100mm | INIES_IFIB20200311_142722 | 35885 | 1.6 | 2021/03/15 | 1 | Individual | NF EN 15804+A1 + NF EN 15804/CN | KNAUF | 50 | 1 | m² | Assurer en sous face d’un m² de plancher une fonction d’isolation thermique de résistance R= 3,10 m².K/W, sous forme de panneau rigide composite de 100mm d’épaisseur en laine de bois (parement de 5mm) et PSE gris (95mm) sur une durée de vie de référence de 50 ans. | Fibra ULTRA FM/Typ2 100mm | 6.1199 | 6.096 | 0 | 0.024 | 0 |  |  |  | 4.6769 |  |  | 1.419 | 0 | 0 | 0 | 0 | 0 | 0 | 0 |  |  |  |  | 0.845 |  | 400 | France |  | Film PE 0.0266 kg ; Panneau isolant 6.9 kg ; Palette en bois aggloméré 0.833 kg ; Carton de protection 0.0777 kg ; Accessoires métalliques 0.16 kg
Mur ossature bois avec montant d'une largeur de 200 mm isolé avec de la laine de bois, fabriqué en France | INIES_CRLL20240108_165217 | 40477 | 1.3 | 2024/01/30 | 2 | Collective | NF EN 15804+A2 + NF EN 15804/CN | CODIFAB | 100 | 1 | m² | Assurer la fonction de mur porteur sur 1 m² de paroi pendant la durée de vie de référence (100 ans). | La présente FDES couvre des murs à ossature bois isolés avec de la laine de bois, fabriqués en France, avec montants d'une largeur de 200 mm, pare-pluie, pare-vapeur et panneau de contreventement en OSB. | 26.7 | -19.94 | 0 | 46.6 | -15.2 |  |  |  | -23.4 | 1.11 | 2.36 | 3.46 | 0 | 0 | 0 | 0 | 0 | 0 | 0 | 0.483 | 0.119 | 42 | 4.03 | 12.2 | 0.00255 | 399 | France |  | Ossature (montants et traverses) : Bois 10.5 kg ; Panneau de contreventement : OSB 7.29 kg ; Isolant : Laine de bois 9.86 kg ; Pare-pluie : Polypropylène 0.246 kg ; Pare-vapeur : Polypropylène 0.203 kg ; Quincailleries posées en usine : Acier 0.206 kg ; Ferrures : Acier galvanisé 0.444 kg ; Quincailleries posées sur chantier : Acier 0.201 kg ; Film plastique : PEHD 0.221 kg ; Cerclage plastique : Polypropylène 0.188 kg ; Carton : Carton 0.006 kg ; Boucles acier : Acier 0.001 kg
Fibra ULTRA FC/Typ3 100mm | INIES_IFIB20200311_105612 | 35887 | 1.6 | 2021/03/15 | 1 | Individual | NF EN 15804+A1 + NF EN 15804/CN | KNAUF | 50 | 1 | m² | Assurer en sous face d’un m² de plancher une fonction d’isolation thermique de résistance R= 3,00 m².K/W, sous forme de panneau rigide composite de 100mm d’épaisseur en laine de bois (deux parements de 5mm) et PSE gris (90mm) sur une durée de vie de référence de 50 ans. | Fibra ULTRA FC/Typ3 100mm | 5.2919 | 5.2683 | 0 | 0.0237 | 0 |  |  |  | 4.3952 |  |  | 0.873 | 0 | 0 | 0 | 0 | 0 | 0 | 0 |  |  |  |  | 0.845 |  | 400 | France |  | Film PE 0.0266 kg ; Panneau isolant 7.0 kg ; Palette en bois aggloméré 0.833 kg ; Carton de protection 0.0777 kg
6415220_SI_TYXAL + | DDOR-00041-V01.01-FR | 27229 | 1.1 | 2021/06/12 | 1 | Individual | PEP PCR ed 3.0 | Delta Dore | 10 | 1 | unité | Signaler une intrusion ou tentative de sabotage dans l'habitat suite à un ordre radio donné par la centrale, reporter les mises en marche ou en arrêt du systême d'alarme pendant 10 ans, alimenté au moyen d’un bloc pile. | 6415220_SI_TYXAL + ; | 10.6114 | 10.243 | 0 | 0.36836 |  |  |  |  | 10.021 | 0.20024 | 0.021768 | 0.22201 | 0 | 0 | 0 | 0 | 0 | 0 | 0 | [9 empty] | Plastic 56.1 % ; Metal 8.8 % ; Other 35.1 %
EPC Solaire - Système d’intégration pour module photovoltaïque iNovaPV Lite de largeur 40 et 58 cm (sans réhausse) | INIES_ITBH20240514_112805 | 38296 | 1.1 |  | 1 | Individual | NF EN 15804+A2 + NF EN 15804/CN | EPC SOLAIRE | 25 | 1 | m² | Permettre la fixation d’un mètre carré de module photovoltaïque sur une toiture terrasse de pente nulle ou inférieure à 35% sur la base d’une durée de vie de référence de 25 ans (sans réhausse) | iNovaPV Lite 40E87 - membrane PVC ; iNovaPV Lite 40E87 - membrane FPO ; iNovaPV Lite 40E87 - membrane Bitume ; iNovaPV Lite 58E87 - membrane PVC ; iNovaPV Lite 58E87 - membrane FPO ; iNovaPV Lite 58E87 - membrane Bitume | 10.5136 | 10.4455 | 0 | 0.068038 | -6.4643 | 9.8657 | 0.15584 | -0.0087138 | 10.0128 | 0.18558 | 0.24717 | 0.43275 | 0 | 0 | 0 | 0 | 0 | 0 | 0 | 0 | 0.016146 | 0.0098696 | 0.042022 | 0 | 0.0642 | 575 | France |  | Membrane PVC 0.0498 kg ; Membrane FPO 0.102 kg ; Profilés aluminium 1.39 kg ; Film PEBD 0.0044 kg ; Visserie inox 0.005 kg ; Cerclage Polypropylène 0.00039 kg ; Membrane bitume 0.199 kg ; Palette bois 0.155 kg
Etanchéité bicouche bitume-polymère pour toiture - DONNEE ENVIRONNEMENTALE PAR DEFAUT | INIES_DFEU20161116_164607 | 31501 | 1.3 |  | 3 | DefaultEnvironmentalData | NF EN 15804+A1 + NF EN 15804/CN | Ministère de la Transition Écologique – Ministère en charge du Logement | 30 | 1 | m² | Assurer l’étanchéité d’1 m² de toiture via une membrane bicouche bitume-polymère mise en oeuvre d'une des manières suivantes : par fixation mécanique, par soudure au gaz propane, en auto-adhésif, en indépendance sous protection lourde (toiture terrase, toiture végétalisée...) pour une durée de vie de référence de 30 ans |  | 18.2658 | 16.3532 | 0 | 1.9127 |  |  |  |  | 9.7515 |  |  | 6.6017
Fenêtres et portes-fenêtres mixtes bois tropicaux-aluminium double vitrage | INIES_CFDE20210309_214824 | 27156 | 1.2 | 2020/11/15 | 2 | Collective | NF EN 15804+A1 + NF EN 15804/CN | CODIFAB | 30 | 1 | m² | Fermer une ouverture permanente de 1 m2 dans une paroi extérieure, tout en permettant le passage de la lumière, une ouverture/fermeture manuelle et assurer un coefficient de transmission thermique inférieur ou égal à 1,4 W/m2.K sur une durée de vie de 30 ans | Fenêtres et portes-fenêtres mixtes en bois tropical et aluminium double vitrage fabriquées en France répondant au cadre de validité indiqué sur la FDES. | 105.146 | 72.4092 | 0.03736 | 32.6994 | -30.0861 | 27.6766 | 14.4686 | 22.2311 | 64.3763 | 5.6272 | 2.4058 | 8.0329 | 0 | 0.03736 | 0 | 0 | 0 | 0 | 0 | 0.0052308 | 0.25287 | 23.0264 | 9.4149 | 12.823 |  | 600 | France | FR-ARA ; FR-BFC ; FR-BRE ; FR-CVL ; FR-COR ; FR-GES ; FR-HDF ; FR-IDF ; FR-NOR ; FR-NAQ ; FR-OCC ; FR-PDL ; FR-PAC ; FR-DOMTOM | Fenêtre 51.274 kg ; Dont profilés bois 28.724 kg ; Dont profilés aluminium 2.991 kg ; Dont vitrages 16.981 kg ; Dont kit de ferrures 0.888 kg ; Dont poignées 0.412 kg ; Dont joints 0.278 kg ; Emballages 7.086 kg ; Dont chevalet bois 6.867 kg ; Dont film plastique 0.055 kg ; Dont carton 0.055 kg ; Dont lien de cerclage 0.055 kg ; Dont polystyrène 0.055 kg ; Accessoires de pose 0.612 kg ; Dont plattes de fixation métalliques 0.454 kg ; Dont joint de calfeutrement 0.006 kg ; Dont mastic d'étanchéité 0.166 kg
Système poteaux-poutres en bois collé, 100% résineux, fabriqué en France | INIES_CIBN20240108_170414 | 40481 | 1.2 | 2024/02/05 | 2 | Collective | NF EN 15804+A2 + NF EN 15804/CN | CODIFAB | 100 | 1 | m³ | Constituer 1 m3 de système poteaux-poutres fabriqué et mis en œuvre selon les règles de l’art, sur une durée de vie de référence de 100 ans. | La présente FDES couvre des systèmes poteaux-poutres en bois collé, 100% résineux, fabriqués en France. | 241 | -512 | 0 | 753 | -239 |  |  |  | -578 | 16.5 | 49.4 | 66 | 0 | 0 | 0 | 0 | 0 | 0 | 0 | 15.7 | 1.66 | 672 | 64 | 195 | 0 | 271 | France |  | Bois : Résineux abouté 56.4 kg ; Bois : Résineux brut séché à l'air 171.1 kg ; Bois : Résineux massif reconstitué 50.5 kg ; Bois : Résineux raboté séché à l'air 10.5 kg ; Bois : Résineux lamellé collé 166.5 kg ; Quincaillerie usine : Acier galvanisé 2.39 kg ; Quincaillerie chantier : Acier galvanisé 3.19 kg ; Ferrures : Acier galvanisé 4.92 kg ; Film plastique : PEHD 0.67 kg ; Cerclage plastique : Polypropylène 0.06 kg ; Boucles acier : Acier 0.58 kg
Fibra ULTRA+ FC/Typ3 100mm | INIES_IFIB20200311_140637 | 35888 | 1.6 | 2022/10/28 | 1 | Individual | NF EN 15804+A1 + NF EN 15804/CN | KNAUF | 50 | 1 | m² | Assurer en sous face d’un m² de plancher une fonction d’isolation thermique de résistance R= 2,70 m².K/W, sous forme de panneau rigide composite de 100mm d’épaisseur en laine de bois (deux parements de 20 et 5mm) et PSE gris (75mm) sur une durée de vie de référence de 50 ans. | Fibra ULTRA+ FC/Typ3 100mm | 5.2135 | 4.677 | 0 | 0.53649 | 0 |  |  |  | 4.03 |  |  | 0.647 | 0 | 0 | 0 | 0 | 0 | 0 | 0 |  |  |  |  | 1.574 |  | 400 | France |  | Film PE 0.0266 kg ; Panneau isolant 12.5 kg ; Palette en bois aggloméré 0.833 kg ; Carton de protection 0.0777 kg
Fenêtres et portes-fenêtres mixtes bois tempéré-aluminium double vitrage | INIES_CFDE20191212_145728 | 27157 | 1.4 | 2019/09/15 | 2 | Collective | NF EN 15804+A1 + NF EN 15804/CN | CODIFAB | 30 | 1 | m² | Fermer une ouverture permanente de 1 m2 dans une paroi extérieure, tout en permettant le passage de la lumière, une ouverture/fermeture manuelle et assurer un coefficient de transmission thermique inférieur ou égal à 1,4 W/m2.K sur une durée de vie de 30 ans | Fenêtres et portes fenêtres mixte bois tempéré - aluminium double vitrage fabriquées en France répondant au cadre de validité indiqué sur la FDES. | 82.4892 | 69.6494 | 0.90396 | 11.9358 | -22.389 | 43.9584 | 1.239 | 18.3609 | 63.5584 | 3.6887 | 2.4023 | 6.091 | 0 | 0.90396 | 0 | 0 | 0 | 0 | 0 | 0.0052163 | 0.154 | 8.0127 | 3.7639 | 4.3397 |  | 600 | France | FR-ARA ; FR-BFC ; FR-BRE ; FR-CVL ; FR-COR ; FR-GES ; FR-HDF ; FR-IDF ; FR-NOR ; FR-NAQ ; FR-OCC ; FR-PDL ; FR-PAC ; FR-DOMTOM | Fenêtre 30.23 kg ; Dont profilés bois 9.721 kg ; Dont profilés aluminium 2.991 kg ; Dont vitrages 16.034 kg ; Dont kit de ferrures 0.572 kg ; Dont poignées 0.412 kg ; Dont joints 0.278 kg ; Emballages 5.713 kg ; Dont chevalet bois 5.493 kg ; Dont film plastique 0.055 kg ; Dont carton 0.055 kg ; Dont lien de cerclage 0.055 kg ; Dont polystyrène 0.055 kg ; Accessoires de pose 0.612 kg ; Dont plattes de fixation métalliques 0.443 kg ; Dont joint de calfeutrement 0.006 kg ; Dont mastic d'étanchéité 0.163 kg
Mur ossature bois avec montant d'une largeur de 145 mm isolé avec de la laine de roche, fabriqué en France | INIES_CNDF20240108_165237 | 40473 | 1.2 | 2024/01/30 | 2 | Collective | NF EN 15804+A2 + NF EN 15804/CN | CODIFAB | 100 | 1 | m² | Assurer la fonction de mur porteur sur 1 m² de paroi pendant la durée de vie de référence (100 ans). | La présente FDES couvre des murs à ossature bois isolés avec de la laine de roche, fabriqués en France, avec montants d'une largeur de 145 mm, pare-pluie, pare-vapeur et panneau de contreventement en OSB. | 22.8 | -2.91 | 0 | 25.7 | -8.63 |  |  |  | -6.16 | 0.899 | 2.36 | 3.25 | 0 | 0 | 0 | 0 | 0 | 0 | 0 | 0.483 | 0.153 | 22.8 | 2.22 | 6.53 | 0.00255 | 399 | France |  | Ossature (montants et traverses) : Bois 7.58 kg ; Panneau de contreventement : OSB 7.29 kg ; Isolant : Laine de roche 7.25 kg ; Pare-pluie : Polypropylène 0.246 kg ; Pare-vapeur : Polypropylène 0.203 kg ; Quincailleries posées en usine : Acier 0.206 kg ; Ferrures : Acier galvanisé 0.444 kg ; Quincailleries posées sur chantier : Acier 0.201 kg ; Film plastique : PEHD 0.221 kg ; Cerclage plastique : Polypropylène 0.188 kg ; Carton : Carton 0.006 kg ; Boucles acier : Acier 0.001 kg
6413253 - CLS 8000 TYXAL+ | DDOR-00042-V01.01-FR | 27230 | 1.1 | 2021/06/30 | 1 | Individual | PEP PCR ed 3.0 | Delta Dore | 10 | 1 | unité | Activer ou désactiver le système d’alarme en radio pendant 10 ans, alimenté au moyen d’une pile. | 6413253 - CLS 8000 TYXAL+ ; | 2.2479 | 2.1568 | 0 | 0.09111 |  |  |  |  | 2.124 | 0.03118 | 0.0015818 | 0.032762 | 0 | 0 | 0 | 0 | 0 | 0 | 0 | [9 empty] | Plastic 57.4 % ; Metal 6.8 % ; Other 35.8 %
Parement Photovoltaïque pour façade - DONNEE ENVIRONNEMENTALE PAR DEFAUT | INIES_DPAR20180829_143232 | 31502 | 1.2 |  | 3 | DefaultEnvironmentalData | NF EN 15804+A1 + NF EN 15804/CN | Ministère de la Transition Écologique – Ministère en charge du Logement | 30 | 1 | m² | Assurer la fonction façade de verre sur 1 m² sur une durée de vie de référence de 30 ans et produire 1 874 kWh d’électricité en France avec une puissance nominale de 50 Wc/m2 à 130 Wc/m2 selon le design, avec une orientation sud, une inclinaison de 90° et une dégradation productible de 20% en 25 ans |  | 230.6825 | 228.9686 | -4444 | 1.7139 |  |  |  |  | 185.1907 |  |  | 43.7778
Charpente industrielle en bois, 100% résineux, fabriquée en France | INIES_CGIQ20240108_165829 | 40478 | 1.2 | 2024/02/05 | 2 | Collective | NF EN 15804+A2 + NF EN 15804/CN | CODIFAB | 100 | 1 | m³ | Constituer 1 m3 de charpente industrielle mise en œuvre selon les règles de l’art, sur une durée de vie de référence de 100 ans. | La présente FDES couvre des charpentes industrielles, fabriquées en France. | 195 | -532.7 | 0 | 728 | -251 |  |  |  | -559 | 18.6 | 7.74 | 26.3 | 0 | 0 | 0 | 0 | 0 | 0 | 0 | 1.86 | 1.36 | 662 | 63 | 192 | 0 | 274 | France |  | Bois : Résineux brut sec séchoir 81.4 kg ; Bois : Résineux brut séché à l'air 365.6 kg ; Quincaillerie usine : Acier galvanisé 1.55 kg ; Quincaillerie chantier : Acier galvanisé 1.17 kg ; Ferrures : Acier galvanisé 0.65 kg ; Connecteurs : Acier galvanisé 24.0 kg ; Cerclage plastique : Polypropylène 0.1 kg ; Boucles acier 0.1 kg
Fibra ULTRA+ FC/Typ3 180mm | INIES_IFIB20200311_141628 | 35889 | 1.6 | 2022/10/28 | 1 | Individual | NF EN 15804+A1 + NF EN 15804/CN | KNAUF | 50 | 1 | m² | Assurer en sous face d’un m² de plancher une fonction d’isolation thermique de résistance R= 5,30 m².K/W, sous forme de panneau rigide composite de 180mm d’épaisseur en laine de bois (deux parements de 20 et 5mm) et PSE gris (155mm) sur une durée de vie de référence de 50 ans. | Fibra ULTRA+ FC/Typ3 180mm | 8.5729 | 7.994 | 0 | 0.57893 | 0 |  |  |  | 7.15 |  |  | 0.844 | 0 | 0 | 0 | 0 | 0 | 0 | 0 |  |  |  |  | 1.574 |  | 400 | France |  | Film PE 0.0822 kg ; Panneau 13.5 kg ; Palette en bois 1.53 kg ; Carton de protection 0.142 kg
Module photovoltaïque V-SYS bas-carbone | SYST-00003-V01.01-FR | 27231 | 1.1 | 2020/03/10 | 1 | Individual | PEP PCR ed 3.0 | SYSTOVI | 25 | 1 | m² | PS18300N07-C ; PS73315N07-C ; PS75320N17-C ; PE76315V07-C ; PE76315H07-C | PS18300N07-C ; PS73315N07-C ; PS75320N17-C ; PE76315V07-C ; PE76315H07-C ; PS18300N07-C ; PS73315N07-C ; PS75320N17-C ; PE76315V07-C ; PE76315H07-C | 127.7932 | 124.5033 | 0 | 3.2899 |  |  |  |  | 123.4636 | 0.85774 | 0.18195 | 1.0397 | 0 | 0 | 0 | 0 | 0 | 0 | 0 | [9 empty] | Plastic 9.8 % ; Metal 17.2 % ; Other 73.0 %
Fibra ULTRA+ FM/Typ2 100mm | INIES_IFIB20200311_152457 | 35891 | 1.6 | 2022/10/28 | 1 | Individual | NF EN 15804+A1 + NF EN 15804/CN | KNAUF | 50 | 1 | m² | Assurer en sous face d’un m² de plancher une fonction d’isolation thermique de résistance R= 2,80 m².K/W, sous forme de panneau rigide composite de 100mm d’épaisseur en laine de bois (parement de 20mm) et PSE gris (80mm) sur une durée de vie de référence de 50 ans. | Fibra ULTRA+ FM/Typ2 100mm | 6.5562 | 6.047 | 0 | 0.50921 | 0 |  |  |  | 4.61 |  |  | 1.437 | 0 | 0 | 0 | 0 | 0 | 0 | 0 |  |  |  |  | 1.555 |  | 400 | France |  | Film PE 0.0247 kg ; Panneau 11.6 kg ; Palette en bois 0.833 kg ; carton de protection 0.0777 kg ; Accessoires métalliques 0.267 kg
Charpente traditionnelle en bois massif, 100% résineux, fabriquée en France | INIES_CKKD20240108_170014 | 40480 | 1.2 | 2024/02/05 | 2 | Collective | NF EN 15804+A2 + NF EN 15804/CN | CODIFAB | 100 | 1 | m³ | Constituer 1 m3 de charpente traditionnelle fabriquée et mise en œuvre selon les règles de l’art, sur une durée de vie de référence de 100 ans. | La présente FDES couvre des charpentes traditionnelles en bois massif, fabriquées en France. | 194 | -550.2 | 0 | 745 | -237 |  |  |  | -616 | 16.3 | 49.4 | 65.8 | 0 | 0 | 0 | 0 | 0 | 0 | 0 | 15.7 | 1.65 | 664 | 63.3 | 193 | 0 | 271 | France |  | Bois : Résineux abouté 107.55 kg ; Bois : Résineux brut séché à l'air 322.65 kg ; Bois : Résineux raboté séché à l'air 19.8 kg ; Quincailleries posées en usine : Acier galvanisé 2.39 kg ; Quincailleries posées sur chantier : Acier galvanisé 3.19 kg ; Ferrures : Acier galvanisé 4.92 kg ; Film plastique : PEHD 0.67 kg ; Cerclage plastique : Polypropylène 0.06 kg ; Boucles acier : Acier 0.58 kg
Tubes sans soudure pour installations civiles et industrielles | INIES_IPRN20240930_170513 | 40488 | 1.1 |  | 1 | Individual | NF EN 15804+A2 + NF EN 15804/CN | DALMINE SPA | 50 | 1 | m | L’unité déclarée est : 1 mètre linéaire de tube en acier sans soudure et sans revêtement fabriqué, calculé sur la base de la durée de vie prévue selon la norme NF EN 15804/CN:2022. | TENARIS S.A. | 24.9175 | 24.1399 | 0 | 0.77751 | 4.0317 | 3.3074 | 1.4557 | 15.4129 | 20.1759 | 3.3327 | 0.63138 | 3.964 | 0 | 0 | 0 | 0 | 0 | 0 | 0 | 0.13385 | 0.5447 | 0.076693 | 0.02226 | 0 | 0 | 2056 | Europe |  | Tube en acier sans soudure 22.9 kg
Panneau sandwich de couverture et de bardage à âme PUR/PIR d’épaisseur comprise entre 40 et 120 mm et deux parements acier | INIES_IGTT20220125_155721 | 28990 | 1.1 | 2022/09/13 | 1 | Individual | NF EN 15804+A1 + NF EN 15804/CN | PIVA GROUP SPA | 50 | 1 | m² | Constituer 1m² de paroi verticale et horizontale et couverture horizontale ‘’hors ossature primaire’’ présentant un coefficient de transmission thermique compris entre 0,18 et 0,68 W/m²K pour une durée de vie de 50 ans. | SYSTEM PRT ; SYSTEM PRT F ; SYSTEM PRT "A SCOMPARSA" (Cachée) ; SYSTEM COP ; SYSTEM PRT PIR ; SYSTEM COP PIR | 36.3 | 33.53 | 0.000821 | 2.83 | 0 | 29.2 | 0.423 | 2.17 | 31.8 | 1.56 | 0.167 | 1.73 | 0 | 0.000821 | 0 | 0 | 0 | 0 | 0 | 0 | 0.161 | 0.416 | 2.25 | 0 |  | 1300 | Europe |  | Acier 7.14 kg ; Polyuréthane 2.78 kg ; Vis en acier 0.00403 kg ; Film adhésif 0.027 kg ; Film étirable 0.021 kg ; Polystyrène expansé 0.2 kg ; Polyéthyléne expansé 0.15 kg
Peinture d'impression Indeko Bio Fix | INIES_IYUX20240514_122013 | 38299 | 1.1 |  | 1 | Individual | NF EN 15804+A2 + NF EN 15804/CN | DAW FRANCE | 30 | 1 | m² | 1. Description de l’unité fonctionnelle : « Imprimer 1m² de support intérieur à peindre, au moyen d’un produit d’impression en phase aqueuse, préparé dans les règles de l’art(*) , sur la base d’une durée de vie de référence de 30 ans, appliqué en 1 couche, comprenant une mise en œuvre et aucun entretien. » (*) Conformément au DTU 59.1. 2. Performance principale de l’unité fonctionnelle : 1 m² | Indeko Bio Fix Blc 2.5L ; Indeko Bio Fix Blc 10L | 0.23459 | 0.2104 | 0 | 0.024199 | 0 | 0.13757 | 0.014633 | 0.011624 | 0.16383 | 0.022277 | 0.024292 | 0.046569 | 0 | 0 | 0 | 0 | 0 | 0 | 0 | 0 | 0.0013663 | 0 | 0.022833 | 0.00215 | 0.00236 | 815 | France | FR-HDF | Peinture d'impression 0.145 kg ; Polyéthylène 1.06e-05 kg ; Film plastique 6.11e-07 kg ; Carton 1.26e-09 kg ; Bâche 0.0015 kg ; Rouleau 0.0181 kg ; Palette 1.72e-07 kg
Peinture de finition Indeko Bio Soie Caparol | INIES_IUQS20240514_122146 | 38301 | 1.1 |  | 1 | Individual | NF EN 15804+A2 + NF EN 15804/CN | DAW FRANCE | 10 | 1 | m² | 1. Description de l’unité fonctionnelle : « Protéger et décorer 1m² de support intérieur, préparé dans les règles de l’art(*) avec de la peinture de finition de type peinture soie en phase aqueuse, sur la base d’une durée de vie de référence de 10 ans, appliquée en deux couches, comprenant une mise en œuvre et aucun entretien. » (*) Conformément au DTU 59.1. 2. Performance principale de l’unité fonctionnelle : 1 m² | INDEKO BIO SOIE BLC/B1 1.25L ; INDEKO BIO SOIE BLC/B1 2.5L ; INDEKO BIO SOIE BLC/B1 10L ; INDEKO BIO SOIE B3 1.15L ; INDEKO BIO SOIE B3 2.3L ; INDEKO BIO SOIE B3 4.6L | 0.49246 | 0.40059 | 0 | 0.091867 | 0 | 0.30787 | 0.019931 | 0.021603 | 0.3494 | 0.019195 | 0.031993 | 0.051188 | 0 | 0 | 0 | 0 | 0 | 0 | 0 | 0 | 0.0023574 | 0 | 0.089509 | 0.0174 | 2.51e-08 | 407 | France | FR-HDF | Peinture de finition 0.25 kg ; Polyéthylène 8.81e-06 kg ; Palette 1.82e-07 kg ; Carton 1.82e-09 kg ; Film plastique 1.11e-06 kg ; Rouleau 0.0181 kg ; Bâche 0.0015 kg
DS425-108M10T-01 | DUAL-00010-V01.01-FR | 38305 | 1.2 | 2024/02/01 | 1 | Individual | PEP PCR ed 4.0 | DualSun | 30 | 1 | m² | Assurer la production d'énergie photovoltaïque à l'aide de 0,51 panneaux solaires de 425 Wc sur une surface de 1 m² pendant une durée de vie de référence de 30 ans, avec une dégradation annuelle de 1% la première année puis de 0,4%/an. | DS425-108M10T-01 ; DS425-108M10T-02 ; DS425-108M10T-03 ; | 132.398 | 125.3505 | 0 | 7.0475 | -39.4668 |  |  |  | 122.4972 | 2.6572 | 0.19605 | 2.8532 | 0 | 0 | 0 | 0 | 0 | 0 | 0 |  |  |  |  | 0 | 0.25605 |  |  |  | Plastic 14.11 % ; Metal 13.11 % ; Other 72.78 % ; Plastic 3.22 kg ; Metal 2.99 kg ; Other 16.6 kg ; Masse du produit 22.23 kg ; Emballage 0.512 kg ; Produits complémentaires à l'installation 0.0 kg ; Masse totale des produits constitutifs de l'unité fonctionnelle 22.742 kg
Peinture de finition Indeko Bio Mat | INIES_IPUY20240514_122132 | 38300 | 1.1 |  | 1 | Individual | NF EN 15804+A2 + NF EN 15804/CN | DAW FRANCE | 10 | 1 | m² | 1. Description de l’unité fonctionnelle : « Protéger et décorer 1m² de support intérieur, préparé dans les règles de l’art(*) avec de la peinture de finition de type peinture très mate en phase aqueuse, sur la base d’une durée de vie de référence de 10 ans, appliquée en deux couches, comprenant une mise en œuvre et aucun entretien. » (*) Conformément au DTU 59.1. 2. Performance principale de l’unité fonctionnelle : 1 m² | INDEKO BIO MAT BLC/B1 1.25L ; INDEKO BIO MAT BLC/B1 2.5L ; INDEKO BIO MAT BLC/B1 10L ; INDEKO BIO MAT B3 1.15L ; INDEKO BIO MAT B3 2.3L ; INDEKO BIO MAT B3 4.6L | 0.39481 | 0.32259 | 0 | 0.072226 | 0 | 0.22042 | 0.02296 | 0.021387 | 0.26477 | 0.027181 | 0.030638 | 0.057819 | 0 | 0 | 0 | 0 | 0 | 0 | 0 | 0 | 0.0025698 | 0 | 0.069656 | 0.0113 | 0 | 529 | France | FR-HDF | Peinture de finition 0.273 kg ; Polyéthylene 4.13e-07 kg ; Film plastique 1.11e-06 kg ; Palette 1.57e-07 kg ; Rouleau 0.0181 kg ; Carton 3.67e-09 kg ; Bâche 0.0015 kg
Garde corps en acier remplissage en polycarbonate [hauteur 1m] - DONNEE ENVIRONNEMENTALE PAR DEFAUT | INIES_DGAR20190326_164109 | 31504 | 1.3 |  | 3 | DefaultEnvironmentalData | NF EN 15804+A1 + NF EN 15804/CN | Ministère de la Transition Écologique – Ministère en charge du Logement | 60 | 1 | ml | Assurer la fonction d'un 1ml de barrière de protection via un garde corps d'une hauteur jusqu'à 1 m, en acier inox avec remplissage en polycarbonate, pour prévenir de la chute accidentelle dans le vide pour une durée de vie de référence de 60 ans. |  | 116.0455 | 114.0344 | 0 | 2.0111 |  |  |  |  | 105.7574 |  |  | 8.277
Fibra ULTRA+ FM/Typ2 180mm | INIES_IFIB20200311_153219 | 35893 | 1.6 | 2022/10/28 | 1 | Individual | NF EN 15804+A1 + NF EN 15804/CN | KNAUF | 50 | 1 | m² | Assurer en sous face d’un m² de plancher une fonction d’isolation thermique de résistance R= 5,40 m².K/W, sous forme de panneau rigide composite de 180mm d’épaisseur en laine de bois (parement de 20mm) et PSE gris (160mm) sur une durée de vie de référence de 50 ans. | Fibra ULTRA+ FM/Typ2 180mm | 13.5491 | 12.949 | 0 | 0.60014 | 0 |  |  |  | 10.3 |  |  | 2.649 | 0 | 0 | 0 | 0 | 0 | 0 | 0 |  |  |  |  | 1.555 |  | 400 | France |  | Film PE 0.0781 kg ; Panneau 13.4 kg ; Palette en bois 1.52 kg ; carton de protection 0.142 kg ; Accessoires métalliques 0.583 kg
Mur ossature bois avec montant d'une largeur de 145 mm isolé avec de la laine de bois, fabriqué en France | INIES_CPKF20240108_165152 | 40474 | 1.3 | 2024/01/30 | 2 | Collective | NF EN 15804+A2 + NF EN 15804/CN | CODIFAB | 100 | 1 | m² | Assurer la fonction de mur porteur sur 1 m² de paroi pendant la durée de vie de référence (100 ans). | La présente FDES couvre des murs à ossature bois isolés avec de la laine de bois, fabriqués en France, avec montants d'une largeur de 145 mm, pare-pluie, pare-vapeur et panneau de contreventement en OSB. | 22.8 | -14.65 | 0 | 37.5 | -12.3 |  |  |  | -17.9 | 0.895 | 2.36 | 3.25 | 0 | 0 | 0 | 0 | 0 | 0 | 0 | 0.483 | 0.104 | 33.6 | 3.23 | 9.75 | 0.00255 | 399 | France |  | Ossature (montants et traverses) : Bois 7.58 kg ; Panneau de contreventement : OSB 7.29 kg ; Isolant : Laine de bois 7.15 kg ; Pare-pluie : Polypropylène 0.246 kg ; Pare-vapeur : Polypropylène 0.203 kg ; Quincailleries posées en usine : Acier 0.206 kg ; Ferrures : Acier galvanisé 0.444 kg ; Quincailleries posées sur chantier : Acier 0.201 kg ; Film plastique : PEHD 0.221 kg ; Cerclage plastique : Polypropylène 0.188 kg ; Carton : Carton 0.006 kg ; Boucles acier : Acier 0.001 kg
PAC AIR/AIR : MONOSPLIT INVERTER R32 ¦ GAINABLE ¦ RESIDENTIEL # 1 | MEFR-00012-V01.01-FR | 40489 | 2.3 | 2023/09/01 | 1 | Individual | PEP PCR ed 4.0 | MITSUBISHI ELECTRIC B.V. FRANCE | 17 | 1 | unité | Assurer le chauffage ou le refroidissement à l’aide d'une Pompe à chaleur air/air Gainable Premium 3.5kW avec une puissance Frigorifique de 3.6 kW et une puissance calorifique de 2.4 kW pour une durée de vie de référence de 17 ans du produit | Gainable Compact Flexible 2.5kW : SUZ-M25VA / SEZ-M25DA(2) ; Gainable Compact Flexible 3.5kW : SUZ-M35VA / SEZ-M35DA(2) ; Gainable Compact Flexible 5.0kW : SUZ-M50VA / SEZ-M50DA(2) ; Gainable Compact Flexible 6.0kW :SUZ-M60VA / SEZ-M60DA(2) ; Gainable Flexible 3.5kW : SUZ-M35VA / PEAD-M35JA(2) ; Gainable Flexible 5.0kW : SUZ-M50VA / PEAD-M50JA(2) ; Gainable Flexible 6.0kW : SUZ-M60VA / PEAD-M60JA(2) ; Gainable Flexible 7.1kW : SUZ-M71VA / PEAD-M71JA(2) ; Gainable Flexible 10.0kW mono : PUZ-M100VKA(2) / PEAD-M100JA(2) ; Gainable Flexible 10.0kW tri : PUZ-M100YKA(2) / PEAD-M100JA(2) ; Gainable Flexible 12.5kW mono : PUZ-M125VKA(2) / PEAD-M125JA(2) ; Gainable Flexible 12.5kW tri : PUZ-M125YKA(2) / PEAD-M125JA(2) ; Gainable Flexible 14.0kW mono : PUZ-M140VKA(2) / PEAD-M140JA(2) ; Gainable Flexible 14.0kW tri : PUZ-M140YKA(2) / PEAD-M140JA(2) ; MEFR-00012-SET- PEAD-M100JA2_ PUZ-M100VKA2 -PEPUNITAIRE ; MEFR-00012-SET- PEAD-M100JA2_ PUZ-M100YKA2 -PEPUNITAIRE ; MEFR-00012-SET- PEAD-M125JA2_ PUZ-M125VKA2 -PEPUNITAIRE ; MEFR-00012-SET- PEAD-M125JA2_ PUZ-M125YKA2 -PEPUNITAIRE ; MEFR-00012-SET- PEAD-M140JA2_ PUZ-M140VKA2 -PEPUNITAIRE ; MEFR-00012-SET- PEAD-M140JA2_ PUZ-M140YKA2 -PEPUNITAIRE ; MEFR-00012-SET- PEAD-M35JA2_ SUZ-M35VA -PEPUNITAIRE ; MEFR-00012-SET- PEAD-M50JA2_ SUZ-M50VA -PEPUNITAIRE ; MEFR-00012-SET- PEAD-M60JA2_ SUZ-M60VA -PEPUNITAIRE ; MEFR-00012-SET- PEAD-M71JA2_ SUZ-M71VA -PEPUNITAIRE ; MEFR-00012-SET- SEZ-M25DA2_ SUZ-M25VA -PEPUNITAIRE ; MEFR-00012-SET- SEZ-M35DA2_ SUZ-M35VA -PEPUNITAIRE ; MEFR-00012-SET- SEZ-M50DA2_ SUZ-M50VA -PEPUNITAIRE ; MEFR-00012-SET- SEZ-M60DA2_ SUZ-M60VA -PEPUNITAIRE ; | 2340.0052 | 628.0687 | 1571.9882 | 139.9483 | -233 |  |  |  | 602.1863 | 0.97661 | 24.9059 | 25.8825 | 253.27 | 278.4943 | 0 | 0 | 0 | 1040.2239 | 0 |  |  |  |  | 0 | 2.57 |  |  |  | Plastic 11.0 % ; Metal 74.0 % ; Other 15.0 % ; Plastic 6.81 kg ; Metal 45.27 kg ; Other 8.91 kg ; Masse du produit 53.0 kg ; Emballage 8.0 kg ; Produits complémentaires à l'installation 4.1 kg ; Masse totale des produits constitutifs de l'unité fonctionnelle 65.1 kg
Garde corps en acier remplissage en polyméthacrylate [hauteur 1m] - DONNEE ENVIRONNEMENTALE PAR DEFAUT | INIES_DGAR20190326_164312 | 31505 | 1.3 |  | 3 | DefaultEnvironmentalData | NF EN 15804+A1 + NF EN 15804/CN | Ministère de la Transition Écologique – Ministère en charge du Logement | 60 | 1 | ml | Assurer la fonction d'un 1ml de barrière de protection via un garde corps jusqu'à 1 m de hauteur, en acier inox avec remplissage en polyméthacrylate, pour prévenir de la chute accidentelle dans le vide pour une durée de vie de référence de 60 ans. |  | 148.7523 | 146.3093 | 0 | 2.443 |  |  |  |  | 135.9988 |  |  | 10.3105
Conduit ICTA 3422 OctoGliss® Ø16-25mm | LGRP-01332-V02.02-FR | 40495 | 1.1 | 2024/01/01 | 1 | Individual | PEP PCR ed 4.0 | LEGRAND | 20 | 1 | m | Loger et protéger le câblage sur 1 mètre pendant la durée de vie de référence de 20 ans du produit. Le système de conduit cintrable noyé OctoGliss® Ø20mm, de section 52 mm², comporte le profilé et les composants représentatifs d’un usage standard. | 06920 ; L’ensemble des références produits de la gamme ICTA 3422 OctoGliss® STF (sans tire fil) Ø16 à Ø25mm présente aux différents catalogues - liste disponible sur demande auprès du service client. | 0.34723 | 0.15455 | 0 | 0.19267 | 0.078635 |  |  |  | 0.14563 | 0.0013091 | 0.0076156 | 0.0089247 | 0 | 0 | 0 | 0 | 0 | 0 | 0 |  |  |  |  | 0 | 0.0019852 |  |  |  | Plastic 92.7 % ; Metal 0.0 % ; Other 7.3 % ; Plastic 0.063 kg ; Metal 0.0 kg ; Other 0.005 kg ; Masse du produit 0.063 kg ; Emballage 0.005 kg ; Produits complémentaires à l'installation 0.0 kg ; Masse totale des produits constitutifs de l'unité fonctionnelle 0.068 kg
Lanterneau Bluesteel RPT MO PNEU, SGO de 100x100 cm² | INIES_IRXM20240514_141258 | 38303 | 1.1 |  | 1 | Individual | NF EN 15804+A2 + NF EN 15804/CN | BLUETEK SAS | 30 | 1 | m² | Couvrir 1 m² de Surface Géométrique d’Ouverture (SGO) en toiture par un lanterneau de dimension 100 cm par 100 cm, permettant l’évacuation des fumées (Dispositif-Evacuation-Naturelle-de-Fumées-et-de-Chaleur (*)) avec un système pneumatique tout en participant à l’apport naturel de lumière et à l’isolation thermique de la toiture pendant une durée de vie de référence de 30 ans. (*) avec un coefficient d’évacuation Cv = SUE / SGO, défini selon EN12101-2, voir valeurs SUE et SGO dans la DoP_EN12101-2 - Bluesteel RPT PNEU | Lanterneau Bluesteel RPT PNEU | 424.8161 | 418.6357 | 0.23695 | 5.9435 | -240.9199 | 365.3521 | 8.1399 | 22.7565 | 396.2485 | 8.4225 | 13.9646 | 22.3871 | 0 | 0.13338 | 0 | 0 | 0 | 0.10358 | 0 | 0.010923 | 1.4856 | 0.06899 | 4.3779 | 0 | 3.26 | 400 | France | FR-CVL ; FR-GES | ALUMINIUM 14.4 kg ; ACIER 37.6 kg ; ISOLANT 7.16 kg ; REMPLISSAGE 3.19 kg ; BOIS 2.61 kg ; PALETTE 5.3 kg ; FILM PLASTIQUE 0.0408 kg ; AUTRE 7.79 kg
Système poteaux-poutres en bois massif, 100% résineux, fabriqué en France | INIES_COKR20240108_170437 | 40482 | 1.3 | 2024/02/05 | 2 | Collective | NF EN 15804+A2 + NF EN 15804/CN | CODIFAB | 100 | 1 | m³ | Constituer 1 m3 de système poteaux-poutres fabriqué et mis en œuvre selon les règles de l’art, sur une durée de vie de référence de 100 ans. | La présente FDES couvre des systèmes poteaux-poutres en bois massif, 100% résineux, fabriqués en France. | 194 | -550.2 | 0 | 745 | -237 |  |  |  | -616 | 16.3 | 49.4 | 65.8 | 0 | 0 | 0 | 0 | 0 | 0 | 0 | 15.7 | 1.65 | 664 | 63.3 | 195 | 0 | 271 | France |  | Bois : Résineux abouté 56.4 kg ; Bois : Résineux brut séché à l'air 171.1 kg ; Bois : Résineux massif reconstitué 50.5 kg ; Bois : Résineux raboté séché à l'air 10.5 kg ; Bois : Résineux lamellé collé 166.5 kg ; Quincaillerie usine : Acier galvanisé 2.39 kg ; Quincaillerie chantier : Acier galvanisé 3.19 kg ; Ferrures : Acier galvanisé 4.92 kg ; Film plastique : PEHD 0.67 kg ; Cerclage plastique : Polypropylène 0.06 kg ; Boucles acier : Acier 0.58 kg
Peinture de finition Indeko Bio Satin | INIES_IBRU20240514_122200 | 38302 | 1.1 |  | 1 | Individual | NF EN 15804+A2 + NF EN 15804/CN | DAW FRANCE | 10 | 1 | m² | 1. Description de l’unité fonctionnelle : « Protéger et décorer 1m² de support intérieur, préparé dans les règles de l’art(*) avec de la peinture de finition de type peinture satinée en phase aqueuse, sur la base d’une durée de vie de référence de 10 ans, appliquée en deux couches, comprenant une mise en œuvre et aucun entretien. » (*) Conformément au DTU 59.1. 2. Performance principale de l’unité fonctionnelle : 1 m² | IINDEKO BIO SATIN BLC/B1 1.25L ; INDEKO BIO SATIN BLC/B1 2.5L ; INDEKO BIO SATIN BLC/B1 10L ; INDEKO BIO SATIN B3 1.15L ; INDEKO BIO SATIN B3 2.3L ; INDEKO BIO SATIN B3 4.6L | 0.49782 | 0.40293 | 0 | 0.09489 | 0 | 0.31449 | 0.019722 | 0.019907 | 0.35412 | 0.017059 | 0.031755 | 0.048814 | 0 | 0 | 0 | 0 | 0 | 0 | 0 | 0 | 0.0022272 | 0 | 0.092663 | 0.0186 | 2.58e-08 | 383 | France | FR-HDF | Polyéthylène 1.14e-05 kg ; Bâche 0.0015 kg ; Rouleau 0.0181 kg ; Peinture de finitoon 0.236 kg ; Film plastique 1.11e-06 kg ; Palette 1.82e-07 kg ; Carton 3.33e-09 kg
Système Doublage pour locaux très humides - support béton 16cm avec 1x Aquaroc® 13 - 3,65m | INIES_INOZ20221027_121504 | 31503 | 1.1 | 2022/10/27 | 1 | Individual | NF EN 15804+A1 + NF EN 15804/CN | PLACOPLATRE | 50 | 1 | m² | Réaliser le parement des murs par l’intérieur sur 1 m2 de paroi avec une isolation thermique d’au moins 3,15 K.m²/W. | Système Doublage pour locaux très humides - support béton 16cm avec 1x Aquaroc® 13 - 3,65m | 28.3 | 27.73 | 0 | 0.552 | -4.78 |  |  |  | 21.5 | 1.19 | 5.04 | 6.23 | 0 | 0 | 0 | 0 | 0 | 0 | 0 | 0.0615 | 0.137 | 0.00272 | 0.351 | 0 |  | 350 | France | FR-IDF ; FR-PDL ; FR-PAC | Plaque Aquaroc® 13 14.175 kg ; Montant Hydrostil®+ M70 500h 3.066 kg ; Rail Stil® R 70 0.52 kg ; Isolant en laine de verre Isover GR32 roulé revêtu kraft 100 mm 3.117 kg ; Vis (accessoire de pose) 0.02 kg ; Bandes à joints (accessoire de pose) 0.009 kg ; Enduit à joint (accessoire de pose) 0.347 kg ; Eau de gâchage (accessoire de pose) 0.173 kg
Garde corps en PVC [usage extérieur] - DONNEE ENVIRONNEMENTALE PAR DEFAUT | INIES_DGAR20190408_132919 | 31506 | 1.2 |  | 3 | DefaultEnvironmentalData | NF EN 15804+A1 + NF EN 15804/CN | Ministère de la Transition Écologique – Ministère en charge du Logement | 25 | 1 | ml | Assurer la fonction d'un 1ml de barrière de protection en extérieur via un garde corps d'1 m de hauteur en PVC, pour prévenir de la chute accidentelle dans le vide pour une durée de vie de référence de 25 ans. |  | 68.5612 | 66.8131 | 0 | 1.7481 |  |  |  |  | 61.0872 |  |  | 5.726
Escalier balancé à fût transition | INIES_IASS20210913_102803 | 27234 | 1.1 | 2021/09/01 | 1 | Individual | NF EN 15804+A1 + NF EN 15804/CN | PBM GROUPE | 100 | 1 | m | Permettre le franchissement d’un mètre de hauteur au moyen d’un escalier balancé à mur de 15x112 cm, non revêtu, assurant une largeur de passage de 125 cm. Le produit est mis en œuvre selon les règles de l’art (DTU 21). | Escalier balancé à fût ; Escalier balancé à fût central ; Escalier balancé à mur ; Escalier balancé à mur central ; Escalier balancé avec fût ou mur ; | 153 | 156.6 | -12.9 | 8.74 | -0.743 |  |  |  | 130 | 26.1 | 0.547 | 26.6 | -12.9 | 0 | 0 | 0 | 0 | 0 | 0 | 5.51 | 4.58 | 0.772 | -2.13 | 0 |  | 283 | France | FR-ARA ; FR-BFC ; FR-OCC ; FR-PDL ; FR-PAC | Mortier de scellement 1.51 kg ; Bois 0.92 kg ; Escalier en béton 1040.9 kg
Plancher d’étage par solivage bois pour logements collectifs et bâtiments tertiaires (hors erp), fabriqué en France | INIES_CSUF20220531_152953 | 40485 | 1.7 | 2024/09/09 | 2 | Collective | NF EN 15804+A2 + NF EN 15804/CN | CODIFAB | 100 | 1 | m² | Assurer la fonction de plancher d’étage, permettant une charge d’exploitation de 250 kg/m2 et une portée de 7,2 m, sur une surface d’1 m2 (hors trémies) et pendant une durée de vie de 100 ans. | Le produit objet de la présente FDES est un plancher d'étage pour logement collectif et bâtiment tertiaire (hors ERP), constitué d'un solivage en bois massif et d'une dalle en panneaux de bois, et fabriqué en France. | 32.6 | -35.66 | 0 | 68.2 | -22.6 |  |  |  | -45.3 | 1.81 | 7.83 | 9.64 | 0 | 0 | 0 | 0 | 0 | 0 | 0 | 1.12 | 0.121 | 61.2 | 5.78 | 17.7 | 0 | 328 | France |  | Solivage bois : Massif abouté 10.5 kg ; Dalle (produit moyen) : Panneau OSB3 10.5 kg ; Dalle (produit moyen) : Panneau OSB4 0.507 kg ; Dalle (produit moyen) : Panneau de particules P5 2.65 kg ; Finition : Traitement de préservation 0.041 kg ; Quincailleries posées en usine : Acier 0.84 kg ; Quincailleries posées sur chantier : Acier 1.24 kg ; Film plastique : PEHD 0.032 kg ; Cerclage plastique : Polypropylène 0.023 kg ; Boucles acier : Acier 0.002 kg
Panneaux de contreplaqué replaqués bois 2 faces | INIES_CPAN20210222_171702 | 27255 | 1.3 | 2021/03/01 | 2 | Collective | NF EN 15804+A1 + NF EN 15804/CN | CODIFAB | 50 | 1 | m² | Assurer la fonction de revêtement intérieur d'1 m² de surface à l’aide d’un panneau de contreplaqué replaqué deux faces pendant la durée de vie de référence de 50 ans. | Les fabricants sont les entreprises produisant en France des panneaux de contreplaqué replaqués bois 2 faces pour un usage intérieur. | 11.2 | 0.77 | 0 | 10.4 | -2.26 |  |  |  | -1.36 | 0.458 | 1.67 | 2.13 | 0 | 0 | 0 | 0 | 0 | 0 | 0 |  | 0.0461 | 6.49 | 3.92 | 2.9 |  | 864 | France |  | Support (Contreplaqué) 6.08 kg ; Feuille décorative (Bois replaqués) 0.47 kg ; Colle (MUF) 1.2 kg ; Carton (Carton) 0.04 kg ; Bois (Matériau) 0.05 kg ; Plastique (PE, PT et PET) 0.001 kg
Plancher d’étage par solivage bois pour maison individuelle, fabriqué en France | INIES_CSAY20220531_104446 | 40486 | 1.7 | 2024/09/09 | 2 | Collective | NF EN 15804+A2 + NF EN 15804/CN | CODIFAB | 100 | 1 | m² | Assurer la fonction de plancher d’étage, permettant des charges d’exploitation de 150 kg/m2 et une portée de 5,0 m, sur une surface d’1 m2 (hors trémies) et pendant une durée de vie de 100 ans. | Le produit objet de la présente FDES est un plancher d'étage pour maison individuelle, constitué d'un solivage en bois massif et d'une dalle en panneaux de bois, et fabriqué en France. | 21.2 | -33.47 | 0 | 54.7 | -17.5 |  |  |  | -39 | 1.45 | 4.08 | 5.53 | 0 | 0 | 0 | 0 | 0 | 0 | 0 | 0.809 | 0.0954 | 49.1 | 4.64 | 14.2 | 0 | 328 | France |  | Solivage bois : Massif abouté 20.16 kg ; Dalle (produit moyen) : Panneau OSB3 9.771 kg ; Dalle (produit moyen) : Panneau de particules P5 2.522 kg ; Finition : Traitement de préservation 0.031 kg ; Quincailleries posées en usine : Acier 0.411 kg ; Quincailleries posées sur chantier : Acier 0.536 kg ; Film plastique : PEHD 0.032 kg ; Cerclage plastique : Polypropylène 0.023 kg ; Boucles acier : Acier 0.002 kg
Isolants thermiques et acoustiques pour murs (ITI) en panneaux en laine de bois et de laine de verre [R=5 m².K/W] - DONNEE ENVIRONNEMENTALE PAR DEFAUT | INIES_DISO20181106_104616 | 28999 | 1.3 |  | 3 | DefaultEnvironmentalData | NF EN 15804+A1 + NF EN 15804/CN | Ministère de la Transition Écologique – Ministère en charge du Logement | 50 | 1 | m² | Assurer la fonction d'isolant thermique et acoustique en panneaux de laine de bois et laine de verre de R=5 m².K/W pour une durée de vie typique de 50 ans. |  | 10.2118 | 10.1633 | -4444 | 0.027922 |  |  |  |  | 9.2578 |  |  | 0.90555 | -4444 | -4444 | -4444 | -4444 | -4444 | -4444 | -4444 |  |  |  |  | 1.41
Porte intérieure 100 % vitrée à battants - DONNEE ENVIRONNEMENTALE PAR DEFAUT | INIES_DPOR20181005_154952 | 31508 | 1.2 |  | 3 | DefaultEnvironmentalData | NF EN 15804+A1 + NF EN 15804/CN | Ministère de la Transition Écologique – Ministère en charge du Logement | 30 | 1 | m² | Assurer la fonction de 1 m² d'ouverture et de fermeture par une porte intérieure à battants 100 % vitrée pour une durée de vie de référence de 30 ans. |  | 54.912 | 50.3969 | 0 | 4.515 |  |  |  |  | 41.6496 |  |  | 8.7473
Fibrastyroc 200mm | INIES_INOU20200317_171012 | 35896 | 1.5 | 2021/03/15 | 1 | Individual | NF EN 15804+A1 + NF EN 15804/CN | KNAUF | 50 | 1 | m² | Assurer en sous face d’un m² de plancher une fonction d’isolation thermique de résistance R= 5,90 m².K/W, sous forme de panneau rigide composite de 200mm d’épaisseur en laine de bois (5 et 10mm), laine de roche (40mm) et PSE gris (145mm) sur une durée de vie de référence de 50 ans. | Fibrastyroc 200mm | 11.8361 | 11.7879 | 0 | 0.0483 | 0 |  |  |  | 9.1979 |  |  | 2.59 | 0 | 0 | 0 | 0 | 0 | 0 | 0 |  |  |  |  | 1.238 |  | 400 | France |  | Film PE 0.0315 kg ; Panneau isolant 13.8 kg ; Palette en bois aggloméré 1.83 kg ; carton de protection 0.17 kg ; Accessoires métalliques 0.467 kg
Fibrastyroc 160mm | INIES_IFIB20200317_164912 | 35897 | 1.6 | 2021/03/15 | 1 | Individual | NF EN 15804+A1 + NF EN 15804/CN | KNAUF | 50 | 1 | m² | Assurer en sous face d’un m² de plancher une fonction d’isolation thermique de résistance R= 4,60 m².K/W, sous forme de panneau rigide composite de 160mm d’épaisseur en laine de bois (5 et 10mm), laine de roche (40mm) et PSE gris (105mm) sur une durée de vie de référence de 50 ans. | Fibrastyroc 160mm | 9.1397 | 9.0938 | 0 | 0.0459 | 0 |  |  |  | 7.1379 |  |  | 1.956 | 0 | 0 | 0 | 0 | 0 | 0 | 0 |  |  |  |  | 1.238 |  | 400 | France |  | Film PE 0.0315 kg ; Panneau isolant 13.3 kg ; Palette en bois aggloméré 1.83 kg ; carton de protection 0.17 kg ; Accessoires métalliques 0.3 kg
Placo® Phonique BA 13 Plaque de plâtre 12,5 mm (hors ossatures) | INIES_IPLA20120502_094821 | 38297 | 1.4 | 2020/12/15 | 1 | Individual | NF EN 15804+A2 + NF EN 15804/CN | PLACOPLATRE | 50 | 1 | m² | 1 m² de parement fixé et jointoyé, hors ossatures métalliques, sous forme de panneau rigide, destiné à recevoir tout type de finition, sur la base d’une durée de vie de référence de 50 ans. | Plaque de plâtre Placo® Phonique BA 13 (hors ossatures) | 3.13 | 2.616 | 0 | 0.508 | 0 |  |  |  | 2.22 | 0.137 | 0.259 | 0.396 | 0 | 0 | 0 | 0 | 0 | 0 | 0 | 0 | 0.051 | 0.000226 | 0.457 | 0.166 | 0.019 | 229 | France | FR-ARA ; FR-IDF ; FR-NAQ | Cales de lin 0.05 kg ; Plâtre 11.61 kg ; Surfaçage carton 0.34 kg ; Bande à joint 0.009 kg ; Enduit plâtre type Placojoint® PR4 0.33 kg ; Eau de gâchage 0.158 kg ; 8 vis 0.01 kg
UNIMAT Façade, façade ultra BD 20 mm à 90 mm ; UNIMAT Th32 BD90 à 100 mm et UNIMAT Mur TH32 BD 100 (hors produits complémentaires de mise en oeuvre) Juin | INIES_IERR20240515_081847 | 38308 | 1.1 |  | 1 | Individual | NF EN 15804+A2 + NF EN 15804/CN | ETEX France Building Performance : SINIAT - SALSI | 50 | 1 | m² | Assurer une fonction d’isolation thermique sur 1 m² de paroi, sous forme d’un panneau d’épaisseur allant de 20 mm à 105 mm, présentant une résistance thermique allant de R= 0,50 m2.K.W-1 à R= 3,10 m2.K.W-1 sur une durée de vie de référence de 50 ans, hors accessoire de pose. | UNIMAT™ TH32 IGN BD 100 ; UNIMAT™ Façade BD 20 ; ITE PSE BLANC BD20 ; UNIMAT™ Façade BD 40 ; ITE PSE BLANC BD40 ; UNIMAT™ Façade BD 50 ; ITE PSE BLANC BD50 ; UNIMAT™ Façade BD 60 ; ITE PSE BLANC BD60 ; UNIMAT™ Façade BD 80 ; ITE PSE BLANC BD80 ; UNIMAT™ Façade BD 90 ; UNIMAT™ Façade Ultra BD40 ; ITE PSE GRIS BD40 ; UNIMAT™ Façade Ultra BD50 ; UNIMAT™ Façade Ultra BD80 ; UNIMAT™ Mur Th32 BD 100 ; UNIMAT™ TH32 BD 100 ; UNIMAT™ TH32 BD 105 ; UNIMAT™ TH32 BD 90 | 5.3556 | 3.9263 | 0 | 1.4293 | -0.34481 | 2.5788 | 0.12897 | 0.78819 | 3.4959 | 0.035878 | 0.39447 | 0.43035 | 0 | 0 | 0 | 0 | 0 | 0 | 0 | 0 | 0.010298 | 0.00043357 | 1.4186 | 0 | 0 | 230 | France |  | PSE 1.05 kg ; calle en PSE 0.0006 kg ; film étirable en PP 0.04 kg ; housse en PE 0.03 kg
Isolants thermiques et acoustiques pour cloisons (ITI) en panneaux en laine de bois et de laine de verre [R=2,5 m².K/W] - DONNEE ENVIRONNEMENTALE PAR DEFAUT | INIES_DISO20191220_141958 | 29000 | 1.2 |  | 3 | DefaultEnvironmentalData | NF EN 15804+A1 + NF EN 15804/CN | Ministère de la Transition Écologique – Ministère en charge du Logement | 50 | 1 | m² | Assurer la fonction d'isolant thermique et acoustique en panneaux de laine de bois et laine de verre de R=2,5 m².K/W pour une durée de vie typique de 50 ans. |  | 5.1059 | 5.0817 | -4444 | 0.013961 |  |  |  |  | 4.6289 |  |  | 0.45278 | -4444 | -4444 | -4444 | -4444 | -4444 | -4444 | -4444 |  |  |  |  | 0.7
Calorifuge en coquille de laine de roche [ép. 50 mm] pour une conduite de DN 100 mm. - DONNEE ENVIRONNEMENTALE PAR DEFAUT | INIES_DCAL20181113_165110 | 31509 | 1.2 |  | 3 | DefaultEnvironmentalData | NF EN 15804+A1 + NF EN 15804/CN | Ministère de la Transition Écologique – Ministère en charge du Logement | 50 | 1 | ml | Assurer l’isolation des conduites (DN=100 mm) à l’aide d’une coquille en laine de roche (ép = 50 mm) avec une finition en feuille d’aluminium sur 1 mètre linéaire. |  | 36.4568 | 36.1753 | 0 | 0.28148 |  |  |  |  | 33.6168 |  |  | 2.5585
Unimat Façade, façade ultra BD 150 mm à 180 mm ; UNIMAT Th32 BD193 (hors produits complémentaires de mise en oeuvre) | INIES_ISWH20240515_081952 | 38309 | 1.1 |  | 1 | Individual | NF EN 15804+A2 + NF EN 15804/CN | ETEX France Building Performance : SINIAT - SALSI | 50 | 1 | m² | ssurer une fonction d’isolation thermique sur 1 m² de paroi, sous forme d’un panneau d’épaisseur allant de 150 mm à 193 mm, présentant une résistance thermique allant de R= 3,10 m2.K.W-1 à R= 5,15 m2.K.W-1 sur une durée de vie de référence de 50 ans, hors accessoire de pose | UNIMAT™ Façade BD 150 ; ITE PSE BLANC BD150 ; UNIMAT™ Façade BD 160 ; ITE PSE BLANC BD160 ; UNIMAT™ Façade BD 180 ; ITE PSE BLANC BD180 ; UNIMAT™ Façade Ultra BD160 ; ITE PSE GRIS BD160 ; UNIMAT™ TH32 BD 193 | 11.6248 | 8.3568 | 0 | 3.268 | -0.78833 | 5.961 | 0.27942 | 1.3332 | 7.5736 | 0.079014 | 0.7042 | 0.78322 | 0 | 0 | 0 | 0 | 0 | 0 | 0 | 0 | 0.023546 | 0.00099133 | 3.2435 | 0 | 0 | 230 | France |  | PSE 2.4 kg ; film étirable en PP 0.05 kg ; calle en PSE 0.00091 kg ; housse en PE 0.03 kg
Fibrastyroc ULTRA Phonik FC Clarté 160mm | INIES_INOU20200317_172007 | 35898 | 1.5 | 2020/02/15 | 1 | Individual | NF EN 15804+A1 + NF EN 15804/CN | KNAUF | 50 | 1 | m² | Assurer en sous face d’un m² de plancher une fonction d’isolation thermique de résistance R= 4,40 m².K/W, sous forme de panneau rigide composite de 160mm d’épaisseur en laine de bois (5 et 20mm), laine de roche (30mm) et PSE gris Phonik (105mm) sur une durée de vie de référence de 50 ans. | Fibrastyroc ULTRA Phonik FC Clarté 160mm | 6.798 | 6.7528 | 0 | 0.0452 | 0 |  |  |  | 5.8379 |  |  | 0.915 | 0 | 0 | 0 | 0 | 0 | 0 | 0 |  |  |  |  | 1.721 |  | 400 | France |  | Film PE 0.0832 kg ; Panneau isolant 13.1 kg ; Palette en bois aggloméré 1.15 kg ; carton de protection 0.107 kg
Home Solid Clic - LVT - Pose clipsée | INIES_IPER20240109_143342 | 40498 | 1.2 |  | 1 | Individual | NF EN 15804+A2 + NF EN 15804/CN | GERFLOR | 25 | 1 | m² | Couvrir 1 m² de sol intérieur avec un revêtement de sol PVC en lames décoratives LVT Home Solid Clic, de masse surfacique de 7.75kg/m², et participer à la décoration et au confort des locaux pendant une durée de vie de 25 ans en assurant les performances décrites dans la norme européenne NF EN ISO 10582. Le revêtement répond au classement des locaux : - au plus U2SP3 définis par le CSTB, - et au classement européen au plus 23-32 définis par la norme NF EN ISO 10874. | Home Solid Clic | 13.2415 | 11.4054 | 1.1404 | 0.69574 | 0 | 9.293 | 0.40927 | -0.066115 | 9.6361 | 0.53613 | 1.2332 | 1.7693 | 0 | 1.1404 | 0 | 0 | 0 | 0 | 0 | 0 | 0.06315 | 0 | 0.63259 | 0 | 0.1936 | 400 | France | FR-ARA | Film PE 0.003 kg ; Palette bois 0.2268 kg ; Revêment de sol PVC 7.75 kg ; Carton 0.2446 kg
Creation 55 Solid Clic - LVT - Pose clipsée | INIES_IMTF20220603_161746 | 40497 | 1.3 | 2022/10/07 | 1 | Individual | NF EN 15804+A1 + NF EN 15804/CN | GERFLOR | 25 | 1 | m² | Couvrir 1 m² de sol intérieur avec un revêtement de sol PVC en lames décoratives LVT de masse surfacique de 7.781kg/m², et participer à la décoration et au confort des locaux pendant une durée de vie de 25 ans en assurant les performances décrites dans la norme européenne NF EN ISO 10582. Le revêtement répond au classement des locaux au plus U4P4 définis par le CSTB, et au classement européen au plus 33-42 définis par la norme NF EN ISO 10874. | Creation 55 Solid Clic | 15.5 | 10.874 | 3.96 | 0.642 | -1.49 | 9.22 | 0.406 | 0.279 | 9.9 | 0.518 | 0.456 | 0.974 | 0 | 3.96 | 0 | 0 | 0 | 0 | 0 | 0 | 0.163 | 0 | 0.48 | 0 |  | 400 | France | FR-ARA | Emballages cartons 0.2699 kg ; Film polyéthylène 0.003 kg ; Revêtement de sol 7.781 kg ; Palette bois 0.2268 kg
Unimat Façade, façade ultra BD 100 mm à 140 mm et UNIMAT Mur TH32 BD120 (hors produits complémentaires de mise en oeuvre) | INIES_INZD20240515_081718 | 38307 | 1.1 |  | 1 | Individual | NF EN 15804+A2 + NF EN 15804/CN | ETEX France Building Performance : SINIAT - SALSI | 50 | 1 | m² | Assurer une fonction d’isolation thermique sur 1 m² de paroi, sous forme d’un panneau d’épaisseur allant de 100 mm à 140 mm, présentant une résistance thermique allant de R= 2,60 m2.K.W-1 à R= 4,50 m2.K.W-1 sur une durée de vie de référence de 50 ans, hors accessoire de pose. | UNIMAT™ Façade BD 100 ; ITE PSE BLANC BD100 ; UNIMAT™ Façade BD 120 ; ITE PSE BLANC BD120 ; UNIMAT™ Façade BD 140 ; ITE PSE BLANC BD140 ; UNIMAT™ Façade Ultra BD100 ; ITE PSE GRIS BD100 ; UNIMAT™ Façade Ultra BD120 ; ITE PSE GRIS BD120 ; UNIMAT™ Façade Ultra BD130 ; ITE PSE BLANC BD130 ; UNIMAT™ Façade Ultra BD140 ; ITE PSE GRIS BD140 ; UNIMAT™ Mur Th32 BD 120 | 9.6785 | 7.0232 | 0 | 2.6552 | -0.64052 | 4.8433 | 0.23717 | 1.2727 | 6.3532 | 0.064592 | 0.60541 | 0.67001 | 0 | 0 | 0 | 0 | 0 | 0 | 0 | 0 | 0.019131 | 0.00080546 | 2.6353 | 0 | 0 | 230 | France |  | PSE 1.95 kg ; film étirable en PP 0.05 kg ; housse en PE 0.03 kg ; calle en PSE 0.00074 kg
Isolant acoustique en liège en rouleaux [ép 6 mm] - DONNEE ENVIRONNEMENTALE PAR DEFAUT | INIES_DISO20180427_102923 | 29001 | 1.2 |  | 3 | DefaultEnvironmentalData | NF EN 15804+A1 + NF EN 15804/CN | Ministère de la Transition Écologique – Ministère en charge du Logement | 50 | 1 | m² | Assurer la fonction d'un m² d'isolant acoustique en liège en rouleaux, d'épaisseur 6mm, pour une durée de vie de référence de 50 ans. |  | 2.9097 | 2.0401 | 0 | 0.86964 |  |  |  |  | 1.4289 |  |  | 0.61116 | 0 | 0 | 0 | 0 | 0 | 0 | 0 |  |  |  |  | 0.71
Gaine technique murale d'isolation [R = 5m².K/W] en plâtre et laine de roche [section sol : largeur 0,2m, profondeur :0,6m] - DONNEE ENVIRONNEMENTALE PAR DEFAUT | INIES_DGAI20180820_161031 | 31510 | 1.2 |  | 3 | DefaultEnvironmentalData | NF EN 15804+A1 + NF EN 15804/CN | Ministère de la Transition Écologique – Ministère en charge du Logement | 50 | 1 | ml | Loger et protéger le câblage par 1 ml (section au sol : largeur 0,2m ; profondeur : 0,6 m) d'isolant thermique (R= 5m².K/W), acoustique et coupe-feu pour une durée de vie de référence de 50 ans. |  | 54.9871 | 48.8315 | 0 | 6.1556 |  |  |  |  | 27.3465 |  |  | 21.4851
POLO-ECO plus Premium DN 110 à DN 200 (Hors creusement et comblement des tranchées) | INIES_IZPF20210916_143508 | 27274 | 1.1 | 2021/09/01 | 1 | Individual | NF EN 15804+A1 + NF EN 15804/CN | POLOPLAST FRANCE SAS | 100 | 1 | m | Assurer le transport sur un mètre linéaire des eaux usées ou pluviales par écoulement gravitaire à l’aide d’une canalisation enterrée de diamètre nominal 110 à 200 mm, pour une durée de vie de 100 ans. Les consommations de ressources et les émissions liées au creusement des tranchées et à leur comblement ne sont pas prises en compte. | Tous les produits POLO-ECO plus Premium de diamètre nominal supérieur ou égal à 110 mm et inférieur ou égal à 200 mm | 13.7 | 12.22 | 0.744 | 0.77 | 0 | 7.01 | 0.655 | 2.63 | 10.3 | 1.78 | 0.14 | 1.92 | 0 | 0.744 | 0 | 0 | 0 | 0 | 0 | 0 | 0 | 0 | 0.77 | 0 |  | 1780 | Europe |  | Lubrifiant 0.00317 kg ; Joint EPDM ou SBR 0.02 kg ; 1 ml de canalisation DN 200 en polypropylène multicouche 5.62 kg ; Bois 0.45 kg
Fibrastyroc ULTRA Phonik FM Clarté 200mm | INIES_INOU20200317_174026 | 35899 | 1.5 | 2020/02/15 | 1 | Individual | NF EN 15804+A1 + NF EN 15804/CN | KNAUF | 50 | 1 | m² | Assurer en sous face d’un m² de plancher une fonction d’isolation thermique de résistance R= 5,45 m².K/W, sous forme de panneau rigide composite de 200mm d’épaisseur en laine de bois (5 et 20mm), laine de roche (30mm) et PSE gris Phonik (145mm) sur une durée de vie de référence de 50 ans. | Fibrastyroc ULTRA Phonik FM Clarté 200mm | 11.3174 | 11.2678 | 0 | 0.0496 | 0 |  |  |  | 8.7079 |  |  | 2.56 | 0 | 0 | 0 | 0 | 0 | 0 | 0 |  |  |  |  | 1.721 |  | 400 | France |  | Film PE 0.0848 kg ; Panneau isolant 15.1 kg ; Palette en bois aggloméré 1.53 kg ; carton de protection 0.142 kg ; Accessoires métalliques 0.467 kg
Tôles en aluminium pliées et laquées MESIMA | INIES_IFLS20220909_142808 | 40503 | 1.2 | 2022/10/15 | 1 | Individual | NF EN 15804+A1 + NF EN 15804/CN | MESIMA BILBAO SA & PANDO-METALES | 50 | 1 | m² | «Assurer la fonction de 1 m2 d'habillage de finition de façade sur une DVR de 50 ans.». L’Unité Fonctionnelle comprend : - Le flux de référence du produit étudié, - Les emballages du produit et des matières premières nécessaires à la fabrication du produit, - Les taux de perte lors de la fabrication et lors de la mise en œuvre, - Les matériaux, l'énergie et l’eau nécessaire à la mise en œuvre et l’entretien. | Tôles en aluminium pliées et laquées MESIMA | 25.6543 | 25.2951 | 0 | 0.35919 | 0 |  |  |  | 23.7752 |  |  | 1.52 | 0 | 0 | 0 | 0 | 0 | 0 | 0 |  |  |  |  | 0 |  | 400 | Europe |  | Tôles en aluminium pliées et laquées MESIMA 5.58 kg ; Palette - Bois 0.53 kg ; Palette - Carton 0.054 kg ; Vis - rivets 0.0819 kg
POLO-ECO plus Premium DN 630 à DN 1000 (Hors creusement et comblement des tranchées) | INIES_IPSY20210916_144149 | 27276 | 1.1 | 2021/09/01 | 1 | Individual | NF EN 15804+A1 + NF EN 15804/CN | POLOPLAST FRANCE SAS | 100 | 1 | m | Assurer le transport sur un mètre linéaire des eaux usées ou pluviales par écoulement gravitaire à l’aide d’une canalisation enterrée de diamètre nominal 630 à 1000 mm, pour une durée de vie de 100 ans. Les consommations de ressources et les émissions liées au creusement des tranchées et à leur comblement ne sont pas prises en compte. | Tous les produits POLO-ECO plus Premium de diamètre nominal supérieur ou égal à 630mm et inférieur ou égal à 1000mm. | 465 | 435.4 | 3.92 | 25.3 |  | 266 | 20.2 | 86.8 | 373 | 58.4 | 4 | 62.4 | 0 | 3.92 | 0 | 0 | 0 | 0 | 0 | 0 | 0 | 0 | 25.3 | 0 |  | 1780 | Europe |  | 1 ml de canalisation DN 1000 en polypropylène multicouche 184.0 kg ; Joint EPDM ou SBR 1.76 kg ; Lubrifiant 0.0159 kg ; Bois 14.1 kg
POLO-ECO plus Premium DN 250 à DN 500 (Hors creusement et comblement des tranchées) | INIES_IVNQ20210916_144003 | 27275 | 1.1 | 2021/09/01 | 1 | Individual | NF EN 15804+A1 + NF EN 15804/CN | POLOPLAST FRANCE SAS | 100 | 1 | m | Assurer le transport sur un mètre linéaire des eaux usées ou pluviales par écoulement gravitaire à l’aide d’une canalisation enterrée de diamètre nominal 250 à 500 mm, pour une durée de vie de 100 ans. Les consommations de ressources et les émissions liées au creusement des tranchées et à leur comblement ne sont pas prises en compte. | Tous les produits POLO-ECO plus Premium de diamètre nominal supérieur ou égal à 250 mm et inférieur ou égal à 500 mm | 89.3 | 81.7 | 2.44 | 5.16 |  | 47 | 4.4 | 17.5 | 69 | 11.9 | 0.838 | 12.7 | 0 | 2.44 | 0 | 0 | 0 | 0 | 0 | 0 | 0 | 0 | 5.16 | 0 |  | 1780 | Europe |  | 1 ml de canalisation DN 500 en polypropylène multicouche 3.75 kg ; Lubrifiant 0.00794 kg ; Bois 2.87 kg ; Joint EPDM ou SBR 0.29 kg
Caillebotis en aluminium pour utilisation intérieure (mailles de 33mm*33mm, ép porteur : 2 mm, hauteur porteur : 30 mm) - DONNEE ENVIRONNEMENTALE PAR DEFAUT | INIES_DCAI20190121_113255 | 31513 | 1.2 |  | 3 | DefaultEnvironmentalData | NF EN 15804+A1 + NF EN 15804/CN | Ministère de la Transition Écologique – Ministère en charge du Logement | 20 | 1 | m² | Constituer 1m² de plancher intérieur à l'aide de caillebotis en aluminium (mailles de 33mm*33mm, ép porteur : 2 mm, hauteur porteur : 30 mm) pour une durée de vie typique de 20 ans. |  | 279.9113 | 278.0939 | 0 | 1.8174 |  |  |  |  | 262.7616 |  |  | 15.3323
Revêtements de sols sportifs Taraflex | INIES_IZWJ20240808_164030 | 40496 | 1.2 |  | 1 | Individual | NF EN 15804+A2 + NF EN 15804/CN | GERFLOR | 25 | 1 | m² | Couvrir 1 m² de sol intérieur avec un revêtement de sol sportif PVC Taraflex hétérogène en lés, de masse surfacique de 2.7 à 5.4 kg/m², pendant une durée de vie de 25 ans, pour une utilisation conforme à la norme européenne NF EN 14904. | Taraflex Evolution uni, Taraflex Evolution bois, My Taraflex Evolution, Taraflex surface uni, Taraflex surface bois, My Taraflex Surface, Taraflex performance uni, Taraflex performance bois, My Taraflex Performance, Taraflex polyvalent uni, Taraflex polyvalent bois, My Taraflex polyvalent, Taraflex Evolution DTX uni, Taraflex Evolution DTX bois, My Taraflex Evolution DTX, Taraflex performance DTX uni, Taraflex performance DTX bois, Taraflex Comfort uni, Taraflex Comfort bois, Taraflex Evolution SL uni, Taraflex Evolution SL bois, Taraflex Performance SL uni, Taraflex Performance SL bois | 10.0517 | 8.1701 | 0.19001 | 1.6916 | 0 | 5.3152 | 0.33249 | 0.66915 | 6.3168 | 0.33001 | 1.5233 | 1.8533 | 0 | 0.19001 | 0 | 0 | 0 | 0 | 0 | 0 | 0.040074 | 0 | 1.6515 | 0.3536 | 0.1457 | 400 | France | FR-ARA | Colle acrylique 0.25 kg ; PE 0.0403 kg ; Carton 0.1703 kg ; Palette bois 0.1859 kg ; Revêtement de sol PVC 4.66 kg
Unimat Dalle portée, dalle portée Ultra de 80 à 120 mm, Unimat SOL BD100 à 120mm (hors accessoire de pose) | INIES_ICJX20240515_082027 | 38310 | 1.1 |  | 1 | Individual | NF EN 15804+A2 + NF EN 15804/CN | ETEX France Building Performance : SINIAT - SALSI | 50 | 1 | m² | Assurer une fonction d’isolation thermique sur 1 m² de paroi, sous forme d’un panneau d’épaisseur allant de 80 mm à 120 mm, présentant une résistance thermique allant de R= 2,10 m2.K.W-1 à R= 3,75 m2.K.W-1 sur une durée de vie de référence de 50 ans, hors accessoire de pose. | UNIMAT™ Dalle Portée Ultra 100 ; UNIMAT™ Dalle Portée Ultra 110 ; UNIMAT™ Dalle Portée Ultra 115 ; UNIMAT™ Dalle Portée Ultra 120 ; UNIMAT™ Dalle Portée Ultra 80 ; UNIMAT™ Dalle Portée Ultra 95 ; UNIMAT™ Dalle Portée 100 ; UNIMAT™ Dalle Portée 110 ; UNIMAT™ Dalle Portée 120 ; UNIMAT™ Dalle Portée 80 ; UNIMAT™ Sol BD100 ; UNIMAT™ IsolTout BD100 ; UNIMAT™ Sol BD120 | 6.4827 | 4.5355 | 0 | 1.9472 | -0.46973 | 3.5131 | 0.13543 | 0.3898 | 4.0384 | 0.047985 | 0.44916 | 0.49715 | 0 | 0 | 0 | 0 | 0 | 0 | 0 | 0 | 0.01403 | 0.00059067 | 1.9326 | 0 | 0 | 230 | France |  | PSE 1.43 kg ; Film étirable en PP 0.05 kg ; Housse en PE 0.03 kg ; Calle en PSE 0.00063 kg
Panneau sandwich de couverture et de bardage à âme EPS d’épaisseur comprise entre 40 et 150 mm et deux parements acier | INIES_IQGZ20220125_160746 | 28992 | 1.1 | 2022/09/13 | 1 | Individual | NF EN 15804+A1 + NF EN 15804/CN | PIVA GROUP SPA | 50 | 1 | m² | Constituer 1m² de paroi verticale et horizontale et couverture horizontale ‘’hors ossature primaire’’ présentant un coefficient de transmission thermique compris entre 0,21 et 0,95 W/m²K pour une durée de vie de 50 ans. | SYSTEM PRT POLI ; SYSTEM PRT POLI "TIPO NEOPOR®" ; SYSTEM CPT POLI ; SYSTEM CPT POLI "TIPO NEOPOR®" | 29.7 | 27.53 | 0.000821 | 2.24 | 0 | 24.6 | 0.223 | 0.941 | 25.8 | 1.56 | 0.167 | 1.73 | 0 | 0.000821 | 0 | 0 | 0 | 0 | 0 | 0 | 0.138 | 2.01 | 0.0942 | 0 |  | 1300 | Europe |  | Acier 7.25 kg ; Polystyrène expansé 1.56 kg ; Glue 0.367 kg ; Vis en acier 0.00403 kg ; Film adhésif 0.027 kg ; Film étirable 0.021 kg ; Polystyrène expansé 0.2 kg
Unimat Dalle portée, dalle portée Ultra de 130 à 200 mm, Unimat SOL BD140 à BD200 (hors accessoire de pose) | INIES_ITRZ20240515_082347 | 38311 | 1.1 |  | 1 | Individual | NF EN 15804+A2 + NF EN 15804/CN | ETEX France Building Performance : SINIAT - SALSI | 50 | 1 | m² | Assurer une fonction d’isolation thermique sur 1 m² de paroi, sous forme d’un panneau d’épaisseur allant de 130 mm à 200 mm, présentant une résistance thermique allant de R= 3,40 m2.K.W-1 à R= 6,25 m2.K.W-1 sur une durée de vie de référence de 50 ans, hors accessoire de pose. | UNIMAT™ Dalle Portée 145 ; UNIMAT™ Dalle Portée Ultra 135 ; UNIMAT™ Dalle Portée Ultra 140 ; UNIMAT™ Dalle Portée Ultra 150 ; UNIMAT™ Dalle Portée Ultra 155 ; UNIMAT™ Dalle Portée Ultra 160 ; UNIMAT™ Dalle Portée Ultra 170 ; UNIMAT™ Dalle Portée Ultra 180 ; UNIMAT™ Dalle Portée Ultra 200 ; UNIMAT™ Dalle Portée 130 ; UNIMAT™ Dalle Portée 140 ; UNIMAT™ Dalle Portée 150 ; UNIMAT™ Dalle Portée 160 ; UNIMAT™ Dalle Portée 180 ; UNIMAT™ Dalle Portée 190 ; UNIMAT™ Dalle Portée 200 ; UNIMAT™ Sol BD 200 ; UNIMAT™ Sol BD140 | 9.5206 | 6.6838 | 0 | 2.8368 | -0.68433 | 5.1182 | 0.23339 | 0.65925 | 6.0108 | 0.068949 | 0.604 | 0.67295 | 0 | 0 | 0 | 0 | 0 | 0 | 0 | 0 | 0.02044 | 0.00086053 | 2.8155 | 0 | 0 | 230 | France |  | PSE 2.08 kg ; film étirable en PP 0.05 kg ; calle en PSE 0.00091 kg ; housse en PE 0.03 kg
Panneau sandwich de couverture et de bardage à âme MW d’épaisseur comprise entre 40 et 150 mm et deux parements acier | INIES_IRLP20220125_160653 | 28991 | 1.1 | 2022/09/13 | 1 | Individual | NF EN 15804+A1 + NF EN 15804/CN | PIVA GROUP SPA | 50 | 1 | m² | Constituer 1m² de paroi verticale et horizontale et couverture horizontale ‘’hors ossature primaire’’ présentant un coefficient de transmission thermique compris entre 0,25 et 0,99 W/m²K pour une durée de vie de 50 ans. | SYSTEM MNR FIBRA ; SYSTEM CPT FIBRA | 24.9 | 23.79 | 0.000821 | 1.17 | 0 | 20.9 | 0.81 | 0.947 | 22.7 | 0.924 | 0.167 | 1.09 | 0 | 0.000821 | 0 | 0 | 0 | 0 | 0 | 0 | 0.25 | 0.867 | 0.0522 | 0 |  | 1300 | Europe |  | Acier 9.58 kg ; Laine minerale 3.72 kg ; Glue 0.46 kg ; Vis en acier 0.00403 kg ; Film adhésif 0.027 kg ; Film étirable 0.021 kg ; Polystyrène expansé 0.2 kg
Caillebotis en aluminium pour utilisation extérieure (mailles de 33mm*33mm, ép porteur : 2 mm, hauteur porteur : 30 mm) - DONNEE ENVIRONNEMENTALE PAR DEFAUT | INIES_DCAI20190121_113431 | 31514 | 1.2 |  | 3 | DefaultEnvironmentalData | NF EN 15804+A1 + NF EN 15804/CN | Ministère de la Transition Écologique – Ministère en charge du Logement | 20 | 1 | m² | Constituer 1m² de plancher extérieur à l'aide de caillebotis en aluminium (mailles de 33mm*33mm, ép porteur : 2 mm, hauteur porteur : 30 mm) pour une durée de vie typique de 20 ans. |  | 279.9113 | 278.0939 | 0 | 1.8174 |  |  |  |  | 262.7616 |  |  | 15.3323
Lanterneau filant Bluevoûte Therm Fixe, SGO de 2m x 10m | INIES_IAVS20240514_141603 | 38304 | 1.1 |  | 1 | Individual | NF EN 15804+A2 + NF EN 15804/CN | BLUETEK SAS | 30 | 1 | m² | Couvrir 1 m² de Surface Géométrique d’Ouverture (SGO) en toiture par une voûte de dimension 10 m par 2 m, permettant l’apport naturel de lumière (*) tout en participant à l’isolation thermique de la toiture, pendant une durée de vie de référence de 30 ans. (*) avec une Transmission lumineuse (Tl) du remplissage de la voûte défini selon EN410, voir la DoP_EN14963 - BLUEVOUTE THERM PCA16 Série 160 et Performances des remplissages EN 14963 associées | Lanterneau filant Bluevoûte Therm Fixe | 119.3117 | 116.993 | 0 | 2.3187 | -52.0522 | 98.4489 | 2.1603 | 15.7712 | 116.3804 | 0.094149 | 0.51844 | 0.61259 | 0 | 0 | 0 | 0 | 0 | 0 | 0 | 0.0029127 | 0.021512 | 0.018895 | 2.2754 | 0 | 0.105 | 450 | France | FR-ARA ; FR-BFC | ACIER 11.6 kg ; ALUMINIUM 2.61 kg ; ISOLANT 2.1 kg ; PALETTE 0.184 kg ; AUTRE 0.584 kg ; FILM PLASTIQUE 0.0146 kg ; REMPLISSAGE 3.38 kg ; BOIS 0.0699 kg
Unimat SOL BD 20 à 40 mm (hors produits complémentaires de mise en oeuvre) | INIES_IRVR20240515_082521 | 38312 | 1.1 |  | 1 | Individual | NF EN 15804+A2 + NF EN 15804/CN | ETEX France Building Performance : SINIAT - SALSI | 50 | 1 | m² | Assurer une fonction d’isolation thermique sur 1 m² de paroi, sous forme d’un panneau d’épaisseur allant de 20 mm à 40 mm, présentant une résistance thermique allant de R= 0,50 m2.K.W-1 à R= 1,05 m2.K.W-1 sur une durée de vie de référence de 50 ans, hors accessoire de pose. | UNIMAT™ Sol 20 ; UNIMAT™ IsolTout 20 ; UNIMAT™ Sol BD 30 ; UNIMAT™ IsolTout BD30 ; UNIMAT™ Isolsol BD 30 ; UNIMAT™ Sol BD 40 ; UNIMAT™ Isolsol BD 40 ; UNIMAT™ IsolTout BD40 ; UNIMAT™ Isolsol BD 20 | 2.6853 | 1.9772 | 0 | 0.70806 | -0.17081 | 1.2775 | 0.068047 | 0.35882 | 1.7044 | 0.018784 | 0.25408 | 0.27287 | 0 | 0 | 0 | 0 | 0 | 0 | 0 | 0 | 0.0051017 | 0.00021479 | 0.70275 | 0 | 0 | 230 | France |  | PSE 0.52 kg ; calle en PSE 0.00023 kg ; film étirable en PP 0.04 kg ; housse en PE 0.03 kg
Bardage, en douglas français, avec et sans finition, fabriqué en France. | INIES_IBAR20190522_073527 | 27315 | 1.2 | 2019/05/06 | 1 | Individual | NF EN 15804+A1 + NF EN 15804/CN | SIVALBP | 50 | 1 | m² | Assurer le revêtement et la protection d'un support aux intempéries d'1 m² de façade extérieure et participer à la décoration des lieux pendant la durée de vie de référence de 50 ans. | Bardage, en douglas français, avec et sans finition, fabriqué en France. ; Bardage douglas Elegance, douglas New Age, douglas Vintage, douglas Authentic | 1.29 | -13.625 | 0.00289 | 14.9 | -3.17 |  |  |  | -13.4 | 0.338 | -0.563 | -0.225 | 0 | 0.00289 | 0 | 0 | 0 | 0 | 0 |  | 0.0686 | 9.66 | 5.15 | 4.3 |  | 500 | France | FR-ARA | Lame (Bois) 10.29 kg ; Film plastique (PEBD) 0.04 kg
Fibraroc A2 35 200mm & Fibraroc A2 35 FC/Typ3 200mm | INIES_IFIB20200311_161904 | 35900 | 1.6 | 2021/03/15 | 1 | Individual | NF EN 15804+A1 + NF EN 15804/CN | KNAUF | 50 | 1 | m² | Assurer en sous face d’un m² de plancher une fonction d’isolation thermique de résistance R= 5,45 m².K/W, sous forme de panneau rigide composite de 200mm d’épaisseur en laine de bois (5 et 10mm) et laine de roche (185mm) sur une durée de vie de référence de 50 ans. | Fibraroc A2 35 200mm ; Fibraroc A2 35 FC/Typ3 200mm | 17.7536 | 17.6675 | 0 | 0.086 | 0 |  |  |  | 14.8376 |  |  | 2.83 | 0 | 0 | 0 | 0 | 0 | 0 | 0 |  |  |  |  | 1.216 |  | 400 | France |  | Film PE 0.0262 kg ; Panneau isolant 27.8 kg ; Palette en bois aggloméré 1.8 kg ; Carton de protection 0.168 kg ; Accessoires métalliques 0.467 kg
Capteur solaire thermique - DONNEE ENVIRONNEMENTALE PAR DEFAUT | INIES_DCAP20181017_094328 | 31515 | 1.2 |  | 3 | DefaultEnvironmentalData | NF EN 15804+A1 + NF EN 15804/CN | Ministère de la Transition Écologique – Ministère en charge du Logement | 15 | 1 | m² | Transférer l'énergie solaire d'1 m² de capteurs solaires sous forme de chaleur pour alimenter un chauffe-eau solaire pendant 15 ans.. |  | 241.8339 | 238.333 | -4444 | 3.5009 |  |  |  |  | 131.3647 |  |  | 106.9684
Brise-soleils motorisés avec des lames en aluminium Lamisol, Grinotex, Aluflex et Solomatic | INIES_IHPC20210916_134502 | 27273 | 1.1 | 2021/11/10 | 1 | Individual | NF EN 15804+A1 + NF EN 15804/CN | GRIESSER AG | 30 | 1 | m² | Occulter 1 m2 de surface d’ouverture d’un bâtiment par un store motorisé à lames d’aluminium, sur une durée de vie de référence de 30 ans. | Lamisol, ; Grinotex, ; Aluflex ; Solomatic ; | 47.9 | 40.983 | 6.08 | 0.785 | -10.7 |  |  |  | 40.7 | 0.217 | 0.0667 | 0.283 | 0 | 1.56 | 0 | 0 | 0 | 4.53 | 0 | 0 | 0.0508 | 0.044 | 0.691 | 0 |  | 650 | Europe |  | Nylon renforcé de fibres de verre PA66 GF30 0.007 kg ; Acier inoxydable 0.179 kg ; Polyéthersulfone PES 0.006 kg ; Polystyrène 0.003 kg ; Polyoxyméthylène POM 0.006 kg ; Polyéthylène PE-HD 0.11 kg ; Aluminium 1.948 kg ; Acier 0.631 kg ; Polyéthylène 0.04 kg ; Nylon PA6 0.002 kg ; Chlorure de polyvinyle 0.115 kg ; Carton 0.224 kg ; Polyéthylène PE-LD 0.004 kg ; Nylon PA66 0.01 kg ; Polystyrène 0.005 kg ; Moteur 0.4 kg
Enduit d’isolation par projection et flocage PROTEC THERMIQUE'S® 120 mm | INIES_CVYA20211109_094651 | 29005 | 1.2 | 2022/01/17 | 1 | Individual | NF EN 15804+A1 + NF EN 15804/CN | RUAUD INDUSTRIES | 50 | 1 | m² | Assurer une isolation thermique (R de 3,05 m².K/W) et acoustique (aw = 1) sur 1m² de surface horizontale pour une épaisseur totale de 120 mm et pendant une durée de vie de référence de 50 ans | Protec Thermique’S | 22.3 | 21.18 | 0 | 1.08 |  | 17.9 | 1.5 | 0.512 | 19.9 | 0.77 | 0.509 | 1.28 | 0 | 0 | 0 | 0 | 0 | 0 | 0 | 0 | 0.1 | 0 | 0.981 | 0 |  | 253 | France | FR-IDF | Isolant projeté PROTEC THERMIQUE'S 18.0 kg ; Etiquette papier 0.00027 kg ; Primaire d’accrochage BRB 0.2 kg ; Palette bois 0.298 kg ; Film PE 0.0257 kg ; Sac PE 0.000101 kg
Bardages en bois certifié Bois des Alpes | INIES_CWHT20210920_120409 | 27319 | 1.1 | 2020/12/09 | 2 | Collective | NF EN 15804+A1 + NF EN 15804/CN | BOIS DES ALPES | 50 | 1 | m² | Assurer le revêtement et la protection aux intempéries d'un mètre carré de surface extérieure par un bardage en lames de Bois des Alpes sur la durée de vie de référence de 50 ans. | Entreprises fabricantes certifiées Bois des Alpes, dont la liste peut être trouvée sur le site boisdesalpes.net | 0.588 | -17.185 | 0 | 17.8 |  |  |  |  | -17.6 |  |  | 0.415 | 0 | 0 | 0 | 0 | 0 | 0 | 0 |  |  |  |  | 5.5 |  | 25 | France | FR-ARA ; FR-PAC | Fixations métalliques 0.041 kg ; Lames de bardage 12.058 kg ; Palette 0.001 kg ; Carton 0.002 kg ; Feuillard plastique 0.005 kg ; Film plastique 0.005 kg ; Chevrons 0.449 kg ; Tasseaux 0.891 kg
Enduit d’isolation par projection et flocage PROTEC ACOUSTIQUE® 45 mm | INIES_CIWM20211109_094831 | 29006 | 1.2 | 2022/01/19 | 1 | Individual | NF EN 15804+A1 + NF EN 15804/CN | RUAUD INDUSTRIES | 50 | 1 | m² | Assurer une fonction de correction acoustique (aw = 1) sur 1m² de surface horizontale pour une épaisseur totale de 45 mm pour une durée de vie de référence de 50 ans | PROTEC ACOUSTIQUE | 14.8 | 14.131 | 0 | 0.698 |  | 11.9 | 1.04 | 0.329 | 13.3 | 0.485 | 0.346 | 0.831 | 0 | 0 | 0 | 0 | 0 | 0 | 0 | 0 | 0.0646 | 0 | 0.633 | 0 |  | 253 | France | FR-IDF | Film PE 0.0161 kg ; Etiquette papier 0.000168 kg ; Isolant projeté PROTEC THERMIQUE'S 11.25 kg ; Sac PE 6.3e-05 kg ; Palette bois 0.118 kg ; Primaire d’accrochage BRL 0.2 kg
Portes en aluminium « PIVA CD68 » | INIES_ISCF20220125_160946 | 28995 | 1.1 |  | 1 | Individual | NF EN 15804+A2 + NF EN 15804/CN | PIVA GROUP SPA | 30 | 1 | m² | Assurer la fonction porte sur 1 m² de surface ouverte avant pose selon les performances de la norme NF EN 14351-1+A2, avec une performance thermique Uw = 1,8 W/(m².K), un classement air eau vent AEV = (4 ; 7B ; B3) en assurance une durée de vie DVR = 30 ans | PIVA CD68 | 315 | 299.4 | 13.7 | 1.32 | -197 |  |  |  | 287 | 6.19 | 6.2 | 12.4 | 0 | 13.7 | 0 | 0 | 0 | 0 | 0 | 0.000287 | 0.0953 | 1.15 | 0.0781 | 0 | 1.9 | 1350 | Europe |  | Silicon 0.0053 kg ; Mastic d'étanchéité polysiloxane 0.15 kg ; Polyéthylène 0.021 kg ; Polystyrène 0.13 kg ; Supports de montage en acier 0.33 kg ; Aluminium 12.0 kg ; Joint mousse polyuréthane 0.03 kg ; Carton 0.011 kg ; Polystyrène 5.9 kg ; Chevalet en bois 4.1 kg ; Acier 1.0 kg ; PA6 0.087 kg ; Zinc 3.0 kg
Pouzzolane - DONNEE ENVIRONNEMENTALE PAR DEFAUT | INIES_DPOU20181017_094629 | 31516 | 1.2 |  | 3 | DefaultEnvironmentalData | NF EN 15804+A1 + NF EN 15804/CN | Ministère de la Transition Écologique – Ministère en charge du Logement | 100 | 1 | kg | Assurer la fonction d'un kg de pouzzolane utilisable en fondations et soubassements de bâtiment, pour une durée de vie de référence de 100 ans. |  | 0.80871 | 0.5949 | 0 | 0.21381 |  |  |  |  | 0.32072 |  |  | 0.27418
PLANITOP 420 - MAPEI | INIES_INGC20240418_183136 | 40506 | 1.2 |  | 1 | Individual | NF EN 15804+A2 + NF EN 15804/CN | MAPEI FRANCE | 100 | 1 | kg | Réparer une structure à l’aide d’1 kg de mortier gâché ayant une densité de 2,2 en assurant les performances décrites dans la norme NF EN 1504.3 pendant une DVR de 100 ans. | Planitop 420 | 0.37052 | 0.35836 | 0 | 0.012154 | 0 |  |  |  | 0.28635 | 0.028842 | 0.043168 | 0.07201 | 0 | 0 | 0 | 0 | 0 | 0 | 0 | 8.0484e-07 | 0.0058072 | 0 | 0.0063462 | 1.29e-05 | 0.0076564 | 400 | France | FR-OCC | Mortier poudre 0.845 kg ; Eau de gâchage 0.155 kg ; Emballage, PE (basse densité, film) 0.000414 kg ; Emballage, complexe (papier, PE) 0.00406 kg ; Emballage, bois 0.0172 kg
Fenêtres en polychlorure de vinyle (PVC) « PIVA 58 » | INIES_ITQI20220125_160851 | 28993 | 1.1 |  | 1 | Individual | NF EN 15804+A2 + NF EN 15804/CN | PIVA GROUP SPA | 30 | 1 | m² | Assurer la fonction fenêtre sur 1 m² de surface ouverte avant pose selon les performances de la norme NF EN 14351-1+A2, avec une performance thermique Uw = 1,4 W/(m².K), un classement air eau vent AEV = (3 ; 8A ; C4), un facteur solaire Sw = 0,70, un classement air eau vent AEV = (4 ; 7B ; B3), une transmission lumineuse TLw = 0,80, en assurant une durée de vie DVR = 30 ans | Piva58 | 230 | 214 | 13.7 | 2.07 | -104 |  |  |  | 195 | 11.7 | 7.29 | 19 | 0 | 13.7 | 0 | 0 | 0 | 0 | 0 | 0.000306 | 0.211 | 0.762 | 1.09 | 0 | 2 | 1350 | Europe |  | Verre 24.0 kg ; Polyéthyène 0.021 kg ; Acier 1.4 kg ; Polystyrène 0.14 kg ; Chevalet en bois 4.4 kg ; Carton 0.011 kg ; Joint mousse polyuréthane 0.03 kg ; Zinc 4.2 kg ; PA6 0.11 kg ; Supports de montage en acier 0.032 kg ; PVC 10.0 kg ; Silicon 0.0052 kg ; Mastic d'étanchéité polysiloxane 0.15 kg ; Aluminium 5.8 kg
Unimat Sol Supra 90 mm à 130 mm, supradal mi bd100 et Sol utratech BD70 à 100mm (hors produits complémentaires de mise en oeuvre) | INIES_ISCN20240515_082917 | 38314 | 1.1 |  | 1 | Individual | NF EN 15804+A2 + NF EN 15804/CN | ETEX France Building Performance : SINIAT - SALSI | 50 | 1 | m² | Assurer une fonction d’isolation thermique sur 1 m² de paroi, sous forme d’un panneau d’épaisseur allant de 70 mm à 130 mm, présentant une résistance thermique allant de R= 2,25 m2.K.W-1 à R= 3,80 m2.K.W-1 sur une durée de vie de référence de 50 ans, hors accessoire de pose. | UNIMAT™ Sol Supra BD 100 ; UNIMAT™ Sol Supra BD 110 ; UNIMAT™ Sol Supra BD 120 ; UNIMAT™ Sol Supra BD 130 ; UNIMAT™ Sol Supra BD 90 ; UNIMAT™ Sol SUPRADAL MI BD 100 ; UNIMAT™ Sol ULTRATECH BD 101 ; UNIMAT™ Sol ULTRATECH BD 80 ; UNIMAT™ Sol ULTRATECH BD 90 ; UNIMAT™ SOL ULTRATECH BD 70 | 13.4839 | 9.5623 | 0 | 3.9216 | -0.94595 | 7.0754 | 0.36756 | 1.2407 | 8.6836 | 0.094109 | 0.78459 | 0.8787 | 0 | 0 | 0 | 0 | 0 | 0 | 0 | 0 | 0.028256 | 0.0011896 | 3.8921 | 0 | 0 | 230 | France |  | PSE 2.88 kg ; housse en PE 0.03 kg ; film étirable en PP 0.05 kg ; kg de calle en PSE 0.00068 kg
Module photovoltaïque silicium monocristallin intégré au bâti [surface 6,67 m²] - DONNEE ENVIRONNEMENTALE PAR DEFAUT | INIES_DMOD20161116_164403 | 27354 | 1.3 |  | 3 | DefaultEnvironmentalData | NF EN 15804+A1 + NF EN 15804/CN | Ministère de la Transition Écologique – Ministère en charge du Logement | 25 | 1 | kWc | Assurer l'étanchéité de 6,67m² de toiture en produisant de l'électricité pendant une durée de vie de référence de 25 ans par l'installation d'un système de panneaux photovoltaïques en silicium monocristallin avec une puissance crête installée de 1kWc. |  | 4742.9626 | 4724.7424 | -4444 | 18.2202 |  |  |  |  | 4694.7193 |  |  | 30.0231
Isolants thermiques et acoustiques pour murs (ITI) en liège expansé [R= 5 m².K/W] - DONNEE ENVIRONNEMENTALE PAR DEFAUT | INIES_DIS220161116_164610 | 29017 | 1.3 |  | 3 | DefaultEnvironmentalData | NF EN 15804+A1 + NF EN 15804/CN | Ministère de la Transition Écologique – Ministère en charge du Logement | 50 | 1 | m² | Assurer la fonction d'un m² d'isolant thermique d'une résistance de 5 m².K/W pour une durée de vie de référence de 50 ans. |  | 67.2874 | 47.1769 | 0 | 20.1105 |  |  |  |  | 33.0439 |  |  | 14.133 | 0 | 0 | 0 | 0 | 0 | 0 | 0 |  |  |  |  | 16.52
Seuil de porte en béton préfabriqué [profondeur 350 mm] - DONNEE ENVIRONNEMENTALE PAR DEFAUT | INIES_DSEU20181017_095345 | 31517 | 1.2 |  | 3 | DefaultEnvironmentalData | NF EN 15804+A1 + NF EN 15804/CN | Ministère de la Transition Écologique – Ministère en charge du Logement | 50 | 1 | ml | Assurer 1 ml de seuil de porte (350 mm de profondeur) en béton préfabriqué pendant une durée de vie de 50 ans. |  | 42.1322 | 33.3659 | 0 | 8.7662 |  |  |  |  | 20.1188 |  |  | 13.2471
Ouate de cellulose en vrac mise en oeuvre par soufflage (épaisseur 335 mm) | INIES_IOUA20200127_145017 | 29016 | 1.2 | 2020/01/26 | 1 | Individual | NF EN 15804+A1 + NF EN 15804/CN | OUATECO | 50 | 1 | m² | Assurer une fonction d’isolation thermique sur 1 m² de paroi horizontale, par soufflage sur une épaisseur de 33,5 cm avant tassement naturel avec une densité de 28 kg/m3 pour une résistance thermique équivalente de 7 m².K/W . | Ouatéco, Ouatéco Nature, Isol +, Just Be Green | 1.6478 | -12.046 | 0 | 13.6937 | -3.9656 |  |  |  | -12.7322 |  |  | 0.68624 | 0 | 0 | 0 | 0 | 0 | 0 | 0 |  |  |  |  | 1.52 |  | 350 | France | FR-NAQ | Ouate de Cellulose 9.38 kg ; Palette 0.08 kg ; Sacs et films en polyéthylène 0.0704 kg
Vanne à sphère laiton NF DN20 (3/4) | INIES_IXIR20231129_110136 | 35901 | 1.1 |  | 1 | Individual | NF EN 15804+A2 + NF EN 15804/CN | SFERACO | 25 | 1 | unité | « Assurer l'arrêt de la circulation d'eau dans une canalisation, à l'aide d'une vanne quart-de-tour en laiton [DN : 3/4’’’], sur une durée de vie de référence de 25 ans» | 577005 ; 528005 ; 567005 | 1.8094 | 1.7782 | 0 | 0.031133 | -0.35089 |  |  |  | 1.6437 | 0.072482 | 0.062002 | 0.13448 | 0 | 0 | 0 | 0 | 0 | 0 | 0 | 0 | 0.0048591 | 0.019405 | 0.0068691 | 0 | 0.00545 | 1000 | Europe |  | Laiton 0.246 kg ; Acier 0.0385 kg ; PVC 0.004 kg ; Carton 0.0117 kg ; PTFE 0.0325 kg ; Bois 0.00037 kg ; Film Plastique 0.00044 kg ; EPDM 0.00025 kg
UNIMAT™ Sol BD 50 à 80 mm (hors produits complémentaires de mise en oeuvre) | INIES_IZUJ20240515_082704 | 38313 | 1.1 |  | 1 | Individual | NF EN 15804+A2 + NF EN 15804/CN | ETEX France Building Performance : SINIAT - SALSI | 50 | 1 | m² | Assurer une fonction d’isolation thermique sur 1 m² de paroi, sous forme d’un panneau d’épaisseur allant de 50 mm à 80 mm, présentant une résistance thermique allant de R= 1,30 m2.K.W-1 à R= 2,10 m2.K.W-1 sur une durée de vie de référence de 50 ans, hors accessoire de pose. | UNIMAT™ Sol BD75 ; UNIMAT™ Sol BD 50 ; UNIMAT IsolTout BD50 ; UNIMAT™ Sol BD 60 ; UNIMAT™ Isolsol BD 60 ; UNIMAT™ Sol BD 80 ; UNIMAT™ Isolsol BD 50 | 3.8614 | 2.7993 | 0 | 1.0621 | -0.25621 | 1.9162 | 0.10111 | 0.44067 | 2.458 | 0.027127 | 0.31416 | 0.34129 | 0 | 0 | 0 | 0 | 0 | 0 | 0 | 0 | 0.0076526 | 0.00032218 | 1.0541 | 0 | 0 | 230 | France |  | PSE 0.78 kg ; housse en PE 0.03 kg ; calle en PSE 0.00034 kg ; film étirable en PP 0.04 kg
Robinet à papillon à oreilles de centrage DN80 – Gamme excellence | INIES_IFNI20231129_110341 | 35903 | 1.1 |  | 1 | Individual | NF EN 15804+A2 + NF EN 15804/CN | SFERACO | 25 | 1 | unité | « Assurer l'arrêt de la circulation d'eau dans une canalisation, à l'aide d’un robinet papillon à oreilles de centrage [DN : 80], sur une durée de vie de référence de 25 ans» | 1150080 | 35.1716 | 33.7981 | 0 | 1.3735 | -15.2079 |  |  |  | 32.0851 | 0.74148 | 0.97143 | 1.7129 | 0 | 0 | 0 | 0 | 0 | 0 | 0 | 0 | 0.15626 | 0.69711 | 0.52012 | 0 | 0.0584 | 1859 | Europe |  | Acier 0.0605 kg ; Acier inox 0.624 kg ; Fonte 3.37 kg ; Bois 0.00408 kg ; Carton 0.125 kg ; EPDM 0.145 kg ; Aluminium 0.445 kg
Paroi en bloc de terre crue (non stabilisée) comprimée non porteuse d'épaisseur 15 cm | INIES_IBPM20231129_151631 | 35905 | 1.1 |  | 1 | Individual | NF EN 15804+A2 + NF EN 15804/CN | BRIQUES TECHNIC CONCEPT | 100 | 1 | m² | Assurer la fonction de cloison non porteuse sur un mètre carré, par une paroi en bloc de terre comprimée et mortier d'épaisseur 15 cm, pendant la durée de vie de référence de 100 ans. | Parois en blocs de terre comprimée non porteuses d'épaisseur 15 cm, réalisées à partir de blocs de terre comprimée non stabilisés au format 31,5 x 15 x 10 pose en panneresse fabriqués sur chantier par Briques Technic Concept, et de mortier non stabilisé préparé sur chantier. | 6.9112 | 4.7888 | 0 | 2.1224 | -0.30072 |  |  |  | -9.2179 | 0 | 14.0068 | 14.0068 | 0 | 0 | 0 | 0 | 0 | 0 | 0 | 1.1426 | 0.53848 | 0.035197 | 0.4061 | 0 | 3.716 | 0 | France | FR-OCC | Bloc de terre comprimée 251.119 kg ; Palette, housse, OSB 7.645 kg ; Mortier 32.99 kg ; Palette, big-bag, film, papier 0.828 kg
Barrière physico-chimique anti-termite - DONNEE ENVIRONNEMENTALE PAR DEFAUT | INIES_DBAR20181113_155221 | 31519 | 1.2 |  | 3 | DefaultEnvironmentalData | NF EN 15804+A1 + NF EN 15804/CN | Ministère de la Transition Écologique – Ministère en charge du Logement | 50 | 1 | m² | Assurer la fonction de barrière physico-chimique anti-termites sur 1 m² à l'aide d’une toile synthétique imprégnée de perméthrine entre deux films en polyéthylène, pour une durée de vie de référence de 50 ans. |  | 0.88099 | 0.84914 | 0 | 0.031858 |  |  |  |  | 0.67328 |  |  | 0.17585
Isolants thermiques et acoustiques pour cloisons (ITI) en liège expansé [R= 2,5 m².K/W] - DONNEE ENVIRONNEMENTALE PAR DEFAUT | INIES_DISO20191220_140503 | 29018 | 1.2 |  | 3 | DefaultEnvironmentalData | NF EN 15804+A1 + NF EN 15804/CN | Ministère de la Transition Écologique – Ministère en charge du Logement | 50 | 1 | m² | Assurer la fonction d'un m² d'isolant thermique d'une résistance de 2,5 m².K/W pour une durée de vie de référence de 50 ans. |  | 33.6437 | 23.5885 | 0 | 10.0552 |  |  |  |  | 16.5219 |  |  | 7.0665 | 0 | 0 | 0 | 0 | 0 | 0 | 0 |  |  |  |  | 8.26
Enduit d’isolation par projection et flocage PROTEC FLAMME® 20 mm | INIES_CFJR20211109_094750 | 29008 | 1.3 | 2022/01/19 | 1 | Individual | NF EN 15804+A1 + NF EN 15804/CN | RUAUD INDUSTRIES | 50 | 1 | m² | Assurer une fonction de résistance au feu (Classement A1) et de correction acoustique (aw = 0,35) sur 1m² de surface horizontale pour une épaisseur totale de 20 mm et pendant une durée de vie de référence de 50 ans | PROTEC FLAMME | 7.01 | 6.696 | 0 | 0.314 |  | 5.68 | 0.458 | 0.15 | 6.29 | 0.22 | 0.185 | 0.406 | 0 | 0 | 0 | 0 | 0 | 0 | 0 | 0 | 0.029 | 0 | 0.285 | 0 |  | 253 | France | FR-IDF | Film PE 0.00716 kg ; Isolant projeté PROTEC THERMIQUE'S 5.0 kg ; Primaire d’accrochage BRL 0.2 kg ; Etiquette papier 7.5e-05 kg ; Palette bois 0.084 kg ; Sac PE 2.8e-05 kg
Unimat sol supra BD20 à BD 80mm, Sol SUPRADAL MI BD 62 et 80 mm (hors produits complémentaires de mise en oeuvre) | INIES_IVIY20240515_083032 | 38315 | 1.1 |  | 1 | Individual | NF EN 15804+A2 + NF EN 15804/CN | ETEX France Building Performance : SINIAT - SALSI | 50 | 1 | m² | Assurer une fonction d’isolation thermique sur 1 m² de paroi, sous forme d’un panneau d’épaisseur allant de 20 mm à 80 mm, présentant une résistance thermique allant de R= 0,55 m2.K.W-1 à R= 2,35 m2.K.W-1 sur une durée de vie de référence de 50 ans, hors accessoire de pose. | UNIMAT™ Sol Supra BD 20 ; UNIMAT™ Sol Supra BD 30 ; UNIMAT™ Sol Supra BD 40 ; UNIMAT™ Sol Supra BD 50 ; UNIMAT™ Sol Supra BD 60 ; UNIMAT™ Sol Supra BD 70 ; UNIMAT™ Sol Supra BD 80 ; UNIMAT™ Sol SUPRADAL MI BD 62 ; UNIMAT™ Sol SUPRADAL MI BD 80 | 7.3514 | 5.309 | 0 | 2.0425 | -0.49268 | 3.6851 | 0.22998 | 0.86352 | 4.7786 | 0.05001 | 0.48035 | 0.53036 | 0 | 0 | 0 | 0 | 0 | 0 | 0 | 0 | 0.014716 | 0.00061958 | 2.0272 | 0 | 0 | 230 | France |  | PSE 1.5 kg ; calle en PSE 0.00034 kg ; housse en PE 0.03 kg ; film étirable en PP 0.04 kg
Brise-soleils motorisés avec des lames en aluminium Metalunic | INIES_INSD20210916_150030 | 27277 | 1.1 | 2021/11/10 | 1 | Individual | NF EN 15804+A1 + NF EN 15804/CN | GRIESSER AG | 30 | 1 | m² | Occulter 1 m2 de surface d’ouverture d’un bâtiment par un store motorisé à lames d’aluminium, sur une durée de vie de référence de 30 ans. | Metalunic | 93.4 | 86.464 | 6.08 | 0.86 | -21.9 |  |  |  | 86 | 0.398 | 0.0667 | 0.464 | 0 | 1.56 | 0 | 0 | 0 | 4.53 | 0 | 0 | 0.1 | 0.0878 | 0.672 | 0 |  | 650 | Europe |  | Nylon renforcé de fibres de verre PA66 GF 30 0.007 kg ; Polystyrène 0.003 kg ; Carton 0.224 kg ; Nylon PA6 0.003 kg ; Acier 0.92 kg ; Polyéthylène 0.04 kg ; Nylon PA66 0.001 kg ; Aluminium 4.213 kg ; Polyoxyméthylène POM 0.074 kg ; Polystyrène 0.005 kg ; Polyéthylène PE-HD 0.188 kg ; Polyéthylène PE-LD 0.002 kg ; Moteur 0.4 kg ; Zinc moulé sous pression 0.92 kg ; Nylon renforcé de fibres de verre PA6 GF 30 0.007 kg ; Acier inoxydable 0.434 kg
FR-NXD9-AR | NXNS-00191-V01.01-FR | 29020 | 1.1 | 2022/01/25 | 1 | Individual | PEP PCR ed 3.0 | Nexans | 40 | 1 | km | Transporter de l'énergie exprimée pour 1 A sur une distance de 1 km pendant 40 années et un taux d'utilisation de 100%, en conformité avec les normes en vigueur, précisées dans la fiche technique du produit disponible sur le site www.nexans.com. La durée et le taux d'utilisation correspondent à l'application Infrastructure - Réseaux d'energie telle que définie dans le tableau donné en Annexe 1 des règles spécifiques aux fils, câbles et matériels de raccordement | FR-N1XD9-AR 3x70+54.6 NFC33209 ; | 4421.5342 | 4291.5852 | 50.645 | 79.304 |  |  |  |  | 4236.8 | 50.149 | 4.6362 | 54.7852 | 0 | 0 | 0 | 0 | 0 | 0 | 0 | [9 empty] | Plastic 23.5 % ; Metal 66.9 % ; Other 9.6 %
Crosse passe antenne [Dext=52mm] - DONNEE ENVIRONNEMENTALE PAR DEFAUT | INIES_DCRO20181113_161043 | 31520 | 1.2 |  | 3 | DefaultEnvironmentalData | NF EN 15804+A1 + NF EN 15804/CN | Ministère de la Transition Écologique – Ministère en charge du Logement | 20 | 1 | ml | Assurer le passage de câbles [Dext 52mm] en toiture pour une durée de vie de référence de 20 ans. |  | 40.8122 | 27.5333 | 0 | 13.2789 |  |  |  |  | 25.2437 |  |  | 2.2896
Charpente traditionnelle et élément porteur (vertical ou horizontal), en bois massif aoc bois de chartreuse, 100% résineux, fabriqués en France | INIES_CKLE20241003_175603 | 40507 | 1.1 | 2024/10/22 | 2 | Collective | NF EN 15804+A2 + NF EN 15804/CN | COMITÉ INTERPROFESSIONNEL DES BOIS DE CHARTREUSE | 100 | 1 | m³ | Supporter des éléments de plancher ou de toiture, avec 1 m3 de charpente traditionnelle ou d'éléments porteurs (horizontaux ou verticaux), mis en œuvre selon les règles de l’art, sur une durée de vie de référence de 100 ans. | La présente FDES couvre les charpentes traditionnelles et éléments porteurs (horizontaux ou verticaux) en bois massif 100% résineux AOC Bois de Chartreuse. Les produits sont fabriqués sur le territoire de l'AOC Bois de Chartreuse. | 134 | -608.5 | 0 | 742 | -228 |  |  |  | -648 | 2.44 | 37.1 | 39.5 | 0 | 0 | 0 | 0 | 0 | 0 | 0 | 16.9 | 1.25 | 661 | 63 | 192 | 0 | 61 | France | FR-ARA | Bois : 100% résineux AOC Bois de Chartreuse 448.0 kg ; Quincailleries posées en usine : Acier 1.3 kg ; Quincailleries posées sur le chantier : Acier 1.3 kg ; Film plastique : PE 0.005 kg ; Cerclage plastique : PP 0.065 kg ; Boucles acier : Acier 0.044 kg
Unimat Sol Supratech BD130, 157 et Sol SUPRA BD200 (hors produits complémentaires de mise en oeuvre) | INIES_ITCL20240515_083059 | 38316 | 1.1 |  | 1 | Individual | NF EN 15804+A2 + NF EN 15804/CN | ETEX France Building Performance : SINIAT - SALSI | 50 | 1 | m² | Assurer une fonction d’isolation thermique sur 1 m² de paroi, sous forme d’un panneau d’épaisseur allant de 130 mm à 200 mm, présentant une résistance thermique allant de R= 3,90 m2.K.W-1 à R= 5,90 m2.K.W-1 sur une durée de vie de référence de 50 ans, hors accessoire de pose. | UNIMAT™ Sol Supra BD 200 ; UNIMAT™ Sol SUPRATECH BD 130 ; UNIMAT™ Sol SUPRATECH BD 157 | 22.0249 | 15.4889 | 0 | 6.536 | -1.5766 | 11.7923 | 0.50815 | 1.8254 | 14.1259 | 0.15545 | 1.2076 | 1.363 | 0 | 0 | 0 | 0 | 0 | 0 | 0 | 0 | 0.047093 | 0.0019827 | 6.4869 | 0 | 0 | 230 | France |  | PSE 4.8 kg ; de calle en PSE 0.00114 kg ; film étirable en PP 0.06 kg ; housse en PE 0.03 kg
Fenêtres en polychlorure de vinyle (PVC) « PIVA MD » | INIES_IQJR20220125_161007 | 28996 | 1.1 |  | 1 | Individual | NF EN 15804+A2 + NF EN 15804/CN | PIVA GROUP SPA | 30 | 1 | m² | Assurer la fonction fenêtre sur 1 m² de surface ouverte avant pose selon les performances de la norme NF EN 14351-1+A2, avec une performance thermique Uw = 0,9 W/(m².K), un classement air eau vent AEV = (4; E1050 ; C5), un facteur solaire Sw = 0,38, une transmission lumineuse TLw = 0,50, en assurant une durée de vie DVR = 30 ans | Piva MD | 253 | 237.5 | 13.7 | 2.01 | -69 |  |  |  | 220 | 8.48 | 9.02 | 17.5 | 0 | 13.7 | 0 | 0 | 0 | 0 | 0 | 0.000688 | 0.289 | 0.321 | 1.4 | 0 | 3.51 | 1350 | Europe |  | Silicon 0.011 kg ; Carton 0.1 kg ; Chevalet en bois 7.6 kg ; Supports de montage en acier 0.7 kg ; Aluminium 3.5 kg ; Mastic d'étanchéité polysiloxane 0.32 kg ; Polystyrène 0.24 kg ; Polyéthylène 0.021 kg ; Joint mousse polyuréthane 0.03 kg ; Polystyrène 0.01 kg ; PVC 32.0 kg ; Acier 10.0 kg ; PA6 0.15 kg ; Zinc 2.5 kg ; Verre 20.0 kg
Carreaux en grès cérame MOSA | INIES_IWFC20220104_114017 | 40511 | 1.3 | 2022/01/01 | 1 | Individual | NF EN 15804+A1 + NF EN 15804/CN | ROYAL MOSA BV | 50 | 1 | m² | «Couvrir et décorer 1m² de paroi horizontale ou verticale, en intérieur comme en extérieur, sur une durée de vie de référence de 50 ans». L’Unité Fonctionnelle comprend : - Le flux de référence du produit étudié, - Les emballages du produit et des matières premières nécessaires à la fabrication du produit, - Les taux de perte lors de la fabrication et lors de la mise en œuvre, - Les matériaux, l'énergie et l’eau nécessaire à la mise en œuvre et l’entretien. | Cette FDES couvre l’ensemble des carreaux céramiques MOSA pressés à sec, de type 1, avec absoption d’eau Eb = 0,5 %, qui utilisent tous les mêmes matières premières, relèvent du même procédé de production et ne se distinguent que par leur design : ; - µ ; - Core Collection ; - Core Collection Solids ; - Core Collection Terra ; - Core Collection Quartz ; - Global Collection ; - GlobalGrip ; - Mosa Stage ; - Scenes ; - Softgrip ; - Softline ; | 13.9521 | 12.5739 | 0.18885 | 1.1893 | -0.25593 |  |  |  | 10.1095 |  |  | 2.4644 | 0 | 0.189 | 0 | 0 | 0 | 0 | 0 |  |  |  |  | 0 |  | 355 | Europe |  | Packaging - Carton 0.29375885807631 kg ; Palette - Bois 0.00264 kg ; Palette - PELD 0.01274 kg ; Accessoire de MeO - Eau 0.8 kg ; Accessoire de MeO - Mortier 3.3 kg ; Carreaux en grès cérame MOSA 21.8289600963401 kg
GUITTET - COVRYL MAT SILOXANE | INIES_IDFM20210922_121850 | 27353 | 1.1 | 2021/07/01 | 1 | Individual | NF EN 15804+A1 + NF EN 15804/CN | PPG AC FRANCE | 10 | 1 | m² | Protéger et décorer 1 m2 de support, préparé dans les règles de l’art(*) avec de la peinture de finition, sur la base d’une durée de vie référence de 10 ans. (*) Conformément au DTU 59.1 | Covryl Mat Siloxane | 0.931 | 0.912 | 0 | 0.019 | 0 | 0.555 | 0.125 | 0.0811 | 0.762 | 0.0325 | 0.118 | 0.15 | 0 | 0 | 0 | 0 | 0 | 0 | 0 | 4.84e-05 | 0.000988 | 0 | 0.0179 | 0 |  | 500 |  |  | Peinture mate aux résines synthétiques en dispersion aqueuse 0.36 kg ; Pallet bois 0.00613 kg ; Pail et couvercles 0.0275 kg ; Film étirable 0.000297 kg ; Carton 0.000606 kg
Fenêtres en polychlorure de vinyle (PVC) « PIVA 75 » | INIES_IJLO20220125_160922 | 28994 | 1.1 |  | 1 | Individual | NF EN 15804+A2 + NF EN 15804/CN | PIVA GROUP SPA | 30 | 1 | m² | Assurer la fonction fenêtre sur 1 m² de surface ouverte avant pose selon les performances de la norme NF EN 14351-1+A2, avec une performance thermique Uw = 1,4 W/(m².K), un classement air eau vent AEV = (4 ; E750 ; C3/B3), un facteur solaire Sw = 0,63, une transmission lumineuse TLw = 0,81, en assurant une durée de vie DVR = 30 ans | Piva75 | 183 | 166.6 | 13.7 | 2.89 | -67.1 |  |  |  | 149 | 10.4 | 7.23 | 17.6 | 0 | 13.7 | 0 | 0 | 0 | 0 | 0 | 0.000344 | 0.168 | 0.814 | 1.91 | 0 | 2.17 | 1350 | Europe |  | Acier 4.5 kg ; PVC 8.0 kg ; Aluminium 3.5 kg ; PA6 0.12 kg ; Zinc 4.3 kg ; Verre 20.0 kg ; Polystyrène 0.01 kg ; Polyéthylène 0.021 kg ; Carton 0.011 kg ; Polystyrène 0.15 kg ; Chevalet en bois 4.7 kg ; Joint mousse polyuréthane 0.03 kg ; Mastic d'étanchéité polysiloxane 0.16 kg ; Supports de montage en acier 0.35 kg ; Silicon 0.0057 kg
Fenêtres en polychlorure de vinyle (PVC) « PIVA SLIDING » | INIES_ILCC20220125_161033 | 28997 | 1.1 |  | 1 | Individual | NF EN 15804+A2 + NF EN 15804/CN | PIVA GROUP SPA | 30 | 1 | m² | Assurer la fonction fenêtre sur 1 m² de surface ouverte avant pose selon les performances de la norme NF EN 14351-1+A2, avec une performance thermique Uw = 2,9 W/(m².K), un classement air eau vent AEV = (3 ; 3A ; E2500), un facteur solaire Sw = 0,64 pour le verre 1 et 0,79 pour le verre 2, une transmission lumineuse TLw = 0,82 pour le verre 1 et 0,83 pour le verre 2, en assurance une durée de vie DVR = 30 ans | PIVA SLIDING | 142 | 126 | 13.7 | 2.62 | -17.2 |  |  |  | 106 | 12.6 | 7.39 | 20 | 0 | 13.7 | 0 | 0 | 0 | 0 | 0 | 0.00031 | 0.209 | 0.286 | 2.12 | 0 | 2.09 | 1350 | Europe |  | Aluminium 0.81 kg ; PVC 14.0 kg ; Acier 1.1 kg ; PA6 0.075 kg ; Zinc 2.5 kg ; Verre 32.0 kg ; Polyéthylène 0.021 kg ; Polystyrène 0.14 kg ; Carton 0.011 kg ; Chevalet en bois 4.6 kg ; Joint mousse polyuréthane 0.03 kg ; Supports de montage en acier 0.32 kg ; Mastic d'étanchéité polysiloxane 0.15 kg ; Silicon 0.0052 kg
Solins et bandes de rives en zinc [largeur 100mm ; ép. 0,65mm] - DONNEE ENVIRONNEMENTALE PAR DEFAUT | INIES_DSOL20181113_161835 | 31521 | 1.2 |  | 3 | DefaultEnvironmentalData | NF EN 15804+A1 + NF EN 15804/CN | Ministère de la Transition Écologique – Ministère en charge du Logement | 20 | 1 | ml | Assurer 1ml d’étanchéité en zinc via des solins et des rives en toiture [largeur 100mm ; ép. 0,65mm] pendant une durée de vie de 20 ans. |  | 9.172 | 8.9627 | 0 | 0.20932 |  |  |  |  | 6.2725 |  |  | 2.6901
NF C 33-226 30kV Monophasé | NXNS-00192-V01.01-FR | 29021 | 1.1 | 2022/01/23 | 1 | Individual | PEP PCR ed 3.0 | Nexans | 40 | 1 | km | Transporter de l'énergie exprimée pour 1 A sur une distance de 1 km pendant 40 années et un taux d'utilisation de 100%, en conformité avec les normes en vigueur, précisées dans la fiche technique du produit disponible sur le site www.nexans.com. La durée et le taux d'utilisation correspondent à l'application Infrastructure - Réseaux d'energie telle que définie dans le tableau donné en Annexe 1 des règles spécifiques aux fils, câbles et matériels de raccordement | FR-N30XA8E-AR 1x240/0.15 ECA N/G C33226RUB ; | 6057.8492 | 5901.599 | 4.6002 | 151.65 |  |  |  |  | 5797.1 | 87.1 | 17.399 | 104.499 | 0 | 0 | 0 | 0 | 0 | 0 | 0 | [9 empty] | Plastic 43.3 % ; Metal 38.5 % ; Other 18.2 %
Panneaux en bois lamellé-croisé (CLT) Nordic X-Lam | INIES_INOU20200604_151939 | 27357 | 1.2 | 2020/05/14 | 1 | Individual | NF EN 15804+A1 + NF EN 15804/CN | Nordic | 100 | 1 | m³ | Assurer une fonction structurelle (mur ou plancher) avec 1 m3 de panneaux CLT mis en œuvre, pendant la durée de vie de référence de 100 ans. | Panneaux en bois lamellé-croisé (CLT) Nordic X-Lam | 107 | -642.1 | 0 | 749 | -150 |  |  |  | -724 | 70 | 11.9 | 81.9 | 0 | 0 | 0 | 0 | 0 | 0 | 0 | 11.2 | 3.41 | 477 | 257 | 225 |  | 6333 | Hors Europe |  | Bois lamellé-croisé : bois massif (Épinette noire, pin gris, sapin) 510.449 kg ; Bois lamellé-croisé : colle (Polyuréthane) 4.551 kg ; Bâche (Polyéthylène) 0.623 kg ; Traverses (Bois massif) 0.171 kg ; Colle (Polyuréthane) 0.036 kg ; Agrafes (Acier) 0.002 kg ; Agrafes (Aluminium) 0.001 kg
NF C 33-226 30kV Triphasé | NXNS-00193-V01.01-FR | 29022 | 1.1 | 2022/01/25 | 1 | Individual | PEP PCR ed 3.0 | Nexans | 40 | 1 | km | Transporter de l'énergie exprimée pour 1 A sur une distance de 1 km pendant 40 années et un taux d'utilisation de 100%, en conformité avec les normes en vigueur, précisées dans la fiche technique du produit disponible sur le site www.nexans.com. La durée et le taux d'utilisation correspondent à l'application Infrastructure - Réseaux d'energie telle que définie dans le tableau donné en Annexe 1 des règles spécifiques aux fils, câbles et matériels de raccordement | FR-N30XA8E-AR 3x1x240/0.15 ECA N/G C33226RUB ; | 18703.421 | 18233.37 | 13.801 | 456.25 |  |  |  |  | 17788 | 320.33 | 125.04 | 445.37 | 0 | 0 | 0 | 0 | 0 | 0 | 0 | [9 empty] | Plastic 36.0 % ; Metal 31.9 % ; Other 32.1 %
Produits en bois lamellé Nordic Lam | INIES_INOR20200529_215044 | 27358 | 1.2 | 2020/05/14 | 1 | Individual | NF EN 15804+A1 + NF EN 15804/CN | Nordic | 100 | 1 | m³ | Supporter des éléments de plancher ou de toiture avec 1 m3 de produits en bois lamellé, pendant la durée de vie de référence de 100 ans. | Produits en bois lamellé Nordic Lam | 155 | -644 | 0 | 799 | -160 |  |  |  | -733 | 76 | 12.9 | 89 | 0 | 0 | 0 | 0 | 0 | 0 | 0 | 6.24 | 3.71 | 508 | 281 | 240 |  | 6333 | Hors Europe |  | Bois lamellé : bois massif (Épinette noire, pin gris) 543.847 kg ; Bois lamellé : colle (Polyuréthane) 16.153 kg ; Bâche (Polyéthylène) 0.374 kg ; Traverses (Bois massif) 0.182 kg ; Colle (Polyuréthane) 0.036 kg ; Agrafes (Acier) 0.018 kg
Solins et bandes de rives en aluminium [largeur 100mm ; ép. 1,5mm] - DONNEE ENVIRONNEMENTALE PAR DEFAUT | INIES_DSOL20181113_162352 | 31522 | 1.2 |  | 3 | DefaultEnvironmentalData | NF EN 15804+A1 + NF EN 15804/CN | Ministère de la Transition Écologique – Ministère en charge du Logement | 20 | 1 | ml | Assurer 1ml d’étanchéité en aluminium via des solins et des rives en toiture [largeur 100mm ; ép. 1,5mm] pendant une durée de vie de 20 ans. |  | 21.2754 | 21.0838 | 0 | 0.19157 |  |  |  |  | 17.8369 |  |  | 3.2469
Acti9 - Vigi iDT40 - Bloc additionnel pour interrupteur différentiel 1P+N - 25A - type AC - 30 mA | SCHN-01020-V01.01-FR | 35911 | 1.1 | 2023/11/01 | 1 | Individual | PEP PCR ed 4.0 | SCHNEIDER ELECTRIC INDUSTRIES SAS | 20 | 1 | unité | Protéger pendant 20 ans les personnes et les locaux à risque d'incendie ou d'explosion contre les défauts d'isolement dans un circuit de tension assignée de 230VAC (U) et de courant assigné de 25A (In). Cette protection est assurée en respectant les paramètres suivants : - Nombre de pôles 1P+N - Sensibilité 30mA - Type de protection différentielle AC - Type de protection IP20 et IP40 | A9Y15440 ; A9Y15463 ; A9Y15625 ; A9Y15640 ; A9Y15725 ; A9Y15740 ; A9Y12440 ; A9Y12463 ; A9Y12625 ; A9Y12640 ; A9Y12725 ; A9Y12740 ; A9Y13440 ; A9Y13463 ; A9Y13625 ; A9Y13640 ; A9Y13725 ; A9Y13740 ; A9Y14440 ; A9Y14463 ; A9Y14625 ; A9Y14640 ; A9Y14725 ; A9Y14740 ; A9Y16440 ; A9Y16463 ; A9Y16640 ; A9Y16740 ; A9Y62325 ; A9Y62340 ; A9Y62625 ; A9Y62640 ; A9Y62725 ; A9Y62740 ; A9Y63325 ; A9Y63340 ; A9Y63625 ; A9Y63640 ; A9Y63725 ; A9Y63740 ; A9Y64325 ; A9Y64340 ; A9Y64625 ; A9Y64640 ; A9Y64725 ; A9Y64740 ; A9Y65325 ; A9Y65340 ; A9Y65625 ; A9Y65640 ; A9Y65725 ; A9Y65740 ; A9Y15440 - A9Y15463 - A9Y15625 - A9Y15640 - A9Y15725 - A9Y15740 - A9Y12440 - A9Y12463 - A9Y12625 - A9Y12640 - A9Y12725 - A9Y12740 - A9Y13440 - A9Y13463 - A9Y13625 - A9Y13640 - A9Y13725 - A9Y13740 - A9Y14440 - A9Y14463 - A9Y14625 - A9Y14640 - A9Y14725 - A9Y14740 - A9Y16440 - A9Y16463 - A9Y16640 - A9Y16740 - A9Y62325 - A9Y62340 - A9Y62625 - A9Y62640 - A9Y62725 - A9Y62740 - A9Y63325 - A9Y63340 - A9Y63625 - A9Y63640 - A9Y63725 - A9Y63740 - A9Y64325 - A9Y64340 - A9Y64625 - A9Y64640 - A9Y64725 - A9Y64740 - A9Y65325 - A9Y65340 - A9Y65625 - A9Y65640 - A9Y65725 - A9Y65740 | 4.0423 | 0.86396 | 2.8972 | 0.28118 | -0.2926 |  |  |  | 0.81669 | 0.016477 | 0.030796 | 0.047273 | 0 | 0 | 0 | 0 | 0 | 2.8972 | 0 |  |  |  |  | 0.014322 | 0 |  |  |  | Plastic 38.8 % ; Metal 35.9 % ; Other 25.3 % ; Plastic 0.051 kg ; Metal 0.047 kg ; Other 0.033 kg ; Masse du produit 0.101 kg ; Emballage 0.025 kg ; Produits complémentaires à l'installation 0.0 kg ; Masse totale des produits constitutifs de l'unité fonctionnelle 0.126 kg
Revêtement mural attaché en pierre naturelle d’Anstrude et de Bleu-de-Lignières | INIES_ICDL20230918_180635 | 35909 | 1.2 |  | 1 | Individual | NF EN 15804+A2 + NF EN 15804/CN | POLYCOR | 100 | 1 | m² | Assurer la fonction d’un mètre carré de revêtement mural attaché en pierre naturelle d’Anstrude et de Bleu-de-Lignières, d’épaisseur 3 cm, pour une durée de vie de référence de 100 ans. | Panneaux de POLYCOR en pierres d'Anstrude ou de Bleu-de-Lignières destinés à être attachés. | 10.8 | 10.293 | 0.06228 | 0.4499 | -2.687 | 1.992 | 0.5646 | 3.393 | 5.949 | 0.2844 | 4.059 | 4.344 | 0 | 0.06228 | 0 | 0 | 0 | 0 | 0 | 0.09252 | 0.2994 | 0.02841 | 0.02951 | 0 | 0.22 | 50 | France | FR-BFC | Fixations mécaniques (acier inoxydable) 0.6 kg ; Emballages bois (palettes) 0.488 kg ; Pierre naturelle d'Anstrude ou de Bleu-de-Lignières 67.7 kg ; Emballages métalliques (boucles des cerclages) 0.0002 kg ; Emballages plastiques (cerclages, coins et plaques séparatrices) 0.0182 kg
Fenêtres en aluminium « PIVA TS68-HV » | INIES_ITDA20220125_161049 | 28998 | 1.1 |  | 1 | Individual | NF EN 15804+A2 + NF EN 15804/CN | PIVA GROUP SPA | 30 | 1 | m² | Assurer la fonction fenêtre sur 1 m² de surface ouverte avant pose selon les performances de la norme NF EN 14351-1+A2, avec une performance thermique Uw = 2,8 W/(m².K), un classement air eau vent AEV = (4 ; E750 ; C4), un facteur solaire Sw = 0,70, une transmission lumineuse TLw = 0,80, en assurant une durée de vie DVR = 30 ans | Piva TS68-HV | 162 | 146.8 | 13.7 | 1.9 | -62.2 |  |  |  | 131 | 8.36 | 7.39 | 15.8 | 0 | 13.7 | 0 | 0 | 0 | 0 | 0 | 0.000287 | 0.133 | 0.153 | 1.62 | 0 | 2.1 | 1350 | Europe |  | PA6 0.54 kg ; Verre 14.0 kg ; Acier 1.1 kg ; PVC 9.6 kg ; Polystyrène 0.14 kg ; Zinc 2.5 kg ; Chevalet en bois 4.6 kg ; Polyéthylène 0.021 kg ; Cardbard 0.011 kg ; Aluminium 3.5 kg ; Joint mousse polyuréthane 0.03 kg ; Mastic d'étanchéité polysiloxane 0.15 kg ; Supports de montage en acier 0.32 kg ; Silicon 0.0052 kg
NF C 33-226 30kV EDRMAX Monophasé | NXNS-00194-V01.01-FR | 29023 | 1.1 | 2022/01/23 | 1 | Individual | PEP PCR ed 3.0 | Nexans | 40 | 1 | km | Transporter de l'énergie exprimée pour 1 A sur une distance de 1 km pendant 40 années et un taux d'utilisation de 100%, en conformité avec les normes en vigueur, précisées dans la fiche technique du produit disponible sur le site www.nexans.com. La durée et le taux d'utilisation correspondent à l'application Infrastructure - Réseaux d'energie telle que définie dans le tableau donné en Annexe 1 des règles spécifiques aux fils, câbles et matériels de raccordement | FR-N30XA8E-AR 1x240ECA C33226RUB EDRMAX ; | 6725.8402 | 6529.96 | 4.6002 | 191.28 |  |  |  |  | 6400.3 | 106.47 | 23.19 | 129.66 | 0 | 0 | 0 | 0 | 0 | 0 | 0 | [9 empty] | Plastic 48.9 % ; Metal 31.8 % ; Other 19.3 %
Système d'étanchéité liquide (SEL) sous carrelage - DONNEE ENVIRONNEMENTALE PAR DEFAUT | INIES_DSYS20181113_164259 | 31523 | 1.2 |  | 3 | DefaultEnvironmentalData | NF EN 15804+A1 + NF EN 15804/CN | Ministère de la Transition Écologique – Ministère en charge du Logement | 50 | 1 | m² | Assurer l'étanchéité sur 1 m² de sol en application extérieure ou intérieure via un système d''étanchéité liquide pour une durée de vie de référence de 50 ans. |  | 15.6288 | 15.0979 | 0 | 0.53089 |  |  |  |  | 13.7001 |  |  | 1.3978
Isolant alvéolaire réflecteur HYBRIS 31 140 mm | INIES_IXQL20231107_105051 | 40516 | 1.2 |  | 1 | Individual | NF EN 15804+A2 + NF EN 15804/CN | ACTIS | 50 | 1 | m² | Assurer la fonction d’isolation thermique, d’étanchéité à l’air et de pare-vapeur sur 1 m² de paroi pour une durée de vie de référence de 50 ans, avec une épaisseur e de 140 mm et une résistance thermique R de 5,10 m2.K/W (Rcore de 4,45 + lame d’air non ventilée). | Hybris 31 140 mm ; ALVEOL’R 31 140 mm | 2.64 | 2.451 | 0 | 0.184 | -0.16 | 1.49 | 0.132 | 0.313 | 1.93 | 0.233 | 0.288 | 0.521 | 0 | 0 | 0 | 0 | 0 | 0 | 0 | 0 | 0.00808 | 0.0963 | 0.0798 | 0 | 0.06 | 450 | France | FR-OCC | Hybris 0.857 kg ; Palette en bois 0.157 kg ; Film étirable (PEBD) 0.0284 kg
ISOLITEX gris 31 - 120 mm, 15kg/m3 et ISOLITEX gris 31/43 - 120 mm, 15kg/m3 (hors accessoire de pose) - Verifiee | INIES_IDMH20231204_173058 | 35929 | 1.1 | 2024/04/22 | 1 | Individual | NF EN 15804+A2 + NF EN 15804/CN | ISOLFRANCE SARL | 50 | 1 | m² | Assurer une fonction d'isolation sur 1 m² de mur, sous la forme de panneau rigide en polystyrène expansé ignifugé d’une épaisseur de 120 mm et d'une masse volumique de 15kg/m3, présentant une résistance thermique (R= 3,85 m².K/W), sur une durée de vie de référence de 50 ans | ISOLITEX gris 31- 120 mm, 15kg/m3 et ISOLITEX gris 31/43 - 120 mm, 15kg/m3 | 8.9909 | 6.5624 | 0 | 2.4286 | -0.38009 | 4.7114 | 0.28591 | 1.0121 | 6.0094 | 0.091611 | 0.4614 | 0.55301 | 0 | 0 | 0 | 0 | 0 | 0 | 0 | 0.0078072 | 0.016642 | 0.00024812 | 2.4039 | 0 | 0 | 264 | France | FR-ARA ; FR-IDF | PSE 1.8 kg
Carreaux en faïence MOSA | INIES_IDLC20220210_173923 | 40512 | 1.4 | 2022/02/15 | 1 | Individual | NF EN 15804+A1 + NF EN 15804/CN | ROYAL MOSA BV | 50 | 1 | m² | «Couvrir et décorer 1m² de paroi verticale, en intérieur, sur une durée de vie de référence de 50 ans». L’Unité Fonctionnelle comprend : - Le flux de référence du produit étudié, - Les emballages du produit et des matières premières nécessaires à la fabrication du produit, - Les taux de perte lors de la fabrication et lors de la mise en œuvre, - Les matériaux, l'énergie et l’eau nécessaire à la mise en œuvre et l’entretien. | Cette FDES couvre l’ensemble des carreaux de faïence pressés à sec, type 1, avec absorption d’eau Eb > 10 %, qui utilisent tous les mêmes matières premières, relèvent du même procédé de production et ne se distinguent que par leur design : ; - 15thirty Greys ; - Classics collection ; - Classics Foxtrot ; - Classics Trocadero ; - Classics Tide ; - Colors ; - Global Collection ; - Matt Collection ; - Mix&Mosaics ; - Murals Blend/Change/Lines/Fuse ; - Mosa Scenes | 10.1672 | 9.1839 | 0.31077 | 0.67255 | -0.11908 |  |  |  | 7.4902 |  |  | 1.6937 | 0 | 0.311 | 0 | 0 | 0 | 0 | 0 |  |  |  |  | 0 |  | 550 | Europe |  | Carreaux en faïence MOSA 9.28000000000777 kg ; Accessoire de pose - Eau 0.8 kg ; Packaging - Carton 0.38796 kg ; Palette - Bois 0.05431 kg ; Palette - PELD 0.01176 kg ; Accessoire de pose - Mortier 3.3 kg
UNIMAT™ Sol Supra BD 201 à 300 (hors produits complémentaires de mise en oeuvre) | INIES_ILEL20240515_083355 | 38321 | 1.1 |  | 1 | Individual | NF EN 15804+A2 + NF EN 15804/CN | ETEX France Building Performance : SINIAT - SALSI | 50 | 1 | m² | Assurer une fonction d’isolation thermique sur 1 m² de paroi, sous forme d’un panneau de 300 mm d’épaisseur maximale, présentant une résistance thermique de R= 8,85 m2.K.W-1 au maximum sur une durée de vie de référence de 50 ans, hors accessoire de pose. | UNIMAT™ Sol Supra BD300 ; UNIMAT™ Sol Supra BD280 ; UNIMAT™ Sol Supra BD260 ; UNIMAT™ Sol Supra BD250 ; UNIMAT™ Sol Supra BD240 ; UNIMAT™ Sol Supra BD230 ; UNIMAT™ Sol Supra BD220 ; UNIMAT™ Sol Supra BD205 ; UNIMAT™ Sol Supra BD201 | 37.4424 | 26.8214 | 0 | 10.621 | -2.5619 | 19.1625 | 1.2936 | 4.152 | 24.6081 | 0.2512 | 1.9621 | 2.2133 | 0 | 0 | 0 | 0 | 0 | 0 | 0 | 0 | 0.076526 | 0.0032218 | 10.5412 | 0 | 0 | 230 | France |  | Film étirable en PP 0.07 kg ; PSE 7.8 kg ; Housse en PE 0.03 kg ; Calle en PSE 0.00171 kg
UNIMAT™ Dalle Portée, Dalle portée ultra 220 à 300mm (hors produits complémentaires de mise en oeuvre) | INIES_IISL20240515_083248 | 38317 | 1.1 |  | 1 | Individual | NF EN 15804+A2 + NF EN 15804/CN | ETEX France Building Performance : SINIAT - SALSI | 50 | 1 | m² | Assurer une fonction d’isolation thermique sur 1 m² de paroi, sous forme d’un panneau de 300 mm d’épaisseur maximale, présentant une résistance thermique de R= 7.85 m2.K.W-1 au maximum sur une durée de vie de référence de 50 ans, hors accessoire de pose | UNIMAT™ Dalle Portée 240 ; UNIMAT™ Dalle Portée 250 ; UNIMAT Dalle Portée 300 ; UNIMAT™ Dalle Portée 280 ; UNIMAT™ Dalle Portée 260 ; UNIMAT™ Dalle Portée 230 ; UNIMAT™ Dalle Portée 220 ; UNIMAT Dalle Portée Ultra 280 ; UNIMAT Dalle Portée Ultra 260 ; UNIMAT Dalle Portée Ultra 250 ; UNIMAT Dalle Portée Ultra 240 ; UNIMAT Dalle Portée Ultra 230 | 19.406 | 13.2785 | 0 | 6.1275 | -1.4781 | 11.0553 | 0.38288 | 0.59083 | 12.029 | 0.14632 | 1.1032 | 1.2496 | 0 | 0 | 0 | 0 | 0 | 0 | 0 | 0 | 0.044149 | 0.0018587 | 6.0815 | 0 | 0 | 230 | France |  | PSE 4.5 kg ; housse en PE 0.03 kg ; film étirable en PP 0.07 kg ; calle en PSE 0.00171 kg
UNIMAT™ Façade BD 200 à 280 et Façade ultra BD170 à 250 (hors produits complémentaires de mise en oeuvre) | INIES_IHNQ20240515_083327 | 38319 | 1.1 |  | 1 | Individual | NF EN 15804+A2 + NF EN 15804/CN | ETEX France Building Performance : SINIAT - SALSI | 50 | 1 | m² | Assurer une fonction d’isolation thermique sur 1 m² de paroi, sous forme d’un panneau de 280 mm d’épaisseur maximale, présentant une résistance thermique de R= 7.4 m2.K.W-1 au maximum sur une durée de vie de référence de 50 ans, hors accessoire de pose | UNIMAT™ Façade BD280 ; UNIMAT™ Façade BD 260 ; UNIMAT™ Façade BD250 ; UNIMAT™ Façade BD 240 ; ITE PSE BLANC BD240 ; UNIMAT™ Façade BD 230 ; UNIMAT™ Façade BD 220 ; ITE PSE BLANC BD220 ; UNIMAT™ Façade BD 200 ; ITE PSE BLANC BD200 ; UNIMAT™ Façade Ultra BD250 ; UNIMAT™ Façade Ultra BD240 ; UNIMAT™ Façade Ultra BD220 ; UNIMAT™ Façade Ultra BD200 ; UNIMAT™ Façade Ultra BD190 ; UNIMAT™ Façade Ultra BD180 ; UNIMAT™ Façade Ultra BD170 ; ITE PSE GRIS BD200 ; ITE PSE GRIS BD190 ; ITE PSE GRIS BD170 ; ITE PSE GRIS BD180 | 20.9435 | 15.1668 | 0 | 5.7768 | -1.3935 | 10.5359 | 0.7372 | 2.5832 | 13.8563 | 0.13805 | 1.1724 | 1.3104 | 0 | 0 | 0 | 0 | 0 | 0 | 0 | 0 | 0.041622 | 0.0017524 | 5.7334 | 0 | 0 | 230 | France |  | PSE 4.24 kg ; calle en PSE 0.0016 kg ; film étirable en PP 0.07 kg ; housse en PE 0.03 kg
Echelle à crinoline en aluminium (hauteur totale de l'échelle comprise entre 3 et 8m) - DONNEE ENVIRONNEMENTALE PAR DEFAUT | INIES_DECH20190219_121113 | 31524 | 1.2 |  | 3 | DefaultEnvironmentalData | NF EN 15804+A1 + NF EN 15804/CN | Ministère de la Transition Écologique – Ministère en charge du Logement | 20 | 1 | m | Assurer le franchissement de 1 m en hauteur en prévenant le risque de chute grâce à une échelle à crinoline en aluminium (hauteur totale de l'échelle comprise entre 3 et 8m) pour une durée de vie de référence de 20 ans. |  | 467.9008 | 464.5761 | 0 | 3.3247 |  |  |  |  | 418.8729 |  |  | 45.7032
UNIMAT Sol Ultrachape BD 140 à BD 200mm (hors produits complémentaires de mise en oeuvre) | INIES_IYCG20240515_083305 | 38318 | 1.1 |  | 1 | Individual | NF EN 15804+A2 + NF EN 15804/CN | ETEX France Building Performance : SINIAT - SALSI | 50 | 1 | m² | Assurer une fonction d’isolation thermique sur 1 m² de paroi, sous forme d’un panneau de 200 mm d’épaisseur maximale, présentant une résistance thermique de R= 6,45 m2.K.W-1 au maximum sur une durée de vie de référence de 50 ans, hors accessoire de pose. | UNIMAT Sol Ultrachape BD 200 ; UNIMAT Sol Ultrachape BD 190 ; UNIMAT Sol Ultrachape BD 180 ; UNIMAT Sol Ultrachape BD 170 ; UNIMAT Sol Ultrachape BD 160 ; UNIMAT Sol Ultrachape BD 150 ; UNIMAT Sol Ultrachape BD 140 | 13.3865 | 9.3015 | 0 | 4.085 | -0.98542 | 7.3702 | 0.29546 | 0.74138 | 8.407 | 0.098243 | 0.79624 | 0.89448 | 0 | 0 | 0 | 0 | 0 | 0 | 0 | 0 | 0.029433 | 0.0012392 | 4.0543 | 0 | 0 | 230 | France |  | PSE 3.0 kg ; calle en PSE 0.00114 kg ; housse en PE 0.03 kg ; film étirable en PP 0.06 kg
UNIMAT™ Sol SUPRADAL MI BD 101 à 150 (hors produits complémentaires de mise en oeuvre) | INIES_IMFA20240515_083408 | 38322 | 1.1 |  | 1 | Individual | NF EN 15804+A2 + NF EN 15804/CN | ETEX France Building Performance : SINIAT - SALSI | 50 | 1 | m² | Assurer une fonction d’isolation thermique sur 1 m² de paroi, sous forme d’un panneau de 150 mm d’épaisseur maximale, présentant une résistance thermique de R= 4,15 m2.K.W-1 au maximum sur une durée de vie de référence de 50 ans, hors accessoire de pose. | UNIMAT™ Sol SUPRADAL MI BD 150 ; UNIMAT™ Sol SUPRADAL MI BD 140 ; UNIMAT™ Sol SUPRADAL MI BD 130 ; UNIMAT™ Sol SUPRADAL MI BD 120 ; UNIMAT™ Sol SUPRADAL MI BD 110 ; UNIMAT™ Sol SUPRADAL MI BD 101 | 14.0047 | 9.7155 | 0 | 4.2892 | -1.0346 | 7.7387 | 0.31023 | 0.74824 | 8.7972 | 0.10281 | 0.8155 | 0.91831 | 0 | 0 | 0 | 0 | 0 | 0 | 0 | 0 | 0.030905 | 0.0013011 | 4.257 | 0 | 0 | 230 | France |  | PSE 3.15 kg ; calle en PSE 0.00086 kg ; housse en PE 0.03 kg ; film étirable en PP 0.05 kg
ISOLDALLE 34 - 120 mm, 25 kg/m3 et ISOLDALLE 34/43 - 120 mm, 25 kg/m3 (hors accessoire de pose) - Verifiee | INIES_IXTD20231204_172629 | 35928 | 1.1 | 2024/04/22 | 1 | Individual | NF EN 15804+A2 + NF EN 15804/CN | ISOLFRANCE SARL | 50 | 1 | m² | Assurer une fonction d'isolation sur 1 m² de dalle ou chape, sous la forme de panneau rigide en polystyrène expansé ignifugé d’une épaisseur de 120 mm et d'une masse volumique de 25 kg/m3, présentant une résistance thermique (R= 3.5 m².K/W), sur une durée de vie de référence de 50 ans | ISOLDALLE 34 - 120 mm, 25 kg/m3 et ISOLDALLE 34/43 - 120 mm, 25 kg/m3 | 13.2595 | 9.2119 | 0 | 4.0476 | -0.61744 | 6.8323 | 0.4632 | 1.677 | 8.9725 | 0.15356 | 0.085904 | 0.23946 | 0 | 0 | 0 | 0 | 0 | 0 | 0 | 0.013012 | 0.027736 | 0.00041354 | 4.0065 | 0 | 0 | 264 | France | FR-ARA ; FR-IDF | Emballage cale PSE 0.02 kg ; Emballage PEHD 0.034 kg ; PSE 3.0 kg
Mur ossature bois, en bois massif AOC Bois de Chartreuse, sans isolant, pare-pluie/pare-vapeur, fabriqué en France | INIES_CPZY20241008_095814 | 40514 | 1.1 | 2024/10/22 | 2 | Collective | NF EN 15804+A2 + NF EN 15804/CN | COMITÉ INTERPROFESSIONNEL DES BOIS DE CHARTREUSE | 100 | 1 | m² | Assurer la fonction de mur porteur sur 1 m² de paroi, avec un mur à ossature bois mis en œuvre selon les règles de l’art, sans isolant, pare-pluie et pare-vapeur, sur une durée de vie de référence de 100 ans. | La présente FDES couvre des murs à ossature bois, avec une ossature en bois AOC Bois de Chartreuse et un contreventement en OSB ou panneau de particules. Les produits sont sans isolant, pare-pluie/pare-vapeur. Les produits sont fabriqués sur le territoire de l'AOC Bois de Chartreuse. | 12.8 | -32.48 | 0 | 45.3 | -14.6 |  |  |  | -36.5 | 0.092 | 3.93 | 4.02 | 0 | 0 | 0 | 0 | 0 | 0 | 0 | 0.542 | 0.0793 | 40.8 | 3.86 | 15.2 | 0 | 30 | France | FR-ARA | Bois : 100% résineux AOC Bois de Chartreuse 18.621 kg ; Contreventement : OSB3 6.447 kg ; Contreventement : Panneau de particules P5 1.582 kg ; Quincailleries posées en usine : Acier 0.16 kg ; Quincailleries posées sur le chantier : Acier 0.65 kg ; Cerclage plastique : PP 0.038 kg ; Boucles acier : Acier 0.014 kg
CREASON BA13 | INIES_IMJE20210930_093931 | 27393 | 1.1 | 2021/09/01 | 1 | Individual | NF EN 15804+A1 + NF EN 15804/CN | ETEX France Building Performance : SINIAT - SALSI | 50 | 1 | m² | Assurer une fonction de 1 m² de parement fixé et jointoyé sur tout type d'ossature, sous forme de panneau rigide destiné à recevoir tout type de finition | Les références commerciales couvertes par cette FDES sont : ; • Creason C10 N8_120 ; • Creason L5-80 N8_120 ; • Creason R12 N2_120 ; • Creason R15 N1_120 ; • Creason R15 N8_120 | 3.3357 | 3.0689 | 0 | 0.26681 |  |  |  |  | 2.5027 |  |  | 0.56624 | 0 | 0 | 0 | 0 | 0 | 0 | 0 |  |  |  |  | 0 |  | 200 | France |  | Enduit sec 0.368 kg ; Bande à joint 0.00894 kg ; Emballage pour l’enduit 0.0008 kg ; Vis 0.0156 kg ; Colle de calle 0.0025 kg ; Cales de bois aggloméré 0.06 kg ; Masse surfacique du produit 9.6 kg
Bordure en acier galvanisé [hauteur : 12cm] [épaisseur : 2,5mm] - DONNEE ENVIRONNEMENTALE PAR DEFAUT | INIES_DBOR20190219_121354 | 31525 | 1.2 |  | 3 | DefaultEnvironmentalData | NF EN 15804+A1 + NF EN 15804/CN | Ministère de la Transition Écologique – Ministère en charge du Logement | 50 | 1 | ml | Assurer 1 ml de séparation (pour retenir de la terre, délimiter des voiries...) grâce à une bordure en acier galvanisé [hauteur 12 cm] [épaisseur 2,5 mm] pour une durée de vie de référence de 50 ans. |  | 14.8288 | 14.1532 | 0 | 0.67564 |  |  |  |  | 9.6573 |  |  | 4.4959
BILLECO2-6 épaisseur 130 mm - Isolant en polystyrène recyclé injecté en parois verticales | INIES_IAFG20231205_125018 | 35932 | 1.1 |  | 1 | Individual | NF EN 15804+A2 + NF EN 15804/CN | INJECT-STYRENE DIFFUSION | 50 | 1 | m² | Assurer une fonction d’isolation thermique sur 1 m² de paroi verticale, avec une épaisseur de 130 mm pour une résistance thermique de 3,50 m².K/W, en assurant les performances prescrites du produit, pour une durée de vie de référence de 50 ans. | BILLECO2-6 | 3.442 | 2.2385 | 0 | 1.2035 | 0 | 0.56427 | 0.75797 | 0.16236 | 1.4846 | 0.37789 | 0.37597 | 0.75386 | 0 | 0 | 0 | 0 | 0 | 0 | 0 | 0 | 0.031504 | 0 | 1.172 | 0 | 0 | 481 | France | FR-OCC | Sacs PELD 0.0462 kg ; Liant LVS 120 1.06 kg ; Enduit de rebouchage 0.1 kg ; Bidons PVC 0.0426 kg ; Billes de PSE recyclé 2.73 kg ; Sacs polyamide 0.00343 kg
UNIMAT™ Sol BD201 à 300 mm et sol SUPRA BD 140 et 150 mm (hors produits complémentaires de mise en oeuvre) | INIES_IAWT20240515_083341 | 38320 | 1.1 |  | 1 | Individual | NF EN 15804+A2 + NF EN 15804/CN | ETEX France Building Performance : SINIAT - SALSI | 50 | 1 | m² | Assurer une fonction d’isolation thermique sur 1 m² de paroi, sous forme d’un panneau de 300 mm d’épaisseur maximale, présentant une résistance thermique de R= 7,85 m2.K.W-1 au maximum sur une durée de vie de référence de 50 ans, hors accessoire de pose | UNIMAT™ Sol BD300 ; UNIMAT™ Sol BD280 ; UNIMAT™ Sol BD260 ; UNIMAT™ Sol BD250 ; UNIMAT™ Sol BD240 ; UNIMAT™ Sol BD230 ; UNIMAT™ Sol BD220 ; UNIMAT™ Sol BD205 ; UNIMAT™ Sol BD201 ; UNIMAT™ Sol Supra BD 140 ; UNIMAT™ Sol Supra BD 150 | 17.5725 | 12.2621 | 0 | 5.3105 | -1.2811 | 9.5812 | 0.43074 | 1.1069 | 11.1189 | 0.12725 | 1.0159 | 1.1432 | 0 | 0 | 0 | 0 | 0 | 0 | 0 | 0 | 0.038263 | 0.0016109 | 5.2706 | 0 | 0 | 230 | France |  | housse en PE 0.03 kg ; kg de calle en PSE 0.00171 kg ; film étirable en PP 0.07 kg ; PSE 3.9 kg
ZOLPAN - HYDRO 22 < 1g/L - Peinture en phase aqueuse | INIES_IKJJ20240716_104122 | 40520 | 1.2 | 2024/09/09 | 1 | Individual | NF EN 15804+A2 + NF EN 15804/CN | CROMOLOGY RECHERCHE ET INDUSTRIE | 10 | 1 | m² | Protéger et décorer 1m² de mur intérieur, préparé dans les règles de l’art (conformément au DTU 59.1) avec de la peinture de finition de type satin en phase aqueuse, sur la base d’une durée de vie de référence de 10 ans comprenant une mise en œuvre et aucun entretien. | HYDRO 22 | 0.69406 | 0.66797 | 0 | 0.026085 | 0.0026025 | 0.46758 | 0.044999 | 0.040713 | 0.5533 | 0.039096 | 0.075581 | 0.11468 | 0 | 0 | 0 | 0 | 0 | 0 | 0 | 0 | 0.002145 | 0 | 0.02394 | 0 | 0.00186 | 570 |  |  | Plastique (seau) 0.0073 kg ; Quantité de produit 0.232 kg ; Palette en bois 0.0047 kg ; Rouleaux 3.1e-05 kg ; Bâches de protection 0.006 kg ; Gaine rétractable 0.0003 kg
Fenêtres et Portes-fenêtres PVC IN ALPHA et vitrage d'épaisseur de verre cumulée maximum de 12 mm | INIES_CKGW20220413_090729 | 35906 | 1.3 | 2022/04/14 | 2 | Collective | NF EN 15804+A1 + NF EN 15804/CN | ALPHACAN | 30 | 1 | m² | Fermer une ouverture permanente de 1 m² dans une paroi extérieure, tout en permettant le passage de la lumière, une ouverture/fermeture manuelle, une isolation thermique, une étanchéité à l’eau, une résistance au vent, une perméabilité à l’air, et une isolation acoustique, dans le respect des règles de l’art. | Les fabricants pouvant utiliser les FDES collectives Alphacan sont uniquement les fabricants clients de la société Alphacan pouvant justifier d'une facturation de profilés Alphacan, représentative de fabrication de fenêtre. La liste des fabricants est disponible sur le lien suivant : https://www.alphacan.com/fr/expertise-2/economie-circulaire/ | 60.3955 | 58.7056 | 0.03736 | 1.6525 | -1.1201 | 45.2854 | 3.151 | 7.3462 | 55.7826 | 1.4045 | 1.5185 | 2.923 | 0 | 0.03736 | 0 | 0 | 0 | 0 | 0 | 0.0042936 | 0.12084 | 0.46808 | 1.0593 | 0 |  | 300 | France | FR-ARA ; FR-BFC ; FR-BRE ; FR-CVL ; FR-COR ; FR-GES ; FR-HDF ; FR-IDF ; FR-NOR ; FR-NAQ ; FR-OCC ; FR-PDL ; FR-PAC | Ferrage + Poignée 1.7 kg ; Renfort Acier 0.47 kg ; Profils PVC 7.18 kg ; Vitrage 14.7 kg ; Emballage Chevalet Bois 4.58 kg ; Rupteur et Joint PVC 0.3 kg ; Emballage Film Plastique 0.05 kg ; Emballage Carton 0.05 kg ; Joint Calfeutrement 0.01 kg ; Quincaillerie de pose 0.44 kg ; Mastic Etanchéité 0.16 kg ; Emballage Polystyrène 0.03 kg
ZOLPAN - COFA SIL MAT EVOLUTION- Peinture en phase aqueuse | INIES_IMLM20240716_105004 | 40521 | 1.2 | 2024/09/09 | 1 | Individual | NF EN 15804+A2 + NF EN 15804/CN | CROMOLOGY RECHERCHE ET INDUSTRIE | 10 | 1 | m² | Protéger et décorer 1m² de mur intérieur, préparé dans les règles de l’art (conformément au DTU 59.1) avec de la peinture de finition de type mat en phase aqueuse, sur la base d’une durée de vie de référence de 10 ans comprenant une mise en œuvre et aucun entretien. | COFA SIL MAT EVOLUTION | 0.51363 | 0.48676 | 0 | 0.026872 | 0.0053467 | 0.30088 | 0.023466 | 0.042199 | 0.36654 | 0.040968 | 0.079243 | 0.12021 | 0 | 0 | 0 | 0 | 0 | 0 | 0 | 0 | 0.0022097 | 0 | 0.024662 | 0 | 0.00298 | 570 |  |  | Quantité de produit 0.24 kg ; Palette en bois 0.0076 kg ; Plastique (seau) 0.0079 kg ; Bâches de protection 0.006 kg ; Gaine rétractable 0.0005 kg ; Rouleaux 3.1e-05 kg
UNIMAT™ SOUBASSEMENT BD 100 à 200 (hors produits complémentaires de mise en oeuvre) | INIES_ILMJ20240515_083439 | 38324 | 1.1 |  | 1 | Individual | NF EN 15804+A2 + NF EN 15804/CN | ETEX France Building Performance : SINIAT - SALSI | 50 | 1 | m² | Assurer une fonction d’isolation thermique sur 1 m² de paroi, sous forme d’un panneau de 200 mm d’épaisseur maximale, présentant une résistance thermique de R= 5.90 m2.K.W-1 au maximum sur une durée de vie de référence de 50 ans, hors accessoire de pose. | UNIMAT™ SOUBASSEMENT 200 ; UNIMAT™ SOUBASSEMENT 190 ; UNIMAT™ SOUBASSEMENT 180 ; UNIMAT™ SOUBASSEMENT 170 ; UNIMAT™ SOUBASSEMENT 160 ; UNIMAT™ SOUBASSEMENT 150 ; UNIMAT™ SOUBASSEMENT 140 ; UNIMAT™ SOUBASSEMENT 130 ; UNIMAT™ SOUBASSEMENT 120 ; UNIMAT™ SOUBASSEMENT 110 ; UNIMAT™ SOUBASSEMENT 100 | 25.0682 | 17.9875 | 0 | 7.0806 | -1.7079 | 12.775 | 0.86237 | 2.8295 | 16.4668 | 0.16816 | 1.3525 | 1.5207 | 0 | 0 | 0 | 0 | 0 | 0 | 0 | 0 | 0.051017 | 0.0021479 | 7.0275 | 0 | 0 | 230 | France |  | PSE 5.2 kg ; film étirable en PP 0.06 kg ; housse en PE 0.03 kg ; calle en PSE 0.00114 kg
Plaque de plâtre renforcé pour application extérieure [ép. 12,5mm] - DONNEE ENVIRONNEMENTALE PAR DEFAUT | INIES_DPLA20180718_162407 | 31526 | 1.2 |  | 3 | DefaultEnvironmentalData | NF EN 15804+A1 + NF EN 15804/CN | Ministère de la Transition Écologique – Ministère en charge du Logement | 60 | 1 | m² | Couvrir 1 m² de façade en bardage en plâtre renforcé [épaisseur 12,5mm] pour une durée de vie de référence de 60 ans. |  | 18.6571 | 16.3394 | 0 | 2.3177 |  |  |  |  | 12.7856 |  |  | 3.5537
Panneau de contreplaqué en peuplier et résine mélamine-urée-formol (MUF), fabriqué en France, pour revêtement extérieur | INIES_CLJL20220131_104827 | 29033 | 1.1 | 2022/02/01 | 2 | Collective | NF EN 15804+A1 + NF EN 15804/CN | CODIFAB | 50 | 1 | m² | Assurer la fonction de revêtement extérieur d'1 m² de surface à l’aide d’un panneau de contreplaqué en peuplier et résine mélamine-urée-formol (MUF) pendant la durée de vie de référence de 50 ans. | Panneau de contreplaqué en peuplier et résine mélamine-urée-formol (MUF), fabriqué en France, pour revêtement extérieur | 4.04 | -6.7937 | 0 | 10.8 | -2.34 |  |  |  | -6.87 | 0.24 | -0.164 | 0.0763 | 0 | 0 | 0 | 0 | 0 | 0 | 0 |  | 0.0481 | 6.78 | 4 | 10.3 |  | 500 | France |  | Bois (Bois (peuplier)) 6.255 kg ; Colle (Résine mélamine-urée-formol (MUF)) 1.215 kg ; Palette (Bois) 0.03 kg ; Cartons (Carton) 0.0015 kg ; Plastique (PE, PET) 0.00375 kg ; Cerclage (Acier) 0.006 kg
DS415-108M10-02 | DUAL-00001-V01.01-FR | 35937 | 1.2 | 2022/02/17 | 1 | Individual | PEP PCR ed 3.0 | DualSun | 25 | 1 | kW | Fournir 1 kWc de capacité de production d’électricité photovoltaïque durant 25 ans par 2.41 panneaux de 415Wc sur une surface de 4.67m² avec une dégradation annuelle de 0.55%/an. | ; 575 | 684.8764 | 679.9321 | 0 | 4.9444 |  |  |  |  | 659.0818 | 19.8576 | 0.99265 | 20.8503 | 0 | 0 | 0 | 0 | 0 | 0 | 0 | [9 empty] | Plastic 14.7 % ; Metal 13.9 % ; Other 71.4 %
Eléments pour toits végétaux compatibles avec étanchéité bitume, membrane PVC, FPO et EPDM - Toit végétal Primevère | INIES_IVMF20210930_094423 | 27394 | 1.1 | 2021/09/15 | 1 | Individual | NF EN 15804+A1 + NF EN 15804/CN | PRIMEVERE | 50 | 1 | m² | Assurer la fonction de substrat de culture pour toitures végétalisées, sur 1 m² de toiture, sur la base d'une durée de vie de 50 ans, sous réserve du respect des conditions de mise en œuvre et d'entretien stipulées dans les documents de référence*. L'épaisseur du substrat est de 9cm. *Règles professionnelles TTV et documentations techniques Primevère | Toit végétal Primevère | 14.2022 | 7.199 | 5.6227 | 1.3804 | 0 | 1.1237 | 1.932 | 0.98532 | 4.041 | 2.8114 | 0.34659 | 3.158 | 5.6227 | 0 | 0 | 0 | 0 | 0 | 0 | 0.00062773 | 0.39087 | 0 | 0.98894 | 0 |  | 365 |  |  | Cassette PEHD 1.69 kg ; Substrat 76.5 kg ; Big Bag 0.069 kg ; Palette 0.805 kg
ZOLPAN - ONDI PUR VELOURS - Peinture en phase aqueuse | INIES_IKTL20240716_105301 | 40524 | 1.2 | 2024/09/09 | 1 | Individual | NF EN 15804+A2 + NF EN 15804/CN | CROMOLOGY RECHERCHE ET INDUSTRIE | 10 | 1 | m² | Protéger et décorer 1m² de mur intérieur, préparé dans les règles de l’art (conformément au DTU 59.1) avec de la peinture de finition de type velours en phase aqueuse, sur la base d’une durée de vie de référence de 10 ans comprenant une mise en œuvre et aucun entretien. | ONDI PUR VELOURS | 0.69609 | 0.66922 | 0 | 0.026872 | 0.0053794 | 0.47018 | 0.02686 | 0.032357 | 0.5294 | 0.061115 | 0.078704 | 0.13982 | 0 | 0 | 0 | 0 | 0 | 0 | 0 | 0 | 0.0022097 | 0 | 0.024662 | 0 | 0.00247 | 1405 |  |  | Quantité de produit 0.239 kg ; Palette en bois 0.0063 kg ; Gaine rétractable 0.0004 kg ; Plastique (seau) 0.0084 kg ; Bâches de protection 0.006 kg ; Rouleaux 3.1e-05 kg
Abri-vélo [1 vélo] - DONNEE ENVIRONNEMENTALE PAR DEFAUT | INIES_DABR20190326_161213 | 31527 | 1.2 |  | 3 | DefaultEnvironmentalData | NF EN 15804+A1 + NF EN 15804/CN | Ministère de la Transition Écologique – Ministère en charge du Logement | 10 | 1 | unité | Assurer le stockage et la protection d'un vélo à l'aide d'un abri-vélo ayant une capacité de 10 places pour une durée de vie de référence de 10 ans. |  | 498.2908 | 478.5891 | 0 | 19.7017 |  |  |  |  | 425.9921 |  |  | 52.597
Feutre bardage Laine de verre 100 mm R = 2,5 K.m²/W (hors accessoires de pose) | INIES_IFEU20180419_101402 | 35933 | 1.3 | 2018/04/02 | 1 | Individual | NF EN 15804+A2 + NF EN 15804/CN | SAINT-GOBAIN ISOVER | 50 | 1 | m² | 1 m² d'isolant en laine de verre permettant d'assurer la fonction d'isolation thermo-acoustique de R = 2,5 K.m²/W (hors accessoires de pose) pour une application d’isolation des bardages métalliques et des toitures, sur la base d'une durée de vie de référence de 50 ans. | Feutre bardage 100 mm | 1.12 | 1.109 | 0 | 0.0137 | 0 |  |  |  | 0.954 | 0.132 | 0.022 | 0.155 | 0 | 0 | 0 | 0 | 0 | 0 | 0 | 0 | 0.00715 | 0 | 0.00658 | 0 | 0.017 | 337 | France | FR-BFC | Laine de verre 1.13 kg ; Voile de verre 0.035 kg ; Film polyéthylène transparent 0.0121 kg ; Palette en bois 0.0398 kg ; Film polyéthylène imprimé 0.008 kg
Tonga® E 20mm | INIES_IMIF20220131_133521 | 29034 | 1.1 | 2022/02/01 | 1 | Individual | NF EN 15804+A1 + NF EN 15804/CN | SAINT-GOBAIN EUROCOUSTIC | 50 | 1 | m² | 1 m2 de plafond acoustique avec une classe d´absorption A selon la norme ISO 354, installé avec une hauteur hors tout du système de 200mm (si applicable). | Tonga® E 20mm | 2.8817 | 2.6409 | 0 | 0.24084 | 0 |  |  |  | 2.1639 | 0.303 | 0.174 | 0.477 | 0 | 0 | 0 | 0 | 0 | 0 | 0 | 0 | 0.00584 | 0 | 0.235 | 0 |  | 2280 | Europe |  | Carton 0.14 kg ; Laine minérale 1.08 kg ; Colle 0.03 kg ; Peinture 0.25 kg ; Voile de verre 0.13 kg ; Palette en bois 0.04 kg
Fenêtres et portes-fenêtres à frappe aluminium - JH Industries (HUET) | INIES_IFEN20191023_144644 | 27383 | 1.5 | 2019/09/30 | 1 | Individual | NF EN 15804+A1 + NF EN 15804/CN | JH INDUSTRIES (HUET) | 30 | 1 | m² | Fermer une ouverture permanente de 1 m² dans une paroi extérieure, tout en permettant le passage de la lumière, une ouverture/fermeture manuelle, une isolation thermique inférieur ou égal à 1,3 W/m2.K sur une durée de vie de 30 ans. | Frappe Stylium | 134 | 131.4 | 0.0317 | 2.39 | -39.4 | 114 | 4.1 | -3.48 | 115 | 2.87 | 13.6 | 16.4 | 0 | 0.0317 | 0 | 0 | 0 | 0 | 0 | 0.00881 | 0.142 | 0.641 | 1.59 | 0 |  | 462 | France | FR-PDL | Profilés aluminium 6.91 kg ; Rupteurs thermiques 1.3 kg ; Poignées 0.16 kg ; Vitrages 15.7 kg ; Joints 0.49 kg ; Kit de ferrures 1.62 kg ; Équerres d'assemblage 0.07 kg ; PVC 1.81 kg ; Chevalet bois 7.19 kg ; Lien de cerclage 0.09 kg ; Polystyrène 0.25 kg ; Film plastique 0.47 kg ; Plaque à rupture de pont thermique 0.3 kg ; Joint de calfeutrement 0.01 kg ; Mastic d'étanchéité 0.16 kg
Fenêtres et Portes-fenêtres PVC, IN ALPHA 70 fibres de verre et vitrage d'épaisseur de verre cumulée maximum de 12 mm | INIES_CSWH20220413_092004 | 35907 | 1.3 | 2022/04/01 | 2 | Collective | NF EN 15804+A1 + NF EN 15804/CN | ALPHACAN | 30 | 1 | m² | Fermer une ouverture permanente de 1 m² dans une paroi extérieure, tout en permettant le passage de la lumière, une ouverture/fermeture manuelle, une isolation thermique inférieur ou égal à 1,2 W/m2.K sur une durée de vie de 30 ans. | Les fabricants pouvant utiliser les FDES collectives Alphacan sont uniquement les fabricants clients de la société Alphacan pouvant justifier d'une facturation de profilés Alphacan, représentative de fabrication de fenêtre. La liste des fabricants est disponible sur le lien suivant : https://www.alphacan.com/fr/expertise-2/economie-circulaire/ | 79.1672 | 77.3763 | 0.03736 | 1.7536 | -5.0912 | 54.046 | 4.6177 | 15.6681 | 74.3318 | 1.5259 | 1.5186 | 3.0445 | 0 | 0.03736 | 0 | 0 | 0 | 0 | 0 | 0.0042936 | 0.13322 | 0.53507 | 1.081 | 0 |  | 300 | France | FR-ARA ; FR-BFC ; FR-BRE ; FR-CVL ; FR-COR ; FR-GES ; FR-HDF ; FR-IDF ; FR-NOR ; FR-NAQ ; FR-OCC ; FR-PDL ; FR-PAC | Film plaxage PMMA 0.2 kg ; Ferrure + Poignée 1.15 kg ; Vitrage 14.61 kg ; Rupteurs et Joints PVC 0.23 kg ; Fibre de verre 0.21 kg ; Renfort Acier 1.65 kg ; Profilé PVC 8.79 kg ; Quincaillerie de pose 0.16 kg ; Mastic d'étanchéité 0.01 kg ; Calfeutrement 0.03 kg ; Pièces plastiques 0.02 kg ; Film Plastique 0.02 kg ; Chevalet Bois 4.58 kg ; Emballage Polystyrène 0.05 kg ; Carton 0.05 kg
WEATHER DEFENCE BD20 | INIES_INKB20210930_163123 | 27402 | 1.1 | 2021/09/01 | 1 | Individual | NF EN 15804+A1 + NF EN 15804/CN | ETEX France Building Performance : SINIAT - SALSI | 50 | 1 | m² | Assurer une fonction de 1 m² de parement fixé et jointoyé sur tout type d'ossature, sous forme de panneau rigide destiné à recevoir tout type de finition. | La référence commerciale couverte par cette FDES est : ; • WEATHER DEFENCE BD 20 | 4.0473 | 3.5723 | 0 | 0.47497 |  |  |  |  | 2.7247 |  |  | 0.84763 | 0 | 0 | 0 | 0 | 0 | 0 | 0 |  |  |  |  | 0 |  | 200 | France |  | Colle de calle 0.0025 kg ; Vis 0.0156 kg ; Masse surfacique du produit 18.8 kg ; Cales de bois aggloméré 0.06 kg ; Enduit sec 0.368 kg ; Emballage pour l’enduit 0.0008 kg ; Bande à joint 0.00894 kg
Bardage en cuivre [ép. 2 mm] - DONNEE ENVIRONNEMENTALE PAR DEFAUT | INIES_DBAR20190326_164750 | 31528 | 1.2 |  | 3 | DefaultEnvironmentalData | NF EN 15804+A1 + NF EN 15804/CN | Ministère de la Transition Écologique – Ministère en charge du Logement | 100 | 1 | m² | Assurer la couverture de 1 m² de surface par un bardage en cuivre [épaisseur 2 mm] pour une durée de vie de référence de 100 ans. |  | 175.33 | 171.5391 | 0 | 3.7909 |  |  |  |  | 158.7153 |  |  | 12.8238
ZOLPAN - COFABRILL EVOLUTION- Peinture en phase aqueuse | INIES_INKU20240716_105039 | 40522 | 1.2 | 2024/09/09 | 1 | Individual | NF EN 15804+A2 + NF EN 15804/CN | CROMOLOGY RECHERCHE ET INDUSTRIE | 10 | 1 | m² | Protéger et décorer 1m² de mur intérieur, préparé dans les règles de l’art (conformément au DTU 59.1) avec de la peinture de finition de type brillant en phase aqueuse, sur la base d’une durée de vie de référence de 10 ans comprenant une mise en œuvre et aucun entretien. | COFABRILL EVOLUTION | 0.95853 | 0.92289 | 0 | 0.035642 | 0.0053794 | 0.68773 | 0.038046 | 0.05951 | 0.78528 | 0.054987 | 0.082622 | 0.13761 | 0 | 0 | 0 | 0 | 0 | 0 | 0 | 0 | 0.0029308 | 0 | 0.032711 | 0 | 0.00279 | 570 |  |  | Quantité de produit 0.325 kg ; Palette en bois 0.0071 kg ; Plastique (seau) 0.011 kg ; Gaine rétractable 0.0005 kg ; Bâches de protection 0.006 kg ; Rouleaux 3.1e-05 kg
UNIMAT™ TH32 BD 220 à 298 mm (hors produits complémentaires de mise en oeuvre) | INIES_ITUX20240515_083449 | 38325 | 1.1 |  | 1 | Individual | NF EN 15804+A2 + NF EN 15804/CN | ETEX France Building Performance : SINIAT - SALSI | 50 | 1 | m² | Assurer une fonction d’isolation thermique sur 1 m² de paroi, sous forme d’un panneau de 298 mm d’épaisseur maximale, présentant une résistance thermique de R= 7.85 m2.K.W-1 au maximum sur une durée de vie de référence de 50 ans, hors accessoire de pose. | UNIMAT™ TH32 BD 298 ; UNIMAT™ TH32 BD 280 ; UNIMAT™ TH32 BD 260 ; UNIMAT™ TH32 BD 250 ; UNIMAT™ TH32 BD 240 ; UNIMAT™ TH32 BD 230 ; UNIMAT™ TH32 BD 220 | 18.6972 | 13.4139 | 0 | 5.2833 | -1.2745 | 9.5321 | 0.48474 | 2.2014 | 12.2183 | 0.1266 | 1.0691 | 1.1957 | 0 | 0 | 0 | 0 | 0 | 0 | 0 | 0 | 0.038067 | 0.0016027 | 5.2436 | 0 | 0 | 230 | France |  | PSE 3.88 kg ; housse en PE 0.03 kg ; film étirable en PP 0.07 kg ; calle en PSE 0.0017 kg
Fenêtres et Portes-fenêtres PVC de la Gamme IN ALPHA 70 Perspective, capotage aluminium et vitrage d'épaisseur de verre cumulée maximum de 12 mm | INIES_CXBS20220413_092313 | 35908 | 1.3 | 2022/04/01 | 2 | Collective | NF EN 15804+A1 + NF EN 15804/CN | ALPHACAN | 30 | 1 | m² | Fermer une ouverture permanente de 1 m² dans une paroi extérieure, tout en permettant le passage de la lumière, une ouverture/fermeture manuelle, une isolation thermique inférieur ou égal à 1,2 W/m2.K sur une durée de vie de 30 ans. | Les fabricants pouvant utiliser les FDES collectives Alphacan sont uniquement les fabricants clients de la société Alphacan pouvant justifier d'une facturation de profilés Alphacan, représentative de fabrication de fenêtre. La liste des fabricants est disponible sur le lien suivant : https://www.alphacan.com/fr/expertise-2/economie-circulaire/ | 101.4321 | 99.266 | 0.03736 | 2.1288 | -22.7826 | 78.7415 | 3.3047 | 13.9379 | 95.9842 | 1.7336 | 1.5482 | 3.2818 | 0 | 0.03736 | 0 | 0 | 0 | 0 | 0 | 0.004308 | 0.15443 | 0.68917 | 1.2809 | 0 |  | 300 | France | FR-ARA ; FR-BFC ; FR-BRE ; FR-CVL ; FR-COR ; FR-GES ; FR-HDF ; FR-IDF ; FR-NOR ; FR-NAQ ; FR-OCC ; FR-PDL ; FR-PAC | Profilé PVC 9.26 kg ; Rupteurs et joints PVC 0.37 kg ; Vitrage 14.61 kg ; Film Plastique 0.05 kg ; Profilé Aluminium 4.01 kg ; Renfort Acier 1.65 kg ; Chevalet Bois 4.58 kg ; Ferrage + Poignée 1.15 kg ; Pièces Plastiques 0.04 kg ; Mastic d'étanchéité 0.17 kg ; Joint de calfeutrement 0.01 kg ; Emballage Polystyrène 0.03 kg ; Carton 0.05 kg ; Quincaillerie de pose 0.45 kg
UNIMAT™ Sol ULTRATECH BD100 à 168 (hors produits complémentaires de mise en oeuvre) | INIES_IJCS20240515_083426 | 38323 | 1.1 |  | 1 | Individual | NF EN 15804+A2 + NF EN 15804/CN | ETEX France Building Performance : SINIAT - SALSI | 50 | 1 | m² | Assurer une fonction d’isolation thermique sur 1 m² de paroi, sous forme d’un panneau de 168 mm d’épaisseur maximale, présentant une résistance thermique de R= 5,65 m2.K.W-1 au maximum sur une durée de vie de référence de 50 ans, hors accessoire de pose. | UNIMAT™ Sol ULTRATECH BD168 ; UNIMAT™ Sol ULTRATECH BD160 ; UNIMAT™ Sol ULTRATECH BD150 ; UNIMAT™ Sol ULTRATECH BD140 ; UNIMAT™ Sol ULTRATECH BD130 ; UNIMAT™ Sol ULTRATECH BD120 ; UNIMAT™ Sol ULTRATECH BD110 ; UNIMAT™ Sol ULTRATECH BD 100 | 23.4944 | 16.8608 | 0 | 6.6336 | -1.6001 | 11.9684 | 0.80792 | 2.6559 | 15.4322 | 0.1576 | 1.2711 | 1.4287 | 0 | 0 | 0 | 0 | 0 | 0 | 0 | 0 | 0.047796 | 0.0020123 | 6.5838 | 0 | 0 | 230 | France |  | PSE 4.87 kg ; calle en PSE 0.00096 kg ; housse en PE 0.03 kg ; film étirable en PP 0.05 kg
Revêtement murs et plafonds en textile - DONNEE ENVIRONNEMENTALE PAR DEFAUT | INIES_DREV20161116_164632 | 29041 | 1.2 |  | 3 | DefaultEnvironmentalData | NF EN 15804+A1 + NF EN 15804/CN | Ministère de la Transition Écologique – Ministère en charge du Logement | 50 | 1 | m² | Assurer la fonction de revêtement et de décoration d'un mur et/ou d'un plafond, pendant une durée de vie de référence de 50 ans, par la mise en oeuvre d' 1 m² de revêtement textile avec cadre et fixations. |  | 37.5633 | 36.9958 | 0 | 0.56746 |  |  |  |  | 35.4904 |  |  | 1.5054 | 0 | 0 | 0 | 0 | 0 | 0 | 0 |  |  |  |  | 0
Fenêtres et portes-fenêtres coulissantes aluminium - JH Industries (HUET) | INIES_IFEN20191021_143621 | 27384 | 1.5 | 2019/10/20 | 1 | Individual | NF EN 15804+A1 + NF EN 15804/CN | JH INDUSTRIES (HUET) | 30 | 1 | m² | Fermer une ouverture permanente de 1 m² dans une paroi extérieure, tout en permettant le passage de la lumière, une ouverture/fermeture manuelle, une isolation thermique inférieur ou égal à 1,6 W/m2.K sur une durée de vie de 30 ans. | Coulissant Stylium ; Coulissant JH-35 | 99.8 | 97.98 | 0.0317 | 1.8 | -29 | 85.3 | 3.96 | 1.17 | 90.5 | 2.55 | 4.93 | 7.48 | 0 | 0.0317 | 0 | 0 | 0 | 0 | 0 | 0.00839 | 0.146 | 0.578 | 1.06 | 0 |  | 462 | France | FR-PDL | Profilés aluminium 5.24 kg ; Rupteurs thermiques 0.67 kg ; Vitrages 21.94 kg ; Kit de ferrure 0.31 kg ; Pièces aluminium 0.05 kg ; Joints 0.28 kg ; Pièces PVC 0.18 kg ; Vis 0.01 kg ; Chevalet bois 2.55 kg ; Film plastique 0.17 kg ; Cales plastiques 0.18 kg ; Polystyrène 0.09 kg ; Lien de cerclage 0.03 kg ; Joint de calfeutrement 0.001 kg ; Mastic d'étanchéité 0.1 kg
Revêtement pour murs et plafonds en cuivre et alliages [ép. = 1 mm] - DONNEE ENVIRONNEMENTALE PAR DEFAUT | INIES_DREV20190326_165455 | 31529 | 1.2 |  | 3 | DefaultEnvironmentalData | NF EN 15804+A1 + NF EN 15804/CN | Ministère de la Transition Écologique – Ministère en charge du Logement | 30 | 1 | m² | Assurer la fonction de revêtement et de décoration d'un mur et/ou d'un plafond d'une épaisseur d'1 mm pour une durée de vie de référence de 30 ans. |  | 96.1146 | 94.2102 | 0 | 1.9044 |  |  |  |  | 79.806 |  |  | 14.4042
Minerval® E 15mm | INIES_INOX20220201_073700 | 29036 | 1.1 | 2022/02/01 | 1 | Individual | NF EN 15804+A1 + NF EN 15804/CN | SAINT-GOBAIN EUROCOUSTIC | 50 | 1 | m² | 1 m2 de plafond acoustique avec une classe d´absorption A selon la norme ISO 354, installé avec une hauteur hors tout du système de 200mm (si applicable). | Minerval® E 15mm | 2.2944 | 2.1027 | 0 | 0.19169 | 0 |  |  |  | 1.7217 | 0.242 | 0.139 | 0.381 | 0 | 0 | 0 | 0 | 0 | 0 | 0 | 0 | 0.00469 | 0 | 0.187 | 0 |  | 2280 | Europe |  | Laine minérale 0.87 kg ; Voile de verre 0.08 kg ; Peinture 0.215 kg ; Carton 0.12 kg ; Colle 0.03 kg ; Palette en bois 0.04 kg
Système d’Isolation Thermique par l’Extérieur (ETICS) sous enduits avec isolant en mousse phénolique | INIES_CVAF20210928_223819 | 27379 | 1.1 | 2021/09/01 | 2 | Collective | NF EN 15804+A1 + NF EN 15804/CN | MUR MANTEAU | 50 | 1 | m² | « Réaliser les fonctions d’isolation thermique, de protection* et de décoration sur 1 m² de façade sous forme d’isolant en mousse phénolique de résistance thermique comprise entre 2.25 et 5.45 m².K/W sur la base d’une durée de vie de référence de 50 ans » *Conformément à l’EAD 04-0083-00-0404, document européen d’évaluation servant notamment de base pour la réalisation des ETE (Evaluation Technique Européenne), et aux ETE des systèmes concernés | BAUMIT ; CAPAROL ; PAREX ; SAINT-GOBAIN WEBER FRANCE ; SEIGNEURIE ; STO ; ; STARSYSTEM RESOLUTION / STARCONTACT WHITE ; CAPATECT WDVS-PHENOLHARZSCHAUM ; PARISO MR-M ; WEBER.THERM XM ULTRA 22 ; REVITHERM EP RÉSOL ; STOTHERM RESOL ; | 49.5315 | 39.3496 | 7.8367 | 2.3453 | 0 |  |  |  | 32.5573 | 5.1912 | 1.6011 | 6.7923 | 0 | 7.8367 | 0 | 0 | 0 | 0 | 0 | 0.092228 | 0.38987 | 0.0015702 | 1.8616 | 0 |  | 1056 | Europe |  | Mouchoir 0.006 kg ; Isolant 4.25 kg ; Treillis d’armature 0.147 kg ; Enduit de base 8.0 kg ; Polypropylène 0.158 kg ; Chevilles pour profilés 0.008 kg ; Enduit de finition 6.0 kg ; Produit de collage 5.0 kg ; Enduit de base pour accessoires 0.923 kg ; Palette 0.596 kg ; Chevilles pour isolant 0.14 kg ; Rails aluminium 0.027 kg ; Film PEBD 0.000218 kg ; Film PEHD 0.01 kg ; PSE 0.382 kg ; Profilés 0.076 kg
UNIMAT™ TH38 IGN BD 100 à 120 (hors produits complémentaires de mise en oeuvre) | INIES_IQIJ20240515_083501 | 38326 | 1.1 |  | 1 | Individual | NF EN 15804+A2 + NF EN 15804/CN | ETEX France Building Performance : SINIAT - SALSI | 50 | 1 | m² | Assurer une fonction d’isolation thermique sur 1 m² de paroi, sous forme d’un panneau de 120 mm d’épaisseur maximale, présentant une résistance thermique de R= 3,15 m2.K.W-1 au maximum sur une durée de vie de référence de 50 ans, hors accessoire de pose. | UNIMAT™ TH38 IGN 120 ; UNIMAT™ TH38 IGN BD 110 ; UNIMAT™ TH38 IGN BD 100 | 8.8043 | 6.3533 | 0 | 2.451 | -0.59125 | 4.4707 | 0.23878 | 1.0223 | 5.7318 | 0.059785 | 0.56175 | 0.62154 | 0 | 0 | 0 | 0 | 0 | 0 | 0 | 0 | 0.01766 | 0.0007435 | 2.4326 | 0 | 0 | 230 | France |  | PSE 1.8 kg ; film étirable en PP 0.05 kg ; calle en PSE 0.00068 kg ; housse en PE 0.03 kg
PROMATECT XS | INIES_ISNV20210930_163257 | 27403 | 1.1 | 2021/09/01 | 1 | Individual | NF EN 15804+A1 + NF EN 15804/CN | Etex France Building Performance : PROMAT | 50 | 1 | m² | Assurer une fonction de 1 m² de parement fixé et jointoyé sur tout type d'ossature, sous forme de panneau rigide destiné à recevoir tout type de finition | Les références commerciales couvertes par cette FDES sont : ; •PROMATECT XS BD 13 ; •PROMATECT XS BD 20 ; •PROMATECT XS BD 15 ; •PROMATECT XS BD 18 ; •PROMATECT XS BD 25 | 4.518 | 4.0151 | 0 | 0.50297 |  |  |  |  | 3.139 |  |  | 0.8761 | 0 | 0 | 0 | 0 | 0 | 0 | 0 |  |  |  |  | 0 |  | 200 | France |  | Emballage pour l’enduit 0.0008 kg ; Masse surfacique du produit 16.5 kg ; Vis 0.0156 kg ; Cales de bois aggloméré 0.06 kg ; Colle de calle 0.0025 kg ; Bande à joint 0.00894 kg ; Enduit sec 0.368 kg
Chaudière gaz à condensation mixte individuelle (chauffage et ECS) [P=24 kW] - DONNEE ENVIRONNEMENTALE PAR DEFAUT | INIES_DCHA20190731_103605 | 29042 | 1.4 |  | 3 | DefaultEnvironmentalData | NF EN 15804+A1 + NF EN 15804/CN | Ministère de la Transition Écologique – Ministère en charge du Logement | 17 | 1 | unité | Assurer la production de chauffage et d’eau chaude sanitaire par une chaudière gaz mixte à condensation, d'une puissance allant jusqu'à 24 kW, pour un logement individuel, pendant une durée de vie de référence de 17 ans. |  | 172482.2148 | 558.6774 | 171856.8326 | 66.7048 |  |  |  |  | 539.9879 |  |  | 18.6896 | 853.4881 | 691.0446 | 0 | 0 | 0 | 153562.3701 | 16749.9298 |  |  |  |  | 0
Tube en acier pré-isolé pour raccordement au réseau de chaleur [DN 50] - DONNEE ENVIRONNEMENTALE PAR DEFAUT | INIES_DTUB20190326_163427 | 31530 | 1.2 |  | 3 | DefaultEnvironmentalData | NF EN 15804+A1 + NF EN 15804/CN | Ministère de la Transition Écologique – Ministère en charge du Logement | 30 | 1 | ml | Assurer 1 ml de jonction sur la parcelle entre le réseau de chaleur et le bâtiment via un tuyau en acier pré-isolé de DN 50, pour une durée de vie de référence de 30 ans. |  | 35.1983 | 34.1357 | 0 | 1.0626 |  |  |  |  | 31.3416 |  |  | 2.794
ZOLPAN - ONDI PUR MAT - Peinture en phase aqueuse | INIES_INHY20240716_105322 | 40523 | 1.2 | 2024/09/09 | 1 | Individual | NF EN 15804+A2 + NF EN 15804/CN | CROMOLOGY RECHERCHE ET INDUSTRIE | 10 | 1 | m² | Protéger et décorer 1m² de mur intérieur, préparé dans les règles de l’art (conformément au DTU 59.1) avec de la peinture de finition de type mat en phase aqueuse, sur la base d’une durée de vie de référence de 10 ans comprenant une mise en œuvre et aucun entretien. | ONDI PUR MAT | 0.50894 | 0.48185 | 0 | 0.027097 | 0.0053794 | 0.29166 | 0.01939 | 0.031423 | 0.34247 | 0.061596 | 0.077782 | 0.13938 | 0 | 0 | 0 | 0 | 0 | 0 | 0 | 0 | 0.0022282 | 0 | 0.024869 | 0 | 0.00247 | 1405 |  |  | Quantité de produit 0.241 kg ; Gaine rétractable 0.0004 kg ; Palette en bois 0.0063 kg ; Bâches de protection 0.006 kg ; Rouleaux 3.1e-05 kg ; Plastique (seau) 0.0084 kg
PLURATECT MARINE LIGHT | INIES_IJYG20210930_163635 | 27404 | 1.1 | 2021/09/01 | 1 | Individual | NF EN 15804+A1 + NF EN 15804/CN | Etex France Building Performance : PROMAT | 50 | 1 | m² | Assurer une fonction de 1 m² de parement fixé et jointoyé sur tout type d'ossature, sous forme de panneau rigide destiné à recevoir tout type de finition | Les références commerciales couvertes par cette FDES sont : ; •PLURATECT MARINE LIGHT BD 19 ; •PLURATECT MARINE LIGHT BD 13 | 2.7688 | 2.5542 | 0 | 0.21459 |  |  |  |  | 2.0363 |  |  | 0.51782 | 0 | 0 | 0 | 0 | 0 | 0 | 0 |  |  |  |  | 0 |  | 200 | France |  | Vis 0.0156 kg ; Emballage pour l’enduit 0.0008 kg ; Enduit sec 0.368 kg ; Cales de bois aggloméré 0.06 kg ; Masse surfacique du produit 7.9 kg ; Bande à joint 0.00894 kg ; Colle de calle 0.0025 kg
ZOLPAN - ONDINE- Peinture en phase aqueuse | INIES_ILDS20240716_105534 | 40525 | 1.2 | 2024/09/09 | 1 | Individual | NF EN 15804+A2 + NF EN 15804/CN | CROMOLOGY RECHERCHE ET INDUSTRIE | 10 | 1 | m² | Protéger et décorer 1m² de mur intérieur, préparé dans les règles de l’art (conformément au DTU 59.1) avec de la peinture de finition de type velours en phase aqueuse, sur la base d’une durée de vie de référence de 10 ans comprenant une mise en œuvre et aucun entretien. | ONDINE | 0.7555 | 0.71939 | 0 | 0.03611 | 0.0053794 | 0.51697 | 0.031384 | 0.049026 | 0.59738 | 0.040584 | 0.081433 | 0.12202 | 0 | 0 | 0 | 0 | 0 | 0 | 0 | 0 | 0.002145 | 0 | 0.033965 | 0.0027 | 0.00248 | 570 |  |  | Quantité de produit 0.237 kg ; Palette en bois 0.0063 kg ; Bâches de protection 0.006 kg ; Plastique (seau) 0.0098 kg ; Gaine rétractable 0.0005 kg ; Rouleaux 3.1e-05 kg
Chaudière gaz à condensation mixte individuelle (chauffage et ECS) [P=24 à 32 kW] - DONNEE ENVIRONNEMENTALE PAR DEFAUT | INIES_DCHA20191220_143909 | 29043 | 1.2 |  | 3 | DefaultEnvironmentalData | NF EN 15804+A1 + NF EN 15804/CN | Ministère de la Transition Écologique – Ministère en charge du Logement | 17 | 1 | unité | Assurer la production de chauffage et d’eau chaude sanitaire par une chaudière gaz mixte à condensation, d'une puissance de 24 à 32 kW, pour un logement individuel, pendant une durée de vie de référence de 17 ans. |  | 229976.2864 | 744.9033 | 229142.4434 | 88.9397 |  |  |  |  | 719.9838 |  |  | 24.9194 | 1137.9841 | 921.3928 | 0 | 0 | 0 | 204749.8268 | 22333.2397 |  |  |  |  | 0
VETAbric+ | INIES_IJQF20220602_112333 | 35942 | 1.2 | 2022/06/13 | 1 | Individual | NF EN 15804+A1 + NF EN 15804/CN | VETA FRANCE | 50 | 1 | m² | Assurer la fonction de parement sur 1 m² de paroi pour une durée de vie de référence de 50 ans. | VETAbric+ | 34.7477 | 34.5181 | 0 | 0.2296 | 0 | 25.9571 | 1.874 | 3.5998 | 31.4309 | 1.4643 | 1.6229 | 3.0872 | 0 | 0 | 0 | 0 | 0 | 0 | 0 | 0.00030458 | 0.090629 | 0 | 0.13866 | 0 |  | 258 | France | FR-HDF | VETAbric+ 34.0 kg ; Vis 0.28 kg ; Palette en bois 0.8 kg ; Cerclage PP 0.0077 kg ; Housse PE 0.038 kg
Compteur d'eau en composite - DONNEE ENVIRONNEMENTALE PAR DEFAUT | INIES_DCOM20190408_132430 | 31531 | 1.2 |  | 3 | DefaultEnvironmentalData | NF EN 15804+A1 + NF EN 15804/CN | Ministère de la Transition Écologique – Ministère en charge du Logement | 15 | 1 | unité | Assurer la fonction de comptage d'eau pour une durée de vie de 15 ans |  | 6.9238 | 6.7494 | 0 | 0.17443 |  |  |  |  | 5.9221 |  |  | 0.82727
ZOLPAN - BIOALKYD PRIM - Impression en phase aqueuse | INIES_ITZY20240716_105844 | 40526 | 1.2 | 2024/09/09 | 1 | Individual | NF EN 15804+A2 + NF EN 15804/CN | CROMOLOGY RECHERCHE ET INDUSTRIE | 10 | 1 | m² | Protéger et décorer 1m² de mur intérieur, préparé dans les règles de l’art (conformément au DTU 59.1) avec de la peinture d'impression en phase aqueuse, sur la base d’une durée de vie de référence de 10 ans comprenant une mise en œuvre et aucun entretien. | BIOALKYD PRIM | 0.26644 | 0.23403 | 0 | 0.032418 | -0.0013971 | 0.081818 | 0.0092457 | 0.038962 | 0.13003 | 0.031796 | 0.072204 | 0.104 | 0 | 0 | 0 | 0 | 0 | 0 | 0 | 0 | 0.0011002 | 0 | 0.031318 | 0.0052 | 0.00122 | 1405 |  |  | Quantité de produit 0.119 kg ; Palette en bois 0.0031 kg ; Acier (seau) 0.0099 kg ; Bâches de protection 0.006 kg ; Rouleaux 3.1e-05 kg ; Gaine rétractable 0.0002 kg
Tonga® Ultra Clean A 20 | INIES_IRYD20220201_073924 | 29037 | 1.1 | 2022/02/01 | 1 | Individual | NF EN 15804+A1 + NF EN 15804/CN | SAINT-GOBAIN EUROCOUSTIC | 50 | 1 | m² | 1 m2 de plafond acoustique avec une classe d´absorption A selon la norme ISO 354, installé avec une hauteur hors tout du système de 200mm (si applicable). | Tonga® Ultra Clean A 20mm | 4.9215 | 4.6333 | 0 | 0.28816 | 0 |  |  |  | 4.1513 | 0.214 | 0.268 | 0.482 | 0 | 0 | 0 | 0 | 0 | 0 | 0 | 0 | 0.00616 | 0 | 0.282 | 0 |  | 2280 | Europe |  | Laine minérale 1.08 kg ; Carton 0.07 kg ; Peinture 0.37 kg ; Voile de verre 0.09 kg ; Film étirable en PE 0.02 kg ; Colle 0.03 kg ; Palette en bois 0.04 kg
Tonga® Ultra Clean HP A 20 | INIES_IPDD20220201_074128 | 29038 | 1.1 | 2022/02/14 | 1 | Individual | NF EN 15804+A1 + NF EN 15804/CN | SAINT-GOBAIN EUROCOUSTIC | 50 | 1 | m² | 1 m2 de plafond acoustique avec une classe d´absorption A selon la norme ISO 354, installé avec une hauteur hors tout du système de 200mm (si applicable). | Tonga® Ultra Clean HP A 20 | 5.0868 | 4.8309 | 0 | 0.25594 | 0 |  |  |  | 4.3479 | 0.207 | 0.276 | 0.483 | 0 | 0 | 0 | 0 | 0 | 0 | 0 | 0 | 0.00594 | 0 | 0.25 | 0 |  | 2280 | Europe |  | Laine minérale 1.08 kg ; Voile de verre 0.155 kg ; Palette en bois 0.04 kg ; Peinture 0.24 kg ; Colle 0.03 kg ; Carton 0.07 kg ; Film étirable en PE 0.02 kg
CLT collé Stabilame | INIES_ICEE20211005_162745 | 27461 | 1.1 | 2021/09/28 | 1 | Individual | NF EN 15804+A1 + NF EN 15804/CN | STABILAME | 100 | 1 | m³ | « Assurer la fonctionnalité d’élément structurel (murs, toitures, planchers, etc.) dans un bâtiment, avec 1m3 * de CLT (Cross Laminated Timber) collé, installé suivant les recommandations du fabricant, et avec une durée de vie de conception de 100 ans, garantissant les performances du produit. » * les résultats sont obtenus sur la base d'un produit à cinq couches de planches de bois. • Le flux de référence est 1 m3 de CLT collé (cinq couches d'épaisseur égale), ayant une épaisseur totale de 160 mm. • L'emballage du produit est inclus. La masse de produit par flux de référence est de 470 kg et la densité du produit est de 470 kg / m3 | CLT collé | -2.0045 | -641.6975 | 0 | 639.693 | -526.6052 | -990.8702 | 10.579 | 326.3532 | -653.9381 | 9.6766 | 2.564 | 12.2406 | 0 | 0 | 0 | 0 | 0 | 0 | 0 | 1.2205 | 3.0578 | 624.4706 | 10.9442 | 204.33 |  | 140 | Europe |  | Emballage 0.16 kg ; Colle MUF 6.19 kg ; Fixations métalliques 0.78 kg ; Bois résineux 470.0 kg
Chaudière bois à bûches assurant le chauffage seul [P = 33 kW] - DONNEE ENVIRONNEMENTALE PAR DEFAUT | INIES_DCHA20190411_084926 | 31532 | 1.2 |  | 3 | DefaultEnvironmentalData | NF EN 15804+A1 + NF EN 15804/CN | Ministère de la Transition Écologique – Ministère en charge du Logement | 17 | 1 | unité | Assurer le chauffage d'un logement avec une chaudière bois à bûches, assurant le chauffage seul, d'une puissance de 33,38 kW pendant une durée de vie de référence de 17 ans |  | 4568.1123 | 3576.688 | -4444 | 991.4244 |  |  |  |  | 3283.3827 |  |  | 293.3052
VETAbric | INIES_IRYJ20220602_112129 | 35943 | 1.2 | 2022/06/13 | 1 | Individual | NF EN 15804+A1 + NF EN 15804/CN | VETA FRANCE | 50 | 1 | m² | Assurer la fonction de parement sur 1 m² de paroi pour une durée de vie de référence de 50 ans. | VETAbric | 27.6638 | 27.4371 | 0 | 0.22669 | 0 | 20.9711 | 1.6122 | 1.5887 | 24.1719 | 1.2495 | 2.0157 | 3.2652 | 0 | 0 | 0 | 0 | 0 | 0 | 0 | 0.00030458 | 0.089562 | 0 | 0.13683 | 0 |  | 258 | France | FR-HDF | Vis 0.3 kg ; Mortier sec 4.5 kg ; Palette en bois 0.6 kg ; Housse PE 0.028 kg ; Cerclage PP 0.0057 kg ; VETAbric 29.1 kg
Plaque fibres-gypse Fermacell et Greenline (hors ossatures) | INIES_IPKC20211006_095301 | 27468 | 1.1 | 2021/10/12 | 1 | Individual | NF EN 15804+A1 + NF EN 15804/CN | JAMES HARDIE FRANCE SAS | 50 | 1 | m² | Assurer une fonction de 1 m² de parement (plafond, cloison, doublage) fixé sur une ossature pour une durée de vie de 50 ans (ossature non incluse). | Plaque fibres-gypse Fermacell, épaisseur 10 mm ; Plaque fibres-gypse Fermacell, épaisseur 12.5 mm ; Plaque fibres-gypse Fermacell, épaisseur 15 mm ; Plaque fibres-gypse greenline Fermacell, épaisseur 10 mm ; Plaque fibres-gypse greenline Fermacell, épaisseur 12.5 mm ; Plaque fibres-gypse greenline Fermacell, épaisseur 15 mm | 5.6726 | 5.5894 | 0 | 0.083136 | 0 | 0.11317 | 0.37014 | 2.0636 | 2.5469 | 2.3734 | 0.66906 | 3.0425 | 0 | 0 | 0 | 0 | 0 | 0 | 0 | 0 | 0.0050179 | 0 | 0.078118 | 0 |  | 958 | Europe |  | Bande armée 0.015 kg ; Enduit plâtre 0.12 kg ; Fibres de cellulose 3.0 kg ; Film PEBD 0.00413 kg ; Colle polyuréthane 0.027 kg ; Bois 0.294 kg ; Gypse 11.0 kg ; Vis 0.05 kg
Double vitrage de sécurité avec une face en verre feuilleté, à isolation thermique renforcée avec ou sans protection solaire : - sans isolation acoustique renforcée : CLIMAPLUS PROTECT - avec isolation acoustique renforcée : CLIMAPLUS PROTECT SILENCE Composition de référence 22.1 (16 Argon 90%) 4 Epaisseur totale de verre de 7mm à 9 mm dont deux faces en verre feuilleté de composition 22.1, 22.2, 33.1 ou 33.2 PLANITHERM, ECLAZ, PLANISTAR SUN, COOL-LITE SKN, COOL-LITE XTREME | INIES_IPVX20210907_160212 | 29049 | 1.3 | 2021/07/18 | 1 | Individual | NF EN 15804+A1 + NF EN 15804/CN | SAINT-GOBAIN GLASS FRANCE | 30 | 1 | m² | 1m² de verre feuilleté assemblé avec un verre plat en double vitrage de 24 mm d’épaisseur avec une isolation thermique minimum Ug = 1,1 W/m².K sur une durée de vie de 30 ans, sans accessoire de pose. | CLIMPAPLUS PROTECT ; CLIMAPLUS PROTECT SILENCE ; PLANITHERM, ECLAZ, PLANISTAR SUN, COOL-LITE SKN, COOL-LITE XTREME | 29 | 28.601 | 0.0792 | 0.351 | 0 |  |  |  | 28.1 | 0.501 | 0 | 0.501 | 0 | 0.0792 | 0 | 0 | 0 | 0 | 0 | 0 | 0.0526 | 0.00208 | 0.296 | 0 |  | 500 | France | FR-ARA ; FR-BRE ; FR-CVL ; FR-GES ; FR-HDF ; FR-NAQ | Verre 10.0 kg ; verre feuilleté 10.4 kg
Dilat® : Système de protection mécanique des joints de dilatation pour parking étanché sans les produits d’étanchéité entre le revêtement routier et le système Dilat –Société Dani Alu à combiner obligatoirement avec les FDES suivantes : - membrane bitumineuse, - mortier de ragréage, - Enduit d’Imprégnation à Froid (EIF), - mastic jointement bitumineux à chaud et à froid - cordon butyl | INIES_IXFL20241003_152346 | 40505 | 1.1 |  | 1 | Individual | NF EN 15804+A2 + NF EN 15804/CN | DANI ALU | 50 | 1 | m | Protéger mécaniquement 1 m moyen de joint de dilatation pour parking étanché avec chape de roulement en asphalte ou enrobé, accessible aux véhicules avec circulation ne pouvant pas excéder 20 km/h et pour une durée de vie de référence de 50 ans. | Dilat 40-30 ; Dilat 40-65 ; Dilat 60-30 ; Dilat 60-65 ; Dilat 90-30 ; Dilat 90-65 | 70.1 | 61.59 | 5.74 | 2.75 | -32.6 | 54.1 | 0.312 | 0.434 | 54.8 | 0.465 | 6.32 | 6.79 | 0 | 5.74 | 0 | 0 | 0 | 0 | 0 | 0.496 | 0.0943 | 1.32 | 0.84 | 0 | 0.2 | 480 | France | FR-ARA | Film plastique 0.024 kg ; Palette en bois 0.24 kg ; Carton 0.12 kg ; Bande de pontage alubutyl 0.033 kg ; Dilat 9.28 kg ; Vis en inox 0.36 kg ; Eclisse de liaison en aluminium 0.055 kg ; PP 0.0043 kg ; Jonction joint central et ruban adhésif souple en PVC 0.042 kg ; Cartouche mastic 0.017 kg ; Bande autocollante de joint bitumineux 0.42 kg
Bouche motorisée T.One® | ALDE-00012-V01.01-FR | 33726 | 1.2 | 2022/04/30 | 1 | Individual | PEP PCR ed 3.0 | ALDES | 17 | 1 | unité | Bouche motorisée de ventilation et confort thermique | Bouche motorisée L 200 x H 100 ; Bouche motorisée L 400 x H 100 ; Bouche motorisée L 500 x H 100 ; Bouche motorisée L 600 x H 100 ; Bouche motorisée L 700 x H 100 ; Bouche motorisée L 300 x H 100 ; | 18.0667 | 11.9837 | 5.6943 | 0.38868 |  |  |  |  | 11.851 | 0.12449 | 0.0082238 | 0.13272 | 0 | 0 | 0 | 0 | 0 | 5.6943 | 0 | [9 empty] | Plastic 7.8 % ; Metal 73.8 % ; Other 18.4 %
Double vitrage de sécurité avec une face en verre feuilleté, à isolation thermique renforcée avec ou sans protection solaire : - sans isolation acoustique renforcée : CLIMAPLUS PROTECT - avec isolation acoustique renforcée : CLIMAPLUS PROTECT SILENCE Composition de référence 33.2 (16 Argon 90%) 4. Epaisseur totale de verre de 10 mm à 11 mm, dont verre feuilleté de composition : 33.1 ; 33.2 ; 33.3 ; 33.4 ; 44.1 ; 44.2 ; 44.3 ; 44.4 | INIES_IXQQ20210920_164328 | 29050 | 1.3 | 2021/07/19 | 1 | Individual | NF EN 15804+A1 + NF EN 15804/CN | SAINT-GOBAIN GLASS FRANCE | 30 | 1 | m² | 1m² de verre feuilleté assemblé avec un verre plat en double vitrage de 26 mm d’épaisseur avec une isolation thermique minimum Ug = 1,1 W/m².K sur une durée de vie de 30 ans, sans accessoire de pose. | CLIMPAPLUS PROTECT ; CLIMAPLUS PROTECT SILENCE ; PLANITHERM, ECLAZ, PLANISTAR SUN, COOL-LITE SKN, COOL-LITE XTREME | 37.3 | 36.83 | 0.0792 | 0.441 | 0 |  |  |  | 36.2 | 0.63 | 0 | 0.63 | 0 | 0.0792 | 0 | 0 | 0 | 0 | 0 | 0 | 0.0661 | 0.00261 | 0.372 | 0 |  | 500 | France | FR-ARA ; FR-BRE ; FR-CVL ; FR-GES ; FR-HDF ; FR-NAQ | VERRE 10.0 kg ; Verre feuilleté 15.8 kg
Feutre bardage Laine de verre 50 mm R = 1,25 K.m²/W (hors accessoires de pose) | INIES_IFEU20180419_085405 | 35934 | 1.3 | 2018/04/02 | 1 | Individual | NF EN 15804+A2 + NF EN 15804/CN | SAINT-GOBAIN ISOVER | 50 | 1 | m² | 1 m² d'isolant en laine de verre permettant d'assurer la fonction d'isolation thermo-acoustique de R = 1,25 K.m²/W (hors accessoires de pose) pour une application d’isolation des bardages métalliques et des toitures, sur la base d'une durée de vie de référence de 50 ans. | Feutre bardage 50 mm | 0.636 | 0.6281 | 0 | 0.00721 | 0 |  |  |  | 0.553 | 0.0627 | 0.0125 | 0.0751 | 0 | 0 | 0 | 0 | 0 | 0 | 0 | 0 | 0.00338 | 0 | 0.00383 | 0 | 0.008 | 337 | France | FR-BFC | Laine de verre 0.565 kg ; Voile de verre 0.035 kg ; Film polyéthylène transparent 0.0056 kg ; Film polyéthylène imprimé 0.0068 kg ; Palette en bois 0.0184 kg
Panneau sandwich DECAROC Agro-alimentaire 50C à âme laine de roche d’épaisseur 60 mm et deux parements acier, de bâtiments frigorifiques et de locaux à température régulée contrôlée (avec accessoires de pose) | INIES_IJGM20231207_143811 | 35947 | 1.1 |  | 1 | Individual | NF EN 15804+A2 + NF EN 15804/CN | ISOCAB France | 50 | 1 | m² | Constituer 1 m² de paroi / cloison et plafond, sur la base d'une durée de vie de référence de 50 ans, en assurant les performances propres à l’enveloppe du bâtiment. | DECAROC Agro-alimentaire 50C | 49.5409 | 48.7966 | 0.14285 | 0.60145 | -13.2007 |  |  |  | 40.3824 | 1.2563 | 7.158 | 8.4143 | 0 | 0.14285 | 0 | 0 | 0 | 0 | 0 | 0 | 0.21684 | 0.23507 | 0.14954 | 0 | 0.025 | 726 | France | FR-OCC | Panneau sandwich agro-alimentaire de paroi / cloison et plafond à âme laine de roche 17.5 kg ; Accessoires en acier 1.089 kg ; Profils en aluminium 0.09 kg ; Douilles en PVC 0.008 kg ; Complément d’étanchéité 0.176 kg ; Film étirable 0.023 kg ; Polystyrène 0.081 kg ; Carton 0.054 kg
Appui de baie et fenêtre en aluminium [profondeur 350mm] - DONNEE ENVIRONNEMENTALE PAR DEFAUT | INIES_DAPP20190326_162643 | 31535 | 1.2 |  | 3 | DefaultEnvironmentalData | NF EN 15804+A1 + NF EN 15804/CN | Ministère de la Transition Écologique – Ministère en charge du Logement | 30 | 1 | ml | Assurer 1 ml d'appui de fenêtre et/ou de baie en aluminium, de profondeur 350 mm, pour une durée de vie de référence de 30 ans. |  | 48.3418 | 48.0348 | 0 | 0.30703 |  |  |  |  | 44.9027 |  |  | 3.1321
InspirAIR® Top | ALDE-00003-V02.01-FR | 33728 | 1.3 | 2021/05/19 | 1 | Individual | PEP PCR ed 3.0 | ALDES | 17 | 1 | m3/h | Assurer un transfert d’air d’1 m3 /h, en vue de la ventilation, et/ou traitement d’air, et/ou la filtration d’un bâtiment pendant la durée de vie de référence de 17 ans | InspirAIR® Top 300 Classic ; InspirAIR® Top 300 Premium ; InspirAIR® Top 450 Classic ; InspirAIR® Top 450 Premium ; VEX40T Classic ; VEX40T Premium ; | 17.9243 | 1.8578 | 15.9298 | 0.13669 |  |  |  |  | 1.8346 | 0.01995 | 0.0032708 | 0.023221 | 0.43106 | 0.22377 | 0 | 0 | 0 | 15.2749 | 0 | [9 empty] | Plastic 28.6 % ; Metal 42.4 % ; Other 29.0 %
Double vitrage de sécurité avec une face en verre feuilleté, à isolation thermique renforcée avec ou sans protection solaire : - sans isolation acoustique renforcée : CLIMAPLUS PROTECT - avec isolation acoustique renforcée : CLIMAPLUS PROTECT SILENCE Composition de référence 44.2 (16 Argon 90%) 4. Epaisseur totale de verre de 12 mm à 13 mm, dont verre feuilleté de composition : 44.1 ; 44.2 ; 44.3 ; 44.4 ; 55.1 ; 55.2 ; 55.3 ; 55.4 | INIES_IDPA20210920_170757 | 29051 | 1.3 | 2021/07/19 | 1 | Individual | NF EN 15804+A1 + NF EN 15804/CN | SAINT-GOBAIN GLASS FRANCE | 30 | 1 | m² | 1m² de verre feuilleté assemblé avec un verre plat en double vitrage de 28 mm d’épaisseur avec une isolation thermique minimum Ug = 1,1 W/m².K sur une durée de vie de 30 ans, sans accessoire de pose. | CLIMPAPLUS PROTECT ; CLIMAPLUS PROTECT SILENCE ; PLANITHERM, ECLAZ, PLANISTAR SUN, COOL-LITE SKN, COOL-LITE XTREME | 42.7 | 42.049 | 0.0792 | 0.525 | 0 |  |  |  | 41.3 | 0.749 | 0 | 0.749 | 0 | 0.0792 | 0 | 0 | 0 | 0 | 0 | 0 | 0.0787 | 0.00311 | 0.443 | 0 |  | 500 | France | FR-ARA ; FR-BRE ; FR-CVL ; FR-GES ; FR-HDF ; FR-NAQ | Verre 10.0 kg ; Verre feuilleté 20.8 kg
Gabion [Remplissage de pierres inclus] [A4 > 500 km] - DONNEE ENVIRONNEMENTALE PAR DEFAUT | INIES_DGAB20190219_120352 | 31536 | 1.3 |  | 3 | DefaultEnvironmentalData | NF EN 15804+A1 + NF EN 15804/CN | Ministère de la Transition Écologique – Ministère en charge du Logement | 50 | 1 | m³ | Assurer la fonction de 1 m3 de mur de soutènement, de clôture ou de protection de berges à l'aide d'un gabion [remplissage de pierres inclus], pour une durée de vie de référence de 50 ans. |  | 3199.2212 | 2825.0536 | 0 | 374.1676 |  |  |  |  | 2279.0793 |  |  | 545.9743
ZOLPAN - HYDRO 33<1g/L - Peinture en phase aqueuse | INIES_IKXU20240716_105959 | 40527 | 1.2 | 2024/09/09 | 1 | Individual | NF EN 15804+A2 + NF EN 15804/CN | CROMOLOGY RECHERCHE ET INDUSTRIE | 10 | 1 | m² | Protéger et décorer 1m² de mur intérieur, préparé dans les règles de l’art (conformément au DTU 59.1) avec de la peinture de finition de type satin en phase aqueuse, sur la base d’une durée de vie de référence de 10 ans comprenant une mise en œuvre et aucun entretien. | HYDRO 33 | 0.66584 | 0.64088 | 0 | 0.024961 | 0.0026025 | 0.43862 | 0.048598 | 0.039861 | 0.52708 | 0.037495 | 0.076301 | 0.1138 | 0 | 0 | 0 | 0 | 0 | 0 | 0 | 0 | 0.0020525 | 0 | 0.022908 | 0 | 0.00186 | 570 |  |  | Quantité de produit 0.222 kg ; Palette en bois 0.0047 kg ; Plastique (seau) 0.0073 kg ; Bâches de protection 0.006 kg ; Gaine rétractable 0.0003 kg ; Rouleaux 3.1e-05 kg
Panneau sandwich DECAROC Agro-alimentaire 50C à âme laine de roche d’épaisseur 100 mm et deux parements acier, de bâtiments frigorifiques et de locaux à température régulée contrôlée (avec accessoires de pose) | INIES_IAZN20231207_144005 | 35949 | 1.1 |  | 1 | Individual | NF EN 15804+A2 + NF EN 15804/CN | ISOCAB France | 50 | 1 | m² | Constituer 1 m² de paroi / cloison et plafond, sur la base d'une durée de vie de référence de 50 ans, en assurant les performances propres à l’enveloppe du bâtiment. | DECAROC Agro-alimentaire 50C | 56.3323 | 55.4375 | 0.14285 | 0.75196 | -13.2007 |  |  |  | 46.4175 | 1.5435 | 7.4765 | 9.02 | 0 | 0.14285 | 0 | 0 | 0 | 0 | 0 | 0 | 0.26642 | 0.28881 | 0.19672 | 0 | 0.025 | 726 | France | FR-OCC | Panneau sandwich agro-alimentaire de paroi / cloison et plafond à âme laine de roche 21.5 kg ; Profils en aluminium 0.09 kg ; Film étirable 0.023 kg ; Douilles en PVC 0.008 kg ; Accessoires en acier 1.089 kg ; Polystyrène 0.081 kg ; Carton 0.054 kg ; Complément d’étanchéité 0.176 kg
ISONE 2 Circulaire | ALDE-00005-V01.01-FR | 33732 | 1.3 | 2021/03/04 | 1 | Individual | PEP PCR ed 3.0 | ALDES | 30 | 1 | m3/h | Assurer le transfert d’air en vue de la ventilation, et/ou filtration d’air, et/ou le désenfumage d’un bâtiment, pour une section de raccordement de 1 dm², pendant la durée de vie du produit de 30 ans | ISONE 2 Circulaire D100 mm ; ISONE 2 Circulaire D125 mm ; ISONE 2 Circulaire D160 mm ; ISONE 2 Circulaire D200 mm ; ISONE 2 Circulaire D250 mm ; ISONE 2 Circulaire D315 mm ; ISONE 2 Circulaire D355 mm ; ISONE 2 Circulaire D400 mm ; ISONE 2 Circulaire D450 mm ; ISONE 2 Circulaire D500 mm ; | 13.0662 | 11.87 | 0.57954 | 0.61669 |  |  |  |  | 7.7062 | 0.045262 | 4.1185 | 4.1637 | 0 | 0.57954 | 0 | 0 | 0 | 0 | 0 | [9 empty] | Plastic 28.29 % ; Metal 48.23 % ; Other 23.48 %
Seuil de porte en pierre naturelle [A4 > 500 km] - DONNEE ENVIRONNEMENTALE PAR DEFAUT | INIES_DSEU20190219_120825 | 31537 | 1.3 |  | 3 | DefaultEnvironmentalData | NF EN 15804+A1 + NF EN 15804/CN | Ministère de la Transition Écologique – Ministère en charge du Logement | 100 | 1 | ml | Assurer 1 ml de seuil de porte (35 cm de profondeur) en pierre naturelle pendant une durée de vie de 100 ans. |  | 79.8584 | 69.3176 | 0 | 10.5408 |  |  |  |  | 51.6668 |  |  | 17.6508
Double vitrage de sécurité avec une face en verre feuilleté, à isolation thermique renforcée avec ou sans protection solaire : - sans isolation acoustique renforcée : CLIMAPLUS PROTECT - avec isolation acoustique renforcée : CLIMAPLUS PROTECT SILENCE Composition de référence 44.6 (16 Argon 90%) 4. Epaisseur totale de verre de 11 mm à 13 mm, dont verre feuilleté de composition : 44.5 ; 44.6 ; 55.5 ; 55.6 | INIES_IAZL20210920_173135 | 29052 | 1.3 | 2021/07/19 | 1 | Individual | NF EN 15804+A1 + NF EN 15804/CN | SAINT-GOBAIN GLASS FRANCE | 30 | 1 | m² | 1m² de verre feuilleté assemblé avec un verre plat en double vitrage de 30 mm d’épaisseur avec une isolation thermique minimum Ug = 1,10 W/m².K sur une durée de vie de 30 ans, sans accessoire de pose. | CLIMPAPLUS PROTECT ; CLIMAPLUS PROTECT SILENCE ; PLANITHERM, ECLAZ, PLANISTAR SUN, COOL-LITE SKN, COOL-LITE XTREME | 54.4 | 53.788 | 0.0792 | 0.552 | 0 |  |  |  | 53 | 0.788 | 0 | 0.788 | 0 | 0.0792 | 0 | 0 | 0 | 0 | 0 | 0 | 0.0828 | 0.00327 | 0.466 | 0 |  | 500 | France | FR-ARA ; FR-BRE ; FR-CVL ; FR-GES ; FR-HDF ; FR-NAQ | Verre 10.0 kg ; Verre feuilleté 22.0 kg
Sous-couches en polyuréthane 4 kg/m2 | INIES_IGOF20220909_162122 | 31534 | 1.2 | 2022/09/12 | 1 | Individual | NF EN 15804+A1 + NF EN 15804/CN | WINDMÖLLER GMBH | 10 | 1 | m² | Assurer la couverture et le décor de 1 m² de sol intérieur, posé selon le DTU 53.1 et entretenu périodiquement pendant une durée de vie de référence de 10 ans. | Underlay mats with polyurethane – Total weight 4 kg/m2 | 2.9897 | 1.1845 | 0 | 1.8053 | 0 | 0 | 0 | 0 | 0.8424 | 0.09025 | 0.25182 | 0.34207 | 0 | 0 | 0 | 0 | 0 | 0 | 0 | 0 | 0.01327 | 0 | 1.792 | 0.415 |  | 950 | Europe |  | Carton 0.025 kg ; Film polyéthylène 0.006 kg ; Revêtement de sol 4.0 kg
Double vitrage de sécurité avec une face en verre feuilleté, à isolation thermique renforcée avec ou sans protection solaire : - sans isolation acoustique renforcée : CLIMAPLUS PROTECT - avec isolation acoustique renforcée : CLIMAPLUS PROTECT SILENCE Composition de référence 44.6 (16 Argon 90%) 6. Epaisseur totale de verre de 14 mm à 15 mm, dont verre feuilleté de composition : 44.5 ; 44.6 ; 55.5 ; 55.6 | INIES_ITRH20210921_110427 | 29054 | 1.3 | 2021/07/19 | 1 | Individual | NF EN 15804+A1 + NF EN 15804/CN | SAINT-GOBAIN GLASS FRANCE | 30 | 1 | m² | 1m² de verre feuilleté assemblé avec un verre plat en double vitrage de 32 mm d’épaisseur avec une isolation thermique minimum Ug = 1,09 W/m².K sur une durée de vie de 30 ans, sans accessoire de pose. | CLIMPAPLUS PROTECT ; CLIMAPLUS PROTECT SILENCE ; PLANITHERM, ECLAZ, PLANISTAR SUN, COOL-LITE SKN, COOL-LITE XTREME | 59.8 | 59.108 | 0.0792 | 0.636 | 0 |  |  |  | 58.2 | 0.908 | 0 | 0.908 | 0 | 0.0792 | 0 | 0 | 0 | 0 | 0 | 0 | 0.0953 | 0.00377 | 0.537 | 0 |  | 500 | France | FR-ARA ; FR-BRE ; FR-CVL ; FR-GES ; FR-HDF ; FR-NAQ | Verre 22.0 kg ; Verre feuilleté 15.0 kg
Bloc différentiel - DONNEE ENVIRONNEMENTALE PAR DEFAUT | INIES_DBLO20190418_144811 | 31538 | 1.2 |  | 3 | DefaultEnvironmentalData | NF EN 15804+A1 + NF EN 15804/CN | Ministère de la Transition Écologique – Ministère en charge du Logement | 20 | 1 | unité | Assurer la fonction de mesure et de protection électrique pendant une durée de vie de référence de 20 ans |  | 10.409 | 10.24 | 0 | 0.16899 |  |  |  |  | 9.0705 |  |  | 1.1694
ZOLPAN - PROALKYD MAT - Peinture en phase aqueuse | INIES_IDSN20240624_101817 | 40532 | 1.4 | 2024/07/15 | 1 | Individual | NF EN 15804+A2 + NF EN 15804/CN | CROMOLOGY RECHERCHE ET INDUSTRIE | 10 | 1 | m² | Protéger et décorer 1m² de mur intérieur, préparé dans les règles de l’art (conformément au DTU 59.1) avec de la peinture de finition de type velours en phase aqueuse, sur la base d’une durée de vie de référence de 10 ans comprenant une mise en œuvre et aucun entretien. | PROALKYD MAT | 0.50492 | 0.47404 | 0 | 0.030885 | 0.0013798 | 0.27308 | 0.019825 | 0.05449 | 0.34739 | 0.062101 | 0.064545 | 0.12665 | 0 | 0 | 0 | 0 | 0 | 0 | 0 | 0 | 0.0022097 | 0 | 0.028675 | 0.0011 | 0.00186 | 1405 |  |  | Quantité de produit 0.24 kg ; Palette en bois 0.0047 kg ; Acier (seau) 0.0132 kg ; Gaine rétractable 0.0003 kg ; Bâches de protection 0.006 kg ; Rouleaux 3.1e-05 kg
Dalles de moquette L480, fil teint masse 100% recyclé, 480 g, fabriquées en France | INIES_IL4820200623_083942 | 33735 | 1.5 | 2020/06/17 | 1 | Individual | NF EN 15804+A1 + NF EN 15804/CN | BALSAN | 10 | 1 | m² | Assurer la couverture et le décor de 1 m² de sol intérieur, posé selon le DTU 53.1 et entretenu périodiquement pendant une durée de vie de référence de 10 ans. | L480 | 6.16 | 3.872 | 1.92 | 0.361 | -0.00533 |  |  |  | 3.65 | 0.0718 | 0.15 | 0.222 | 0 | 1.92 | 0 | 0 | 0 | 0 | 0 | 0 | 0.0134 | 0.0806 | 0.267 | 0 |  | 210 | France | FR-CVL | Film polyéthylène basse densité 0.001 kg ; Carton 0.092 kg ; Revêtement de sol en dalles 4.04 kg
PREGYMAX R3,40 à R4,10 STD et HYDRO | INIES_ILVP20240515_083630 | 38329 | 1.1 |  | 1 | Individual | NF EN 15804+A2 + NF EN 15804/CN | ETEX France Building Performance : SINIAT - SALSI | 50 | 1 | m² | Assurer une fonction de doublage thermique collé et jointoyé, sur 1 m² de mur intérieur en béton ou en maçonnerie, sous forme de complexe rigide d’une épaisseur allant de 113 mm à 133 mm, avec une résistance thermique de R= 3,40 m2.K.W-1 à R= 4,10 m2.K.W-1, destiné à recevoir tout type de finition pendant la durée de vie de référence du produit, soit 50 ans | PRÉGYMAX™ R3,40 BA13+100 ; PRÉGYMAX™ R3,40 Hydro BA13+100 ; PRÉGYMAX™ R3,80 BA13+120 ; PRÉGYMAX™ R3,80 Hydro BA13+120 ; PRÉGYMAX™ R4,10 BA13+120 ; PRÉGYMAX™ R4,10 Hydro BA13+120 | 9.6755 | 8.049 | 0 | 1.6265 | -0.097416 | 5.2639 | 0.26158 | 0.9005 | 6.4259 | 0.34601 | 1.2771 | 1.6231 | 0 | 0 | 0 | 0 | 0 | 0 | 0 | 0 | 0.21433 | 0.018981 | 1.3932 | 0.171 | 0 | 230 | France |  | PRÉGYMAX™ R3,40 Hydro BA13+100 10.77 kg ; film étirable en PP 0.05 kg ; housse en PE 0.03 kg ; calle en PSE 0.038 kg ; Enduit sec 0.368 kg ; Mortier 1.8 kg ; Vis 0.0156 kg ; Bande à joint 0.00894 kg
Cloisonnement en plaque de terre crue [ép = 25 mm - 500 km] - DONNEE ENVIRONNEMENTALE PAR DEFAUT | INIES_DCLO20191220_134437 | 31539 | 1.2 |  | 3 | DefaultEnvironmentalData | NF EN 15804+A1 + NF EN 15804/CN | Ministère de la Transition Écologique – Ministère en charge du Logement | 50 | 1 | m² | Assurer la fonction de 1 m² de cloisonnement en plaque de terre crue épaisseur 25 mm pour une durée de vie de référence de 50 ans. |  | 25.0254 | 14.9452 | 0 | 10.0802 |  |  |  |  | 6.2386 |  |  | 8.7066
Double vitrage de sécurité avec une face en verre feuilleté, à isolation thermique renforcée avec ou sans protection solaire : - sans isolation acoustique renforcée : CLIMAPLUS PROTECT - avec isolation acoustique renforcée : CLIMAPLUS PROTECT SILENCE Composition de référence 66.5 (16 Argon 90%) 5. Epaisseur totale de verre de 16 mm à 18 mm, dont verre feuilleté de composition : 55.5 ; 55.6 ; 55.8 ; 66.5 ; 66.6 ; 66.8 | INIES_IQRX20210921_113849 | 29055 | 1.3 | 2021/07/19 | 1 | Individual | NF EN 15804+A1 + NF EN 15804/CN | SAINT-GOBAIN GLASS FRANCE | 30 | 1 | m² | 1m² de verre feuilleté assemblé avec un verre plat en double vitrage de 35 mm d’épaisseur avec une isolation thermique minimum Ug = 1,09 W/m².K sur une durée de vie de 30 ans, sans accessoire de pose. | CLIMPAPLUS PROTECT ; CLIMAPLUS PROTECT SILENCE ; PLANITHERM, ECLAZ, PLANISTAR SUN, COOL-LITE SKN, COOL-LITE XTREME | 67.8 | 66.99 | 0.0792 | 0.762 | 0 |  |  |  | 65.9 | 1.09 | 0 | 1.09 | 0 | 0.0792 | 0 | 0 | 0 | 0 | 0 | 0 | 0.114 | 0.00451 | 0.643 | 0 |  | 500 | France | FR-ARA ; FR-BRE ; FR-CVL ; FR-GES ; FR-HDF ; FR-NAQ | Verre 12.5 kg ; Verre feuilleté 32.5 kg
Plaque de sol fibres-gypse Fermacell (couche de ragréage non incluse) | INIES_ITVX20211006_100053 | 27470 | 1.1 | 2021/10/12 | 1 | Individual | NF EN 15804+A1 + NF EN 15804/CN | JAMES HARDIE FRANCE SAS | 50 | 1 | m² | Assurer une fonction de 1 m² de plaque disposée au sol pour une durée de vie de 50 ans (couche de ragréage non incluse). | Plaque de sol fibres-gypse Fermacell, épaisseur 20 mm ; Plaque de sol fibres-gypse Fermacell, épaisseur 25 mm | 8.3161 | 8.1722 | 0 | 0.14392 | 0 | 0.32254 | 0.66625 | 2.3045 | 3.2933 | 4.3088 | 0.57008 | 4.8789 | 0 | 0 | 0 | 0 | 0 | 0 | 0 | 0 | 0.0049589 | 0 | 0.13896 | 0 |  | 967 | Europe |  | Gypse 21.6 kg ; Fibres de cellulose 5.4 kg ; Film PEBD 0.00891 kg ; Bois 0.741 kg ; Vis 0.0338 kg ; Colle polyuréthane 0.0225 kg
Molda® 3 Normal en vrac | INIES_IBCA20230315_095929 | 33738 | 1.1 |  | 1 | Individual | NF EN 15804+A2 + NF EN 15804/CN | PLACOPLATRE | 30 | 1 | kg | Assurer la réalisation d’1 kg d’éléments décoratifs en plâtre, préparé dans les règles de l’art. | Molda® 3 Normal | 0.109 | 0.09936 | 0 | 0.00935 | 0.00208 |  |  |  | 0.0896 | 0.00448 | 0.00528 | 0.00976 | 0 | 0 | 0 | 0 | 0 | 0 | 0 | 0 | 0.00538 | 0.000121 | 0.00385 | 0 | 0 | 88 | France | FR-IDF | Plâtre 1.0 kg ; Eau de gâchage 0.65 kg ; Eau pour le nettoyage des outils 0.1 kg
Isolants thermiques et acoustiques pour combles en laine de mouton [R= 5 à 10 m².K/W] - DONNEE ENVIRONNEMENTALE PAR DEFAUT | INIES_DISO20161116_164611 | 31540 | 1.4 |  | 3 | DefaultEnvironmentalData | NF EN 15804+A1 + NF EN 15804/CN | Ministère de la Transition Écologique – Ministère en charge du Logement | 50 | 1 | m² | Assurer la fonction d'un m² d'isolant thermique de résistance allant de 5 à 10 K.m².w-1 pour une durée de vie de référence de 50 ans. |  | 693.3483 | 690.3978 | 0 | 2.9506 |  |  |  |  | 659.3869 |  |  | 31.0109
APPOINT REGULE BOOSTY POUR AIRWOOD | POUJ-00002-V01.01-FR | 33743 | 1.1 | 2023/01/13 | 1 | Individual | PEP PCR ed 4.0 | CHEMINEES POUJOULAT | 17 | 1 | unité | Apporter 1,8 kW de chauffage supplémentaire avec une résistance électrique et déclencher le moteur de brassage d'air pendant une durée de vie de 17 ans lorsque l'appareil de chauffage au bois est en fonctionnement. | Boosty 1200W ; Boosty 1800W ; Appoint Boosty 1800W ; | 371.4573 | 78.2757 | 288.8241 | 4.3575 | -10.5311 |  |  |  | 75.8956 | 1.2011 | 1.179 | 2.3801 | 0 | 0.19128 | 0 | 0 | 0 | 288.6328 | 0 |  |  |  |  | 0 | 0.175 |  |  |  | Plastic 5.46 % ; Metal 70.89 % ; Other 23.65 % ; Plastic 0.244 kg ; Metal 3.141 kg ; Other 1.05 kg ; Masse du produit 3.734 kg ; Emballage 0.696 kg ; Produits complémentaires à l'installation 0.0 kg ; Masse totale des produits constitutifs de l'unité fonctionnelle 4.43 kg
Double vitrage de sécurité avec une face en verre feuilleté, à isolation thermique renforcée avec ou sans protection solaire : - sans isolation acoustique renforcée : CLIMAPLUS PROTECT - avec isolation acoustique renforcée : CLIMAPLUS PROTECT SILENCE Composition de référence 55.2 (16 Argon 90%) 6. Epaisseur totale de verre de 16 mm à 18 mm, dont verre feuilleté de composition : 55.1 ; 55.2 ; 55.3 ; 55.4 ; 66.1 ; 66.2 ; 66.3 ; 66.4 | INIES_ICSI20210921_111844 | 29056 | 1.3 | 2021/07/19 | 1 | Individual | NF EN 15804+A1 + NF EN 15804/CN | SAINT-GOBAIN GLASS FRANCE | 30 | 1 | m² | 1m² de verre feuilleté assemblé avec un verre plat en double vitrage de 32 mm d’épaisseur avec une isolation thermique minimum Ug = 1,10 W/m².K sur une durée de vie de 30 ans, sans accessoire de pose. | CLIMPAPLUS PROTECT ; CLIMAPLUS PROTECT SILENCE ; PLANITHERM, ECLAZ, PLANISTAR SUN, COOL-LITE SKN, COOL-LITE XTREME | 53.5 | 52.689 | 0.0792 | 0.692 | 0 |  |  |  | 51.7 | 0.989 | 0 | 0.989 | 0 | 0.0792 | 0 | 0 | 0 | 0 | 0 | 0 | 0.104 | 0.0041 | 0.584 | 0 |  | 500 | France | FR-ARA ; FR-BRE ; FR-CVL ; FR-GES ; FR-HDF ; FR-NAQ | Verre feuilleté 25.8 kg ; Verre 15.0 kg
Panneau sandwich DECAROC Agro-alimentaire 50C à âme laine de roche d’épaisseur 80 mm et deux parements acier, de bâtiments frigorifiques et de locaux à température régulée contrôlée (avec accessoires de pose) | INIES_IFIC20231207_143831 | 35948 | 1.1 |  | 1 | Individual | NF EN 15804+A2 + NF EN 15804/CN | ISOCAB France | 50 | 1 | m² | Constituer 1 m² de paroi / cloison et plafond, sur la base d'une durée de vie de référence de 50 ans, en assurant les performances propres à l’enveloppe du bâtiment. | DECAROC Agro-alimentaire 50C | 52.9366 | 52.1171 | 0.14285 | 0.6767 | -13.2007 |  |  |  | 43.4 | 1.3999 | 7.3172 | 8.7171 | 0 | 0.14285 | 0 | 0 | 0 | 0 | 0 | 0 | 0.24163 | 0.26194 | 0.17313 | 0 | 0.025 | 726 | France | FR-OCC | Panneau sandwich agro-alimentaire de paroi / cloison et plafond à âme laine de roche 19.5 kg ; Film étirable 0.023 kg ; Carton 0.054 kg ; Polystyrène 0.081 kg ; Profils en aluminium 0.09 kg ; Complément d’étanchéité 0.176 kg ; Douilles en PVC 0.008 kg ; Accessoires en acier 1.089 kg
Panneau de protection solaire en acier - DONNEE ENVIRONNEMENTALE PAR DEFAUT | INIES_DPAN20190513_150936 | 31541 | 1.2 |  | 3 | DefaultEnvironmentalData | NF EN 15804+A1 + NF EN 15804/CN | Ministère de la Transition Écologique – Ministère en charge du Logement | 25 | 1 | m² | Assurer la protection solaire d'1m² de surface d'ouverture d'un bâtiment pour une durée de vie de référence de 25 ans |  | 125.9193 | 122.8635 | 0 | 3.0558 |  |  |  |  | 119.6408 |  |  | 3.2227
ZOLPAN - COFA VELOURS EVOLUTION - Peinture en phase aqueuse | INIES_INRR20240624_101226 | 40536 | 1.4 | 2024/07/15 | 1 | Individual | NF EN 15804+A2 + NF EN 15804/CN | CROMOLOGY RECHERCHE ET INDUSTRIE | 10 | 1 | m² | Protéger et décorer 1m² de mur intérieur, préparé dans les règles de l’art (conformément au DTU 59.1) avec de la peinture de finition de type velours en phase aqueuse, sur la base d’une durée de vie de référence de 10 ans comprenant une mise en œuvre et aucun entretien. | COFA VELOURS EVOLUTION | 0.67132 | 0.6377 | 0 | 0.033616 | 0.0026025 | 0.45229 | 0.028469 | 0.041605 | 0.52236 | 0.041656 | 0.07368 | 0.11534 | 0 | 0 | 0 | 0 | 0 | 0 | 0 | 0 | 0.0022467 | 0 | 0.031369 | 0.0017 | 0.00186 | 570 |  |  | Quantité de produit 0.248 kg ; Palette en bois 0.0047 kg ; Plastique (seau) 0.0073 kg ; Bâches de protection 0.006 kg ; Gaine rétractable 0.0003 kg ; Rouleaux 3.1e-05 kg
Double vitrage de sécurité avec une face en verre feuilleté, à isolation thermique renforcée avec ou sans protection solaire : - sans isolation acoustique renforcée : CLIMAPLUS PROTECT - avec isolation acoustique renforcée : CLIMAPLUS PROTECT SILENCE Composition de référence 66.2 (16 Argon 90%) 8. Epaisseur totale de verre de 19 mm à 22 mm, dont verre feuilleté de composition: 86.1 ; 86.2 ; 86.3 ; 86.4 ; 66.1 ; 66.2 ; 66.3 ; 66.4 ; 88.1 ; 88.2 ; 88.3 ; 88.4 | INIES_IMZI20210921_113427 | 29057 | 1.3 | 2021/07/19 | 1 | Individual | NF EN 15804+A1 + NF EN 15804/CN | SAINT-GOBAIN GLASS FRANCE | 30 | 1 | m² | 1m² de verre feuilleté assemblé avec un verre plat en double vitrage de 36 mm d’épaisseur avec une isolation thermique minimum Ug = 1,10 W/m².K sur une durée de vie de 30 ans, sans accessoire de pose. | CLIMPAPLUS PROTECT ; CLIMAPLUS PROTECT SILENCE ; PLANITHERM, ECLAZ, PLANISTAR SUN, COOL-LITE SKN, COOL-LITE XTREME | 64.2 | 63.23 | 0.0792 | 0.86 | 0 |  |  |  | 62 | 1.23 | 0 | 1.23 | 0 | 0.0792 | 0 | 0 | 0 | 0 | 0 | 0 | 0.129 | 0.00509 | 0.726 | 0 |  | 500 | France | FR-ARA ; FR-BRE ; FR-CVL ; FR-GES ; FR-HDF ; FR-NAQ | Verre 30.8 kg ; Verre feuilleté 20.0 kg
ZOLPAN - MAOLINE - Impression en phase aqueuse | INIES_IMVK20240624_102111 | 40531 | 1.4 | 2024/07/15 | 1 | Individual | NF EN 15804+A2 + NF EN 15804/CN | CROMOLOGY RECHERCHE ET INDUSTRIE | 10 | 1 | m² | Protéger et décorer 1m² de mur intérieur, préparé dans les règles de l’art (conformément au DTU 59.1) avec de la peinture de finition de type velours en phase aqueuse, sur la base d’une durée de vie de référence de 10 ans comprenant une mise en œuvre et aucun entretien. | MAOLINE | 0.29628 | 0.28212 | 0 | 0.014167 | 0.0013012 | 0.15518 | 0.012323 | 0.020605 | 0.18811 | 0.021636 | 0.072368 | 0.094004 | 0 | 0 | 0 | 0 | 0 | 0 | 0 | 0 | 0.0011649 | 0 | 0.013002 | 0 | 0.00093 | 570 |  |  | Quantité de produit 0.129 kg ; Palette en bois 0.0024 kg ; Plastique (seau) 0.0036 kg ; Bâches de protection 0.0006 kg ; Rouleaux 3.1e-05 kg ; Gaine rétractable 0.0002 kg
Double vitrage de sécurité avec une face en verre feuilleté, à isolation thermique renforcée avec ou sans protection solaire : - sans isolation acoustique renforcée : CLIMAPLUS PROTECT - avec isolation acoustique renforcée : CLIMAPLUS PROTECT SILENCE Composition de référence 66.6 (16 Argon 90%) 8. Epaisseur totale de verre de 19 mm à 22 mm, dont verre feuilleté de composition : 86.5 ; 86.6 ; 86.8 ; 66.5 ; 66.6 ; 66.8 ; 88.5 ; 88.6 ; 88.8 | INIES_IYTK20210921_114356 | 29058 | 1.3 | 2021/07/19 | 1 | Individual | NF EN 15804+A1 + NF EN 15804/CN | SAINT-GOBAIN GLASS FRANCE | 30 | 1 | m² | 1m² de verre feuilleté assemblé avec un verre plat en double vitrage de 38 mm d’épaisseur avec une isolation thermique minimum Ug = 1,09 W/m².K sur une durée de vie de 30 ans, sans accessoire de pose. | CLIMPAPLUS PROTECT ; CLIMAPLUS PROTECT SILENCE ; PLANITHERM, ECLAZ, PLANISTAR SUN, COOL-LITE SKN, COOL-LITE XTREME | 75.9 | 74.97 | 0.0792 | 0.887 | 0 |  |  |  | 73.7 | 1.27 | 0 | 1.27 | 0 | 0.0792 | 0 | 0 | 0 | 0 | 0 | 0 | 0.133 | 0.00525 | 0.749 | 0 |  | 500 | France | FR-ARA ; FR-BRE ; FR-CVL ; FR-GES ; FR-HDF ; FR-NAQ | Verre 20.0 kg ; Verre feuilleté 32.0 kg
Appui de baie et de fenêtre en polyester [profondeur 400mm] - DONNEE ENVIRONNEMENTALE PAR DEFAUT | INIES_DAPP20190502_132715 | 31542 | 1.2 |  | 3 | DefaultEnvironmentalData | NF EN 15804+A1 + NF EN 15804/CN | Ministère de la Transition Écologique – Ministère en charge du Logement | 20 | 1 | ml | Assurer 1 ml d'appui de fenêtre et/ou de baie en polyester de profondeur 400 mm pour une durée de vie de référence de 20 ans. |  | 228.5513 | 222.385 | 0 | 6.1663 |  |  |  |  | 204.7049 |  |  | 17.6801
MOTEUR ISOLE R2E POUR AIRWOOD | POUJ-00001-V01.01-FR | 33744 | 1.1 | 2023/01/13 | 1 | Individual | PEP PCR ed 4.0 | CHEMINEES POUJOULAT | 17 | 1 | unité | Assurer le transfert d'air à l'aide d'un moteur d'un débit nominal de 120 m3/h pour une durée de vie de 17 ans lorsque l'appareil de chauffage au bois est en fonctionnement. | Moteur R2E ; | 120.493 | 89.893 | 25.7 | 4.9 | -16.6 |  |  |  | 88.047 | 1.28 | 0.566 | 1.846 | 0 | 0 | 0 | 0 | 0 | 25.7 | 0 |  |  |  |  | 0 | 0.0976 |  |  |  | Plastic 10.0 % ; Metal 69.5 % ; Other 20.5 % ; Plastic 0.007 kg ; Metal 0.049 kg ; Other 0.015 kg ; Masse du produit 0.065 kg ; Emballage 0.005 kg ; Produits complémentaires à l'installation 0.0 kg ; Masse totale des produits constitutifs de l'unité fonctionnelle 0.07 kg
PREGYTHERM R0,60 à R1,75 STD et HYDRO | INIES_IBZY20240515_083653 | 38331 | 1.1 |  | 1 | Individual | NF EN 15804+A2 + NF EN 15804/CN | ETEX France Building Performance : SINIAT - SALSI | 50 | 1 | m² | Assurer une fonction de doublage thermique collé et jointoyé, sur 1 m² de mur intérieur en béton ou en maçonnerie, sous forme de complexe rigide d’une épaisseur allant de 30 mm à 70 mm, avec une résistance thermique de R= 0,60 m2.K.W-1 à R= 1,75 m2.K.W-1, destiné à recevoir tout type de finition pendant la durée de vie de référence du produit, soit 50 ans. | PRÉGYTHERM™ R0,60 BA10+20 ; PRÉGYTHERM™ R1,15 BA10+40 ; PRÉGYTHERM™ R1,15 BA13+40 ; PRÉGYTHERM™ R1,30 BA13+40 ; PRÉGYTHERM™ R1,75 BA10+60 | 5.5034 | 4.3643 | 0 | 1.1391 | -0.018377 | 2.4485 | 0.11374 | 0.42612 | 2.9883 | 0.30936 | 1.0666 | 1.376 | 0 | 0 | 0 | 0 | 0 | 0 | 0 | 0 | 0.19015 | 0.018067 | 0.93085 | 0.171 | 0 | 230 | France |  | Doublage 9.62 kg ; Mortier 1.8 kg ; calle en PSE 0.038 kg ; Bande à joint 0.00894 kg ; Enduit sec 0.368 kg ; Vis 0.0156 kg ; film étirable en PP 0.04 kg ; housse en PE 0.03 kg
PREGYMAX R1,30 à R1,9 STD et HYDRO | INIES_ISYU20240515_083609 | 38327 | 1.1 |  | 1 | Individual | NF EN 15804+A2 + NF EN 15804/CN | ETEX France Building Performance : SINIAT - SALSI | 50 | 1 | m² | Assurer une fonction de doublage thermique collé et jointoyé, sur 1 m² de mur intérieur en béton ou en maçonnerie, sous forme de complexe rigide d’une épaisseur allant de 53 mm à 73 mm, avec une résistance thermique de R= 1,30 m2.K.W-1 à R= 1,90 m2.K.W-1, destiné à recevoir tout type de finition pendant la durée de vie de référence du produit, soit 50 ans. | PRÉGYMAX™ R1,30 BA13+40 ; PRÉGYMAX™ R1,30 Hydro BA13+40 ; PRÉGYMAX™ R1,90 BA13+60 ; PRÉGYMAX™ R1,90 Hydro BA13+60 | 6.6995 | 5.4294 | 0 | 1.2701 | -0.03962 | 3.2051 | 0.16526 | 0.6123 | 3.9827 | 0.31923 | 1.1275 | 1.4467 | 0 | 0 | 0 | 0 | 0 | 0 | 0 | 0 | 0.19665 | 0.018313 | 1.0551 | 0.171 | 0 | 230 | France |  | Doublage 9.93 kg ; Bande à joint 0.00894 kg ; Mortier 1.8 kg ; film étirable en PP 0.04 kg ; calle en PSE 0.038 kg ; housse en PE 0.03 kg ; Vis 0.0156 kg ; Enduit sec 0.368 kg
Pare-vapeur en polypropylène - DONNEE ENVIRONNEMENTALE PAR DEFAUT | INIES_DPAR20180223_160939 | 31543 | 1.2 |  | 3 | DefaultEnvironmentalData | NF EN 15804+A1 + NF EN 15804/CN | Ministère de la Transition Écologique – Ministère en charge du Logement | 30 | 1 | m² | Assurer l’étanchéité à l’air et la régulation des transferts de vapeur d’eau d’1 m² de façade pour une durée de vie de référence (DVR) de 30 ans. |  | 1.467 | 1.4382 | 0 | 0.028876 |  |  |  |  | 0.671 |  |  | 0.76717
Molda® Super en vrac | INIES_IQRC20230315_104106 | 33740 | 1.1 |  | 1 | Individual | NF EN 15804+A2 + NF EN 15804/CN | PLACOPLATRE | 30 | 1 | kg | Assurer la réalisation d’1 kg d’éléments décoratifs en plâtre, préparé dans les règles de l’art. | Molda® Super | 0.106 | 0.09691 | 0 | 0.00935 | 0.00208 |  |  |  | 0.0873 | 0.00448 | 0.00513 | 0.00961 | 0 | 0 | 0 | 0 | 0 | 0 | 0 | 0 | 0.00538 | 0.000121 | 0.00385 | 0 | 0 | 88 | France | FR-IDF | Plâtre 1.0 kg ; Eau pour le nettoyage des outils 0.1 kg ; Eau de gâchage 0.39 kg
Double vitrage de sécurité avec deux faces en verre feuilleté, à isolation thermique renforcée avec ou sans protection solaire : - sans isolation acoustique renforcée : CLIMAPLUS PROTECT - avec isolation acoustique renforcée : CLIMAPLUS PROTECT SILENCE Composition de référence 22.2 (16 Argon 90%) 22.2. Epaisseur totale de verre de 8 à 10 mm dont deux faces en verre feuilleté de composition 22.1, 22.2, 33.1 ou 33.2 PLANITHERM, ECLAZ, PLANISTAR SUN, COOL-LITE SKN, COOL-LITE XTREME | INIES_IDXZ20210921_192329 | 29060 | 1.2 | 2021/07/19 | 1 | Individual | NF EN 15804+A1 + NF EN 15804/CN | SAINT-GOBAIN GLASS FRANCE | 30 | 1 | m² | 1m² de verre feuilleté assemblé avec un deuxième verre feuilleté en double vitrage de 25,5 mm d’épaisseur avec une isolation thermique minimum Ug = 1,1 W/m².K sur une durée de vie de 30 ans, sans accessoire de pose. | CLIMAPLUS® PROTECT ; CLIMAPLUS® PROTECT SILENCE | 38.2 | 37.73 | 0.0792 | 0.371 | 0 |  |  |  | 37.2 | 0.53 | 0 | 0.53 | 0 | 0.0792 | 0 | 0 | 0 | 0 | 0 | 0 | 0.0556 | 0.0022 | 0.313 | 0 |  | 500 | France | FR-ARA ; FR-BRE ; FR-CVL ; FR-GES ; FR-HDF ; FR-NAQ | Double vitrage 21.6 kg
Prises diverses (TV, HP, informatique...) - DONNEE ENVIRONNEMENTALE PAR DEFAUT | INIES_DPRI20170317_174354 | 31544 | 1.2 |  | 3 | DefaultEnvironmentalData | NF EN 15804+A1 + NF EN 15804/CN | Ministère de la Transition Écologique – Ministère en charge du Logement | 20 | 1 | unité | Permettre le raccordement à un circuit électrique de divers équipements (TV, HP, informatique...) pour usages domestiques ou analogue, pour une durée de vie typique de 20 ans. |  | 1.7491 | 1.7724 | 0 | 0.026849 |  |  |  |  | 1.7241 |  |  | 0.048261
Double vitrage de sécurité avec deux faces en verre feuilleté, à isolation thermique renforcée avec ou sans protection solaire : - sans isolation acoustique renforcée : CLIMAPLUS PROTECT - avec isolation acoustique renforcée : CLIMAPLUS PROTECT SILENCE Composition de référence 33.2 (16 Argon 90%) 33.2. Epaisseur totale de verre de 12 mm dont deux faces en verre feuilleté de composition 33.1 ou 33.2 PLANITHERM, ECLAZ, PLANISTAR SUN, COOL-LITE SKN, COOL-LITE XTREME | INIES_IOKQ20210921_192342 | 29061 | 1.2 | 2021/07/19 | 1 | Individual | NF EN 15804+A1 + NF EN 15804/CN | SAINT-GOBAIN GLASS FRANCE | 30 | 1 | m² | 1m² de verre feuilleté assemblé avec un deuxième verre feuilleté en double vitrage de 29,5 mm d’épaisseur avec une isolation thermique minimum Ug = 1,1 W/m².K sur une durée de vie de 30 ans, sans accessoire de pose. | CLIMAPLUS® PROTECT ; CLIMAPLUS® PROTECT SILENCE | 48.9 | 48.269 | 0.0792 | 0.539 | 0 |  |  |  | 47.5 | 0.769 | 0 | 0.769 | 0 | 0.0792 | 0 | 0 | 0 | 0 | 0 | 0 | 0.0807 | 0.00319 | 0.455 | 0 |  | 500 | France | FR-ARA ; FR-BRE ; FR-CVL ; FR-GES ; FR-HDF ; FR-NAQ | Double vitrage 31.6 kg
Monocrystalline photovoltaic module Alpha-Pure R 430Wp REC Solar | RECS-00002-V01.01-FR | 33752 | 1.1 | 2023/01/01 | 1 | Individual | PEP PCR ed 4.0 | REC SOLAR EMEA GMBH | 25 | 1 | kW | Fournir 1 kWc de capacité de production d'électricité photovoltaïque de 430 Wc sur une surface de 4.50m² avec une dégradation annuelle de 2% la première année puis 0.25%/an. | Photovoltaic module Alpha-Pure R 410 Wc ; Photovoltaic module Alpha-Pure R 420 Wc ; Photovoltaic module Alpha-Pure R 430 Wc ; Monocrystalline photovoltaic module Alpha-Pure R 430Wp REC Solar ; Photovoltaic module Alpha-Pure R 410 Wc - Photovoltaic module Alpha-Pure R 420 Wc - Photovoltaic module Alpha-Pure R 430 Wc | 867.2844 | 838.803 | 0 | 28.4814 | -246.7498 |  |  |  | 771.2725 | 63.5285 | 4.002 | 67.5306 | -246.7531 | 0 | 0 | 0 | 0 | 0 | 0 |  |  |  |  | 0 | 1.4094 |  |  |  | Plastic 14.93 % ; Metal 11.64 % ; Other 73.43 % ; Plastic 8.145 kg ; Metal 6.354 kg ; Other 40.067 kg ; Masse du produit 49.86 kg ; Emballage 4.71 kg ; Produits complémentaires à l'installation 0.0 kg ; Masse totale des produits constitutifs de l'unité fonctionnelle 54.57 kg
Double vitrage de sécurité avec une face en verre feuilleté, à isolation thermique renforcée avec ou sans protection solaire : - sans isolation acoustique renforcée : CLIMAPLUS PROTECT - avec isolation acoustique renforcée : CLIMAPLUS PROTECT SILENCE Composition de référence 88.2 (16 Argon 90%) 8. Epaisseur totale de verre de 23 mm à 26 mm, dont verre feuilleté de composition : 85.1 ; 85.2 ; 85.3 ; 85.4 ; 88.1 ; 88.2 ; 88.3 ; 88.4 ; 10 5.1 ; 10 5.2 ; 105.3 ; 10 5.4 | INIES_IOAK20210921_114913 | 29059 | 1.3 | 2021/07/19 | 1 | Individual | NF EN 15804+A1 + NF EN 15804/CN | SAINT-GOBAIN GLASS FRANCE | 30 | 1 | m² | 1m² de verre feuilleté assemblé avec un verre plat en double vitrage de 40 mm d’épaisseur avec une isolation thermique minimum Ug = 1 W/m².K sur une durée de vie de 30 ans, sans accessoire de pose. | CLIMPAPLUS PROTECT ; CLIMAPLUS PROTECT SILENCE ; PLANITHERM, ECLAZ, PLANISTAR SUN, COOL-LITE SKN, COOL-LITE XTREME | 74.9 | 73.77 | 0.0792 | 1.03 | 0 |  |  |  | 72.3 | 1.47 | 0 | 1.47 | 0 | 0.0792 | 0 | 0 | 0 | 0 | 0 | 0 | 0.154 | 0.00608 | 0.867 | 0 |  | 500 | France | FR-ARA ; FR-BRE ; FR-CVL ; FR-GES ; FR-HDF ; FR-NAQ | Verre 20.0 kg ; Verre feuilleté 40.8 kg
Pare-vapeur bitume polymère pour toiture - DONNEE ENVIRONNEMENTALE PAR DEFAUT | INIES_DPAR20190603_100854 | 31545 | 1.2 |  | 3 | DefaultEnvironmentalData | NF EN 15804+A1 + NF EN 15804/CN | Ministère de la Transition Écologique – Ministère en charge du Logement | 30 | 1 | m² | Assurer une fonction de pare-vapeur avec une membrane bitume-polymère sur une toiture à élément porteur en maçonnerie pour une durée de vie de référence de 30 ans |  | 9.9435 | 9.1595 | 0 | 0.78396 |  |  |  |  | 5.3197 |  |  | 3.8398
ZOLPAN- PROALKYD VELOURS - Peinture en phase aqueuse | INIES_ICCV20240624_101708 | 40538 | 1.5 | 2024/07/15 | 1 | Individual | NF EN 15804+A2 + NF EN 15804/CN | CROMOLOGY RECHERCHE ET INDUSTRIE | 10 | 1 | m² | Protéger et décorer 1m² de mur intérieur, préparé dans les règles de l’art (conformément au DTU 59.1) avec de la peinture de finition de type velours en phase aqueuse, sur la base d’une durée de vie de référence de 10 ans comprenant une mise en œuvre et aucun entretien. | PROALKYD VELOURS | 0.69707 | 0.66273 | 0 | 0.034334 | 0.0013798 | 0.45805 | 0.022762 | 0.055335 | 0.53615 | 0.060177 | 0.066405 | 0.12658 | 0 | 0 | 0 | 0 | 0 | 0 | 0 | 0 | 0.0021357 | 0 | 0.032198 | 0.0023 | 0.00186 | 1405 |  |  | Acier (seau) 0.0132 kg ; Quantité de produit 0.232 kg ; Palette en bois 0.0047 kg ; Bâches de protection 0.006 kg ; Gaine rétractable 0.0003 kg ; Rouleaux 3.1e-05 kg
Double vitrage de sécurité avec deux faces en verre feuilleté, à isolation thermique renforcée avec ou sans protection solaire : - sans isolation acoustique renforcée : CLIMAPLUS PROTECT - avec isolation acoustique renforcée : CLIMAPLUS PROTECT SILENCE Composition de référence 33.2 (16 Argon 90%) 44.2. Epaisseur totale de verre de 14 mm dont deux faces en verre feuilleté de composition 33.1, 33.2 ou 44.1, 44.2 ou SP510 (44.6) PLANITHERM, ECLAZ, PLANISTAR SUN, COOL-LITE SKN, COOL-LITE XTREME | INIES_IXFP20210921_192639 | 29062 | 1.2 | 2021/07/19 | 1 | Individual | NF EN 15804+A1 + NF EN 15804/CN | SAINT-GOBAIN GLASS FRANCE | 30 | 1 | m² | 1m² de verre feuilleté assemblé avec un deuxième verre feuilleté en double vitrage de 31,5 mm d’épaisseur avec une isolation thermique minimum Ug = 1 W/m².K sur une durée de vie de 30 ans, sans accessoire de pose. | CLIMAPLUS® PROTECT ; CLIMAPLUS® PROTECT SILENCE | 54.3 | 53.588 | 0.0792 | 0.622 | 0 |  |  |  | 52.7 | 0.888 | 0 | 0.888 | 0 | 0.0792 | 0 | 0 | 0 | 0 | 0 | 0 | 0.0933 | 0.00369 | 0.525 | 0 |  | 500 | France | FR-ARA ; FR-BRE ; FR-CVL ; FR-GES ; FR-NAQ | Double vitrage 36.6 kg
ZOLPAN - NIGATEX EVOLUTION - Peinture en phase aqueuse | INIES_IQKF20240624_101453 | 40533 | 1.4 | 2024/07/15 | 1 | Individual | NF EN 15804+A2 + NF EN 15804/CN | CROMOLOGY RECHERCHE ET INDUSTRIE | 10 | 1 | m² | Protéger et décorer 1m² de mur intérieur, préparé dans les règles de l’art (conformément au DTU 59.1) avec de la peinture de finition de type velours en phase aqueuse, sur la base d’une durée de vie de référence de 10 ans comprenant une mise en œuvre et aucun entretien. | NIGATEX EVOLUTION | 0.54076 | 0.5084 | 0 | 0.032359 | -0.0014028 | 0.27572 | 0.027333 | 0.090336 | 0.39339 | 0.05041 | 0.064609 | 0.11502 | 0 | 0 | 0 | 0 | 0 | 0 | 0 | 0 | 0.0026608 | 0 | 0.029698 | 0 | 0.00223 | 570 |  |  | Quantité de produit 0.29 kg ; Acier (seau) 0.0189 kg ; Palette en bois 0.0057 kg ; Gaine rétractable 0.0004 kg ; Rouleaux 3.1e-05 kg ; Bâches de protection 0.006 kg
Weber mortier chrono enaé | INIES_IFBX20240919_151902 | 40543 | 1.2 |  | 1 | Individual | NF EN 15804+A2 + NF EN 15804/CN | SAINT GOBAIN WEBER FRANCE | 50 | 1 | kg | Réparer ou sceller une cavité à l’aide d’1 kg de mortier gâché ayant une densité de 2.2, pendant la durée de vie de référence du produit, et conformément à l’arrêté du 14 décembre 2021 | Weber Mortier Chrono enaé | 0.227 | 0.2195 | -0.0126 | 0.0208 | 0.00449 |  |  |  | 0.166 | 0.0106 | 0.0429 | 0.0535 | -0.0126 | 0 | 0 | 0 | 0 | 0 | 0 | 0.00411 | 0.00317 | 0.00325 | 0.0103 | 0 | 0.0102 | 169 | France | FR-BRE ; FR-HDF ; FR-IDF ; FR-PAC | film PEBD contenu en recyclé 50% 0.00061 kg ; Bois 0.01758 kg ; Weber mortier chrono 0.862 kg ; complexe sac (kraft, + PE) 0.00344 kg ; Eau de gachage 0.16 kg
Bassin de stockage EP polypropylène - DONNEE ENVIRONNEMENTALE PAR DEFAUT | INIES_DBAS20190625_084445 | 31546 | 1.2 |  | 3 | DefaultEnvironmentalData | NF EN 15804+A1 + NF EN 15804/CN | Ministère de la Transition Écologique – Ministère en charge du Logement | 50 | 1 | m³ | Stocker 1 m3 d'eau pluviale dans une cuve en polypropylène pendant une durée de vie de référence de 50 ans. |  | 258.9213 | 258.9213 | 0 | 0 |  |  |  |  | 196.8503 |  |  | 62.0709
PREGYMAX R4,40 à R5,45 STD et HYDRO | INIES_ISKI20240515_083641 | 38330 | 1.1 |  | 1 | Individual | NF EN 15804+A2 + NF EN 15804/CN | ETEX France Building Performance : SINIAT - SALSI | 50 | 1 | m² | Assurer une fonction de doublage thermique collé et jointoyé, sur 1 m² de mur intérieur en béton ou en maçonnerie, sous forme de complexe rigide d’une épaisseur allant de 153 mm à 173 mm, avec une résistance thermique de R= 4,40 m2.K.W-1 à R= 5,45 m2.K.W-1, destiné à recevoir tout type de finition pendant la durée de vie de référence du produit, soit 50 ans | PRÉGYMAX™ R4,40 BA13+140 ; PRÉGYMAX™ R4,80 BA13+140 ; PRÉGYMAX™ R4,80 Hydro BA13+140 ; PRÉGYMAX™ R5,45 BA13+160 ; PRÉGYMAX™ R4,40 hydro BA13+140 ; PRÉGYMAX™ R5,45 hydro BA13+160 ; PRÉGYMAX™ R5,05 BA13+160 ; PRÉGYMAX™ R5,05 Hydro BA13+160 | 11.6736 | 9.78 | 0 | 1.8936 | -0.14073 | 6.8067 | 0.30835 | 0.91878 | 8.0338 | 0.36612 | 1.3801 | 1.7462 | 0 | 0 | 0 | 0 | 0 | 0 | 0 | 0 | 0.22758 | 0.019482 | 1.6466 | 0.171 | 0 | 230 | France |  | PRÉGYMAX™ R4,80 BA13+140 11.4 kg ; film étirable en PP 0.05 kg ; de housse en PE 0.03 kg ; de calle en PSE 0.038 kg ; Bande à joint 0.00894 kg ; Mortier 1.8 kg ; Vis 0.0156 kg ; Enduit sec 0.368 kg
Double vitrage de sécurité avec deux faces en verre feuilleté, à isolation thermique renforcée avec ou sans protection solaire : - sans isolation acoustique renforcée : CLIMAPLUS PROTECT - avec isolation acoustique renforcée : CLIMAPLUS PROTECT SILENCE Composition de référence 44.2 (16 Argon 90%) 44.2. Epaisseur totale de verre de 16 mm dont deux faces en verre feuilleté de composition 44.1, 44.2 ou SP510 (44.6) PLANITHERM, ECLAZ, PLANISTAR SUN, COOL-LITE SKN, COOL-LITE XTREME | INIES_IDRP20210921_192708 | 29063 | 1.2 | 2021/07/19 | 1 | Individual | NF EN 15804+A1 + NF EN 15804/CN | SAINT-GOBAIN GLASS FRANCE | 30 | 1 | m² | 1m² de verre feuilleté assemblé avec un deuxième verre feuilleté en double vitrage de 33,5 mm d’épaisseur avec une isolation thermique minimum Ug = 1 W/m².K sur une durée de vie de 30 ans, sans accessoire de pose. | CLIMAPLUS® PROTECT CLIMAPLUS® PROTECT SILENCE | 59.7 | 58.91 | 0.0792 | 0.706 | 0 |  |  |  | 57.9 | 1.01 | 0 | 1.01 | 0 | 0.0792 | 0 | 0 | 0 | 0 | 0 | 0 | 0.106 | 0.00418 | 0.596 | 0 |  | 500 | France | FR-ARA ; FR-BRE ; FR-CVL ; FR-GES ; FR-HDF ; FR-NAQ | Double vitrage 41.6 kg
ZOLPAN - BIOALKYD MAT - Peinture en phase aqueuse | INIES_IDLS20240624_100839 | 40534 | 1.3 | 2024/07/15 | 1 | Individual | NF EN 15804+A2 + NF EN 15804/CN | CROMOLOGY RECHERCHE ET INDUSTRIE | 10 | 1 | m² | Protéger et décorer 1m² de mur intérieur, préparé dans les règles de l’art (conformément au DTU 59.1) avec de la peinture de finition de type velours en phase aqueuse, sur la base d’une durée de vie de référence de 10 ans comprenant une mise en œuvre et aucun entretien. | BIOALKYD MAT | 0.47694 | 0.41188 | 0 | 0.065064 | -0.021215 | 0.22221 | 0.020192 | 0.029974 | 0.27237 | 0.059648 | 0.079859 | 0.13951 | 0 | 0 | 0 | 0 | 0 | 0 | 0 | 0 | 0.002145 | 0 | 0.062919 | 0.0106 | 0.00298 | 1405 |  |  | Quantité de produit 0.232 kg ; plastique (seau) 0.0079 kg ; Palette en bois 0.0076 kg ; Gaine retractable 0.0005 kg ; Rouleaux 3.1e-05 kg ; Bâches de protection 0.006 kg
Cloisonnette en stratifié - DONNEE ENVIRONNEMENTALE PAR DEFAUT | INIES_DCLO20190417_145842 | 31547 | 1.2 |  | 3 | DefaultEnvironmentalData | NF EN 15804+A1 + NF EN 15804/CN | Ministère de la Transition Écologique – Ministère en charge du Logement | 30 | 1 | m² | Assurer une fonction de cloisonnette en stratifié sur 1 m² pendant une durée de vie de référence de 30 ans |  | 90.2 | 57 | 0 | 33.2 |  |  |  |  | 50.6 |  |  | 6.4
Monocrystalline photovoltaic module Alpha-Pure 410Wp REC Solar | RECS-00001-V01.01-FR | 33763 | 1.1 | 2023/03/16 | 1 | Individual | PEP PCR ed 4.0 | REC SOLAR EMEA GMBH | 25 | 1 | kW | Fournir 1 kWc de capacité de production d'électricité photovoltaïque durant 25 ans par 2.44 module photovoltaïque de 410 Wc sur une surface de 4.51m² avec une dégradation annuelle de 2% la première année puis 0.25%/an | Photovoltaic module Alpha-Pure 410 Wc ; Photovoltaic module Alpha-Pure 405 Wc ; Photovoltaic module Alpha-Pure 400 Wc ; Photovoltaic module Alpha-Pure 395 Wc ; Photovoltaic module Alpha-Pure 390 Wc ; Photovoltaic module Alpha-Pure 385 Wc ; Monocrystalline photovoltaic module Alpha-Pure 410Wp REC Solar ; Photovoltaic module Alpha-Pure 410 Wc - Photovoltaic module Alpha-Pure 405 Wc - Photovoltaic module Alpha-Pure 400 Wc - Photovoltaic module Alpha-Pure 395 Wc - Photovoltaic module Alpha-Pure 390 Wc - Photovoltaic module Alpha-Pure 385 Wc | 863.7738 | 835.3002 | 0 | 28.4736 | -257.4488 |  |  |  | 767.0533 | 64.0564 | 4.1905 | 68.2469 | -257.452 | 0 | 0 | 0 | 0 | 0 | 0 |  |  |  |  | 0 | 1.4782 |  |  |  | Plastic 13.84 % ; Metal 12.64 % ; Other 73.52 % ; Plastic 7.615 kg ; Metal 6.952 kg ; Other 40.451 kg ; Masse du produit 50.08 kg ; Emballage 4.94 kg ; Produits complémentaires à l'installation 0.0 kg ; Masse totale des produits constitutifs de l'unité fonctionnelle 55.02 kg
ZOLPAN - BIOALKYD VELOURS - Peinture en phase aqueuse | INIES_IOMA20240712_145156 | 40537 | 1.4 | 2024/07/15 | 1 | Individual | NF EN 15804+A2 + NF EN 15804/CN | CROMOLOGY RECHERCHE ET INDUSTRIE | 10 | 1 | m² | Protéger et décorer 1m² de mur intérieur, préparé dans les règles de l’art (conformément au DTU 59.1) avec de la peinture de finition de type velours en phase aqueuse, sur la base d’une durée de vie de référence de 10 ans comprenant une mise en œuvre et aucun entretien. | BIOALKYD VELOURS | 0.58837 | 0.48234 | 0 | 0.10603 | 0.0053794 | 0.29293 | 0.026139 | 0.028562 | 0.34763 | 0.055271 | 0.07944 | 0.13471 | 0 | 0 | 0 | 0 | 0 | 0 | 0 | 0 | 0.0019878 | 0 | 0.10404 | 0.0223 | 0.00274 | 1405 |  |  | Quantité de produit 0.215 kg ; Palette en bois 0.007 kg ; Plastique (seau) 0.0073 kg ; Bâches de protection 0.006 kg ; Gaine rétractable 0.0005 kg ; Rouleaux 3.1e-05 kg
Double vitrage de sécurité avec deux faces en verre feuilleté, à isolation thermique renforcée avec ou sans protection solaire : - sans isolation acoustique renforcée : CLIMAPLUS PROTECT - avec isolation acoustique renforcée : CLIMAPLUS PROTECT SILENCE Composition de référence 66.2 (16 Argon 90%) 44.2. Epaisseur totale de verre de 20 mm dont deux faces en verre feuilleté de composition 44.1, 44.2, SP510 (44.6) ou 55.1, 55.2 ou SP512 (55.6) ou 66.1, 66.2 ou SP514 (66.6) | INIES_ITQU20210921_193620 | 29065 | 1.2 | 2021/07/19 | 1 | Individual | NF EN 15804+A1 + NF EN 15804/CN | SAINT-GOBAIN GLASS FRANCE | 30 | 1 | m² | 1m² de verre feuilleté assemblé avec un deuxième verre feuilleté en double vitrage de 37,5 mm d’épaisseur avec une isolation thermique minimum Ug = 1 W/m².K sur une durée de vie de 30 ans, sans accessoire de pose. | CLIMAPLUS® PROTECT CLIMAPLUS® PROTECT SILENCE ; PLANITHERM, ECLAZ, PLANISTAR SUN, COOL-LITE SKN, COOL-LITE XTREME | 70.4 | 69.45 | 0.0792 | 0.873 | 0 |  |  |  | 68.2 | 1.25 | 0 | 1.25 | 0 | 0.0792 | 0 | 0 | 0 | 0 | 0 | 0 | 0.131 | 0.00517 | 0.737 | 0 |  | 500 | France | FR-ARA ; FR-BRE ; FR-CVL ; FR-GES ; FR-HDF ; FR-NAQ | Double vitrage 51.6 kg
Collecteur (=nourrice=répartiteur=clarinette) en laiton à 4 sorties - DONNEE ENVIRONNEMENTALE PAR DEFAUT | INIES_DCOL20190708_090523 | 31548 | 1.2 |  | 3 | DefaultEnvironmentalData | NF EN 15804+A1 + NF EN 15804/CN | Ministère de la Transition Écologique – Ministère en charge du Logement | 25 | 1 | unité | Assurer l'alimentation de plusieurs circuits de distribution d'eau grâce à un collecteur 4 sorties en laiton pour une durée de vie de référence de 25 ans. |  | 7.5583 | 7.3904 | 0 | 0.1679 |  |  |  |  | 6.355 |  |  | 1.0354
Dalles de moquette PILOTE 3D, fil teint masse 100% recyclé, 620 g, fabriquées en France | INIES_IPIL20200624_142921 | 33755 | 1.5 | 2020/06/17 | 1 | Individual | NF EN 15804+A1 + NF EN 15804/CN | BALSAN | 10 | 1 | m² | Assurer la couverture et le décor de 1 m² de sol intérieur, posé selon le DTU 53.1 et entretenu périodiquement pendant une durée de vie de référence de 10 ans. | Pilote 3D | 6.48 | 4.192 | 1.92 | 0.369 | -0.00521 |  |  |  | 3.96 | 0.073 | 0.159 | 0.232 | 0 | 1.92 | 0 | 0 | 0 | 0 | 0 | 0 | 0.0136 | 0.0841 | 0.271 | 0 |  | 260 | France | FR-CVL | Revêtement de sol en dalles 4.105 kg ; Carton 0.092 kg ; Film polyéthylène basse densité 0.001 kg
ZOLPAN - HYDRO 10 < 1g/L - Peinture en phase aqueuse | INIES_IXAI20240624_102309 | 40535 | 1.4 | 2024/07/15 | 1 | Individual | NF EN 15804+A2 + NF EN 15804/CN | CROMOLOGY RECHERCHE ET INDUSTRIE | 10 | 1 | m² | Protéger et décorer 1m² de mur intérieur, préparé dans les règles de l’art (conformément au DTU 59.1) avec de la peinture de finition de type velours en phase aqueuse, sur la base d’une durée de vie de référence de 10 ans comprenant une mise en œuvre et aucun entretien. | HYDRO 10 | 0.48667 | 0.45947 | 0 | 0.027209 | 0.0026025 | 0.27724 | 0.027978 | 0.039906 | 0.34512 | 0.040696 | 0.07365 | 0.11435 | 0 | 0 | 0 | 0 | 0 | 0 | 0 | 0 | 0.0022374 | 0 | 0.024972 | 0 | 0.00186 | 570 |  |  | Gaine rétractable 0.0003 kg ; Plastique (seau) 0.0073 kg ; Quantité de produit 0.242 kg ; Bâches de protection 0.006 kg ; Rouleaux 3.1e-05 kg ; Palette en bois 0.0047 kg
Double vitrage de sécurité avec deux faces en verre feuilleté, à isolation thermique renforcée avec ou sans protection solaire : - sans isolation acoustique renforcée : CLIMAPLUS PROTECT - avec isolation acoustique renforcée : CLIMAPLUS PROTECT SILENCE Composition de référence 55.2 (16 Argon 90%) 44.2. Epaisseur totale de verre de 18 mm dont deux faces en verre feuilleté de composition 44.1, 44.2, SP510 (44.6) ou 55.1, 55.2 ou SP512 (55.6) | INIES_IWZA20210921_193436 | 29064 | 1.2 | 2021/07/19 | 1 | Individual | NF EN 15804+A1 + NF EN 15804/CN | SAINT-GOBAIN GLASS FRANCE | 30 | 1 | m² | 1m² de verre feuilleté assemblé avec un deuxième verre feuilleté en double vitrage de 35,5 mm d’épaisseur avec une isolation thermique minimum Ug = 1 W/m².K sur une durée de vie de 30 ans, sans accessoire de pose. | CLIMAPLUS® PROTECT CLIMAPLUS® PROTECT SILENCE ; PLANITHERM, ECLAZ, PLANISTAR SUN, COOL-LITE SKN, COOL-LITE XTREME | 65 | 64.13 | 0.0792 | 0.79 | 0 |  |  |  | 63 | 1.13 | 0 | 1.13 | 0 | 0.0792 | 0 | 0 | 0 | 0 | 0 | 0 | 0.118 | 0.00468 | 0.667 | 0 |  | 500 | France | FR-ARA ; FR-BRE ; FR-CVL ; FR-GES ; FR-HDF ; FR-NAQ | Double vitrage 46.6 kg
weberep MA 208 | INIES_IQHA20240919_151350 | 40548 | 1.2 |  | 1 | Individual | NF EN 15804+A2 + NF EN 15804/CN | SAINT GOBAIN WEBER FRANCE | 50 | 1 | kg | Réparer ou sceller une cavité à l’aide d’1 kg de mortier gâché ayant une densité de 2.2, en assurant les performances décrites dans la norme NF EN 1504-3, pendant la durée de vie de référence du produit, et conformément à l’arrêté du 14 décembre 2021 | Weberrep MA208 | 0.328 | 0.3245 | -0.0189 | 0.0219 | 0.00496 |  |  |  | 0.274 | 0.0146 | 0.0359 | 0.0505 | -0.0189 | 0 | 0 | 0 | 0 | 0 | 0 | 0.00432 | 0.00332 | 0.00341 | 0.0108 | 0 | 0.00685 | 233 | France | FR-IDF | Bois 0.011 kg ; complexe sac (kraft, + PE) 0.00348 kg ; Weberep MA 208 0.87 kg ; film PEBD contenu en recyclé 50% 0.00061 kg ; Eau de gâchage 0.15 kg
Plinthe en pierre naturelle [haut. 7cm et ép. 1,4cm][A4 = 0 - 100km] - DONNEE ENVIRONNEMENTALE PAR DEFAUT | INIES_DPLI20191220_134547 | 31549 | 1.2 |  | 3 | DefaultEnvironmentalData | NF EN 15804+A1 + NF EN 15804/CN | Ministère de la Transition Écologique – Ministère en charge du Logement | 30 | 1 | ml | Assurer la fonction de décoration d'un mur et/ou de masquage d'un joint de dilatation entre le mur et le sol, de protection du mur contre les chocs et/ou de dissimulation des fils et raccords électriques à l'aide d'une plinthe en pierre naturelle d'un mêtre linéaire, de hauteur 7 cm et d'épaisseur 1,4 cm pour une durée de vie de référence de 30 ans |  | 4.8787 | 4.2672 | 0 | 0.6115 |  |  |  |  | 3.7389 |  |  | 0.5283
Dalles de moquette PILOTE², fil teint masse 100% recyclé, 580 g, fabriquées en France | INIES_IPIL20200624_101039 | 33754 | 1.6 | 2020/06/17 | 1 | Individual | NF EN 15804+A1 + NF EN 15804/CN | BALSAN | 10 | 1 | m² | Assurer la couverture et le décor de 1 m² de sol intérieur, posé selon le DTU 53.1 et entretenu périodiquement pendant une durée de vie de référence de 10 ans. | Pilote² | 6.43 | 4.132 | 1.92 | 0.376 | -0.00542 |  |  |  | 3.9 | 0.0746 | 0.158 | 0.232 | 0 | 1.92 | 0 | 0 | 0 | 0 | 0 | 0 | 0.0139 | 0.0851 | 0.277 | 0 |  | 210 | France | FR-CVL | Revêtement de sol en dalles 4.2 kg ; Polyéthylène basse densité 0.001 kg ; Carton 0.092 kg
Plinthe en pierre naturelle [haut. 7cm et ép. 1,4cm][A4 = 100 - 500km] - DONNEE ENVIRONNEMENTALE PAR DEFAUT | INIES_DPLI20191220_134553 | 31550 | 1.2 |  | 3 | DefaultEnvironmentalData | NF EN 15804+A1 + NF EN 15804/CN | Ministère de la Transition Écologique – Ministère en charge du Logement | 30 | 1 | ml | Assurer la fonction de décoration d'un mur et/ou de masquage d'un joint de dilatation entre le mur et le sol, de protection du mur contre les chocs et/ou de dissimulation des fils et raccords électriques à l'aide d'une plinthe en pierre naturelle d'un mêtre linéaire, de hauteur 7 cm et d'épaisseur 1,4 cm pour une durée de vie de référence de 30 ans |  | 5.0986 | 4.4871 | 0 | 0.6115 |  |  |  |  | 3.7389 |  |  | 0.74815
Double vitrage de sécurité avec deux faces en verre feuilleté, à isolation thermique renforcée avec ou sans protection solaire : - sans isolation acoustique renforcée : CLIMAPLUS PROTECT - avec isolation acoustique renforcée : CLIMAPLUS PROTECT SILENCE Composition de référence 66.2 (16 Argon 90%) 88.2. Epaisseur totale de verre de 28 mm à 32 mm dont deux faces en verre feuilleté de composition 66.1, 66.2, SP514 (66.6) ou 88.1, 88.2 ou SP518 (88.6) ou 10 10.1, 10 10.2, SP522 (10 10.6) | INIES_IVEM20210921_193644 | 29067 | 1.4 | 2021/07/19 | 1 | Individual | NF EN 15804+A1 + NF EN 15804/CN | SAINT-GOBAIN GLASS FRANCE | 30 | 1 | m² | 1m² de verre feuilleté assemblé avec un deuxième verre feuilleté en double vitrage de 45,5 mm d’épaisseur avec une isolation thermique minimum Ug = 1,08 W/m².K sur une durée de vie de 30 ans, sans accessoire de pose. | CLIMAPLUS® PROTECT CLIMAPLUS® PROTECT SILENCE ; PLANITHERM, ECLAZ, PLANISTAR SUN, COOL-LITE SKN, COOL-LITE XTREME | 91.8 | 90.53 | 0.0792 | 1.21 | 0 |  |  |  | 88.8 | 1.73 | 0 | 1.73 | 0 | 0.0792 | 0 | 0 | 0 | 0 | 0 | 0 | 0.181 | 0.00716 | 1.02 | 0 |  | 500 | France | FR-ARA ; FR-BRE ; FR-CVL ; FR-GES ; FR-HDF ; FR-NAQ | Double vitrage 71.6 kg
Plaque Powerpanel H2O Fermacell (hors ossatures) | INIES_IKWZ20211006_095935 | 27469 | 1.1 | 2021/10/12 | 1 | Individual | NF EN 15804+A1 + NF EN 15804/CN | JAMES HARDIE FRANCE SAS | 50 | 1 | m² | Assurer une fonction de 1 m² de parement (plafond, cloison, doublage) fixé sur une ossature pour une durée de vie de 50 ans (ossature non incluse). | Plaque Powerpanel H2O Fermacell | 17.8662 | 17.7317 | 0 | 0.13455 | 0 | 10.8196 | 0.37296 | 3.199 | 14.3915 | 2.6415 | 0.69863 | 3.3402 | 0 | 0 | 0 | 0 | 0 | 0 | 0 | 0 | 0.0049907 | 0 | 0.12956 | 0 |  | 1280 | Europe |  | Ciment de Portland 2.5 kg ; Cendres volantes 2.5 kg ; Argile expansée 5.0 kg ; Verre expansé 1.25 kg ; Fibre de verre 0.125 kg ; Autres composants 1.125 kg ; Bois 0.1 kg ; Carton 0.037 kg ; Film PEBD 0.206 kg ; PET 0.168 kg ; Colle polyuréthane 0.00144 kg ; Bande armée 0.0008 kg ; Enduit plâtre 0.0064 kg ; Vis 0.0032 kg
Double vitrage de sécurité avec deux faces en verre feuilleté, à isolation thermique renforcée avec ou sans protection solaire : - sans isolation acoustique renforcée : CLIMAPLUS PROTECT - avec isolation acoustique renforcée : CLIMAPLUS PROTECT SILENCE Composition de référence 66.2 (16 Argon 90%) 66.2. Epaisseur totale de verre de 22 mm à 26 mm dont deux faces en verre feuilleté de composition 55.1, 55.2, SP512 (55.6) ou 66.1, 66.2, SP514 (66.6) ou 88.1, 88.2, SP518 (88.6) | INIES_IHON20210921_193633 | 29066 | 1.2 | 2021/07/19 | 1 | Individual | NF EN 15804+A1 + NF EN 15804/CN | SAINT-GOBAIN GLASS FRANCE | 30 | 1 | m² | 1m² de verre feuilleté assemblé avec un deuxième verre feuilleté en double vitrage de 41,5 mm d’épaisseur avec une isolation thermique minimum Ug = 1 W/m².K sur une durée de vie de 30 ans, sans accessoire de pose. | CLIMAPLUS® PROTECT CLIMAPLUS® PROTECT SILENCE ; PLANITHERM, ECLAZ, PLANISTAR SUN, COOL-LITE SKN, COOL-LITE XTREME | 81.1 | 79.99 | 0.0792 | 1.04 | 0 |  |  |  | 78.5 | 1.49 | 0 | 1.49 | 0 | 0.0792 | 0 | 0 | 0 | 0 | 0 | 0 | 0.156 | 0.00617 | 0.879 | 0 |  | 500 | France | FR-ARA ; FR-BRE ; FR-CVL ; FR-GES ; FR-HDF ; FR-NAQ | Double vitrage 61.6 kg
PREGYTHERM R2,55 à R2,90 STD et HYDRO | INIES_IPHX20240515_083706 | 38332 | 1.1 |  | 1 | Individual | NF EN 15804+A2 + NF EN 15804/CN | ETEX France Building Performance : SINIAT - SALSI | 50 | 1 | m² | Assurer une fonction de doublage thermique collé et jointoyé, sur 1 m² de mur intérieur en béton ou en maçonnerie, sous forme de complexe rigide d’une épaisseur allant de 90 mm à 110 mm, avec une résistance thermique de R= 2,55 m2.K.W-1 à R= 2,90 m2.K.W-1, destiné à recevoir tout type de finition pendant la durée de vie de référence du produit, soit 50 ans | PRÉGYTHERM™ R2,55 BA10+80 ; PRÉGYTHERM™ R2,55 BA13+80 ; PRÉGYTHERM™ R2,75 BA13+80 ; PRÉGYTHERM™ R2,90 BA10+100 ; PRÉGYTHERM™ R2,55 HYDRO BA10+80 ; PRÉGYTHERM™ R2,55 HYDRO BA13+80 ; PRÉGYTHERM™ R2,75 HYDRO BA13+80 ; PRÉGYTHERM™ R2,90 HYDRO BA10+100 | 7.7705 | 6.4152 | 0 | 1.3554 | -0.064468 | 3.8084 | 0.23756 | 0.90273 | 4.9487 | 0.29483 | 1.1716 | 1.4664 | 0 | 0 | 0 | 0 | 0 | 0 | 0 | 0 | 0.1835 | 0.016486 | 1.1554 | 0.169 | 0 | 230 |  |  | Doublage 9.16 kg ; Film étirable en PP 0.05 kg ; Calle en PSE 0.038 kg ; Mortier 1.8 kg ; Vis 0.0156 kg ; Enduit sec 0.368 kg ; Bande à joint 0.00894 kg ; Housse en PE 0.03 kg
Lavabo en pierre naturelle [A4 = 0 - 100 km] - DONNEE ENVIRONNEMENTALE PAR DEFAUT | INIES_DLAV20191220_134558 | 31551 | 1.2 |  | 3 | DefaultEnvironmentalData | NF EN 15804+A1 + NF EN 15804/CN | Ministère de la Transition Écologique – Ministère en charge du Logement | 20 | 1 | unité | Assurer la fonction d'hygiène des parties supérieures du corps pour l'usage moyen d'un ménage de 5 personne à l'aide d'un lavabo en pierre naturelle de dimensions 600 mm (L) x 400mm (l) x 120 mm (h), comprenant une vasque, un trou de bonde, un trou de robinetterie, sur une durée de vie de référence de 20 ans, robinetterie non comprise (Fonction en accord avec la norme NF EN 14688 ) |  | 39.3467 | 37.4126 | 0 | 1.9341 |  |  |  |  | 33.075 |  |  | 4.3376
CANALISATIONS D’ADDUCTION D’EAU POTABLE EN POLYETHYLENE (PEHD) DN160/PN10, hors creusement et comblement des tranchées | INIES_CMLE20220202_151834 | 29071 | 1.1 | 2022/03/07 | 2 | Collective | NF EN 15804+A1 + NF EN 15804/CN | SYNDICAT DES TUBES ET RACCORDS EN POLYETHYLENE ET POLYPROPYLENE | 100 | 1 | m | 1 mètre linéaire de canalisations d’adduction d’eau potable (AEP) en PE (DN160/PN10) assemblées en réseau, comprenant des tubes en polyéthylène et des pièces de raccordement, et installées dans les règles de l’art pour distribuer l’eau potable pendant 100 ans. Les consommations de ressources et les émissions liées au creusement des tranchées et à leur comblement ne sont pas prises en compte | Les adhérents du STRPEPP section pression www.strpepp.org | 11 | 10.999 | 0 | 0 |  |  |  |  | 10.3 |  |  | 0.699 | 0 | 0 | 0 | 0 | 0 | 0 | 0 |  |  |  |  | 0 |  | 385 | Hors Europe |  | Tubes PEHD 4.57 kg ; Acier Galvanisé PEHD 0.1 kg ; Bois 0.057 kg ; Film PE 0.015 kg ; Carton 0.001 kg
weberep rapide enaé | INIES_IRRI20240919_151006 | 40546 | 1.2 |  | 1 | Individual | NF EN 15804+A2 + NF EN 15804/CN | SAINT GOBAIN WEBER FRANCE | 50 | 1 | kg | Réparer ou sceller une cavité à l’aide d’1 kg de mortier gâché ayant une densité de 2, pour une durée de vie de référence de 50 ans, et conformément à l’arrêté du 14 décembre 2021 | Weberep rapide enaé | 0.365 | 0.3536 | -0.00873 | 0.0201 | 0.00346 |  |  |  | 0.259 | 0.0187 | 0.0759 | 0.0946 | -0.00873 | 0 | 0 | 0 | 0 | 0 | 0 | 0.00431 | 0.00331 | 0.00204 | 0.0104 | 0 | 0.02 | 287 | France | FR-IDF | Weberep rapide Enaé 0.877 kg ; Eau de gachage 0.123 kg ; Complexe sac (kraft + PE) 0.0031 kg ; film PEBD contenu en recyclé 50% 0.0013 kg ; Bois 0.0304 kg
Lavabo en pierre naturelle [A4 = 100 - 500 km] - DONNEE ENVIRONNEMENTALE PAR DEFAUT | INIES_DLAV20191220_134606 | 31552 | 1.2 |  | 3 | DefaultEnvironmentalData | NF EN 15804+A1 + NF EN 15804/CN | Ministère de la Transition Écologique – Ministère en charge du Logement | 20 | 1 | unité | Assurer la fonction d'hygiène des parties supérieures du corps pour l'usage moyen d'un ménage de 5 personne à l'aide d'un lavabo en pierre naturelle de dimensions 600 mm (L) x 400mm (l) x 120 mm (h), comprenant une vasque, un trou de bonde, un trou de robinetterie, sur une durée de vie de référence de 20 ans, robinetterie non comprise (Fonction en accord avec la norme NF EN 14688 ) |  | 41.5249 | 39.5908 | 0 | 1.9341 |  |  |  |  | 33.075 |  |  | 6.5158
Dispositif de traitement ACTIFILTRE 185 de capacité 6EH | INIES_IPUR20241009_073553 | 40528 | 1.1 |  | 1 | Individual | NF EN 15804+A2 + NF EN 15804/CN | RIKUTEC FRANCE | 50 | 1 | unité | Traiter la charge de pollution des eaux usées domestiques reçues par le dispositif ACTIFILTRE 185 d’une capacité nominale de 6 EH sur une durée de référence de 50 ans | ACTIFILTRE 185 6EH ; ACTIFILTRE 185 6EH avec KIT POMPE | 1790 | 864 | 774 | 148 | -34.2 | 551 | 29.4 | 53.1 | 633 | 47.8 | 183 | 231 | 0 | 461 | 0 | 246 | 0 | 62.9 | 4.53 | 44.9 | 67.5 | 0.01 | 35.6 | 0 | 0.144 | 737 | Europe |  | PEHD 267.0 kg ; PET 46.2 kg ; ABS 6.6 kg ; PU 1.6 kg ; PVC 1.14 kg ; Polypropylène 1.95 kg ; Feuillard PE 0.0946 kg ; Bloc PSE 2.8 kg ; Carton (pompe) 0.225 kg ; Pompe de relevage (75% des installations) 3.15 kg ; Gravier 2560.0 kg ; Conduite de collecte et d'évacuation PVC 15.0 kg ; Sable 4410.0 kg
weber béton | INIES_IBFO20240919_150815 | 40547 | 1.2 |  | 1 | Individual | NF EN 15804+A2 + NF EN 15804/CN | SAINT GOBAIN WEBER FRANCE | 50 | 1 | kg | Réparer des surfaces ou assembler des blocs (parpaing, agglo…) à l’aide d’1 kg de béton gâché ayant une densité de 2.0, pendant une DVR de 50 ans | béton renforcé 305 - Weber béton | 0.211 | 0.203 | -0.0111 | 0.0192 | 0.00511 |  |  |  | 0.138 | 0.032 | 0.033 | 0.065 | -0.0111 | 0 | 0 | 0 | 0 | 0 | 0 | 0.00425 | 0.00327 | 0.00157 | 0.0101 | 0 | 0.00718 | 487 | France | FR-IDF | Comlexe sac (kraft + Polyéthylène) 0.003636 kg ; Weber béton 0.909 kg ; Emballage bois 0.011363 kg ; Film PEBD dont contenu en recyclé 50% 0.000645 kg ; Eau 0.1 kg
Dispositif de traitement ACTIFILTRE 185 de capacité 12EH | INIES_ISZD20241009_074333 | 40530 | 1.1 |  | 1 | Individual | NF EN 15804+A2 + NF EN 15804/CN | RIKUTEC FRANCE | 50 | 1 | unité | Traiter la charge de pollution des eaux usées domestiques reçues par le dispositif ACTIFILTRE 185 d’une capacité nominale de 6 EH sur une durée de référence de 50 ans | ACTIFILTRE 185 12EH ; ACTIFILTRE 185 12EH avec KIT POMPE ; ACTIFILTRE 185 12EH (bi-cuve) ; ACTIFILTRE 185 12EH (bi-cuve) avec KIT POMPE | 2690 | 1483 | 964 | 237 | -36.5 | 1040 | 47.1 | 78.8 | 1160 | 76.1 | 247 | 323 | 0 | 579 | 0 | 252 | 0 | 126 | 7.93 | 70.5 | 109 | 0.0137 | 57.2 | 0 | 0.144 | 737 | Europe |  | PEHD 427.0 kg ; PET 75.2 kg ; ABS 10.3 kg ; Polypropylène 1.95 kg ; PU 2.52 kg ; feuillard PE 0.154 kg ; Bloc PSE 2.8 kg ; Carton (pompe) 0.225 kg ; Conduite de collecte et d'évacuation PVC 15.0 kg ; Pompe de relevage (75% des installations) 3.15 kg ; Gravier 6890.0 kg ; Sable 4340.0 kg
Weber béton enaé | INIES_IVGX20240919_151533 | 40545 | 1.2 |  | 1 | Individual | NF EN 15804+A2 + NF EN 15804/CN | SAINT GOBAIN WEBER FRANCE | 50 | 1 | kg | Réparer des surfaces ou assembler des blocs (parpaing, agglo…) à l’aide d’1 kg de béton gâché ayant une densité de 2.0, pendant une DVR de 50 ans | Weber béton enaé | 0.193 | 0.1834 | -0.0097 | 0.0193 | 0.00511 |  |  |  | 0.119 | 0.032 | 0.0324 | 0.0644 | -0.0097 | 0 | 0 | 0 | 0 | 0 | 0 | 0.00425 | 0.00327 | 0.00165 | 0.0101 | 0 | 0.00718 | 487 | France | FR-IDF | palette bois 0.011363 kg ; Weber béton enaé 0.909 kg ; film PEBD contenu en recyclé 50% 0.000645 kg ; Eau de gachage 0.091 kg ; complexe sac (kraft, + PE) 0.003636 kg
Escalier droit en pierre naturelle [Larg. entre 80 et 100 cm] [A4 = 0 - 100 km] - DONNEE ENVIRONNEMENTALE PAR DEFAUT | INIES_DESC20191220_134613 | 31553 | 1.2 |  | 3 | DefaultEnvironmentalData | NF EN 15804+A1 + NF EN 15804/CN | Ministère de la Transition Écologique – Ministère en charge du Logement | 100 | 1 | m | Assurer le franchissement d'1m de hauteur au moyen d'un escalier droit en pierre naturelle pour un usage extérieur assurant une largeur de passage d'1 m de large et supportant une charge répartie de 2kN/m2 |  | 738.6107 | 689.412 | 0 | 49.1987 |  |  |  |  | 641.1403 |  |  | 48.2717
Montant Stil® M 70 | INIES_INOU20210304_144923 | 33774 | 1.3 | 2021/03/01 | 1 | Individual | NF EN 15804+A2 + NF EN 15804/CN | PLACOPLATRE | 50 | 1 | m | Assurer, sur un mètre linéaire, une fonction d’élément d’ossature destinée à soutenir des cloisons ou doublages en plaque de plâtre, sur la base d’une durée de vie de 50 ans. | Montant Stil® M 70 | 2.27 | 2.261 | 0 | 0.012 | -0.977 |  |  |  | 2.03 | 0.0985 | 0.133 | 0.231 | 0 | 0 | 0 | 0 | 0 | 0 | 0 | 0.000149 | 0.0105 | 0.000553 | 0.00077 | 0 | 0.00254 | 566 | Europe |  | Acier galvanisé 0.73 kg ; cerclage en PP 0.0004 kg ; cerclage en PE 8e-05 kg ; Chevron bois 0.0064 kg ; Equerre en acier 0.0011 kg
webercel flash mortier | INIES_IULV20240919_145335 | 40549 | 1.2 |  | 1 | Individual | NF EN 15804+A2 + NF EN 15804/CN | SAINT GOBAIN WEBER FRANCE | 50 | 1 | kg | Réparer ou sceller une cavité à l’aide d’1 kg de mortier gâché ayant une densité de 2.2, pendant la durée de vie de référence du produit, et conformément à l’arrêté du 14 décembre 2021 | Webercel flash mortier | 0.336 | 0.3325 | -0.0191 | 0.022 | 0.005 |  |  |  | 0.276 | 0.0202 | 0.0363 | 0.0565 | -0.0191 | 0 | 0 | 0 | 0 | 0 | 0 | 0.00435 | 0.00335 | 0.00344 | 0.0109 | 0 | 0.0069 | 319 | France | FR-IDF | complexe sac (kraft, + PE) 0.035 kg ; Webercel flash mortier 0.877 kg ; Bois 0.011 kg ; film PEBD contenu en recyclé 50% 0.0006 kg ; Eau de gachage 0.123 kg
Escalier droit en pierre naturelle [Larg. entre 80 et 100 cm] [A4 = 100 - 500 km] - DONNEE ENVIRONNEMENTALE PAR DEFAUT | INIES_DESC20191220_134619 | 31554 | 1.2 |  | 3 | DefaultEnvironmentalData | NF EN 15804+A1 + NF EN 15804/CN | Ministère de la Transition Écologique – Ministère en charge du Logement | 100 | 1 | m | Assurer le franchissement d'1m de hauteur au moyen d'un escalier droit en pierre naturelle pour un usage extérieur assurant une largeur de passage d'1 m de large et supportant une charge répartie de 2kN/m2 |  | 793.6298 | 744.4311 | 0 | 49.1987 |  |  |  |  | 641.1403 |  |  | 103.2907
weberdry enduit – épaisseur de 5 mm | INIES_IZZD20240919_145138 | 40550 | 1.2 |  | 1 | Individual | NF EN 15804+A2 + NF EN 15804/CN | SAINT GOBAIN WEBER FRANCE | 50 | 1 | m² | Imperméabiliser une paroi en élévation ou enterrée d'1 m² de surface à l’aide du mortier d'imperméabilisation de 5 mm d’épaisseur pour une durée de vie de référence de 50 ans, et conformément à l’arrêté du 14 décembre 2021 | Weberdry enduit | 4.16 | 4.136 | -0.229 | 0.25 | 0.0521 |  |  |  | 3.31 | 0.275 | 0.551 | 0.826 | -0.229 | 0 | 0 | 0 | 0 | 0 | 0 | 0.0489 | 0.0376 | 0.0404 | 0.123 | 0 | 0.12 | 378 | France | FR-ARA ; FR-IDF | Bois 0.208 kg ; complexe sac (kraft + PE) 0.04 kg ; film PEBD contenu en recyclé 50% 0.008 kg ; Eau de gachage 1.8 kg ; Weberdry enduit 10.0 kg
Dispositif de traitement ACTIFILTRE 185 de capacité 8EH | INIES_IUZQ20241009_074259 | 40529 | 1.1 |  | 1 | Individual | NF EN 15804+A2 + NF EN 15804/CN | RIKUTEC FRANCE | 50 | 1 | unité | Traiter la charge de pollution des eaux usées domestiques reçues par le dispositif ACTIFILTRE 185 d’une capacité nominale de 8 EH sur une durée de référence de 50 ans | ACTIFILTRE 185 8EH ; ACTIFILTRE 185 8EH avec KIT POMPE | 1940 | 952 | 810 | 177 | -35.8 | 605 | 33.4 | 54.7 | 693 | 55.4 | 204 | 259 | 0 | 476 | 0 | 246 | 0 | 83.8 | 4.53 | 54.6 | 81.3 | 0.0137 | 41.4 | 0 | 0.144 | 737 | Europe |  | PEHD 322.0 kg ; PVC 1.14 kg ; feuillard PE 0.117 kg ; Bloc PSE 2.8 kg ; Carton (pompe) 0.225 kg ; Pompe de relevage (75% des installations) 3.15 kg ; ABS 6.6 kg ; PU 1.6 kg ; PET 46.2 kg ; polypropylène 1.95 kg ; Conduite de collecte et d'évacuation PVC 15.0 kg ; Gravier 3080.0 kg ; Sable 5320.0 kg
CANALISATIONS D’ADDUCTION D’EAU POTABLE EN POLYETHYLENE (PEHD) DN250/PN10, hors creusement et comblement des tranchées | INIES_CLUX20220202_152005 | 29072 | 1.1 | 2022/03/07 | 2 | Collective | NF EN 15804+A1 + NF EN 15804/CN | SYNDICAT DES TUBES ET RACCORDS EN POLYETHYLENE ET POLYPROPYLENE | 100 | 1 | m | 1m linéaire de canalisations d’adduction d’eau potable (AEP) en PE (DN250/PN10) assemblées en réseau, comprenant des tubes en polyéthylène et des pièces de raccordement, et installées dans les règles de l’art pour distribuer l’eau potable pendant 100 ans. Les consommations de ressources et les émissions liées au creusement des tranchées et à leur comblement ne sont pas prises en compte. | Les adhérents du STRPEPP section pression www.strpepp.org | 25.9 | 25.97 | 0 | 0 |  |  |  |  | 24.3 |  |  | 1.67 | 0 | 0 | 0 | 0 | 0 | 0 | 0 |  |  |  |  | 0 |  | 385 | Hors Europe |  | Tubes PEHD 11.1 kg ; Acier Galvanisé PEHD 0.07 kg ; Bois 0.19 kg ; Film PE 0.032 kg ; Carton 0.001 kg
CANALISATIONS D’ADDUCTION D’EAU POTABLE EN POLYETHYLENE (PEHD) DN400/PN16, hors creusement et comblement des tranchées | INIES_CZEV20220202_152059 | 29073 | 1.1 | 2022/03/07 | 2 | Collective | NF EN 15804+A1 + NF EN 15804/CN | SYNDICAT DES TUBES ET RACCORDS EN POLYETHYLENE ET POLYPROPYLENE | 100 | 1 | m | 1m linéaire de canalisations d’adduction d’eau potable (AEP) en PE (DN400/PN16) assemblées en réseau, comprenant des tubes en polyéthylène et des pièces de raccordement, et installées dans les règles de l’art pour distribuer l’eau potable pendant 100 ans. Les consommations de ressources et les émissions liées au creusement des tranchées et à leur comblement ne sont pas prises en compte. | Les adhérents du STRPEPP section pression www.strpepp.org | 93.2 | 93.27 | 0 | 0 |  |  |  |  | 87.3 |  |  | 5.97 | 0 | 0 | 0 | 0 | 0 | 0 | 0 |  |  |  |  | 0 |  | 385 | Hors Europe |  | Tubes PEHD 42.0 kg ; Acier galvanisé 0.05 kg ; Bois 0.19 kg ; Film PE 0.047 kg ; Carton 0.001 kg
Revêtement pour murs et plafonds en pierre naturelle [ép. entre 10 et 15mm] + mortier colle [A4 = 0 - 100 km] - DONNEE ENVIRONNEMENTALE PAR DEFAUT | INIES_DREV20191220_134624 | 31555 | 1.2 |  | 3 | DefaultEnvironmentalData | NF EN 15804+A1 + NF EN 15804/CN | Ministère de la Transition Écologique – Ministère en charge du Logement | 30 | 1 | m² | Assurer la fonction de revêtement et de décoration d'un mur et/ou d'un plafond, pendant une durée de vie de référence de 30 ans, par la mise en oeuvre selon le règles de l'art DTU 52.2 - Pose collée des revêtements céramiques et assimilés - Pierres naturelles) d'un mètre carré de carreaux et/ou plaquettes en pierre naturelle en granit d'épaisseur 15mm. |  | 63.8785 | 53.8722 | 0 | 10.0063 |  |  |  |  | 45.1943 |  |  | 8.6779
webercel flash mortier enaé | INIES_ICXZ20240919_144944 | 40551 | 1.2 |  | 1 | Individual | NF EN 15804+A2 + NF EN 15804/CN | SAINT GOBAIN WEBER FRANCE | 50 | 1 | kg | Réparer ou sceller une cavité à l’aide d’1 kg de mortier gâché ayant une densité de 2.2, pendant la durée de vie de référence du produit, et conformément à l’arrêté du 14 décembre 2021 | Webercel flash mortier enaé | 0.26 | 0.2532 | -0.0146 | 0.0212 | 0.00495 |  |  |  | 0.199 | 0.0202 | 0.034 | 0.0542 | -0.0146 | 0 | 0 | 0 | 0 | 0 | 0 | 0.00419 | 0.00323 | 0.00331 | 0.0105 | 0 | 0.0069 | 319 | France | FR-IDF | Webercel flash mortier enaé 0.877 kg ; complexe sac (kraft, + PE) 0.035 kg ; film PEBD contenu en recyclé 50% 0.0006 kg ; Bois 0.011 kg ; Eau de gachage 0.123 kg
webermur plus d’épaisseur moyenne 1 mm | INIES_IWCT20240919_144228 | 40554 | 1.3 |  | 1 | Individual | NF EN 15804+A2 + NF EN 15804/CN | SAINT GOBAIN WEBER FRANCE | 50 | 1 | m² | Dresser, ragréer ou lisser 1m² de murs extérieurs et intérieurs ou de plafond sur une épaisseur moyenne de 1 mm, pendant la durée de vie de référence de 50 ans, et conformément à l’arrêté du 14 décembre 2021 | Webermur plus | 0.659 | 0.6658 | -0.0458 | 0.0387 | 0.00794 |  |  |  | 0.572 | 0.0315 | 0.0623 | 0.0938 | -0.0458 | 0 | 0 | 0 | 0 | 0 | 0 | 0.00711 | 0.00547 | 0.00761 | 0.0185 | 0 | 0.0109 | 312 | France | FR-ARA | Webermur plus 1.4 kg ; complexe sac (kraft, + PE) 0.0056 kg ; film PEBD en recyclé 50% 0.00109 kg ; Eau de gachage 0.22 kg ; Bois 0.0175 kg
webermur 115 enaé - épaisseur moyenne 1 mm | INIES_IYSY20240919_143738 | 40555 | 1.2 |  | 1 | Individual | NF EN 15804+A2 + NF EN 15804/CN | SAINT GOBAIN WEBER FRANCE | 50 | 1 | m² | Dresser, ragréer ou lisser 1m² de murs extérieurs ou intérieurs et de plafonds, sur une épaisseur moyenne de 1 mm, pendant la durée de vie de référence de 50 ans, et conformément à l’arrêté du 14 décembre 2021 | Webermur 115 enaé | 0.528 | 0.5193 | -0.0285 | 0.0372 | 0.00752 |  |  |  | 0.423 | 0.0316 | 0.0647 | 0.0963 | -0.0285 | 0 | 0 | 0 | 0 | 0 | 0 | 0.00684 | 0.00526 | 0.00732 | 0.0178 | 0 | 0.013 | 312 | France | FR-GES | Bois 0.02184 kg ; complexe sac (kraft, + PE) 0.0056 kg ; webermur 115 enaé 1.4 kg ; film PEBD en recyclé 50% 0.0014 kg ; Eau de gâchage 0.2 kg
Revêtement pour murs et plafonds en pierre naturelle [ép. entre 10 et 15mm] + mortier colle [A4 = 100 - 500 km] - DONNEE ENVIRONNEMENTALE PAR DEFAUT | INIES_DREV20191220_134630 | 31556 | 1.2 |  | 3 | DefaultEnvironmentalData | NF EN 15804+A1 + NF EN 15804/CN | Ministère de la Transition Écologique – Ministère en charge du Logement | 30 | 1 | m² | Assurer la fonction de revêtement et de décoration d'un mur et/ou d'un plafond, pendant une durée de vie de référence de 30 ans, par la mise en oeuvre selon le règles de l'art DTU 52.2 - Pose collée des revêtements céramiques et assimilés - Pierres naturelles) d'un mètre carré de carreaux et/ou plaquettes en pierre naturelle en granit d'épaisseur 15mm. |  | 67.6478 | 57.6415 | 0 | 10.0063 |  |  |  |  | 45.1943 |  |  | 12.4472
Panneaux de lamelles de bois minces orientées OSB (oriented strand board) de type 3 (panneaux travaillants utilisés en milieu humide) bruts [épaisseur 18 mm, jusqu'à 25 mm] | INIES_CTIA20220202_172450 | 29075 | 1.1 | 2019/10/15 | 2 | Collective | NF EN 15804+A1 + NF EN 15804/CN | CODIFAB | 100 | 1 | m² | Assurer des fonctions structurelles (voiles de contreventement, dalles de plancher, etc.) sur 1 m² par des panneaux de lamelles de bois minces orientées OSB (oriented strand board) de type 3 (panneaux travaillants utilisés en milieu humide) bruts, d'épaisseur 18 mm, fabriqués en France, sur une durée de vie de référence de 100 ans. Le cadre de validité de cette FDES collective couvre l'ensemble des panneaux OSB 3 fabriqués en France, dans la limite d'une épaisseur maximale de 25 mm (cf. section correspondante à la fin de la FDES). | Les fabricants sont les entreprises produisant en France des panneaux de lamelles de bois minces orientées OSB (oriented strand board) de type 3 (panneaux travaillants utilisés en milieu humide) bruts. | 1.94 | -14.65 | 0 | 16.6 | -3.66 |  |  |  | -16.8 | 0.298 | 1.85 | 2.15 | 0 | 0 | 0 | 0 | 0 | 0 | 0 | 5.65e-05 | 0.0753 | 10.6 | 5.93 | 5.01 |  | 459 | France |  | Panneaux (lamelles de bois, liant) 11.088 kg ; Vis (acier inoxydable) 0.024 kg ; Cartons (carton) 0.009 kg ; Chevrons bois (bois) 0.208 kg ; Cerclage PET (polytéréphtalate d’éthylène) 0.003 kg ; Film PEBD (polyéthylène basse densité) 0.002 kg
Cubis Systems Stakkabox Ultima | INIES_IUZG20220803_083955 | 40562 | 1.2 | 2022/10/31 | 1 | Individual | NF EN 15804+A1 + NF EN 15804/CN | CUBIS SYSTEMS | 50 | 1 | m² | L'utilisation de 1 m2 de surface d'ouverture de chambre d'accès en PRV, adaptée aux charges de poids lourds. | STAKKAbox ULTIMA/ULTIMA Connect | 130.0462 | 121.269 | 0 | 8.7772 | 0 |  |  |  | 93.0747 | 5.1018 | 23.0925 | 28.1943 | 0 | 0 | 0 | 0 | 0 | 0 | 0 | 4.7579 | 0.20098 | 0 | 3.8183 | 0 |  | 1077 | Europe |  | Palettes, bois 0.398 kg ; Anneaux / composants en polyester renforcé de verre (PRV) 44.7 kg
Gabion [Remplissage de pierres inclus] [A4 = 100 - 500 km] - DONNEE ENVIRONNEMENTALE PAR DEFAUT | INIES_DGAB20191220_134636 | 31557 | 1.2 |  | 3 | DefaultEnvironmentalData | NF EN 15804+A1 + NF EN 15804/CN | Ministère de la Transition Écologique – Ministère en charge du Logement | 50 | 1 | m³ | Assurer la fonction de 1 m3 de mur de soutènement, de clôture ou de protection de berges à l'aide d'un gabion [remplissage de pierres inclus], pour une durée de vie de référence de 50 ans. |  | 3001.9194 | 2627.7518 | 0 | 374.1676 |  |  |  |  | 2279.0793 |  |  | 348.6725
Panneau Deck-VQ 60mm R= 7,50 m².K/W (hors accessoires de pose) | INIES_IAIM20230321_171404 | 33770 | 1.1 |  | 1 | Individual | NF EN 15804+A2 + NF EN 15804/CN | RECTICEL INSULATION SAS | 50 | 1 | m² | 1 m² d’isolation de toitures plates et terrasses sous la forme d’un panneau isolant sous vide ultra fin protégé par une enveloppe rigide en mousse PIR, d’épaisseur totale de 60 mm et de résistance thermique de 7,50 m².K/W, sur la base d’une durée de vie de référence de 50 ans (hors accessoires de pose) | DECK-VQ | 81.6 | 81.12 | 0 | 0.486 | -0.0953 | 68.6 | 1.61 | 7.86 | 78.1 | 2.74 | 0.276 | 3.02 | 0 | 0 | 0 | 0 | 0 | 0 | 0 | 0 | 0.0942 | 0 | 0.391 | 0 | 0.0496 | 1310 | Europe |  | Palette PU 0.1278 kg ; Film PE 0.0123 kg ; Carton 0.1066 kg ; Cales PSE 0.0391 kg ; Panneaux Deck VQ 60mm 11.51 kg
Système OPTIMA Murs avec membrane et GR 32 Roulé Revêtu Kraft 120 mm + Placo® Phonique BA 13 | INIES_ISYS20191003_140133 | 40504 | 1.3 | 2019/07/18 | 1 | Individual | NF EN 15804+A2 + NF EN 15804/CN | SAINT-GOBAIN ISOVER | 50 | 1 | m² | Réaliser 1 m2 de doublage par l’intérieur assurant une isolation thermique d’au moins 3,75 m².K/W, sur la base d’une durée de vie de 50 ans. | Système OPTIMA Murs avec membrane et GR 32 Roulé Revêtu Kraft 120 mm + Placo® Phonique BA 13 | 11.5 | 11.3 | 0 | 0.163 | -1.96 |  |  |  | 10.1 | 0.565 | 0.63 | 1.2 | 0 | 0 | 0 | 0 | 0 | 0 | 0 | 0.0606 | 0.0541 | 0.00285 | 0.0455 | 0.21 | 0.085 | 289 | Europe |  | Plaque de plâtre Placo® Phonique BA 13 12.55 kg ; Fourrure Stil® F530 ou Fourrure Optima 240 1.07 kg ; Eclisse Stil® F530 0.024 kg ; Rail Stil® F530 ou Lisse Clip’Optima 0.194 kg ; Membrane Vario® Xtra 0.097 kg ; Adhésif Vario® KB1 0.009 kg ; GR 32 Roulé Revêtu Kraft 120mm 3.49 kg ; Mastic Vario® DoubleFit 0.057 kg ; Appui Optima 2 75 160 0.042 kg ; Pastille Optima 2 0.004 kg ; Enduit Placojoint® PR4 (plaques) 0.347 kg ; Eau de gâchage (enduit) 0.166 kg ; Agrafes (Membrane) 0.004 kg ; Vis en acier (plaques, profilés métalliques et pièces jaunes) 0.019 kg ; Bande à joint PP (plaques) 0.009 kg ; Chevilles en nylon (Profilés métalliques et pièces jaunes) 0.007 kg
URBALITH | INIES_IGVD20230317_160955 | 33762 | 1.1 |  | 1 | Individual | NF EN 15804+A2 + NF EN 15804/CN | COLAS | 32 | 1 | m² | Assurer la fonction de revêtement d'épaisseur 3 cm pour une voirie adaptée à une circulation de véhicules légers occasionnelle, une voie piétonne ou cyclable, ou un espace public réalisé à base de liant en phase aqueuse de type organo-minéral sur une surface de 1 m² pour une durée de vie de référence de 32 ans. | URBALITH | 7.9 | 7.456 | 0.322 | 0.125 | -1.43 |  |  |  | 7.13 | 0.3 | 0.0264 | 0.326 | 0 | 0.322 | 0 | 0 | 0 | 0 | 0 | 0.0253 | 0.1 | 0 | 0 | 0 | 0 | 45 | France |  | Liant Aqua-Lib 2.4 kg ; Liant Aqua-Lith 0.4 kg ; Gravillons 40.32 kg ; Sable 17.28 kg
Montant Stil® M 62 | INIES_INOU20210304_093847 | 33773 | 1.3 | 2021/03/01 | 1 | Individual | NF EN 15804+A2 + NF EN 15804/CN | PLACOPLATRE | 50 | 1 | m | Assurer, sur un mètre linéaire, une fonction d’élément d’ossature destinée à soutenir des cloisons ou doublages en plaque de plâtre, sur la base d’une durée de vie de 50 ans. | Montant Stil® M 62 | 2.15 | 2.135 | 0 | 0.0114 | -0.924 |  |  |  | 1.91 | 0.098 | 0.127 | 0.225 | 0 | 0 | 0 | 0 | 0 | 0 | 0 | 0.000149 | 0.00997 | 0.000523 | 0.000741 | 0 | 0.00254 | 580 | Europe |  | cerclage en PP 0.0004 kg ; Acier galvanisé 0.69 kg ; cerclage en PE 8e-05 kg ; Equerre en acier 0.0011 kg ; Chevron bois 0.0064 kg
Cubis Systems Stakkabox Modula | INIES_IPDZ20220803_083919 | 40563 | 1.2 | 2022/10/27 | 1 | Individual | NF EN 15804+A1 + NF EN 15804/CN | CUBIS SYSTEMS | 50 | 1 | m² | L'utilisation de 1 m2 de surface d'ouverture de Chambre d'Accès en polypropylène (PP), adaptée aux chaussées et trottoirs. | STAKKAbox Modula | 107.8061 | 32.876 | 0 | 74.93 | 0 |  |  |  | 20.0672 | 4.3252 | 8.4836 | 12.8088 | 0 | 0 | 0 | 0 | 0 | 0 | 0 | 6.5044 | 0.16791 | 0.082825 | 68.175 | 0 |  | 1064 | Europe |  | palettes, bois 0.384 kg ; Anneaux moulés en polypropylène (PP) chargé de talc 37.3 kg
Rail Stil® R 62 | INIES_IRAI20210305_121407 | 33776 | 1.3 | 2021/03/01 | 1 | Individual | NF EN 15804+A2 + NF EN 15804/CN | PLACOPLATRE | 50 | 1 | m | Assurer, sur un mètre linéaire, une fonction d’élément d’ossature destinée à soutenir des cloisons ou doublages en plaque de plâtre, sur la base d’une durée de vie de 50 ans. | Rail Stil® R 62 | 1.53 | 1.519 | 0 | 0.0082 | -0.656 |  |  |  | 1.36 | 0.062 | 0.0966 | 0.159 | 0 | 0 | 0 | 0 | 0 | 0 | 0 | 0.000149 | 0.00708 | 0.000371 | 0.000596 | 0 | 0.00205 | 558 | Europe |  | Cerclage PP 0.00027 kg ; Acier galvanisé 0.49 kg ; Cerclage PE 7e-05 kg ; Chevron bois 0.0052 kg ; Cheville en nylon (x1.7) 0.0017 kg ; Vis en acier (x1.7) 0.002125 kg ; Equerre en acier 0.00088 kg
Gabion [Remplissage de pierres inclus] [A4 = 0 - 100 km] - DONNEE ENVIRONNEMENTALE PAR DEFAUT | INIES_DGAB20191220_134643 | 31558 | 1.2 |  | 3 | DefaultEnvironmentalData | NF EN 15804+A1 + NF EN 15804/CN | Ministère de la Transition Écologique – Ministère en charge du Logement | 50 | 1 | m³ | Assurer la fonction de 1 m3 de mur de soutènement, de clôture ou de protection de berges à l'aide d'un gabion [remplissage de pierres inclus], pour une durée de vie de référence de 50 ans. |  | 2844.078 | 2469.9104 | 0 | 374.1676 |  |  |  |  | 2279.0793 |  |  | 190.8311
Seuil de porte en pierre naturelle [A4 = 100 - 500 km] - DONNEE ENVIRONNEMENTALE PAR DEFAUT | INIES_DSEU20191220_134650 | 31559 | 1.2 |  | 3 | DefaultEnvironmentalData | NF EN 15804+A1 + NF EN 15804/CN | Ministère de la Transition Écologique – Ministère en charge du Logement | 100 | 1 | ml | Assurer 1 ml de seuil de porte (35 cm de profondeur) en pierre naturelle pendant une durée de vie de 100 ans. |  | 74.4721 | 63.9313 | 0 | 10.5408 |  |  |  |  | 51.6668 |  |  | 12.2644
Panneaux de lamelles de bois minces orientées OSB (oriented strand board) de type 4 (panneaux travaillants sous contraintes élevées utilisés en milieu humide) bruts [épaisseur 16 mm, jusqu'à 22 mm] | INIES_CLPI20220202_172554 | 29076 | 1.1 | 2019/10/15 | 2 | Collective | NF EN 15804+A1 + NF EN 15804/CN | CODIFAB | 100 | 1 | m² | Assurer des fonctions structurelles (voiles de contreventement, dalles de plancher, etc.) sur 1 m² par des panneaux de lamelles de bois minces orientées OSB (oriented strand board) de type 4 (panneaux travaillants sous contraintes élevées utilisés en milieu humide) bruts, d'épaisseur 16 mm, fabriqués en France, sur une durée de vie de référence de 100 ans. Le cadre de validité de cette FDES collective couvre l'ensemble des panneaux OSB 4 fabriqués en France, dans la limite d'une épaisseur maximale de 22 mm (cf. section correspondante à la fin de la FDES). | Les fabricants sont les entreprises produisant en France des panneaux de lamelles de bois minces orientées OSB (oriented strand board) de type 4 (panneaux travaillants sous contraintes élevées utilisés en milieu humide) bruts. | 3.03 | -12.85 | 0 | 15.9 | -3.46 |  |  |  | -14.9 | 0.288 | 1.76 | 2.05 | 0 | 0 | 0 | 0 | 0 | 0 | 0 | 5.65e-05 | 0.0713 | 10 | 5.77 | 4.74 |  | 459 | France |  | Panneaux (lamelles de bois, liant) 10.72 kg ; Vis (acier inoxydable) 0.024 kg ; Cartons (carton) 0.008 kg ; Chevrons bois (bois) 0.185 kg ; Cerclage PET (polytéréphtalate d’éthylène) 0.002 kg ; Film PEBD (polyéthylène basse densité) 0.002 kg
Élément en bois d'ossature primaire, fabriqué en France | INIES_CMMQ20241009_145119 | 40556 | 1.1 | 2024/10/10 | 2 | Collective | NF EN 15804+A2 + NF EN 15804/CN | CODIFAB | 100 | 1 | m³ | Assurer une fonction structurelle horizontale ou verticale, pour 1 m3 d’élément en bois d’ossature fabriqué en France et mis en œuvre selon les recommandations du fabricant, sur une durée de vie de référence de 100 ans et pour une densité moyenne de 453 kg/m3 à 15% d'humidité | La présente FDES couvre des éléments structurels en bois d'ossature primaire, fabriqués en France. | 202 | -533.6 | 0 | 736 | -236 |  |  |  | -601 | 18.2 | 49.2 | 67.4 | 0 | 0 | 0 | 0 | 0 | 0 | 0 | 2.02 | 1.28 | 669 | 63.7 | 195 | 0.0038 | 399 | France |  | Bois : Résineux abouté 348.357 kg ; Bois : Résineux raboté sec séchoir 57.984 kg ; Bois : Résineux brut sec séchoir 43.035 kg ; Bois : Résineux raboté séché à l'air 3.624 kg ; Finition : Traitement de préservation 0.54 kg ; Quincailleries posées sur chantier : Acier 10.0 kg ; Film plastique : PEHD 0.737 kg ; Cerclage plastique : Polypropylène 0.075 kg ; Boucles acier : Acier 0.02 kg ; Carton : Carton 0.009 kg
Cubis Systems Railduct | INIES_ILVM20220803_083825 | 40565 | 1.2 | 2022/08/15 | 1 | Individual | NF EN 15804+A1 + NF EN 15804/CN | CUBIS SYSTEMS | 20 | 1 | m | L'utilisation de 1 m de conduit pour câble traversant en PEHD capable de supporter les poids de piétons. | RAILduct | 50.8927 | 19.7205 | 0 | 31.1721 | 0 |  |  |  | 18.1736 | 1.4444 | 0.10254 | 1.5469 | 0 | 0 | 0 | 0 | 0 | 0 | 0 | 0 | 0.064764 | 0.031947 | 31.0754 | 0 |  | 947 | Europe |  | Emballage : palettes, bois 0.076 kg ; PEHD 13.85 kg ; Pigment 0.55 kg
Cubis Systems PROtrough | INIES_IZML20220803_083751 | 40566 | 1.2 | 2022/08/15 | 1 | Individual | NF EN 15804+A1 + NF EN 15804/CN | CUBIS SYSTEMS | 25 | 1 | m | L'utilisation de 1 m de câble traversant en GRP adapté aux rails et aux rails légers. | PROtrough | 47.8998 | 46.2808 | 0 | 1.619 | 0 |  |  |  | 43.338 | 1.7081 | 1.2348 | 2.9429 | 0 | 0 | 0 | 0 | 0 | 0 | 0 | 0 | 0.080955 | 0 | 1.538 | 0 |  | 947 | Europe |  | Couvercle – PRV, Pré-imprégné en feuille 5.0 kg ; Corps – PRV, Pré-imprégné en feuille 13.0 kg ; Emballage : palettes, bois 0.066 kg
Panneaux de fibres MDF (medium-density fibreboard) de type light bruts [épaisseur 28 mm, jusqu'à 38 mm] | INIES_CZOV20220202_172638 | 29078 | 1.1 | 2019/10/15 | 2 | Collective | NF EN 15804+A1 + NF EN 15804/CN | CODIFAB | 50 | 1 | m² | Assurer des fonctions non structurelles (revêtements) sur 1 m² par des panneaux de fibres MDF (medium-density fibreboard) de type light bruts, d'épaisseur 28 mm, fabriqués en France, sur une durée de vie de référence de 50 ans. Le cadre de validité de cette FDES collective couvre l'ensemble des panneaux MDF de type light fabriqués en France, dans la limite d'une épaisseur maximale de 38 mm (cf. section correspondante à la fin de la FDES). | Les fabricants sont les entreprises produisant en France des panneaux de fibres MDF (medium-density fibreboard) de type light bruts. | 5.83 | -18.7 | 0 | 24.5 | -4.37 |  |  |  | -21.7 | 0.472 | 2.53 | 3 | 0 | 0 | 0 | 0 | 0 | 0 | 0 | 5.65e-05 | 0.111 |  | 24.4 | 6.86 |  | 459 | France |  | Panneaux (fibres de bois, liant) 17.536 kg ; Vis (acier inoxydable) 0.024 kg ; Cartons (carton) 0.007 kg ; Chevrons bois (bois) 0.096 kg ; Chevrons panneaux (panneaux de particules) 0.077 kg ; Cerclage PET (polytéréphtalate d’éthylène) 0.003 kg ; Palette (bois, bois moulé, acier) 0.064 kg
weberep MA 208 enaé | INIES_ISUW20240919_151701 | 40557 | 1.3 |  | 1 | Individual | NF EN 15804+A2 + NF EN 15804/CN | SAINT GOBAIN WEBER FRANCE | 50 | 1 | kg | Réparer ou sceller une cavité à l’aide d’1 kg de mortier gâché ayant une densité de 2.2, en assurant les performances décrites dans la norme NF EN 1504-3, pendant la durée de vie de référence du produit, et conformément à l’arrêté du 14 décembre 2021 | Weberep MA 208 enaé | 0.251 | 0.2452 | -0.0145 | 0.0211 | 0.00491 |  |  |  | 0.197 | 0.0146 | 0.0336 | 0.0482 | -0.0145 | 0 | 0 | 0 | 0 | 0 | 0 | 0.00416 | 0.0032 | 0.00329 | 0.0104 | 0 | 0.00685 | 233 | France | FR-IDF | weberep MA 208 enaé 0.87 kg ; complexe sac (kraft, + PE) 0.00348 kg ; Bois 0.011 kg ; film PEBD contenu en recyclé 50% 0.00061 kg ; Eau de gachage 0.13 kg
Seuil de porte en pierre naturelle [A4 = 0 - 100 km] - DONNEE ENVIRONNEMENTALE PAR DEFAUT | INIES_DSEU20191220_134657 | 31560 | 1.2 |  | 3 | DefaultEnvironmentalData | NF EN 15804+A1 + NF EN 15804/CN | Ministère de la Transition Écologique – Ministère en charge du Logement | 100 | 1 | ml | Assurer 1 ml de seuil de porte (35 cm de profondeur) en pierre naturelle pendant une durée de vie de 100 ans. |  | 70.163 | 59.6222 | 0 | 10.5408 |  |  |  |  | 51.6668 |  |  | 7.9554
Element porteur vertical en pierre naturelle [dim. = 45x45] [A4 = 0 - 100 km] - DONNEE ENVIRONNEMENTALE PAR DEFAUT | INIES_DELE20191220_134710 | 31561 | 1.2 |  | 3 | DefaultEnvironmentalData | NF EN 15804+A1 + NF EN 15804/CN | Ministère de la Transition Écologique – Ministère en charge du Logement | 100 | 1 | ml | Assuer la fonction de 1 mètre linéaire d'élément porteur vertical en pierre naturelle de dimension 45x45 pour une durée de vie de référence de 100 ans |  | 793.7947 | 676.8406 | 0 | 116.9541 |  |  |  |  | 621.1374 |  |  | 55.7032
Cubis Systems Stakkabox Fortress | INIES_IDKX20220803_083852 | 40564 | 1.2 | 2022/10/27 | 1 | Individual | NF EN 15804+A1 + NF EN 15804/CN | CUBIS SYSTEMS | 50 | 1 | m² | L'utilisation de 1 m2 de surface d'ouverture de chambre d'accès en PEHD, adaptée aux chaussées des routes et des zones ouvertes aux véhicules utilitaires. | STAKKAbox Fortress | 97.9658 | 45.8535 | 0 | 52.1122 | 0 |  |  |  | 28.0889 | 2.4991 | 15.2655 | 17.7646 | 0 | 0 | 0 | 0 | 0 | 0 | 0 | 3.1386 | 0.10175 | 0.050191 | 48.8217 | 0 |  | 1124 | Europe |  | PEHD 21.6 kg ; Pigment 1.0 kg ; palettes, bois 0.12 kg
Câble LAN à paires de conducteurs torsadées | CAEG-00003-V02.01-FR | 33795 | 1.1 | 2022/04/01 | 1 | Individual | PEP PCR ed 3.0 | CAE GROUPE | 10 | 1 | m | « Transmettre un signal de communication sur 1m, à la fréquence de 5 MHz, pendant 10 années et à un taux d’utilisation de 25%, en conformité avec les normes en vigueur (cf. fiche technique du produit). La durée et le taux d’utilisation correspondent à l’application LAN : tertiaire telle que définie dans le tableau donné en Annexe 1 des règles spécifiques aux Fils, Câbles et Matériels de raccordement »Le flux de référence est défini comme une unité de produit divisée par 1. | câble LAN SF5004SHWC5 ; | 0.406 | 0.20661 | 0.192 | 0.0073 |  |  |  |  | 0.184 | 0.00521 | 0.0174 | 0.02261 | 0 | 0 | 0 | 0 | 0 | 0 | 0 | [9 empty] | Plastic 22.0 % ; Metal 65.0 % ; Other 12.5 %
Panneaux de fibres MDF (medium-density fibreboard) de type ultralight bruts [épaisseur 28 mm, jusqu'à 38 mm] | INIES_CSOO20220202_172628 | 29077 | 1.1 | 2019/10/15 | 2 | Collective | NF EN 15804+A1 + NF EN 15804/CN | CODIFAB | 50 | 1 | m² | Assurer des fonctions non structurelles (revêtements) sur 1 m² par des panneaux de fibres MDF (medium-density fibreboard) de type ultralight bruts, d'épaisseur 28 mm, fabriqués en France, sur une durée de vie de référence de 50 ans. Le cadre de validité de cette FDES collective couvre l'ensemble des panneaux MDF de type ultralight fabriqués en France, dans la limite d'une épaisseur maximale de 38 mm (cf. section correspondante à la fin de la FDES). | Les fabricants sont les entreprises produisant en France des panneaux de fibres MDF (medium-density fibreboard) de type ultralight bruts. | 6.56 | -14.72 | 0 | 21.2 | -3.71 |  |  |  | -17.4 | 0.414 | 2.27 | 2.68 | 0 | 0 | 0 | 0 | 0 | 0 | 0 | 5.65e-05 | 0.0939 |  | 21.1 | 5.81 |  | 459 | France |  | Panneaux (fibres de bois, liant) 15.4 kg ; Vis (acier inoxydable) 0.024 kg ; Cartons (carton) 0.007 kg ; Chevrons bois (bois) 0.096 kg ; Chevrons panneaux (panneaux de particules) 0.077 kg ; Cerclage PET (polytéréphtalate d’éthylène) 0.003 kg ; Palette (bois, bois moulé, acier) 0.064 kg
Caisson chevronné avec isolant polystyrène extrudé [R = 10 K.m²/W] - DONNEE ENVIRONNEMENTALE PAR DEFAUT | INIES_DCAI20161116_164709 | 31562 | 1.3 |  | 3 | DefaultEnvironmentalData | NF EN 15804+A1 + NF EN 15804/CN | Ministère de la Transition Écologique – Ministère en charge du Logement | 50 | 1 | m² | Assurer la fonction d'un m² d'isolant thermique de résistance 10 K.m².w-1 pour une durée de vie typique de 50 ans. |  | 67.1376 | 66.3999 | 0 | 0.73764 |  |  |  |  | 54.9759 |  |  | 11.424
Baie de câblage 19’’ portes avant vitrées - Technic 1000 | CAEG-00005-V01.01-FR | 33796 | 1.1 | 2021/10/01 | 1 | Individual | PEP PCR ed 3.0 | CAE GROUPE | 20 | 1 | unité | « Protéger les personnes pendant 20 ans contre le contact direct avec les éléments actifs sous tension et assurer le regroupement de matériel de contrôle, commande et protection avec un coffret ou armoire unitaire caractérisée par ses cotes 1995mm x 809mm x 1076mm, tout en les protégeant contre les chocs mécaniques (IK09) et la pénétration de corps solides ou liquides (IP20) »Le flux de référence est défini comme une unité de produit divisée par 1. | baie de câblage 19’’ avec portes avant vitrées et portes arrière pleines en métal.TM42810 ; | 508.3753 | 488.0374 | 0 | 20.3378 |  |  |  |  | 474.3337 | 12.9391 | 0.76466 | 13.7037 | 0 | 0 | 0 | 0 | 0 | 0 | 0 | [9 empty] | Plastic 0.0 % ; Metal 88.23 % ; Other 11.77 %
Isolène+ 355 mm R = 7 K.m²/W (hors accessoires de pose) | INIES_IVVE20230323_173321 | 33787 | 1.1 |  | 1 | Individual | NF EN 15804+A2 + NF EN 15804/CN | SAINT-GOBAIN ISOVER | 50 | 1 | m² | 1 m² d'isolant en laine de verre permettant d'assurer la fonction d'isolation thermique de R = 7,00 K.m²/W pour une application d’isolation par l'intérieur des combles perdus, sur la base d'une durée de vie de référence de 50 ans. | Isolène+ 355 mm R = 7 K.m²/W | 3.9 | 3.866 | 0 | 0.032 | -0.0907 |  |  |  | 3.37 | 0.157 | 0.339 | 0.496 | 0 | 0 | 0 | 0 | 0 | 0 | 0 | 0 | 0.0142 | 0 | 0.0178 | 0 | 0.053 | 378 | France | FR-PAC | Laine minérale 3.373 kg ; Palette en bois 0.1273 kg ; film polyéthylène transparent 0.0355 kg ; film polyéthylène imprimé 0.0041 kg
Panneaux de fibres MDF (medium-density fibreboard) utilisés en milieu sec bruts [épaisseur 25 mm, jusqu'à 30 mm] | INIES_CEAJ20220202_172654 | 29079 | 1.1 | 2019/10/15 | 2 | Collective | NF EN 15804+A1 + NF EN 15804/CN | CODIFAB | 100 | 1 | m² | Assurer des fonctions structurelles (dalles de plancher) ou non (revêtements) sur 1 m² par des panneaux de fibres MDF (medium-density fibreboard) utilisés en milieu sec bruts, d'épaisseur 25 mm, fabriqués en France, sur une durée de vie de référence de 100 ans. Le cadre de validité de cette FDES collective couvre l'ensemble des panneaux MDF pour milieu sec fabriqués en France, dans la limite d'une épaisseur maximale de 30 mm (cf. section correspondante à la fin de la FDES). | Les fabricants sont les entreprises produisant en France des panneaux de fibres MDF (medium-density fibreboard) utilisés en milieu sec bruts. | 4.42 | -20.4 | 0 | 24.8 | -4.53 |  |  |  | -23.4 | 0.478 | 2.52 | 3 | 0 | 0 | 0 | 0 | 0 | 0 | 0 | 5.65e-05 | 0.115 |  | 24.7 | 7.13 |  | 459 | France |  | Panneaux (fibres de bois, liant) 17.75 kg ; Vis (acier inoxydable) 0.024 kg ; Cartons (carton) 0.006 kg ; Chevrons bois (bois) 0.086 kg ; Chevrons panneaux (panneaux de particules) 0.069 kg ; Cerclage PET (polytéréphtalate d’éthylène) 0.003 kg ; Palette (bois, bois moulé, acier) 0.057 kg
weber mortier sud enaé | INIES_IBKE20220915_145441 | 40561 | 1.3 | 2022/09/29 | 1 | Individual | NF EN 15804+A1 + NF EN 15804/CN | SAINT GOBAIN WEBER FRANCE | 100 | 1 | kg | Réaliser la liaison entre des éléments de maçonnerie à l’aide d’1 kg de mortier gâché ayant une densité de 1,9. | weber éco mortier | 0.117 | 0.1087 | 0 | 0.00872 | 0 | 0.087 | 0.00954 | 0.00106 | 0.0976 | 0.00618 | 0.00492 | 0.0111 | 0 | 0 | 0 | 0 | 0 | 0 | 0 | 0.00401 | 4.33e-05 | 0 | 0.00467 | 0 |  | 100 | France |  | sac 0.0053 kg ; housse 0.00075 kg ; mortier 0.889 kg ; eau 0.111 kg ; palette 0.0023 kg
Cubis Systems Multiduct | INIES_ISJX20220803_083718 | 40567 | 1.2 | 2022/08/15 | 1 | Individual | NF EN 15804+A1 + NF EN 15804/CN | CUBIS SYSTEMS | 50 | 1 | m | L'utilisation de 1 m de système de protection de câbles en PEHD adapté aux traversées sous voies, tunnels, traversées de ponts et voies linéaires enterrées. | MULTIduct | 58.6846 | 24.225 | 0 | 34.4597 | 0 |  |  |  | 20.6306 | 1.6168 | 1.9776 | 3.5944 | 0 | 0 | 0 | 0 | 0 | 0 | 0 | 1.3873 | 0.068542 | 0.034202 | 32.9696 | 0 |  | 1091 | Europe |  | Pigment 0.72 kg ; Emballage : palettes, bois 0.075 kg ; PEHD 14.51 kg
Montant Stil® M48 | INIES_IMON20180622_083653 | 33775 | 1.7 | 2018/06/06 | 1 | Individual | NF EN 15804+A2 + NF EN 15804/CN | PLACOPLATRE | 50 | 1 | m | Assurer, sur un mètre linéaire, une fonction d’élément d’ossature destinée à soutenir des cloisons ou doublages en plaque de plâtre, sur la base d’une durée de vie de 50 ans. | Montant Stil® M48 | 1.71 | 1.705 | 0 | 0.00934 | -0.801 |  |  |  | 1.58 | 0.0325 | 0.092 | 0.125 | 0 | 0 | 0 | 0 | 0 | 0 | 0 | 0 | 0.00781 | 0.00111 | 0.000413 | 0 | 0.00198 | 580 | Europe |  | cerclage en PP 0.00013 kg ; Acier galvanisé 0.57 kg ; cerclage en PE 0.00015 kg ; Chevron bois 0.005 kg ; Equerre en acier 0.00039 kg
Complexe de doublage en plaque de plâtre et laine de roche [R = 5 K.m²/W] - DONNEE ENVIRONNEMENTALE PAR DEFAUT | INIES_DCOM20161116_164713 | 31563 | 1.3 |  | 3 | DefaultEnvironmentalData | NF EN 15804+A1 + NF EN 15804/CN | Ministère de la Transition Écologique – Ministère en charge du Logement | 50 | 1 | m² | Assurer la fonction d'un m² d'isolant thermique de résistance 5 K.m².w-1 pour une durée de vie typique de 50 ans. |  | 41.7873 | 37.1369 | 0 | 4.6504 |  |  |  |  | 9.1639 |  |  | 27.973
Panneaux de fibres MDF (medium-density fibreboard) utilisés en milieu sec ignifuges bruts [épaisseur 22 mm, jusqu'à 30 mm] | INIES_CXPN20220202_172719 | 29080 | 1.1 | 2019/10/15 | 2 | Collective | NF EN 15804+A1 + NF EN 15804/CN | CODIFAB | 100 | 1 | m² | Assurer des fonctions structurelles (dalles de plancher) ou non (revêtements) sur 1 m² par des panneaux de fibres MDF (medium-density fibreboard) utilisés en milieu sec ignifuges bruts, d'épaisseur 22 mm, fabriqués en France, sur une durée de vie de référence de 100 ans. Le cadre de validité de cette FDES collective couvre l'ensemble des panneaux MDF pour milieu sec ignifuges fabriqués en France, dans la limite d'une épaisseur maximale de 30 mm (cf. section correspondante à la fin de la FDES). | Les fabricants sont les entreprises produisant en France des panneaux de fibres MDF (medium-density fibreboard) utilisés en milieu sec ignifuges bruts. | 7.05 | -14.08 | 0 | 21.1 | -3.59 |  |  |  | -16.7 | 0.437 | 2.19 | 2.62 | 0 | 0 | 0 | 0 | 0 | 0 | 0 | 5.65e-05 | 0.0912 |  | 21 | 5.64 |  | 459 | France |  | Panneaux (fibres de bois, ignifugeant, liant) 16.248 kg ; Vis (acier inoxydable) 0.024 kg ; Cartons (carton) 0.005 kg ; Chevrons bois (bois) 0.076 kg ; Chevrons panneaux (panneaux de particules) 0.061 kg ; Cerclage PET (polytéréphtalate d’éthylène) 0.002 kg ; Palette (bois, bois moulé, acier) 0.05 kg
Complexe de doublage en plaque de plâtre et polystyrène extrudé [R = 5 m².K/W] - DONNEE ENVIRONNEMENTALE PAR DEFAUT | INIES_DCOM20161116_164714 | 31564 | 1.3 |  | 3 | DefaultEnvironmentalData | NF EN 15804+A1 + NF EN 15804/CN | Ministère de la Transition Écologique – Ministère en charge du Logement | 50 | 1 | m² | Assurer la fonction d'un m² d'isolant thermique de résistance 5 K.m².w-1 pour une durée de vie typique de 50 ans. |  | 64.6601 | 61.3418 | 0 | 3.3183 |  |  |  |  | 8.7849 |  |  | 52.5569
Baie de câblage 19’’ porte avant / arrière perforée - Technic 1000 | CAEG-00004-V01.01-FR | 33797 | 1.1 | 2021/10/01 | 1 | Individual | PEP PCR ed 3.0 | CAE GROUPE | 20 | 1 | unité | Protéger les personnes pendant 20 ans contre le contact direct avec les éléments actifs sous tension et assurer le regroupement de matériel de contrôle, commande et protection avec un coffret ou armoire unitaire caractérisée par ses cotes 1995mm x 809mm x 1276mm, tout en les protégeant contre les chocs mécaniques (IK09) et la pénétration de corps solides ou liquides (IP20) | baie de câblage 19’’ avec porte avant / arrière perforée TM42812F2PR2P ; | 516.7922 | 496.718 | 0 | 20.0741 |  |  |  |  | 482.2148 | 13.4782 | 1.025 | 14.5032 | 0 | 0 | 0 | 0 | 0 | 0 | 0 | [9 empty] | Plastic 0.0 % ; Metal 88.23 % ; Other 11.77 %
Câbles téléphoniques | CAEG-00006-V01.01-FR | 33798 | 1.1 | 2022/01/01 | 1 | Individual | PEP PCR ed 3.0 | CAE GROUPE | 10 | 1 | m | Transmettre un signal de communication sur 1m, à la fréquence de 16 MHz, pendant 10 années et à un taux d’utilisation de 17%, en conformité avec les normes en vigueur. | SYT320G5 ; YT120R5 –SYT720G5 –SYT1520G5 –SYT3020G5 ; | 0.221 | 0.21326 | 0.00111 | 0.00634 |  |  |  |  | 0.184 | 0.00496 | 0.0243 | 0.02926 | 0 | 0 | 0 | 0 | 0 | 0 | 0 | [9 empty] | Plastic 41.7 % ; Metal 51.6 % ; Other 6.7 %
Bardage en fibre de verre composite [ép. = 6mm] - DONNEE ENVIRONNEMENTALE PAR DEFAUT | INIES_DBAR20190723_094236 | 31565 | 1.2 |  | 3 | DefaultEnvironmentalData | NF EN 15804+A1 + NF EN 15804/CN | Ministère de la Transition Écologique – Ministère en charge du Logement | 30 | 1 | m² | Assurer une fonction de bardage en panneaux de fibre de verre composite d'une épaisseur de 6 mm sur une surface de 1 m² pour une durée de vie de référence de 30 ans |  | 150.4604 | 147.7301 | 0 | 2.7304 |  |  |  |  | 84.4106 |  |  | 63.3195
Panneaux de fibres MDF-HDF (high-density fibreboard) de type mince bruts [épaisseur 3 mm, jusqu'à 3 mm] | INIES_CZUR20220202_172818 | 29083 | 1.1 | 2019/10/15 | 2 | Collective | NF EN 15804+A1 + NF EN 15804/CN | CODIFAB | 50 | 1 | m² | Assurer des fonctions non structurelles (revêtements) sur 1 m² par des panneaux de fibres MDF-HDF (high-density fibreboard) de type mince bruts, d'épaisseur 3 mm, fabriqués en France, sur une durée de vie de référence de 50 ans. Le cadre de validité de cette FDES collective couvre l'ensemble des panneaux MDF-HDF de type mince fabriqués en France, dans la limite d'une épaisseur maximale de 3 mm (cf. section correspondante à la fin de la FDES). | Les fabricants sont les entreprises produisant en France des panneaux de fibres MDF-HDF (high-density fibreboard) de type mince bruts. | 0.896 | -2.738 | 0 | 3.64 | -0.649 |  |  |  | -3.32 | 0.0702 | 0.512 | 0.582 | 0 | 0 | 0 | 0 | 0 | 0 | 0 | 5.65e-05 | 0.0165 |  | 3.62 | 1.02 |  | 459 | France |  | Panneaux (fibres de bois, liant) 2.61 kg ; Vis (acier inoxydable) 0.024 kg ; Cartons (carton) 0.001 kg ; Chevrons bois (bois) 0.01 kg ; Chevrons panneaux (panneaux de particules) 0.008 kg ; Palette (bois, bois moulé, acier) 0.007 kg
PEP Fibre optique INTEX12OM4C | CAEG-00001-V01.01-FR | 33799 | 1.1 | 2021/08/31 | 1 | Individual | PEP PCR ed 3.0 | CAE GROUPE | 20 | 1 | m | Transmettre un signal de communication sur 1m selon le protocole 500, catégorie 1300, pendant 20 années et un taux d’utilisation de 100% en conformité avec les normes en vigueur. | INTEX12OM4C ; | 0.2266 | 0.20604 | 0.01743 | 0.0031357 |  |  |  |  | 0.1908 | 0.0038983 | 0.011336 | 0.015235 | 0 | 0 | 0 | 0 | 0 | 0 | 0 | [9 empty] | Plastic 26.1 % ; Metal 27.2 % ; Other 46.7 %
Cubis Systems Monobox Carson small | INIES_IZHB20220803_083613 | 40568 | 1.2 | 2022/10/27 | 1 | Individual | NF EN 15804+A1 + NF EN 15804/CN | CUBIS SYSTEMS | 20 | 1 | m² | L'utilisation de 1 m2 de surface d'ouverture de chambre d'accès en PEHD, conçue pour abriter des équipements hydrauliques comme des compteurs et vannes. | MONOboxTM Carson ; Configuration minimale | 176.5146 | 70.9887 | 0 | 105.526 | 0 |  |  |  | 61.2474 | 5.4914 | 4.2499 | 9.7413 | 0 | 0 | 0 | 0 | 0 | 0 | 0 | 0 | 0.21924 | 0.10815 | 105.1986 | 0 |  | 1214 | Europe |  | PEHD 47.9 kg ; Pigment 0.81 kg ; palettes, bois 0.13 kg
Placomix® PRO - Enduit prêt à l’emploi - Seau de 22 kg | INIES_IRTX20230322_145916 | 33785 | 1.1 |  | 1 | Individual | NF EN 15804+A2 + NF EN 15804/CN | PLACOPLATRE | 50 | 1 | m² | Assurer une fonction d’enduit à joint pour 1 m2 de parement (plaque de plâtre ou doublage avec isolant), préparé dans les règles de l’art, avec une masse surfacique de 0.525 kg/m2, en respectant les performances prescrites du produit. | Placomix® PRO - Enduit prêt à l’emploi - Seau de 22 kg | 0.314 | 0.309 | 0 | 0.00493 | -0.00706 |  |  |  | 0.197 | 0.0544 | 0.0574 | 0.112 | 0 | 0 | 0 | 0 | 0 | 0 | 0 | 0 | 0.00269 | 4.94e-05 | 0.00219 | 0.000776 | 0.00519 | 975 | France | FR-PAC | carton 0.00159 kg ; seau en polypropylène (50% de contenu en PP recyclé) 0.01564 kg ; Enduit 0.525 kg ; anse en acier (seau) 0.00042 kg ; palette en bois 0.01085 kg ; film en polyéthylène 7e-05 kg ; eau pour le nettoyage des outils 0.1 kg
Echangeur à plaques (préparateur ECS) [P=150kW] - DONNEE ENVIRONNEMENTALE PAR DEFAUT | INIES_DECH20190710_161707 | 31566 | 1.2 |  | 3 | DefaultEnvironmentalData | NF EN 15804+A1 + NF EN 15804/CN | Ministère de la Transition Écologique – Ministère en charge du Logement | 5 | 1 | unité | Assurer la production d'eau chaude sanitaire à partir d'une source chaude primaire en récupérant la chaleur avec une puissance nominale de 150 kW pendant une durée de vie de référence de 5 ans. |  | 1663.1982 | 1617.2637 | 0 | 45.9344 |  |  |  |  | 1354.9236 |  |  | 262.3401
Cubis Systems Monobox Carson large | INIES_IKDQ20220803_083140 | 40569 | 1.2 | 2022/10/27 | 1 | Individual | NF EN 15804+A1 + NF EN 15804/CN | CUBIS SYSTEMS | 20 | 1 | m² | L'utilisation de 1 m2 de surface d'ouverture de chambre d'accès en PEHD, conçue pour abriter des équipements hydrauliques comme des compteurs et vannes. | MONObox Carson ; Configuration maximale ; | 305.3371 | 141.2862 | 0 | 164.0509 | 0 |  |  |  | 125.3928 | 9.284 | 6.6094 | 15.8934 | 0 | 0 | 0 | 0 | 0 | 0 | 0 | 0 | 0.34084 | 0.16813 | 163.5419 | 0 |  | 1214 | Europe |  | Emballage : palettes, bois 0.48 kg ; Pigment 2.49 kg ; PEHD 73.3 kg
weber mortier chrono | INIES_ITSC20240919_144554 | 40560 | 1.3 |  | 1 | Individual | NF EN 15804+A2 + NF EN 15804/CN | SAINT GOBAIN WEBER FRANCE | 50 | 1 | kg | Réparer ou sceller une cavité à l’aide d’1 kg de mortier gâché ayant une densité de 2.2, pendant la durée de vie de référence du produit, et conformément à l’arrêté du 14 décembre 2021 | Weber Mortier Chrono | 0.32 | 0.3163 | -0.0188 | 0.0217 | 0.00457 |  |  |  | 0.26 | 0.0106 | 0.0457 | 0.0563 | -0.0188 | 0 | 0 | 0 | 0 | 0 | 0 | 0.00428 | 0.00329 | 0.00338 | 0.0107 | 0 | 0.0102 | 169 | France | FR-BRE ; FR-HDF ; FR-IDF ; FR-PAC | Weber mortier chrono 0.862 kg ; complexe sac (kraft, + PE) 0.0034 kg ; Bois 0.01758 kg ; film PEBD contenu en recyclé 50% 0.0006 kg ; Eau de gâchage 0.16 kg
Panneaux de fibres MDF-HDF (high-density fibreboard) bruts [épaisseur 9 mm, jusqu'à 12 mm] | INIES_CZNG20220202_172808 | 29082 | 1.1 | 2019/10/15 | 2 | Collective | NF EN 15804+A1 + NF EN 15804/CN | CODIFAB | 50 | 1 | m² | Assurer des fonctions non structurelles (revêtements) sur 1 m² par des panneaux de fibres MDF-HDF (high-density fibreboard) bruts, d'épaisseur 9 mm, fabriqués en France, sur une durée de vie de référence de 50 ans. Le cadre de validité de cette FDES collective couvre l'ensemble des panneaux MDF-HDF fabriqués en France, dans la limite d'une épaisseur maximale de 12 mm (cf. section correspondante à la fin de la FDES). | Les fabricants sont les entreprises produisant en France des panneaux de fibres MDF-HDF (high-density fibreboard) bruts. | 1.78 | -9.29 | 0 | 11.1 | -1.98 |  |  |  | -10.7 | 0.208 | 1.2 | 1.41 | 0 | 0 | 0 | 0 | 0 | 0 | 0 | 5.65e-05 | 0.0504 |  | 11.1 | 3.12 |  | 459 | France |  | Panneaux (fibres de bois, liant) 7.74 kg ; Vis (acier inoxydable) 0.024 kg ; Cartons (carton) 0.002 kg ; Chevrons bois (bois) 0.031 kg ; Chevrons panneaux (panneaux de particules) 0.025 kg ; Cerclage PET (polytéréphtalate d’éthylène) 0.001 kg ; Palette (bois, bois moulé, acier) 0.02 kg
Mur de soutènement en béton préfabriqué [profil L] [semelle intégrée] - DONNEE ENVIRONNEMENTALE PAR DEFAUT | INIES_DMUR20190711_115822 | 31567 | 1.2 |  | 3 | DefaultEnvironmentalData | NF EN 15804+A1 + NF EN 15804/CN | Ministère de la Transition Écologique – Ministère en charge du Logement | 100 | 1 | m² | Assurer la fonction de soutènement de paroi en terre sur une surface 1 m² de paroi à l'aide d'un mur de soutènement en L en béton préfabriqué pendant une durée de vie de référence de 100 ans. La semelle est incluse. |  | 545.0402 | 437.4938 | 0 | 107.5465 |  |  |  |  | 300.8138 |  |  | 136.68
Panneaux de fibres MDF (medium-density fibreboard) utilisés en milieu humide bruts [épaisseur 25 mm, jusqu'à 35 mm] | INIES_CPGH20220202_172751 | 29081 | 1.1 | 2019/10/15 | 2 | Collective | NF EN 15804+A1 + NF EN 15804/CN | CODIFAB | 100 | 1 | m² | Assurer des fonctions structurelles (dalles de plancher) ou non (revêtements) sur 1 m² par des panneaux de fibres MDF (medium-density fibreboard) utilisés en milieu humide bruts, d'épaisseur 25 mm, fabriqués en France, sur une durée de vie de référence de 100 ans. Le cadre de validité de cette FDES collective couvre l'ensemble des panneaux MDF pour milieu humide fabriqués en France, dans la limite d'une épaisseur maximale de 35 mm (cf. section correspondante à la fin de la FDES). | Les fabricants sont les entreprises produisant en France des panneaux de fibres MDF (medium-density fibreboard) utilisés en milieu humide bruts. | 5.49 | -20.5 | 0 | 26 | -4.51 |  |  |  | -23.6 | 0.487 | 2.62 | 3.1 | 0 | 0 | 0 | 0 | 0 | 0 | 0 | 5.65e-05 | 0.115 |  | 25.9 | 7.09 |  | 459 | France |  | Panneaux (fibres de bois, liant) 18.105 kg ; Vis (acier inoxydable) 0.024 kg ; Cartons (carton) 0.006 kg ; Chevrons bois (bois) 0.086 kg ; Chevrons panneaux (panneaux de particules) 0.069 kg ; Cerclage PET (polytéréphtalate d’éthylène) 0.003 kg ; Palette (bois, bois moulé, acier) 0.057 kg
Cubis Systems MMtrough | INIES_IMPB20220803_083041 | 40570 | 1.2 | 2022/08/15 | 1 | Individual | NF EN 15804+A1 + NF EN 15804/CN | CUBIS SYSTEMS | 25 | 1 | m | L'utilisation de 1 m de câble traversant en GRP adapté aux rails et aux rails légers. | MMtrough | 24.9123 | 24.0732 | 0 | 0.83917 | 0 |  |  |  | 22.0226 | 0.81603 | 1.2345 | 2.0505 | 0 | 0 | 0 | 0 | 0 | 0 | 0 | 0 | 0.041962 | 0 | 0.79721 | 0 |  | 947 | Europe |  | Clavettes de jonction – Prv, Pré-imprégné en vrac 0.23 kg ; Emballage : palettes, bois 0.027 kg ; Corps – PRV, Pré-imprégné en feuille 5.5 kg ; Couvercle – PRV, Pré-imprégné en feuille 3.6 kg
Element porteur vertical en acier utilisé comme élément d'ossature - DONNEE ENVIRONNEMENTALE PAR DEFAUT | INIES_DELE20190711_124449 | 31568 | 1.2 |  | 3 | DefaultEnvironmentalData | NF EN 15804+A1 + NF EN 15804/CN | Ministère de la Transition Écologique – Ministère en charge du Logement | 100 | 1 | kg | Utiliser un kg d'élément porteur vertical en acier en tant qu'élément d'ossature pour une durée de vie de référence de 100 ans. |  | 5.2977 | 5.257 | 0 | 0.067646 |  |  |  |  | 4.7649 |  |  | 0.49213
Isolène+ 510 mm R = 10 K.m²/W (hors accessoires de pose) | INIES_IEKL20230323_173638 | 33788 | 1.1 |  | 1 | Individual | NF EN 15804+A2 + NF EN 15804/CN | SAINT-GOBAIN ISOVER | 50 | 1 | m² | 1 m² d'isolant en laine de verre permettant d'assurer la fonction d'isolation thermique de R = 10,00 K.m²/W pour une application d’isolation par l'intérieur des combles perdus, sur la base d'une durée de vie de référence de 50 ans. | Isolène+ 510 mm R = 10 K.m²/W | 5.6 | 5.553 | 0 | 0.0459 | -0.13 |  |  |  | 4.84 | 0.225 | 0.487 | 0.713 | 0 | 0 | 0 | 0 | 0 | 0 | 0 | 0 | 0.0204 | 0 | 0.0256 | 0 | 0.076 | 378 | France | FR-PAC | Laine minérale 4.845 kg ; Palette en bois 0.1828 kg ; film polyéthylène transparent 0.051 kg ; film polyéthylène imprimé 0.0059 kg
Cubis Systems AX-S Cover | INIES_IJAZ20220803_082755 | 40571 | 1.2 | 2022/10/27 | 1 | Individual | NF EN 15804+A1 + NF EN 15804/CN | CUBIS SYSTEMS | 50 | 1 | m² | L'utilisation d'un couvercle de 1 m2 pour les chambres d'accès. | AX-S Couvercles composite | 295.4827 | 293.3206 | 0 | 2.1621 | 0 |  |  |  | 282.2674 | 11.0518 | 0.00135 | 11.0532 | 0 | 0 | 0 | 0 | 0 | 0 | 0 | 0 | 0.5352 | 0 | 1.6269 | 0 |  | 1050 | Europe |  | Couvercle - PRV (SMC) 57.7 kg ; Emballage : palettes, bois 0.1 kg ; Cadre - Acier 61.3 kg
GeniaSet Split - Pompe à chaleur Saunier Duval air/eau assurant le chauffage et l'eau chaude sanitaire accumulée | SAUN-00007-V01.01-FR | 40575 | 1.1 | 2024/10/01 | 1 | Individual | PEP PCR ed 4.0 | SAUNIER DUVAL EAU CHAUDE CHAUFFAGE (SDECC) | 17 | 1 | unité | Assurer le chauffage et la production d'eau chaude sanitaire à l’aide d'une pompe à chaleur de 4,72 kW pour une durée de vie de référence de 17 ans du produit | GeniaSet Split 4 230V - 2 circuits ; GeniaSet Split 6 230V - 2 circuits ; GeniaSet Split 8 230V - 2 circuits ; GeniaSet Split 4 230V - 1 circuit ; GeniaSet Split 6 230V - 1 circuit ; GeniaSet Split 8 230V - 1 circuit ; 0010039819 + 0010039509 ; 0010039820 + 0010039509 ; 0010039821 + 0010039511 ; 0010039819 + 0010039504 ; 0010039820 + 0010039504 ; 0010039821 + 0010039506 | 6232.6084 | 1994.9287 | 4100.8679 | 136.8118 | -579.7177 |  |  |  | 1914.6734 | 23.7439 | 56.5114 | 80.2553 | 340.782 | 74.846 | 0 | 0 | 0 | 3685.2399 | 0 |  |  |  |  | 0 | 13.2 |  |  |  | Plastic 7.0 % ; Metal 77.1 % ; Other 15.9 % ; Plastic 21.574 kg ; Metal 237.622 kg ; Other 49.004 kg ; Masse du produit 273.6 kg ; Emballage 34.6 kg ; Produits complémentaires à l'installation 0.0 kg ; Masse totale des produits constitutifs de l'unité fonctionnelle 308.2 kg
Cornière Stil® CR2 | INIES_ICOR20200914_104118 | 33789 | 1.3 | 2020/09/09 | 1 | Individual | NF EN 15804+A2 + NF EN 15804/CN | PLACOPLATRE | 50 | 1 | m | Assurer, sur un mètre linéaire, une fonction d’élément de liaison au gros œuvre et d’ossature destinée à soutenir des cloisons ou doublages en plaque de plâtre, sur la base d’une durée de vie de 50 ans. | Cornière Stil® CR2 | 0.947 | 0.942 | 0 | 0.00543 | -0.426 |  |  |  | 0.856 | 0.0208 | 0.0652 | 0.086 | 0 | 0 | 0 | 0 | 0 | 0 | 0 | 0.000128 | 0.00462 | 0.000242 | 0.000439 | 0 | 0.00033 | 325 | France | FR-HDF | cerclage en PP 4e-05 kg ; cerclage en PE 2e-05 kg ; équerre en acier 4e-05 kg ; Vis en acier (x1,7) 0.002125 kg ; Acier galvanisé 0.26 kg ; chevron bois 0.00083 kg
Element porteur en acier utilisé comme élément de charpente - DONNEE ENVIRONNEMENTALE PAR DEFAUT | INIES_DELE20190711_120012 | 31569 | 1.2 |  | 3 | DefaultEnvironmentalData | NF EN 15804+A1 + NF EN 15804/CN | Ministère de la Transition Écologique – Ministère en charge du Logement | 100 | 1 | kg | Utiliser un kg d'élément porteur en acier en tant qu'élément de charpente pour une durée de vie de référence de 100 ans. |  | 3.939 | 3.887 | 0 | 0.0559 |  |  |  |  | 3.523 |  |  | 0.364
Placojoint® PR8 - sac 25 kg | INIES_IPLA20181213_111403 | 33779 | 1.2 | 2018/11/29 | 1 | Individual | NF EN 15804+A2 + NF EN 15804/CN | PLACOPLATRE | 50 | 1 | m² | Assurer une fonction d’enduit à joint pour 1 m2 de parement (plaque de plâtre ou doublage avec isolant), préparé dans les règles de l’art, avec une masse surfacique de 0.33 kg de poudre par m2, en respectant les performances prescrites du produit. | Placojoint® PR8 - sac 25 kg | 0.0861 | 0.0745 | 0 | 0.0117 | 0 |  |  |  | 0.0591 | 0.0113 | 0.00409 | 0.0154 | 0 | 0 | 0 | 0 | 0 | 0 | 0 | 0 | 0.00109 | 0 | 0.0106 | 0.000211 | 0.00731 | 88 | France | FR-IDF | Plâtre (poudre) 0.33 kg ; sac en kraft et polyéthylène 0.00508 kg ; gaîne étirable en polyéthylène 0.0006 kg ; palettes en bois 0.0129 kg ; Eau de nettoyage des outils 0.1 kg ; Eau de gâchage 0.1716 kg
Rail Stil® R 70 | INIES_IRAI20210305_122725 | 33777 | 1.3 | 2021/03/01 | 1 | Individual | NF EN 15804+A2 + NF EN 15804/CN | PLACOPLATRE | 50 | 1 | m | Assurer, sur un mètre linéaire, une fonction d’élément d’ossature destinée à soutenir des cloisons ou doublages en plaque de plâtre, sur la base d’une durée de vie de 50 ans. | Rail Stil® R 70 | 1.61 | 1.603 | 0 | 0.00867 | -0.696 |  |  |  | 1.44 | 0.0624 | 0.101 | 0.163 | 0 | 0 | 0 | 0 | 0 | 0 | 0 | 0.000149 | 0.00751 | 0.000394 | 0.000618 | 0 | 0.00205 | 558 | Europe |  | Cheville en nylon (x1.7) 0.0017 kg ; Cerclage PP 0.00028 kg ; Chevron bois 0.0052 kg ; Cerclage PE 7e-05 kg ; Acier galvanisé 0.52 kg ; Vis en acier (x1.7) 0.002125 kg ; Equerre en acier 0.00088 kg
Element porteur horizontal en acier utilisé comme élément d'ossature - DONNEE ENVIRONNEMENTALE PAR DEFAUT | INIES_DELE20190711_125148 | 31570 | 1.2 |  | 3 | DefaultEnvironmentalData | NF EN 15804+A1 + NF EN 15804/CN | Ministère de la Transition Écologique – Ministère en charge du Logement | 100 | 1 | kg | Utiliser un kg d'élément porteur horizontal en acier en tant qu'élément d'ossature pour une durée de vie de référence de 100 ans. |  | 5.7315 | 5.8297 | 0 | 0.064872 |  |  |  |  | 4.8315 |  |  | 0.99817
Panneaux de particules de type P2 (panneaux pour agencements intérieurs utilisés en milieu sec) bruts [épaisseur 28 mm, jusqu'à 38 mm] | INIES_CEIP20220202_172848 | 29084 | 1.1 | 2019/10/15 | 2 | Collective | NF EN 15804+A1 + NF EN 15804/CN | CODIFAB | 50 | 1 | m² | Assurer des fonctions non structurelles (revêtements) sur 1 m² par des panneaux de particules de type P2 (panneaux pour agencements intérieurs utilisés en milieu sec) bruts, d'épaisseur 28 mm, fabriqués en France, sur une durée de vie de référence de 50 ans. Le cadre de validité de cette FDES collective couvre l'ensemble des panneaux de particules de type P2 fabriqués en France, dans la limite d'une épaisseur maximale de 38 mm (cf. section correspondante à la fin de la FDES). | Les fabricants sont les entreprises produisant en France des panneaux de particules de type P2 (panneaux pour agencements intérieurs utilisés en milieu sec) bruts. | 2.01 | -24.57 | 0 | 26.5 | -5.67 |  |  |  | -27.5 | 0.496 | 2.43 | 2.93 | 0 | 0 | 0 | 0 | 0 | 0 | 0 | 5.65e-05 | 0.118 | 16.6 | 9.79 | 7.85 |  | 459 | France |  | Panneaux (particules de bois, liant) 18.448 kg ; Vis (acier inoxydable) 0.024 kg ; Chevrons panneaux (panneaux de particules) 0.084 kg ; Cerclage PET (polytéréphtalate d’éthylène) 0.002 kg ; Film PEBD (polyéthylène basse densité) 0.001 kg
Placomix® PRO Allégé - Enduit prêt à l’emploi - Seau de 17 kg | INIES_IEBV20230322_145853 | 33784 | 1.1 |  | 1 | Individual | NF EN 15804+A2 + NF EN 15804/CN | PLACOPLATRE | 50 | 1 | m² | Assurer une fonction d’enduit à joint pour 1 m2 de parement (plaque de plâtre ou doublage avec isolant), préparé dans les règles de l’art, avec une masse surfacique de 0.4 kg/m2, en respectant les performances prescrites du produit. | Placomix® PRO Allégé - Enduit prêt à l’emploi - Seau de 17 kg | 0.271 | 0.2673 | 0 | 0.00376 | -0.00705 |  |  |  | 0.171 | 0.042 | 0.0543 | 0.0963 | 0 | 0 | 0 | 0 | 0 | 0 | 0 | 0 | 0.00205 | 3.77e-05 | 0.00167 | 0.000826 | 0.00498 | 975 | France | FR-PAC | Enduit 0.4 kg ; seau en polypropylène (50% de contenu en PP recyclé) 0.01542 kg ; anse en acier (seau) 0.00032 kg ; carton 0.00124 kg ; film en polyéthylène 6e-05 kg ; palette en bois 0.0107 kg ; eau pour le nettoyage des outils 0.1 kg
Panneaux de particules de type P4 (panneaux travaillants utilisés en milieu sec) bruts [épaisseur 28 mm, jusqu'à 38 mm] | INIES_CFPK20220202_173000 | 29088 | 1.1 | 2019/10/15 | 2 | Collective | NF EN 15804+A1 + NF EN 15804/CN | CODIFAB | 100 | 1 | m² | Assurer des fonctions structurelles (voiles de contreventement, dalles de plancher, etc.) sur 1 m² par des panneaux de particules de type P4 (panneaux travaillants utilisés en milieu sec) bruts, d'épaisseur 28 mm, fabriqués en France, sur une durée de vie de référence de 100 ans. Le cadre de validité de cette FDES collective couvre l'ensemble des panneaux de particules de type P4 fabriqués en France, dans la limite d'une épaisseur maximale de 38 mm (cf. section correspondante à la fin de la FDES). | Les fabricants sont les entreprises produisant en France des panneaux de particules de type P4 (panneaux travaillants utilisés en milieu sec) bruts. | 2.35 | -24.81 | 0 | 27.2 | -5.81 |  |  |  | -27.9 | 0.51 | 2.58 | 3.09 | 0 | 0 | 0 | 0 | 0 | 0 | 0 | 5.65e-05 | 0.121 | 17 | 10 | 8.04 |  | 459 | France |  | Panneaux (particules de bois, liant) 18.975 kg ; Vis (acier inoxydable) 0.024 kg ; Cartons (carton) 0.027 kg ; Chevrons panneaux (panneaux de particules) 0.126 kg ; Cerclage PET (polytéréphtalate d’éthylène) 0.002 kg ; Film PEBD (polyéthylène basse densité) 0.001 kg
Plancher bac acier nervuré [ép. 1.25mm] - DONNEE ENVIRONNEMENTALE PAR DEFAUT | INIES_DPLA20161116_164708 | 31571 | 1.3 |  | 3 | DefaultEnvironmentalData | NF EN 15804+A1 + NF EN 15804/CN | Ministère de la Transition Écologique – Ministère en charge du Logement | 100 | 1 | m² | Assurer la fonction de 1 m² de bac acier nervuré pour planchers pour une durée de vie de référence de 100 ans. |  | 66.3094 | 65.7536 | 0 | 0.5558 |  |  |  |  | 64.2935 |  |  | 1.4601
Double vitrage de sécurité avec une face en verre feuilleté, à isolation thermique renforcée avec ou sans protection solaire : - sans isolation acoustique renforcée : CLIMAPLUS PROTECT - avec isolation acoustique renforcée : CLIMAPLUS PROTECT SILENCE Composition de référence 44.2 (16 Argon 90%) 6. Epaisseur totale de verre de 14 mm à 15 mm, dont verre feuilleté de composition : 44.1 ; 44.2 ; 44.3 ; 44.4 ; 55.1 ; 55.2 ; 55.3 ; 55.4 | INIES_IRHR20210920_174046 | 29092 | 1.4 | 2021/07/19 | 1 | Individual | NF EN 15804+A1 + NF EN 15804/CN | SAINT-GOBAIN GLASS FRANCE | 30 | 1 | m² | 1m² de verre feuilleté assemblé avec un verre plat en double vitrage de 30 mm d’épaisseur avec une isolation thermique minimum Ug = 1,10 W/m².K sur une durée de vie de 30 ans, sans accessoire de pose. | CLIMPAPLUS PROTECT ; CLIMAPLUS PROTECT SILENCE ; PLANITHERM, ECLAZ, PLANISTAR SUN, COOL-LITE SKN, COOL-LITE XTREME | 48.1 | 47.369 | 0.0792 | 0.609 | 0 |  |  |  | 46.5 | 0.869 | 0 | 0.869 | 0 | 0.0792 | 0 | 0 | 0 | 0 | 0 | 0 | 0.0912 | 0.0036 | 0.514 | 0 |  | 500 | France | FR-ARA ; FR-BRE ; FR-CVL ; FR-GES ; FR-HDF ; FR-NAQ | Verre 20.8 kg ; Verre feuilleté 15.0 kg
Canalisations PVC destinées à un réseau complet d'évacuation des eaux usées et des eaux vannes incluant la collecte, la ventilation et l’évacuation | INIES_CCAN20190511_095341 | 33815 | 1.2 | 2018/12/14 | 2 | Collective | NF EN 15804+A1 + NF EN 15804/CN | Syndicat des Tubes et Raccords en PVC | 100 | 1 | m | « 1 mètre linéaire de « canalisation PVC moyenne » d’un réseau complet d’évacuation des eaux usées et des eaux vannes d’un immeuble, installé conformément au DTU 60.1, et incluant la collecte, la ventilation et l’évacuation jusqu’en limite de propriété, pour une durée de vie typique de 100 ans ». | WAVIN (Tigris) ; SOTRA SEPEREF (Sotralys) ; REHAU (Awadukt , Rausikko) ; NICOLL ; GIRPI. | 2.82 | 2.8017 | 0.00786 | 0.018 |  |  |  |  | 2.74 |  |  | 0.0617 | 0 | 0.00786 | 0 | 0 | 0 | 0 | 0 |  |  |  |  | 0 |  | 500 | France |  | Compound PVC 1.35 kg ; Bois 0.05 kg ; Carton 0.03 kg ; Film PE 0.01 kg
Panneaux de particules de type P2 (panneaux pour agencements intérieurs utilisés en milieu sec) surfacés mélaminés [épaisseur 28 mm, jusqu'à 38 mm] | INIES_CTZI20220202_172859 | 29085 | 1.1 | 2019/10/15 | 2 | Collective | NF EN 15804+A1 + NF EN 15804/CN | CODIFAB | 50 | 1 | m² | Assurer des fonctions non structurelles (revêtements) sur 1 m² par des panneaux de particules de type P2 (panneaux pour agencements intérieurs utilisés en milieu sec) surfacés mélaminés, d'épaisseur 28 mm, fabriqués en France, sur une durée de vie de référence de 50 ans. Le cadre de validité de cette FDES collective couvre l'ensemble des panneaux de particules de type P2 surfacés mélaminés fabriqués en France, dans la limite d'une épaisseur maximale de 38 mm (cf. section correspondante à la fin de la FDES). | Les fabricants sont les entreprises produisant en France des panneaux de particules de type P2 (panneaux pour agencements intérieurs utilisés en milieu sec) surfacés mélaminés. | 2.99 | -23.76 | 0 | 26.7 | -5.69 |  |  |  | -26.8 | 0.504 | 2.53 | 3.04 | 0 | 0 | 0 | 0 | 0 | 0 | 0 | 5.65e-05 | 0.118 | 16.7 | 9.94 | 7.87 |  | 459 | France |  | Panneaux (particules de bois, liant, papier mélaminé) 18.728 kg ; Vis (acier inoxydable) 0.024 kg ; Cartons (carton) 0.027 kg ; Chevrons panneaux (panneaux de particules) 0.126 kg ; Cerclage PET (polytéréphtalate d’éthylène) 0.002 kg
Mortier de montage de maçonnerie à joints minces - DONNEE ENVIRONNEMENTALE PAR DEFAUT | INIES_DMOR20170317_174236 | 31572 | 1.3 |  | 3 | DefaultEnvironmentalData | NF EN 15804+A1 + NF EN 15804/CN | Ministère de la Transition Écologique – Ministère en charge du Logement | 100 | 1 | m² | Réaliser la liaison entre des éléments de maçonnerie, joints minces, sur une paroi de 1 m² correspondant à 2 kg de mortier pendant une durée de vie de référence de 100 ans |  | 1.429 | 1.4286 | 0 | 0.000394 |  |  |  |  | 1.33 |  |  | 0.0986
GeniaAir Split - Pompe à chaleur Saunier Duval air/eau assurant le chauffage en logement individuel | SAUN-00008-V01.01-FR | 40577 | 1.1 | 2024/10/01 | 1 | Individual | PEP PCR ed 4.0 | SAUNIER DUVAL EAU CHAUDE CHAUFFAGE (SDECC) | 17 | 1 | unité | Assurer le chauffage à l’aide d'une pompe à chaleur de 4,72 kW pour une durée de vie de référence de 17 ans du produit | GeniaAir Split 4 230V ; GeniaAir Split 6 230V ; GeniaAir Split 8 230V ; 0010039819 + 0010039635 ; 0010039820 + 0010039635 ; 0010039821 + 0010039641 | 4121.5025 | 1108.3499 | 2940.0837 | 73.0688 | -282.6461 |  |  |  | 1047.8946 | 15.0104 | 45.4449 | 60.4553 | 340.782 | 74.846 | 0 | 0 | 0 | 2524.4557 | 0 |  |  |  |  | 0 | 10.5 |  |  |  | Plastic 8.9 % ; Metal 66.9 % ; Other 24.2 % ; Plastic 14.124 kg ; Metal 106.17 kg ; Other 38.405 kg ; Masse du produit 131.0 kg ; Emballage 27.7 kg ; Produits complémentaires à l'installation 0.0 kg ; Masse totale des produits constitutifs de l'unité fonctionnelle 158.7 kg
Panneaux de particules de type P3 (panneaux non travaillants utilisés en milieu humide) bruts [épaisseur 28 mm, jusqu'à 38 mm] | INIES_CXVC20220202_172909 | 29086 | 1.1 | 2019/10/15 | 2 | Collective | NF EN 15804+A1 + NF EN 15804/CN | CODIFAB | 50 | 1 | m² | Assurer des fonctions non structurelles (revêtements) sur 1 m² par des panneaux de particules de type P3 (panneaux non travaillants utilisés en milieu humide) bruts, d'épaisseur 28 mm, fabriqués en France, sur une durée de vie de référence de 50 ans. Le cadre de validité de cette FDES collective couvre l'ensemble des panneaux de particules de type P3 fabriqués en France, dans la limite d'une épaisseur maximale de 38 mm (cf. section correspondante à la fin de la FDES). | Les fabricants sont les entreprises produisant en France des panneaux de particules de type P3 (panneaux non travaillants utilisés en milieu humide) bruts. | 2.05 | -24.28 | 0 | 26.3 | -5.59 |  |  |  | -27.2 | 0.498 | 2.42 | 2.92 | 0 | 0 | 0 | 0 | 0 | 0 | 0 | 5.65e-05 | 0.117 | 16.4 | 9.79 | 7.75 |  | 459 | France |  | Panneaux (particules de bois, liant) 18.505 kg ; Vis (acier inoxydable) 0.024 kg ; Chevrons panneaux (panneaux de particules) 0.084 kg ; Cerclage PET (polytéréphtalate d’éthylène) 0.002 kg ; Film PEBD (polyéthylène basse densité) 0.001 kg
aroTHERM Split plus + uniTOWER Split plus - Pompe à chaleur air/eau Vaillant assurant le chauffage et l'eau chaude sanitaire accumulée | VAIL-00007-V01.01-FR | 40581 | 1.1 | 2024/10/01 | 1 | Individual | PEP PCR ed 4.0 | SAUNIER DUVAL EAU CHAUDE CHAUFFAGE (SDECC) | 17 | 1 | unité | Assurer le chauffage et la production d’eau chaude sanitaire à l’aide d'une pompe à chaleur de 4,72 kW pour une durée de vie de référence de 17 ans du produit | aroTHERM plus VWL 45/8.2 AS 230V S3 + uniTOWER Split plus 4 / 6 - 2 circuits ; aroTHERM plus VWL 65/8.2 AS 230V S3 + uniTOWER Split plus 4 / 6 - 2 circuits ; aroTHERM plus VWL 85/8.2 AS 230V S3 + uniTOWER Split plus 8 - 2 circuits ; aroTHERM plus VWL 45/8.2 AS 230V S3 + uniTOWER Split plus 4 / 6 - 1 circuit ; aroTHERM plus VWL 65/8.2 AS 230V S3 + uniTOWER Split plus 4 / 6 - 1 circuit ; aroTHERM plus VWL 85/8.2 AS 230V S3 + uniTOWER Split plus 8 - 1 circuit ; 0010039770 + 0010039452 - 0010039771 + 0010039452 - 0010039772 + 0010039466 - 0010039770 + 0010039407 - 0010039771 + 0010039407 - 0010039772 + 0010039421 | 6232.6084 | 1994.9287 | 4100.8679 | 136.8118 | -579.7177 |  |  |  | 1914.6734 | 23.7439 | 56.5114 | 80.2553 | 340.782 | 74.846 | 0 | 0 | 0 | 3685.2399 | 0 |  |  |  |  | 0 | 13.2 |  |  |  | Plastic 7.0 % ; Metal 77.1 % ; Other 15.9 % ; Plastic 21.574 kg ; Metal 237.622 kg ; Other 49.004 kg ; Masse du produit 273.6 kg ; Emballage 34.6 kg ; Produits complémentaires à l'installation 0.0 kg ; Masse totale des produits constitutifs de l'unité fonctionnelle 308.2 kg
ZOLPAN - PRIM AIR - Peinture en phase aqueuse | INIES_ISWS20240624_102230 | 40573 | 1.4 | 2024/07/15 | 1 | Individual | NF EN 15804+A2 + NF EN 15804/CN | CROMOLOGY RECHERCHE ET INDUSTRIE | 10 | 1 | m² | Protéger et décorer 1m² de mur intérieur, préparé dans les règles de l’art (conformément au DTU 59.1) avec de la peinture de finition de type velours en phase aqueuse, sur la base d’une durée de vie de référence de 10 ans comprenant une mise en œuvre et aucun entretien. | PRIM AIR | 0.48667 | 0.45947 | 0 | 0.027209 | 0.0026025 | 0.27724 | 0.027978 | 0.039906 | 0.34512 | 0.040696 | 0.07365 | 0.11435 | 0 | 0 | 0 | 0 | 0 | 0 | 0 | 0 | 0.0022374 | 0 | 0.024972 | 0 | 0.00186 | 570 |  |  | Quantité de produit 0.242 kg ; Gaine rétractable 0.0003 kg ; Rouleaux 3.1e-05 kg ; Palette en bois 0.0047 kg ; Plastique (seau) 0.0073 kg ; Bâches de protection 0.006 kg
Isolant en vrac en granulat de verre cellulaire [R=5 m².K/W] - DONNEE ENVIRONNEMENTALE PAR DEFAUT | INIES_DISO20190314_141634 | 31573 | 1.2 |  | 3 | DefaultEnvironmentalData | NF EN 15804+A1 + NF EN 15804/CN | Ministère de la Transition Écologique – Ministère en charge du Logement | 50 | 1 | m² | Assurer la fonction d'isolant thermique et acoustique en vrac en verre cellulaire de résistance thermique R=5 m².K/W pour une durée de vie de référence de 50 ans. |  | 273.0804 | 255.8153 | 0 | 17.2652 |  |  |  |  | 223.7812 |  |  | 32.0341
QUARTZ Compact RSE | ADLI-00002-V01.01-FR | 40584 | 1.1 | 2024/09/01 | 1 | Individual | PEP PCR ed 4.0 | ADDIS COMPOSANTS ELECTRONIQUES | 32 | 1 | unité | Assurer un éclairage qui délivre un flux lumineux artificiel ramené à 1000 lumens pendant une durée de vie de référence de 35 000 heures | AHR100WBL211084560 ; AHR120WBL211084560 ; AHR150WBL211084560 ; AHR200WBL211084560 ; AHR060WBL211084560 ; AHR080WBL211084560-AHR100WBL211084560-AHR120WBL211084560-AHR150WBL211084560-AHR200WBL211084560 | 12.2036 | 1.1632 | 10.9607 | 0.079641 | -0.34204 |  |  |  | 1.1587 | 0.0014618 | 0.0030737 | 0.0045355 | 0 | 0.087285 | 0 | 0 | 0 | 10.8734 | 0 |  |  |  |  | 0 | 0.0028376 |  |  |  | Plastic 28.3 % ; Metal 58.0 % ; Other 13.7 % ; Plastic 0.7 kg ; Metal 1.44 kg ; Other 0.34 kg ; Masse du produit 2.485 kg ; Emballage 0.273 kg ; Produits complémentaires à l'installation 0.0 kg ; Masse totale des produits constitutifs de l'unité fonctionnelle 2.758 kg
Panneaux de particules de type P3 (panneaux non travaillants utilisés en milieu humide) surfacés mélaminés [épaisseur 28 mm, jusqu'à 38 mm] | INIES_CDHX20220202_172935 | 29087 | 1.1 | 2019/10/15 | 2 | Collective | NF EN 15804+A1 + NF EN 15804/CN | CODIFAB | 50 | 1 | m² | Assurer des fonctions non structurelles (revêtements) sur 1 m² par des panneaux de particules de type P3 (panneaux non travaillants utilisés en milieu humide) surfacés mélaminés, d'épaisseur 28 mm, fabriqués en France, sur une durée de vie de référence de 50 ans. Le cadre de validité de cette FDES collective couvre l'ensemble des panneaux de particules de type P3 surfacés mélaminés fabriqués en France, dans la limite d'une épaisseur maximale de 38 mm (cf. section correspondante à la fin de la FDES). | Les fabricants sont les entreprises produisant en France des panneaux de particules de type P3 (panneaux non travaillants utilisés en milieu humide) surfacés mélaminés. | 3 | -23.75 | 0 | 26.7 | -5.69 |  |  |  | -26.8 | 0.505 | 2.55 | 3.05 | 0 | 0 | 0 | 0 | 0 | 0 | 0 | 5.65e-05 | 0.118 | 16.7 | 9.95 | 7.88 |  | 459 | France |  | Panneaux (particules de bois, liant, papier mélaminé) 18.785 kg ; Vis (acier inoxydable) 0.024 kg ; Cartons (carton) 0.027 kg ; Chevrons panneaux (panneaux de particules) 0.126 kg ; Cerclage PET (polytéréphtalate d’éthylène) 0.002 kg
Peinture aqueuse extérieure - DONNEE ENVIRONNEMENTALE PAR DEFAUT | INIES_DPEI20170317_174143 | 31574 | 1.3 |  | 3 | DefaultEnvironmentalData | NF EN 15804+A1 + NF EN 15804/CN | Ministère de la Transition Écologique – Ministère en charge du Logement | 7 | 1 | m² | Préparer et décorer 1m² de support extérieure avec une peinture aqueuse pendant une durée de vie de référence de 7 ans. |  | 8.9669 | 8.6472 | 0 | 0.31972 |  |  |  |  | 7.482 |  |  | 1.1652
Remplissage d'un mur en terre-paille de 30 cm d'épaisseur en moyenne | INIES_CREM20201210_145114 | 29093 | 1.2 | 2020/12/15 | 2 | Collective | NF EN 15804+A1 + NF EN 15804/CN | CONFÉDERATION DE LA CONSTRUCTION EN TERRE CRUE | 100 | 1 | m² | Assurer la fonction de mur non porteur sur 1 m² de paroi, pour une épaisseur de 30 cm sur une durée de vie de référence (DVR) de 100 ans. | Tout fabricant ou utilisateur de terre-paille, sur le territoire métropolitain, peut utiliser cette fiche de déclaration environnementale dès lors que le produit employé se situe dans la plage de valeurs couvertes par cette FDES et que la mise en œuvre respecte les règles de l’art. | 6.52 | -22.33 | 0 | 28.8 | 0 | -26.1 | 0 | 0 | -26.1 | 0.142 | 3.63 | 3.77 | 0 | 0 | 0 | 0 | 0 | 0 | 0 | 0.113 | 0.434 | 0 | 28.3 | 0 |  | 15 | France | FR-ARA ; FR-BFC ; FR-BRE ; FR-CVL ; FR-COR ; FR-GES ; FR-HDF ; FR-IDF ; FR-NOR ; FR-NAQ ; FR-OCC ; FR-PDL ; FR-PAC | Paille 18.9 kg ; Terre de chantier 39.5 kg ; Eau 78.7 kg
LSC URAPROOF V Evacuation 24V / 48/230V | LGRP-01846-V01.01-FR | 40588 | 1.3 | 2024/02/01 | 1 | Individual | PEP PCR ed 4.0 | LEGRAND | 10 | 1 | unité | Faciliter lévacuation du public vers lextérieur en assurant un éclairage de 45 lumens en cas de disparition de lalimentation électrique. Cette fonction est assurée pendant 10 ans | UR-127514V ; UR-127515V ; | 16.0546 | 8.3167 | 6.4967 | 1.2413 | -0.028301 |  |  |  | 8.2861 | 0.012106 | 0.018438 | 0.030544 | 0 | 0 | 0 | 0 | 0 | 6.4967 | 0 |  |  |  |  | 0 | 0.072737 |  |  |  | Plastic 57.09 % ; Metal 2.95 % ; Other 39.96 % ; Plastic 0.363 kg ; Metal 0.019 kg ; Other 0.255 kg ; Masse du produit 0.43 kg ; Emballage 0.207 kg ; Produits complémentaires à l'installation 0.0 kg ; Masse totale des produits constitutifs de l'unité fonctionnelle 0.637 kg
aroTHERM Split plus + module hydraulique Split plus - Pompe à chaleur AIR/EAU assurant le chauffage pour le logement individuel | VAIL-00008-V01.01-FR | 40582 | 1.1 | 2024/10/01 | 1 | Individual | PEP PCR ed 4.0 | SAUNIER DUVAL EAU CHAUDE CHAUFFAGE (SDECC) | 17 | 1 | unité | Assurer le chauffage à l’aide d'une pompe à chaleur de 4,72 kW pour une durée de vie de référence de 17 ans du produit | aroTHERM plus VWL 65/8.2 AS 230V S3 + Module hydraulique Split plus 4 / 6 ; aroTHERM plus VWL 45/8.2 AS 230V S3 + Module hydraulique Split plus 4 / 6 ; aroTHERM plus VWL 85/8.2 AS 230V S3 + Module hydraulique Split plus 8 ; 0010039770 + 0010039568 - 0010039771 + 0010039568 - 0010039772 + 0010039582 | 4121.5025 | 1108.3499 | 2940.0837 | 73.0688 | -282.6461 |  |  |  | 1047.8946 | 15.0104 | 45.4449 | 60.4553 | 340.782 | 74.846 | 0 | 0 | 0 | 2524.4557 | 0 |  |  |  |  | 0 | 10.5 |  |  |  | Plastic 8.9 % ; Metal 66.9 % ; Other 24.2 % ; Plastic 14.124 kg ; Metal 106.17 kg ; Other 38.405 kg ; Masse du produit 131.0 kg ; Emballage 27.7 kg ; Produits complémentaires à l'installation 0.0 kg ; Masse totale des produits constitutifs de l'unité fonctionnelle 158.7 kg
Manomètre - DONNEE ENVIRONNEMENTALE PAR DEFAUT | INIES_DMAN20190725_082826 | 31576 | 1.2 |  | 3 | DefaultEnvironmentalData | NF EN 15804+A1 + NF EN 15804/CN | Ministère de la Transition Écologique – Ministère en charge du Logement | 10 | 1 | unité | Assurer la fonction de surveiller la pression d'un fluide dans un réseau de chauffage, de gaz et d'eau chaude sanitaire |  | 30.6208 | 29.9745 | 0 | 0.64626 |  |  |  |  | 25.9397 |  |  | 4.0348
Tissus techniques transparents Sunscreen® pour protection solaire extérieure et intérieure, incluant la confection | INIES_ILNC20220121_123257 | 29091 | 1.3 | 2022/01/26 | 1 | Individual | NF EN 15804+A1 + NF EN 15804/CN | MERMET SAS | 15 | 1 | m² | 1m² de tissu technique de protection solaire semi-fini, pour une utilisation en intérieur ou en extérieur, incluant la confection, sur une durée de vie de 15 ans. | Gamme SCREEN VISION : SV 1% , SV 3%, SV 5%, SV 10% ; Gamme SCREEN DESIGN : M-SCREEN 8501, M-SCREEN 8503, M-SCREEN 8505 ; Gamme SCREEN THERMIC : S2 1%, S2 3%, S2 5% ; Gamme EXTERNAL SCREEN CLASSIC : SATINE 5500, SATINE 5501, NATTE 4503, ULTRAVISION ; Gamme ACOUSTICS : ACOUSTIS® 50 | 3.6217 | 3.5675 | 0.023792 | 0.03048 | 0 | 1.3456 | 0.10111 | 2.0483 | 3.4951 | 0.072406 | 0 | 0.072406 | 0 | 0.023792 | 0 | 0 | 0 | 0 | 0 | 0 | 0.0024429 | 0 | 0.028037 | 0 |  | 712 | France | FR-ARA | Toile 0.496 kg ; Boîte en carton 0.041 kg ; Palette 0.0581 kg ; Mandrin Carton 0.0028 kg ; Film PE 0.0219 kg
Produits en bois lamellé collé, fabriqués en France par Mathis | INIES_ICSU20230327_091820 | 33805 | 1.1 | 2023/04/05 | 1 | Individual | NF EN 15804+A2 + NF EN 15804/CN | MATHIS SAS | 100 | 1 | m³ | Supporter des éléments de plancher ou de toiture avec 1 m3 de produits en bois lamellé de performance mécanique GL20 à GL32, fabriquée par le groupe MATHIS et mise en œuvre selon les règles de l’art, pendant la durée de vie de référence de 100 ans. | Le produit objet de la présente FDES est un produit en bois lamellé collé, fabriqué en France par Mathis. Cette FDES individuelle est utilisable par l'entreprise Mathis SAS. | 181 | -627.8 | 0 | 809 | -254 |  |  |  | -650 | 12.9 | 9.31 | 22.2 | 0 | 0 | 0 | 0 | 0 | 0 | 0 | 6.12 | 1.4 | 730 | 71.2 | 210 | 0.0291 | 400 | France | FR-GES | Lamelles : Epicéa 376.0 kg ; Lamelles : Douglas 99.3 kg ; Colle : MUF (Mélamine Urée Formol) 14.0 kg ; Film PE (PE) 0.354 kg ; Cerclage (PP) 0.043 kg ; Cerclage (Acier) 0.018 kg ; Carton (Carton) 0.146 kg
6357031-TYMOOV 10 SOLAR | DDOR-00084-V01.01-FR | 40587 | 1.1 | 2024/09/01 | 1 | Individual | PEP PCR ed 4.0 | Delta Dore | 15 | 1 | unité | Assurer la fermeture et l'ouverture en effectuant 14000 cycles de fonctionnement, avec un couple de 10Nm, sur une course de 2m et sur une durée de vie de 15 ans, et d'une manière autonome par l'utilisation d'un ensemble batterie et panneau photovoltaïque . | 6357030-TYMOOV SOLAR 5Nm ; 7011729-TYMOOV 5 SOLAR /120 ; 7011721-TYMOOV 5 SOLAR/5 ; 7011730-TYMOOV 5 SOLAR ZF54 /120 ; 7011767-TYMOOV 5 SOLAR ADAPT OCTO60 /115 ; 7011735-TYMOOV 5 SOLAR ADAPT RZF54 /120 ; 6357031-TYMOOV 10 SOLAR ; 7011732-TYMOOV 10 SOLAR /120 ; 7011722-TYMOOV 10 SOLAR /5 ; 7011733-TYMOOV 10 SOLAR ADAPT ZF54 /120 ; 7011768-TYMOOV 10 SOLAR ADAPT OCTO60 /115 ; 7011739-TYMOOV 10 SOLAR ADAPT RZF54 /120 ; 6357064-TYMOOV 15 SOLAR ; 7011769-TYMOOV 15 SOLAR /5 ; 7011770-TYMOOV 20 SOLAR /5 ; 6357072-TYMOOV 10 SOLAR STARTERPACK ; 6357073-TYMOOV 15 SOLAR STARTERPACK ; 6357035-PANEL SOLAR ; 7011723-PANEL SOLAR /5 ; 7011736-PANEL SOLAR /40 ; 7011736-PANEL SOLAR /40 7011780-TYMOOV SOLAR PANEL WITHOUT FRAME /40 ; 6357037-TYMOOV SOLAR BAT 10-15Nm/1 ; 7011724-TYMOOV SOLAR BAT 10-15-20 Nm /5 ; 7011737-TYMOOV SOLAR BAT 10-15-20Nm /20 ; 7011725-BAT SOLAR 5Nm /5 ; 7011738-BAT SOLAR 5Nm /20 ; 6357030-TYMOOV SOLAR 5Nm ; 7011729-TYMOOV 5 SOLAR /120 ; 7011721-TYMOOV 5 SOLAR/5 ; 7011730-TYMOOV 5 SOLAR ZF54 /120 ; 7011767-TYMOOV 5 SOLAR ADAPT OCTO60 /115 ; 7011735-TYMOOV 5 SOLAR ADAPT RZF54 /120 ; 6357031-TYMOOV 10 SOLAR ; 7011732-TYMOOV 10 SOLAR /120 ; 7011722-TYMOOV 10 SOLAR /5 ; 7011733-TYMOOV 10 SOLAR ADAPT ZF54 /120 ; 7011768-TYMOOV 10 SOLAR ADAPT OCTO60 /115 ; 7011739-TYMOOV 10 SOLAR ADAPT RZF54 /120 ; 3657064-TYMOOV 15 SOLAR ; 7011769-TYMOOV 15 SOLAR /5 ; 7011770-TYMOOV 20 SOLAR /5 ; 6357072-TYMOOV 10 SOLAR STARTERPACK ; 6357073-TYMOOV 15 SOLAR STARTERPACK ; 6357035-PANEL SOLAR ; 7011723-PANEL SOLAR /5 ; 7011736-PANEL SOLAR /40 ; 7011780-TYMOOV SOLAR PANEL WITHOUT FRAME /40 ; 6357037-TYMOOV SOLAR BAT 10-15Nm/1 ; 7011724-TYMOOV SOLAR BAT 10-15-20 Nm /5 ; 7011737-TYMOOV SOLAR BAT 10-15-20Nm /20 ; 7011725-BAT SOLAR 5Nm /5 ; 7011738-BAT SOLAR 5Nm /20 | 49.0964 | 33.3754 | 13.3179 | 2.4031 | -4.0553 |  |  |  | 32.0017 | 0.72212 | 0.65152 | 1.3736 | 0 | 13.3179 | 0 | 0 | 0 | 0 | 0 |  |  |  |  | 0.047845 | 0.19352 |  |  |  | Plastic 19.27 % ; Metal 46.4 % ; Other 34.33 % ; Plastic 0.561 kg ; Metal 1.351 kg ; Other 1.0 kg ; Masse du produit 2.458 kg ; Emballage 0.454 kg ; Produits complémentaires à l'installation 0.0 kg ; Masse totale des produits constitutifs de l'unité fonctionnelle 2.912 kg
Bardage en tuiles de terre cuite - DONNEE ENVIRONNEMENTALE PAR DEFAUT | INIES_DBAR20190723_155627 | 31577 | 1.2 |  | 3 | DefaultEnvironmentalData | NF EN 15804+A1 + NF EN 15804/CN | Ministère de la Transition Écologique – Ministère en charge du Logement | 100 | 1 | m² | Assurer la fonction de parement en terre cuite avec des tuiles sur un m² pendant une durée de vie de référence de 100 ans |  | 28.712 | 28.228 | 0 | 0.484 |  |  |  |  | 26.4 |  |  | 1.828
Panneaux de particules de type P5 (panneaux travaillants utilisés en milieu humide) bruts [épaisseur 25 mm, jusqu'à 28 mm] | INIES_CITH20220202_173013 | 29089 | 1.1 | 2019/10/15 | 2 | Collective | NF EN 15804+A1 + NF EN 15804/CN | CODIFAB | 100 | 1 | m² | Assurer des fonctions structurelles (voiles de contreventement, dalles de plancher, etc.) sur 1 m² par des panneaux de particules de type P5 (panneaux travaillants utilisés en milieu humide) bruts, d'épaisseur 25 mm, fabriqués en France, sur une durée de vie de référence de 100 ans. Le cadre de validité de cette FDES collective couvre l'ensemble des panneaux de particules de type P5 fabriqués en France, dans la limite d'une épaisseur maximale de 28 mm (cf. section correspondante à la fin de la FDES). | Les fabricants sont les entreprises produisant en France des panneaux de particules de type P5 (panneaux travaillants utilisés en milieu humide) bruts. | 2.23 | -21.65 | 0 | 23.9 | -5.08 |  |  |  | -24.4 | 0.454 | 2.29 | 2.75 | 0 | 0 | 0 | 0 | 0 | 0 | 0 | 5.65e-05 | 0.106 | 14.9 | 8.92 | 7.02 |  | 459 | France |  | Panneaux (particules de bois, liant) 16.885 kg ; Vis (acier inoxydable) 0.024 kg ; Cartons (carton) 0.024 kg ; Chevrons panneaux (panneaux de particules) 0.113 kg ; Cerclage PET (polytéréphtalate d’éthylène) 0.002 kg ; Film PEBD (polyéthylène basse densité) 0.001 kg
Powerbox : centrale double flux compacte à échangeur contre-flux isolation 50 mm (batterie électrique) | FRAA-00018-V01.01-FR | 40590 | 1.2 | 2024/10/01 | 1 | Individual | PEP PCR ed 4.0 | FRANCE AIR | 17 | 1 | unité | Assurer la ventilation d’un bâtiment à l’aide d’une centrale d’air double flux de débit nominal 2000 m3/h pour une durée de vie de 17 ans | 61003526 ; 61003527 ; 61003528 ; 61003529 ; 61003530 ; 61003531 ; 61033679 ; 61003534 ; 61003535 ; 61003536 ; 61003537 ; 61003538 ; 61003539 ; 61003540 ; 61003541 ; 61003544 ; 61003545 ; 61003546 ; 61003547 ; 61003548 ; 61003549 ; 61033680 ; 61003552 ; 61003553 ; 61003554 ; 61003555 ; 61003556 ; 61003557 ; 61003558 ; 61003559 ; S61003526 ; S61003527 ; S61003528 ; S61003529 ; S61003530 ; S61003531 ; S61033679 ; S61003534 ; S61003535 ; S61003536 ; S61003537 ; S61003538 ; S61003539 ; S61003540 ; S61003541 ; S61003544 ; S61003545 ; S61003546 ; S61003547 ; S61003548 ; S61003549 ; S61033680 ; S61003552 ; S61003553 ; S61003554 ; S61003555 ; S61003556 ; S61003557 ; S61003558 ; S61003559 ; Power Box taille 2000, verticale, batterie électrique, régulation Oxéo Touch, avec batterie de préchauffage ; 2 versions : horizontale et verticale ; 6 tailles en version verticale et 9 tailles en version horizontale ; Avec ou sans régulation ; Avec ou sans batterie de préchauffage ; Version batterie électrique | 9332.4652 | 2109.2975 | 6924.4649 | 298.7028 | -938.024 |  |  |  | 1936.9918 | 30.3139 | 141.9917 | 172.3057 | 0 | 1407.032 | 0 | 0 | 0 | 5517.4329 | 0 |  |  |  |  | 0 | 19.9181 |  |  |  | Plastic 2.6 % ; Metal 75.2 % ; Other 22.2 % ; Plastic 11.3 kg ; Metal 328.2 kg ; Other 96.9 kg ; Masse du produit 386.0 kg ; Emballage 50.4 kg ; Produits complémentaires à l'installation 0.0 kg ; Masse totale des produits constitutifs de l'unité fonctionnelle 436.4 kg
Maçonnerie de Pierre à Mortier de Terre,FILIATER au chantier du domaine de l'Argibois, Levens | INIES_IMAÇ20200407_091716 | 33821 | 1.3 | 2020/03/15 | 1 | Individual | NF EN 15804+A1 + NF EN 15804/CN | FILIATER | 100 | 1 | m² | Réaliser un mur porteur type de mur, d’épaisseur 45 cm et de surface de 1 m², avec une capacité portante de 9080 KN/m et une conductivité thermique ? de 0.46 W/(m².K), dans le respect des règles de l’art, et pour une durée de vie de référence de 100 ans. | Maçonnerie de Pierre à Mortier de Terre, domaine de l'Argibois | 19.4 | 11.7 | -0.594 | 8.28 |  |  |  |  | 11.7 |  |  | 0 | -0.594 | 0 | 0 | 0 | 0 | 0 | 0 |  |  |  |  | 0 |  | 0 | France | FR-PAC | Pierre massive 1041.3 kg ; Mortier (masse sèche) 79.2 kg ; Eau 24.6 kg
Brique de Terre Compressée, FILIATER au chantier du domaine de l'Argibois, Levens | INIES_IBRI20200407_151313 | 33820 | 1.3 | 2020/04/06 | 1 | Individual | NF EN 15804+A1 + NF EN 15804/CN | FILIATER | 100 | 1 | m² | Mur porteur en Brique de Terre Compressée, d’épaisseur 40 cm et de surface de 1 m², avec une capacité portante de 2 228 kN/m et une conductivité thermique ? de 0,63 W/(m².K), dans le respect des règles de l’art, et pour une durée de vie de référence de 100 ans. | Brique de Terre Compressée, domaine de l'Argibois | 51.1 | 56.1 | -9.01 | 4.02 |  |  |  |  | 56.1 |  |  | 0 | -9.01 | 0 | 0 | 0 | 0 | 0 | 0 |  |  |  |  | 0 |  | 0 | France | FR-PAC | Mortier (masse sèche) 108.0 kg ; Eau 61.2 kg ; BTC produite sur site (masse sèche) 642.9 kg
Protisol® MV50 50mm | INIES_IOAR20220207_100826 | 29097 | 1.1 | 2022/06/16 | 1 | Individual | NF EN 15804+A1 + NF EN 15804/CN | SAINT-GOBAIN EUROCOUSTIC | 50 | 1 | m² | Réaliser une fonction d’absorption acoustique sur 1 m² de panneau en assurant une résistance thermique de R=1.45 K.m².W-1 pour un complément d’isolation thermo-acoustique. | Protisol® MV50 50mm | 4.6355 | 4.5018 | 0 | 0.1337 | 0 |  |  |  | 4.0008 | 0.284 | 0.217 | 0.501 | 0 | 0 | 0 | 0 | 0 | 0 | 0 | 0 | 0.0107 | 0 | 0.123 | 0 |  | 1245 | Europe |  | Laine de roche 2.5 kg ; Palette en bois 0.04 kg ; Film étirable en PE 0.06 kg ; Voile de verre noir 0.075 kg ; Colle 0.02 kg ; Voile de contre-face 0.05 kg
LSC URAPROOF V Ambiance 24V / 48/230V | LGRP-01847-V01.01-FR | 40589 | 1.3 | 2024/02/01 | 1 | Individual | PEP PCR ed 4.0 | LEGRAND | 10 | 1 | unité | Eviter la panique en assurant un éclairage de 400 lumen qui garantit, pendant 1 heure, la visibilité des obstacles en cas de disparition de lalimentation électrique. Cette fonction alimentée par source Centrale est assurée pendant 10 ans | UR-127524V ; UR-127525V ; | 41.762 | 8.3299 | 32.1909 | 1.2413 | -0.028301 |  |  |  | 8.2994 | 0.0121 | 0.018438 | 0.030538 | 0 | 0 | 0 | 0 | 0 | 32.1909 | 0 |  |  |  |  | 0 | 0.072737 |  |  |  | Plastic 57.12 % ; Metal 2.95 % ; Other 39.93 % ; Plastic 0.363 kg ; Metal 0.019 kg ; Other 0.255 kg ; Masse du produit 0.43 kg ; Emballage 0.207 kg ; Produits complémentaires à l'installation 0.0 kg ; Masse totale des produits constitutifs de l'unité fonctionnelle 0.637 kg
Bardage en briques de terre cuite - DONNEE ENVIRONNEMENTALE PAR DEFAUT | INIES_DBAR20190723_155637 | 31578 | 1.2 |  | 3 | DefaultEnvironmentalData | NF EN 15804+A1 + NF EN 15804/CN | Ministère de la Transition Écologique – Ministère en charge du Logement | 100 | 1 | m² | Assurer la fonction de parement en terre cuite avec des briques apparentes sur un m² pendant une durée de vie de référence de 100 ans |  | 72.059 | 69.81 | 0 | 2.249 |  |  |  |  | 54.08 |  |  | 15.73
Cloison à âme alvéolaire [ép.50 mm] - DONNEE ENVIRONNEMENTALE PAR DEFAUT | INIES_DCLO20180830_102547 | 31579 | 1.3 |  | 3 | DefaultEnvironmentalData | NF EN 15804+A1 + NF EN 15804/CN | Ministère de la Transition Écologique – Ministère en charge du Logement | 50 | 1 | m² | Assurer une fonction d’un m² de cloison fixé et jointoyé sur un support horizontal, sous forme d’un complexe rigide d’épaisseur 50mm (deux plaques BA10 collées de part et d’autre d’un réseau alvéolaire), destiné à recevoir tout type de finition, pendant une durée de vie de référence de 50 ans. |  | 6.8203 | 6.6433 | 0 | 0.177 |  |  |  |  | 5.304 |  |  | 1.3393
LAU 272 : Diffuseur linéaire à jet d’air orientable horizontal ou vertical | FRAA-00016-V01.01-FR | 40591 | 1.2 | 2024/09/01 | 1 | Individual | PEP PCR ed 4.0 | FRANCE AIR | 17 | 1 | unité | Assurer la ventilation d’un bâtiment à l’aide d’un diffuseur linéaire à jet d'air orientable de section de raccordement 15 dm² pour une durée de vie de 17 ans | 61004819 LAU 272 - 1 fente 575 mm ; 61004820 LAU 272 - 1 fente 875 mm ; 61004821 LAU 272 - 1 fente 1175 mm ; 61004822 LAU 272 - 1 fente 1475 mm ; 61004823 LAU 272 - 2 fentes 575 mm ; 61004824 LAU 272 - 2 fentes 875 mm ; 61004825 LAU 272 - 2 fentes 1175 mm ; 61004826 LAU 272 - 2 fentes 1475 mm ; 61004827 LAU 272 - 3 fentes 575 mm ; 61004828 LAU 272 - 3 fentes 875 mm ; 61004829 LAU 272 - 3 fentes 1175 mm ; 61004830 LAU 272 - 3 fentes 1475 mm ; 61004831 LAU 272 - 4 fentes 575 mm ; 61004832 LAU 272 - 4 fentes 875 mm ; 61004833 LAU 272 - 4 fentes 1175 mm ; 61004834 LAU 272 - 4 fentes 1475 mm ; 61004835 LAU 272 - 5 fentes 575 mm ; 61004836 LAU 272 - 5 fentes 875 mm ; 61004837 LAU 272 - 5 fentes 1175 mm ; 61004838 LAU 272 - 5 fentes 1475 mm ; 61004839 LAU 272 - 6 fentes 575 mm ; 61004840 LAU 272 - 6 fentes 875 mm ; 61004841 LAU 272 - 6 fentes 1175 mm ; 61004842 LAU 272 - 6 fentes 1475 mm ; LAU 272 – 3 déflecteurs , longueur de fente de 875 mm ; 1 à 6 déflécteurs ; Longueur de fente : 575, 875, 1175, 1475 mm | 17.798 | 16.6685 | 0 | 1.1296 | -8.0768 |  |  |  | 16.5521 | 0.096697 | 0.019658 | 0.11636 | 0 | 0 | 0 | 0 | 0 | 0 | 0 |  |  |  |  | 0 | 0 |  |  |  | Plastic 3.7 % ; Metal 89.6 % ; Other 6.7 % ; Plastic 0.1 kg ; Metal 1.34 kg ; Other 0.06 kg ; Masse du produit 1.44 kg ; Emballage 0.056 kg ; Produits complémentaires à l'installation 0.0 kg ; Masse totale des produits constitutifs de l'unité fonctionnelle 1.496 kg
Powerbox : centrale double flux compacte à échangeur contre-flux isolation 50 mm (batterie eau chaude, sans batterie) | FRAA-00017-V01.01-FR | 40592 | 1.2 | 2024/10/01 | 1 | Individual | PEP PCR ed 4.0 | FRANCE AIR | 17 | 1 | unité | Assurer la ventilation d’un bâtiment à l’aide d’une centrale d’air double flux de débit nominal 2000 m3/h pour une durée de vie de 17 ans | 61003490 ; 61003491 ; 61003492 ; 61003493 ; 61003494 ; 61003495 ; 61033677 ; 61003498 ; 61003499 ; 61003500 ; 61003501 ; 61003502 ; 61003503 ; 61003504 ; 61003505 ; 61003508 ; 61003509 ; 61003510 ; 61003511 ; 61003512 ; 61003513 ; 61033678 ; 61003516 ; 61003517 ; 61003518 ; 61003519 ; 61003520 ; 61003521 ; 61003522 ; 61003523 ; S61003490 ; S61003491 ; S61003492 ; S61003493 ; S61003494 ; S61003495 ; S61033677 ; S61003498 ; S61003499 ; S61003500 ; S61003501 ; S61003502 ; S61003503 ; S61003504 ; S61003505 ; S61003508 ; S61003509 ; S61003510 ; S61003511 ; S61003512 ; S61003513 ; S61033678 ; S61003516 ; S61003517 ; S61003518 ; S61003519 ; S61003520 ; S61003521 ; S61003522 ; S61003523 ; 61003562 ; 61003563 ; 61003564 ; 61003565 ; 61003566 ; 61003567 ; 61033681 ; 61003570 ; 61003571 ; 61003572 ; 61003573 ; 61003574 ; 61003575 ; 61003576 ; 61003577 ; 61003580 ; 61003581 ; 61003582 ; 61003583 ; 61003584 ; 61003585 ; 61003580 ; 61003682 ; 61003580 ; 61003588 ; 61003589 ; 61003590 ; 61003591 ; 61003592 ; 61003593 ; 61003594 ; 61003595 ; S61003562 ; S61003563 ; S61003564 ; S61003565 ; S61003566 ; S61003567 ; S61033681 ; S61003570 ; S61003571 ; S61003572 ; S61003573 ; S61003574 ; S61003575 ; S61003576 ; S61003577 ; S61003580 ; S61003581 ; S61003582 ; S61003583 ; S61003584 ; S61003585 ; S61003580 ; S61003682 ; S61003580 ; S61003588 ; S61003589 ; S61003590 ; S61003591 ; S61003592 ; S61003593 ; S61003594 ; S61003595 ; Power Box taille 2000, verticale, batterie eau chaude, régulation Oxéo Touch, avec batterie de préchauffage ; 2 versions : horizontale et verticale ; 6 tailles en version verticale et 9 tailles en version horizontale ; Avec ou sans régulation ; Avec ou sans batterie de préchauffage ; Version batterie eau chaude et sans batterie | 8121.2503 | 2116.8006 | 5711.1204 | 293.3294 | -945.6926 |  |  |  | 1944.4949 | 30.3139 | 141.9917 | 172.3057 | 0 | 1421.4949 | 0 | 0 | 0 | 4289.6255 | 0 |  |  |  |  | 0 | 19.9181 |  |  |  | Plastic 2.6 % ; Metal 75.3 % ; Other 22.1 % ; Plastic 11.4 kg ; Metal 330.9 kg ; Other 97.1 kg ; Masse du produit 389.0 kg ; Emballage 50.4 kg ; Produits complémentaires à l'installation 0.0 kg ; Masse totale des produits constitutifs de l'unité fonctionnelle 439.4 kg
DAU 03 : Diffuseur circulaire réglable par tige filetée | FRAA-00021-V01.01-FR | 40593 | 1.2 | 2024/10/01 | 1 | Individual | PEP PCR ed 4.0 | FRANCE AIR | 17 | 1 | unité | Assurer la ventilation d’un bâtiment à l’aide d’un diffuseur linéaire à jet d'air orientable de section de raccordement 2 dm² pour une durée de vie de 17 ans | 60009156 ; 60009157 ; 60009158 ; 60009159 ; 60009160 ; 60009161 ; 60009162 ; 60009163 ; 60009164 ; 60009165 ; 61015721 ; 61015722 ; 61015723 ; 61015724 ; 61015725 ; 61015726 ; 61015727 ; 61015728 ; 61015729 ; 61015730 ; 10 diamètres : 100, 160, 200, 250, 315, 355, 400, 450, 500, 630 ; Peinture RAL 90003 ou anodisé | 6.4027 | 6.1046 | 0 | 0.29808 | -2.6747 |  |  |  | 5.2468 | 0.052009 | 0.80583 | 0.85783 | 0 | 0 | 0 | 0 | 0 | 0 | 0 |  |  |  |  | 0 | 0.12383 |  |  |  | Plastic 4.8 % ; Metal 53.6 % ; Other 41.6 % ; Plastic 0.04 kg ; Metal 0.45 kg ; Other 0.34 kg ; Masse du produit 0.54 kg ; Emballage 0.29 kg ; Produits complémentaires à l'installation 0.0 kg ; Masse totale des produits constitutifs de l'unité fonctionnelle 0.83 kg
Isolant projeté / flocage pour la protection incendie - DONNEE ENVIRONNEMENTALE PAR DEFAUT | INIES_DISO20190724_091830 | 31580 | 1.2 |  | 3 | DefaultEnvironmentalData | NF EN 15804+A1 + NF EN 15804/CN | Ministère de la Transition Écologique – Ministère en charge du Logement | 50 | 1 | m² | Couvrir 1 m² de support avec une masse de 10 kg en assurant des propriétés de résistance au feu (A1) et d’atténuation acoustique pendant une durée de vie de référence de 50 ans |  | 18.7142 | 18.5939 | 0 | 0.12026 |  |  |  |  | 16.6036 |  |  | 1.9903
PARNATUR CORPS D'ENDUIT CHANVRE | INIES_IPAR20191217_164545 | 33823 | 1.3 | 2019/09/30 | 1 | Individual | NF EN 15804+A1 + NF EN 15804/CN | PAREXLANKO | 50 | 1 | m² | Assurer un complément d’isolation thermique (R additionnel de 1,21) et acoustique (perte par transmission R 500Hz de 53 dB) ramenée par l’extérieur ou l’intérieur sur 1m² de paroi verticale pour une épaisseur totale de 8 cm. | "PARNATUR CORPS D'ENDUIT CHANVRE" - Sous-enduit de dressement isolant biosourcé | 6.3227 | 3.198 | -2.2934 | 5.4181 |  |  |  |  | -0.63053 |  |  | 3.8285 | -2.2934 | 0 | 0 | 0 | 0 | 0 | 0 |  |  |  |  | 3.24 |  | 575 | France | FR-CVL | PARNATUR CORPS D’ENDUIT CHANVRE / Liant 17.6 kg ; Eau de gâchage 34.89 kg ; Sac PEHD 0.0215 kg ; Sac papier kraft 0.197 kg ; Palette 0.585 kg ; PARNATUR CORPS D’ENDUIT CHANVRE / Chènevotte 7.2 kg
Eurobac® 30mm | INIES_IYMV20220207_144522 | 29106 | 1.1 | 2022/06/16 | 1 | Individual | NF EN 15804+A1 + NF EN 15804/CN | SAINT-GOBAIN EUROCOUSTIC | 50 | 1 | m² | 1 m2 de plafond acoustique avec une classe d´absorption A selon la norme ISO 354, installé avec une hauteur hors tout du système de 200mm (si applicable). | Eurobac® 30mm | 3.5441 | 3.4243 | 0 | 0.11984 | 0 |  |  |  | 3.0513 | 0.208 | 0.165 | 0.373 | 0 | 0 | 0 | 0 | 0 | 0 | 0 | 0 | 0.00784 | 0 | 0.112 | 0 |  | 1245 | Europe |  | Laine de roche 1.8 kg ; Voile de verre noir 0.075 kg ; Film étirable en PE 0.03 kg ; Palette en bois 0.04 kg ; Colle 0.02 kg ; Voile de contre-face 0.05 kg
CANALISATIONS D’HYDRODISTRIBUTION PEX PB | INIES_CVRQ20211109_105403 | 29121 | 1.2 | 2021/12/07 | 2 | Collective | NF EN 15804+A1 + NF EN 15804/CN | COCHEBAT | 50 | 1 | m | 1m linéaire de canalisations d’hydrodistribution en polyéthylène réticulé (PEX) ou Polybutène (PB) assemblées en réseau comprenant des tubes PEX ou PB, des gaines de protection en PE ou en PP et des pièces de raccordement en laiton, en inox et autres matériaux en faibles proportions (polyamide, EPDM), et installées dans les règles de l’art pour distribuer l’eau sanitaire chaude ou froide dans une maison ou dans un logement pendant 50 ans | COMAP, FINIMETAL/EMMETI, PB TUB, REHAU, ROTH FRANCE, THERMACOME, UPONOR, WAVIN | 0.456 | 0.426 | 0 | 0.03 |  |  |  |  | 0.152 |  |  | 0.274 | 0 | 0 | 0 | 0 | 0 | 0 | 0 |  |  |  |  | 0 |  | 1018 |  |  | Matière Plastique (PE, PB) 0.0499 kg ; Pièces métalliques (laiton, inox) 0.0409 kg ; Additifs 0.004 kg ; Gaine plastiques (PE, PP) 0.0577 kg ; Emballages de distribution 0.00647 kg ; Petites pièces (PA 6.6, EPDM) 0.0006 kg
Panneau CLT (lamellé-croisé), fabriqué en France par Mathis | INIES_IRUQ20230327_092059 | 33806 | 1.1 | 2023/04/05 | 1 | Individual | NF EN 15804+A2 + NF EN 15804/CN | MATHIS SAS | 100 | 1 | m³ | Assurer une fonction structurelle horizontale, verticale ou inclinée (mur/plancher/toiture) pour 1 m3 de panneau CLT, fabriqué par le groupe MATHIS et mis en œuvre selon les recommandations du fabricant, pendant la durée de vie de référence de 100 ans. | Le produit objet de la présente FDES est un panneau clt (lamellé-croisé), fabriqué en France par Mathis. Cette FDES individuelle est utilisable par l'entreprise Mathis SAS. | 167 | -590.2 | 0 | 758 | -233 |  |  |  | -604 | 11.9 | 1.89 | 13.8 | 0 | 0 | 0 | 0 | 0 | 0 | 0 | 11.3 | 1.29 | 679 | 66.1 | 195 | 0.0249 | 400 | France | FR-GES | Lamelles : Epicéa 442.0 kg ; Colle : PU (Polyuréthane) 6.77 kg ; Produit de traitement classe 2 1.75 kg ; Film PE (PE) 0.303 kg ; Cerclage (PP) 0.037 kg ; Cerclage (Acier) 0.016 kg ; Carton (Carton) 0.125 kg
Entrevous en polypropylène - DONNEE ENVIRONNEMENTALE PAR DEFAUT | INIES_DENT20190724_095356 | 31581 | 1.2 |  | 3 | DefaultEnvironmentalData | NF EN 15804+A1 + NF EN 15804/CN | Ministère de la Transition Écologique – Ministère en charge du Logement | 100 | 1 | m² | Assurer le coffrage d’un mètre carré de plancher sous forme d’entrevous moulés en Polypropylène (PP), mis en œuvre sur des poutrelles en béton précontraint, pendant une durée de vie de référence de 100 ans. |  | 12.5098 | 12.087 | 0 | 0.42283 |  |  |  |  | 11.5102 |  |  | 0.57682
Conduit de fumée simple paroi | INIES_CLAJ20220207_164248 | 29110 | 1.1 | 2022/02/28 | 2 | Collective | NF EN 15804+A1 + NF EN 15804/CN | CETIM | 50 | 1 | m | Canaliser les fumées vers l'extérieur, pour 1 mètre linéaire installé de conduit simple paroi d’un diamètre de 200mm ou inférieur avec ses accessoires (té, colliers muraux, brides de sécurité, tampon, chapeau, support mural, joints, solin), sur la base d’une durée de vie de référence de 50 ans. | Conduit de fumée simple paroi en acier inoxydable de diamètre inférieur ou égal à 200mm. ; Cette FDES est représentative pour les conduits de fumée simple paroi des industriels suivants : ; Joncoux, Poujoulat, HILD, TEN, Tubest | 80 | 29.84 | 49.8 | 0.395 | -4.58 | 24.5 | 0.859 | 2.56 | 27.9 | 1.21 | 0.73 | 1.94 | 0 | 49.8 | 0 | 0 | 0 | 0 | 0 | 0 | 0.229 | 0.0359 | 0.13 | 0 |  | 462 | Europe |  | Palette 2.95 kg ; Film PEBD 0.0259 kg ; Carton 1.26 kg ; Acier inoxydable 4.03 kg ; Joints 0.0852 kg
Panotoit Tekfi 2 50mm (hors accessoires de pose) | INIES_IYBN20230330_173855 | 33824 | 1.1 |  | 1 | Individual | NF EN 15804+A2 + NF EN 15804/CN | SAINT-GOBAIN ISOVER | 50 | 1 | m² | 1m2 d’isolant en laine de roche permettant d’assurer la fonction d’isolation thermique avec une résistance thermique de R = 1.25 K.m²/W (hors accessoires de pose) pour une application d’isolation des toitures terrasses inaccessibles en bacs aciers, sur la base d’une durée de vie de référence de 50 ans. | Panotoit Tekfi 2 50mm | 11.2 | 11.1 | 0 | 0.083 | -0.062 |  |  |  | 9.93 | 0.306 | 0.86 | 1.17 | 0 | 0 | 0 | 0 | 0 | 0 | 0 | 0 | 0.0368 | 0 | 0.0462 | 0 | 0.17 | 320 | France | FR-NAQ | palette en bois 0.4107 kg ; laine minérale 8.75 kg ; film en polyéthylène 0.0211 kg
Bardage en PVC recyclé VinyPlus | INIES_IYRC20230324_102156 | 33792 | 1.1 |  | 1 | Individual | NF EN 15804+A2 + NF EN 15804/CN | VINYLIT FASSADEN GMBH | 50 | 1 | m² | Assurer le revêtement et la protection aux intempéries d'un mètre carré de surface extérieure par un bardage en PVC sur la durée de vie de référence de 50 ans. | Bardage VinyPlus | 10.4765 | 4.2698 | 0 | 6.2067 | -1.7396 | 3.9571 | 0.084235 | 3.023 | 7.0643 | 0.41833 | -3.2128 | -2.7945 | 0 | 0 | 0 | 0 | 0 | 0 | 0 | 0.0071105 | 0.05488 | 5.2182 | 0.92644 | 0 | 0.47 | 550 | Europe |  | Lames en PVC recyclé avec film 7.33 kg ; Profilés additionnels en PVC 0.25 kg ; Profilés de ventilation métalliques 0.03 kg ; Ossature bois 3.4 kg ; Quincaillerie 0.06 kg ; Palette 1.11 kg ; Papier 0.005 kg ; PEBD 0.25 kg ; PS 0.002 kg
Fenêtres et portes fenêtres mixtes Aluminium/PVC - DONNEE ENVIRONNEMENTALE PAR DEFAUT | INIES_DFEN20180720_105755 | 31582 | 1.3 |  | 3 | DefaultEnvironmentalData | NF EN 15804+A1 + NF EN 15804/CN | Ministère de la Transition Écologique – Ministère en charge du Logement | 30 | 1 | m² | Assurer la fonction de 1 m² de surface d’ouverture d’un bâtiment, fermée par une fenêtre ou une porte fenêtre, en Alu/PVC et à double vitrage, pendant une durée de vie de référence de 30 ans |  | 218.6655 | 208.9534 | 0 | 9.7121 |  |  |  |  | 180.6907 |  |  | 28.2627
BAEH URALIFE V SATI CONNECTE POSES MURALE & PLAFOND | LGRP-01428-V02.01-FR | 40595 | 1.1 | 2024/09/01 | 1 | Individual | PEP PCR ed 4.0 | LEGRAND | 10 | 1 | unité | Faciliter l'évacuation du public vers l'extérieur en assurant un éclairage de 8 lumens pendant 5 heures, en cas de disparition de l'alimentation électrique. Cette fonction est assurée pendant 10 ans par son alimentation autonome | UR-118138V ; UR-118238V ; | 15.8537 | 7.0021 | 8.512 | 0.33958 | -0.77577 |  |  |  | 5.9416 | 0.021608 | 1.0389 | 1.0606 | 0 | 3.2784 | 0 | 0 | 0 | 5.2336 | 0 |  |  |  |  | 0 | 0.24668 |  |  |  | Plastic 43.97 % ; Metal 2.78 % ; Other 53.25 % ; Plastic 0.492 kg ; Metal 0.031 kg ; Other 0.606 kg ; Masse du produit 0.568 kg ; Emballage 0.561 kg ; Produits complémentaires à l'installation 0.0 kg ; Masse totale des produits constitutifs de l'unité fonctionnelle 1.129 kg
Rail Stil® R 48 | INIES_IRAI20200914_102833 | 33778 | 1.3 | 2020/09/09 | 1 | Individual | NF EN 15804+A2 + NF EN 15804/CN | PLACOPLATRE | 50 | 1 | m | Assurer, sur un mètre linéaire, une fonction d’élément d’ossature destinée à soutenir des cloisons ou doublages en plaque de plâtre, sur la base d’une durée de vie de 50 ans. | Rail Stil® R 48 | 1.31 | 1.305 | 0 | 0.00724 | -0.575 |  |  |  | 1.19 | 0.0281 | 0.0865 | 0.115 | 0 | 0 | 0 | 0 | 0 | 0 | 0 | 0.000149 | 0.00621 | 0.000326 | 0.000553 | 0 | 0.00171 | 690 | Europe |  | Acier galvanisé 0.43 kg ; Cerclage PP 0.00011 kg ; Cerclage PE 0.00013 kg ; Chevron bois 0.00433 kg ; Cheville en nylon (x1.7) 0.0017 kg ; Vis en acier (x1.7) 0.002125 kg ; Equerres en acier 0.00033 kg
Cloisonnement en carreaux de plâtre [ép. = 100 mm] - DONNEE ENVIRONNEMENTALE PAR DEFAUT | INIES_DCLO20190905_141724 | 31583 | 1.2 |  | 3 | DefaultEnvironmentalData | NF EN 15804+A1 + NF EN 15804/CN | Ministère de la Transition Écologique – Ministère en charge du Logement | 50 | 1 | m² | Assurer la fonction de 1m² de cloisonnement en carreaux de plâtre d'épaisseur 100mm pour une durée de vie de référence de 50 ans |  | 46.8 | 44.577 | 0 | 2.158 |  |  |  |  | 37.05 |  |  | 7.527
BAES+DBR URALIFE V SATI ADRESSABLE POSES MURALE & PLAFOND | LGRP-01430-V02.01-FR | 40597 | 1.1 | 2024/09/01 | 1 | Individual | PEP PCR ed 4.0 | LEGRAND | 10 | 1 | unité | Faciliter l'évacuation du public et des personnes à mobilité réduite (PMR) vers l'extérieur ou vers les espaces d'attente sécurisés en assurant un éclairage de 45 lumens pendant 1 heure, en cas de coupure secteur, complété par un dispositif de balisage renforcé destiné aux PSH. Cette fonction est assurée pendant 10 ans par son alimentation autonome. | UR-118159V ; UR-118259V ; UR118459V ; UR118359V ; | 18.1399 | 8.6161 | 9.1591 | 0.36476 | -1.6247 |  |  |  | 7.5547 | 0.022379 | 1.0389 | 1.0613 | 0 | 3.9255 | 0 | 0 | 0 | 5.2336 | 0 |  |  |  |  | 0 | 0.24743 |  |  |  | Plastic 42.94 % ; Metal 2.66 % ; Other 54.4 % ; Plastic 0.501 kg ; Metal 0.031 kg ; Other 0.645 kg ; Masse du produit 0.616 kg ; Emballage 0.561 kg ; Produits complémentaires à l'installation 0.0 kg ; Masse totale des produits constitutifs de l'unité fonctionnelle 1.177 kg
BAES+BAEH URALIFE V SATI CONNECTE / ADRESSABLE POSE MURALE & PLAFOND | LGRP-01429-V02.01-FR | 40596 | 1.1 | 2024/09/01 | 1 | Individual | PEP PCR ed 4.0 | LEGRAND | 10 | 1 | unité | Faciliter l'évacuation du public vers l'extérieur en assurant un éclairage de 45 lumens pendant 1 heure ET 8 lumens pendant 5heures, en cas de disparition de l'alimentation électrique. Cette fonction est assurée pendant 10 ans par son alimentation autonome | UR-118149V ; UR118449V ; UR-118148V ; UR118348V ; UR-118249V ; UR118349V ; UR-118248V ; UR118348V ; | 17.9872 | 8.4634 | 9.1591 | 0.36469 | -1.6247 |  |  |  | 7.4021 | 0.022352 | 1.0389 | 1.0613 | 0 | 3.9255 | 0 | 0 | 0 | 5.2336 | 0 |  |  |  |  | 0 | 0.24741 |  |  |  | Plastic 42.94 % ; Metal 2.66 % ; Other 54.4 % ; Plastic 0.501 kg ; Metal 0.031 kg ; Other 0.645 kg ; Masse du produit 0.616 kg ; Emballage 0.561 kg ; Produits complémentaires à l'installation 0.0 kg ; Masse totale des produits constitutifs de l'unité fonctionnelle 1.177 kg
Protisol® MV70 30mm | INIES_IYCE20220207_143229 | 29104 | 1.1 | 2022/06/16 | 1 | Individual | NF EN 15804+A1 + NF EN 15804/CN | SAINT-GOBAIN EUROCOUSTIC | 50 | 1 | m² | Réaliser une fonction d’absorption acoustique sur 1 m² de panneau en assurant une résistance thermique de R=0.85 K.m².W-1 pour un complément d’isolation thermo-acoustique. | Protisol® MV70 30mm | 3.9998 | 3.8737 | 0 | 0.12605 | 0 |  |  |  | 3.4467 | 0.24 | 0.187 | 0.427 | 0 | 0 | 0 | 0 | 0 | 0 | 0 | 0 | 0.00905 | 0 | 0.117 | 0 |  | 1245 | Europe |  | Laine de roche 2.1 kg ; Voile de verre noir 0.075 kg ; Colle 0.02 kg ; Palette en bois 0.04 kg ; Film étirable en PE 0.04 kg ; Voile de contre-face 0.05 kg
Peintures solvant antirouille - DONNEE ENVIRONNEMENTALE PAR DEFAUT | INIES_DPEI20170317_174150 | 31585 | 1.3 |  | 3 | DefaultEnvironmentalData | NF EN 15804+A1 + NF EN 15804/CN | Ministère de la Transition Écologique – Ministère en charge du Logement | 7 | 1 | m² | Assurer la fonction de protection et décoration de 1m² de support avec une peinture antirouille en phase solvant pendant une durée de vie de référence de 7 ans. |  | 2.2906 | 2.2442 | 0 | 0.046311 |  |  |  |  | 2.1079 |  |  | 0.13631
Protisol® MV70 50mm | INIES_IIVM20220207_143329 | 29105 | 1.1 | 2022/06/16 | 1 | Individual | NF EN 15804+A1 + NF EN 15804/CN | SAINT-GOBAIN EUROCOUSTIC | 50 | 1 | m² | Réaliser une fonction d’absorption acoustique sur 1 m² de panneau en assurant une résistance thermique de R=1.45 K.m².W-1 pour un complément d’isolation thermo-acoustique. | Protisol® MV70 50mm | 6.0047 | 5.852 | 0 | 0.1527 | 0 |  |  |  | 5.184 | 0.385 | 0.283 | 0.668 | 0 | 0 | 0 | 0 | 0 | 0 | 0 | 0 | 0.0147 | 0 | 0.138 | 0 |  | 1245 | Europe |  | Laine de roche 3.5 kg ; Voile de verre noir 0.075 kg ; Colle 0.02 kg ; Palette en bois 0.04 kg ; Film étirable en PE 0.03 kg ; Voile de contre-face 0.05 kg
Système Cloison Up Stil 145/120 - 1 x BA 13 + 1x Placomarine BA13 et GR32 roulé revêtu kraft 120mm - 2,70m | INIES_IOWR20220207_170827 | 29112 | 1.1 | 2022/01/17 | 1 | Individual | NF EN 15804+A1 + NF EN 15804/CN | PLACOPLATRE | 50 | 1 | m² | Réaliser sur 1 m² de paroi une cloison d’épaisseur totale 145 mm assurant une isolation thermique d’au moins 3,75 K.m². W-1 et un affaiblissement acoustique RW (C ; Ctr) de 44 dB | Système Cloison Up Stil 145/120 - 1 x BA 13 + 1x Placomarine BA13 et GR32 roulé revêtu kraft 120mm - 2,70m | 19.9 | 18.32 | 0 | 1.54 | -3.2 |  |  |  | 15.5 | 0.945 | 1.88 | 2.82 | 0 | 0 | 0 | 0 | 0 | 0 | 0 | 0.0791 | 0.145 | 0.00577 | 1.31 | 0 |  | 768 | France | FR-ARA ; FR-IDF ; FR-NAQ ; FR-PDL ; FR-PAC | Plaque Placomarine® BA13 10.815 kg ; Montant isolant Up Stil® 120 2.113 kg ; Plaque Placoplatre® BA 13 9.765 kg ; Laine de verre GR 32 Roulé Revêtu Kraft 120 mm 3.666 kg ; Bandes à joints (accessoire de pose) 0.019 kg ; Enduit plâtre Placojoint® PR (accessoire de pose) 0.693 kg ; Eau de gâchage (accessoire de pose) 0.347 kg ; Cornière Stil® CR2 0.576 kg ; Vis (accessoire de pose) 0.046 kg
Dalles de moquettes tuftées, masse de velours totale de 900 g/m² PA 6.6, 20% recyclé, dossier mousse polyuréthane à cellule ouverte 90% recyclé Confort Lite®/ Plus® | INIES_IIPC20220209_130701 | 29128 | 1.1 | 2021/07/01 | 1 | Individual | NF EN 15804+A1 + NF EN 15804/CN | MILLIKEN | 10 | 1 | m² | Assurer la couverture et le décor de 1 m² de sol intérieur, posé selon le DTU 53.1 et entretenu périodiquement pendant une durée de vie de référence de 10 ans. | Dalles de moquettes tuftées, masse de velours totale de 900 g/m² PA 6.6, 20% recyclé, dossier mousse polyuréthane à cellule ouverte 90% recyclé Confort Lite®/ Plus® | 14.1774 | 11.8518 | 1.924 | 0.40164 | -0.0074625 |  |  |  | 11.08 | 0.4168 | 0.35497 | 0.77177 | 0 | 1.924 | 0 | 0 | 0 | 0 | 0 | 0 | 0.01506 | 0.086055 | 0.30052 | 0 |  | 1060 | Europe |  | Carton 0.197 kg ; Revêtement de sol 4.55 kg ; Film polyéthylène 0.005 kg
Peintures solvant boiserie - DONNEE ENVIRONNEMENTALE PAR DEFAUT | INIES_DPEI20170317_174154 | 31586 | 1.3 |  | 3 | DefaultEnvironmentalData | NF EN 15804+A1 + NF EN 15804/CN | Ministère de la Transition Écologique – Ministère en charge du Logement | 10 | 1 | m² | Assurer la fonction de protection et décoration de 1m² de boiserie avec une peinture en phase solvant pendant une durée de vie de référence de 10 ans. |  | 2.0749 | 2.0252 | 0 | 0.0497 |  |  |  |  | 1.8868 |  |  | 0.13843
Système veka gamme 70 mm - fenêtres et portes-fenêtres pvc teinte claire - double vitrage d’épaisseur de verre cumulée jusqu’à 8 mm | INIES_CZJU20230209_174611 | 33818 | 1.2 |  | 2 | Collective | NF EN 15804+A2 + NF EN 15804/CN | VEKA SAS | 30 | 1 | m² | Fermer, dans le respect des règles de l'art, une ouverture permanente de 1 m2 dans une paroi extérieure, en assurant l’ouverture et la fermeture manuelle, le passage des personnes et de la lumière, les apports solaires, l’isolation thermique et acoustique sur une durée de vie de 30 ans. | Les fabricants pouvant utiliser cette FDES collective sont uniquement les menuisiers produisant et commercialisant en France métropolitaine, utilisant les systèmes de profilés PVC Veka Gamme 70 et dont les menuiseries sont conformes aux produits couverts. La liste des fabriquants est disponible sur le site : https://www.veka.fr/economie-circulaire/partenaires-veka-recycle/ | 64.1328 | 61.3087 | 0.038197 | 2.7859 | -3.3213 | 48.6313 | 3.0745 | 6.119 | 57.8247 | 1.9464 | 1.5376 | 3.484 | 0 | 0.038197 | 0 | 0 | 0 | 0 | 0 | 0.0050314 | 0.21891 | 0.62052 | 1.9414 | 0 | 1.92 | 251 | France | FR-ARA ; FR-BFC ; FR-BRE ; FR-CVL ; FR-GES ; FR-HDF ; FR-IDF ; FR-NOR ; FR-NAQ ; FR-OCC ; FR-PDL ; FR-PAC | Rupteurs et joints PVC 0.35 kg ; Profilés PVC 8.14 kg ; Renfort acier 0.44 kg ; Pièces aluminium 0.04 kg ; Vitrage 15.36 kg ; Poignées 0.1 kg ; Kit de ferrures 0.78 kg ; Pièces plastique 0.64 kg ; Parclose PVC 0.57 kg ; Polystyrène 0.01 kg ; Chavalet Bois 4.58 kg ; Carton 0.03 kg ; Joint de calfeutrement 0.01 kg ; Mastic d'étanchéité 0.31 kg ; Quincaillerie de pose 0.46 kg
Rigitone® Mix | INIES_IWMZ20220602_144849 | 33810 | 1.4 | 2022/09/01 | 1 | Individual | NF EN 15804+A2 + NF EN 15804/CN | PLACOPLATRE | 50 | 1 | m² | Assurer la réalisation de 1m2 de joints par enduisage sans bande, entre plaques de plâtre pour plafonds décoratifs, préparé dans les règles de l’art, avec une masse surfacique de 0.0463 kg/m2, en respectant les performances prescrites du produit. | Rigitone ® Mix | 0.332 | 0.332 | 0 | 0.0003 | 0 |  |  |  | 0.201 | 0.00564 | 0.125 | 0.131 | 0 | 0 | 0 | 0 | 0 | 0 | 0 | 0 | 0.000156 | 3.39e-06 | 0.000141 | 0 | 0.00199 | 957 | France | FR-PAC | tube PP-PE-aluminium 0.00828 kg ; Enduit 0.0463 kg ; Palette bois 0.0018 kg ; film polyéthylène imprimé 0.0033 kg ; Carton 0.0028 kg ; Eau de nettoyage des outils 0.1 kg ; Clip en acier 0.0114 kg ; film polyéthylène 2.4e-05 kg ; Outils en acier 0.00962 kg ; Outils en polypropylène 0.00043 kg
Dalles de moquettes tuftées, masse de velours totale de 500 g/m² PA 6.6, 20% recyclé, dossier mousse polyuréthane à cellule ouverte 90% recyclé Confort Lite®/ Plus® | INIES_IANX20220209_130615 | 29127 | 1.1 | 2021/07/01 | 1 | Individual | NF EN 15804+A1 + NF EN 15804/CN | MILLIKEN | 10 | 1 | m² | Assurer la couverture et le décor de 1 m² de sol intérieur, posé selon le DTU 53.1 et entretenu périodiquement pendant une durée de vie de référence de 10 ans. | Dalles de moquettes tuftées, masse de velours totale de 500 g/m² PA 6.6, 20% recyclé, dossier mousse polyuréthane à cellule ouverte 90% recyclé Confort Lite®/ Plus® | 10.2684 | 7.9842 | 1.924 | 0.36025 | -0.005825 |  |  |  | 7.361 | 0.3817 | 0.2415 | 0.6232 | 0 | 1.924 | 0 | 0 | 0 | 0 | 0 | 0 | 0.01374 | 0.07238 | 0.27413 | 0 |  | 1060 | Europe |  | Carton 0.197 kg ; Revêtement de sol 4.15 kg ; Film polyéthylène 0.005 kg
Dalles de moquettes tuftées, masse de velours totale de 500 g/m² PA 6.6, 20% recyclé, dossier Function Plus | INIES_IPSN20220209_131051 | 29130 | 1.1 | 2021/07/01 | 1 | Individual | NF EN 15804+A1 + NF EN 15804/CN | MILLIKEN | 10 | 1 | m² | Assurer la couverture et le décor de 1 m² de sol intérieur, posé selon le DTU 53.1 et entretenu périodiquement pendant une durée de vie de référence de 10 ans. | Dalles de moquettes tuftées, masse de velours totale de 500 g/m² PA 6.6, 20% recyclé, dossier Function Plus | 9.885 | 7.6508 | 1.924 | 0.31019 | -0.0056825 |  |  |  | 7.075 | 0.3449 | 0.23093 | 0.57583 | 0 | 1.924 | 0 | 0 | 0 | 0 | 0 | 0 | 0.01235 | 0.05149 | 0.24635 | 0 |  | 1060 | Europe |  | Carton 0.197 kg ; Revêtement de sol 3.73 kg ; Film polyéthylène 0.005 kg
Panotoit Tekfi 2 60mm (hors accessoires de pose) | INIES_IMPJ20230330_190836 | 33825 | 1.1 |  | 1 | Individual | NF EN 15804+A2 + NF EN 15804/CN | SAINT-GOBAIN ISOVER | 50 | 1 | m² | 1m2 d’isolant en laine de roche permettant d’assurer la fonction d’isolation thermique avec une résistance thermique de R = 1.5 K.m²/W (hors accessoires de pose) pour une application d’isolation des toitures terrasses inaccessibles en bacs aciers, sur la base d’une durée de vie de référence de 50 ans. | Panotoit Tekfi 2 60mm | 12.7 | 12.55 | 0 | 0.0939 | -0.0731 |  |  |  | 11.2 | 0.356 | 0.997 | 1.35 | 0 | 0 | 0 | 0 | 0 | 0 | 0 | 0 | 0.0416 | 0 | 0.0522 | 0 | 0.199 | 320 | France | FR-NAQ | laine minérale 9.9 kg ; film en polyéthylène 0.0253 kg ; palette en bois 0.4792 kg
Panotoit Tekfi 2 110mm (hors accessoires de pose) | INIES_ILWW20230330_191018 | 33828 | 1.1 |  | 1 | Individual | NF EN 15804+A2 + NF EN 15804/CN | SAINT-GOBAIN ISOVER | 50 | 1 | m² | 1m2 d’isolant en laine de roche permettant d’assurer la fonction d’isolation thermique avec une résistance thermique de R = 2.75 K.m²/W (hors accessoires de pose) pour une application d’isolation des toitures terrasses inaccessibles en bacs aciers, sur la base d’une durée de vie de référence de 50 ans. | Panotoit Tekfi 2 110mm | 20.5 | 20.38 | 0 | 0.151 | -0.132 |  |  |  | 18 | 0.63 | 1.75 | 2.38 | 0 | 0 | 0 | 0 | 0 | 0 | 0 | 0 | 0.0671 | 0 | 0.0842 | 0 | 0.358 | 320 | France | FR-NAQ | laine minérale 15.95 kg ; palette en bois 0.8625 kg ; film en polyéthylène 0.0462 kg
Peintures solvant extérieures - DONNEE ENVIRONNEMENTALE PAR DEFAUT | INIES_DPEI20170317_174155 | 31587 | 1.3 |  | 3 | DefaultEnvironmentalData | NF EN 15804+A1 + NF EN 15804/CN | Ministère de la Transition Écologique – Ministère en charge du Logement | 10 | 1 | m² | Assurer la fonction de protection et décoration de 1m² de support extérieur avec une peinture en phase solvant pendant une durée de vie de référence de 10 ans. |  | 2.2904 | 2.2244 | 0 | 0.066034 |  |  |  |  | 2.0409 |  |  | 0.18348
Panotoit Tekfi 2 80mm (hors accessoires de pose) | INIES_IBIX20230330_190905 | 33826 | 1.1 |  | 1 | Individual | NF EN 15804+A2 + NF EN 15804/CN | SAINT-GOBAIN ISOVER | 50 | 1 | m² | 1m2 d’isolant en laine de roche permettant d’assurer la fonction d’isolation thermique avec une résistance thermique de R = 2 K.m²/W (hors accessoires de pose) pour une application d’isolation des toitures terrasses inaccessibles en bacs aciers, sur la base d’une durée de vie de référence de 50 ans. | Panotoit Tekfi 2 80mm | 16.9 | 16.75 | 0 | 0.125 | -0.095 |  |  |  | 15 | 0.46 | 1.29 | 1.75 | 0 | 0 | 0 | 0 | 0 | 0 | 0 | 0 | 0.0555 | 0 | 0.0697 | 0 | 0.255 | 320 | France | FR-NAQ | film en polyéthylène 0.0335 kg ; palette en bois 0.6161 kg ; laine minérale 13.2 kg
Peintures solvant intérieures - DONNEE ENVIRONNEMENTALE PAR DEFAUT | INIES_DPEI20170317_174157 | 31588 | 1.3 |  | 3 | DefaultEnvironmentalData | NF EN 15804+A1 + NF EN 15804/CN | Ministère de la Transition Écologique – Ministère en charge du Logement | 10 | 1 | m² | Assurer la fonction de protection et décoration de 1m² de support intérieur avec une peinture en phase solvant pendant une durée de vie de référence de 10 ans. |  | 1.3122 | 1.2853 | 0 | 0.026921 |  |  |  |  | 1.2061 |  |  | 0.079127
Panotoit Tekfi 2 100mm (hors accessoires de pose) | INIES_IYEN20230330_190934 | 33827 | 1.1 |  | 1 | Individual | NF EN 15804+A2 + NF EN 15804/CN | SAINT-GOBAIN ISOVER | 50 | 1 | m² | 1m2 d’isolant en laine de roche permettant d’assurer la fonction d’isolation thermique avec une résistance thermique de R = 2.5 K.m²/W (hors accessoires de pose) pour une application d’isolation des toitures terrasses inaccessibles en bacs aciers, sur la base d’une durée de vie de référence de 50 ans. | Panotoit Tekfi 2 100mm | 20 | 19.86 | 0 | 0.147 | -0.128 |  |  |  | 17.5 | 0.627 | 1.74 | 2.36 | 0 | 0 | 0 | 0 | 0 | 0 | 0 | 0 | 0.0652 | 0 | 0.0818 | 0 | 0.358 | 320 | France | FR-NAQ | film en polyéthylène 0.0425 kg ; palette en bois 0.8625 kg ; laine minérale 15.5 kg
Isover ETICS 35 60mm (hors accessoires de pose) | INIES_IBEQ20230330_191323 | 33830 | 1.1 |  | 1 | Individual | NF EN 15804+A2 + NF EN 15804/CN | SAINT-GOBAIN ISOVER | 50 | 1 | m² | 1m2 d’isolant en laine de roche permettant d’assurer la fonction d’isolation thermique avec une résistance thermique de R = 1.7 K.m²/W (hors accessoires de pose) pour une application d’isolation des murs par l'extérieur, sur la base d’une durée de vie de référence de 50 ans. | Isover ETICS 35 60mm | 7.34 | 7.285 | 0 | 0.054 | -0.0297 |  |  |  | 6.5 | 0.282 | 0.503 | 0.785 | 0 | 0 | 0 | 0 | 0 | 0 | 0 | 0 | 0.024 | 0 | 0.0301 | 0 | 0.096 | 320 | France | FR-NAQ | laine minérale 5.7 kg ; housse en polyéthylène 0.0068 kg ; palette en bois 0.2315 kg
GR 32 Roulé Revêtu Kraft 75 mm (hors accessoires de pose) | INIES_IGR 20180615_142804 | 33822 | 1.3 | 2018/05/21 | 1 | Individual | NF EN 15804+A2 + NF EN 15804/CN | SAINT-GOBAIN ISOVER | 50 | 1 | m² | 1m2 d’isolant en laine de verre permettant d’assurer la fonction d’isolation thermique avec une résistance thermique de R = 2.35 K.m²/W (hors accessoires de pose) pour une application d’isolation des murs par l'intérieur, sur la base d’une durée de vie de 50 ans. | GR 32 Roulé Revêtu Kraft 75 mm | 2.03 | 1.996 | 0 | 0.0375 | 0 |  |  |  | 1.71 | 0.246 | 0.0396 | 0.286 | 0 | 0 | 0 | 0 | 0 | 0 | 0 | 0 | 0.0132 | 0 | 0.0242 | 0.04 | 0.0525 | 353 | France | FR-PDL ; FR-PAC | laine minérale 2.122 kg ; surfaçage kraft 0.0871 kg ; surfaçage colle 0.07825 kg ; film polyéthylène transparent 0.0181 kg ; palette en bois 0.1265 kg ; film polyéthylène imprimé 0.016 kg
Plaque fibres-ciment Hardie® Panel (hors ossatures) | INIES_IWZG20221215_171806 | 33835 | 1.2 | 2022/12/15 | 1 | Individual | NF EN 15804+A1 + NF EN 15804/CN | JAMES HARDIE FRANCE SAS | 50 | 1 | m² | Assurer une fonction de 1 m² de parement extérieur fixé sur une ossature pour une durée de vie de 50 ans (ossature non incluse). | Hardie® Panel ; Hardie® Architectural Panel | 12.3 | 12.61 | -0.475 | 0.199 | 0 |  |  |  | 7.13 |  |  | 5.48 | [11 empty] | 0 |  | 7951 |  |  | Plaque 9.78 kg
Peintures solvant sols - DONNEE ENVIRONNEMENTALE PAR DEFAUT | INIES_DPEI20170317_174159 | 31589 | 1.3 |  | 3 | DefaultEnvironmentalData | NF EN 15804+A1 + NF EN 15804/CN | Ministère de la Transition Écologique – Ministère en charge du Logement | 7 | 1 | m² | Assurer la fonction de protection et décoration de 1m² de sol avec une peinture en phase solvant pendant une durée de vie de référence de 7 ans. |  | 2.551 | 2.5045 | 0 | 0.0465 |  |  |  |  | 2.3657 |  |  | 0.13874
Isover ETICS 35 140mm (hors accessoires de pose) | INIES_IJCX20230330_191410 | 33831 | 1.1 |  | 1 | Individual | NF EN 15804+A2 + NF EN 15804/CN | SAINT-GOBAIN ISOVER | 50 | 1 | m² | 1m2 d’isolant en laine de roche permettant d’assurer la fonction d’isolation thermique avec une résistance thermique de R = 4.00 K.m²/W (hors accessoires de pose) pour une application d’isolation des murs par l'extérieur, sur la base d’une durée de vie de référence de 50 ans. | Isover ETICS 35 140mm | 16.2 | 16.08 | 0 | 0.119 | -0.0618 |  |  |  | 14.4 | 0.599 | 1.08 | 1.68 | 0 | 0 | 0 | 0 | 0 | 0 | 0 | 0 | 0.053 | 0 | 0.0665 | 0 | 0.203 | 320 | France | FR-NAQ | laine minérale 12.6 kg ; palette en bois 0.4902 kg ; housse en polyéthylène 0.0134 kg
Colle murale en poudre pour cloisons et carreaux de plâtre - DONNEE ENVIRONNEMENTALE PAR DEFAUT | INIES_DCOL20191220_135032 | 31591 | 1.2 |  | 3 | DefaultEnvironmentalData | NF EN 15804+A1 + NF EN 15804/CN | Ministère de la Transition Écologique – Ministère en charge du Logement | 30 | 1 | m² | Assurer le collage, le rebouchage ou l'enduisage d'1 m² de cloison ou de carreaux de plâtre pendant une durée de vie de référence de 30 ans |  | 1.0843 | 0.988 | 0 | 0.09633 |  |  |  |  | 0.5889 |  |  | 0.3991
Solar panel Photowatt PW60LHT-C 355 Wc | PHOT-00001-V01.01-FR | 33837 | 1.2 | 2022/06/30 | 1 | Individual | PEP PCR ed 3.0 | PHOTOWATT (EDF ENR PWT) | 25 | 1 | m² | ensuring waterproofing and providing photovoltaics energy during 25 years over a surface of 1m² with an annual degradation of 2.5% the first year and then 0.6%/year. | Solar panel Photowatt PW60LHT-C 325 Wc ; Solar panel Photowatt PW60LHT-C 330 Wc ; Solar panel Photowatt PW60LHT-C 335 Wc ; Solar panel Photowatt PW60LHT-C 340 Wc ; Solar panel Photowatt PW60LHT-C 345 Wc ; Solar panel Photowatt PW60LHT-C 350 Wc ; Solar panel Photowatt PW60LHT-C 355 Wc ; Solar panel Photowatt PW60LHT-C 360 Wc ; Solar panel Photowatt PW60LHT-C 365 Wc ; Solar panel Photowatt PW60LHT-C 325 Wc - Solar panel Photowatt PW60LHT-C 330 Wc - Solar panel Photowatt PW60LHT-C 335 Wc - Solar panel Photowatt PW60LHT-C 340 Wc - Solar panel Photowatt PW60LHT-C 345 Wc - Solar panel Photowatt PW60LHT-C 350 Wc - Solar panel Photowatt PW60LHT-C 355 Wc - Solar panel Photowatt PW60LHT-C 360 Wc - Solar panel Photowatt PW60LHT-C 365 Wc | 100.4927 | 98.5575 | 0 | 1.9352 |  |  |  |  | 96.1091 | 1.999 | 0.44941 | 2.4484 | 0 | 0 | 0 | 0 | 0 | 0 | 0 | [9 empty] | Plastic 11.4 % ; Metal 11.7 % ; Other 76.9 %
Panotoit Tekfi 2 160mm (hors accessoires de pose) | INIES_IGHF20230330_191045 | 33829 | 1.1 |  | 1 | Individual | NF EN 15804+A2 + NF EN 15804/CN | SAINT-GOBAIN ISOVER | 50 | 1 | m² | 1m2 d’isolant en laine de roche permettant d’assurer la fonction d’isolation thermique avec une résistance thermique de R = 4.00 K.m²/W (hors accessoires de pose) pour une application d’isolation des toitures terrasses inaccessibles en bacs aciers, sur la base d’une durée de vie de référence de 50 ans. | Panotoit Tekfi 2 160mm | 27.9 | 27.67 | 0 | 0.205 | -0.19 |  |  |  | 24.3 | 0.893 | 2.47 | 3.37 | 0 | 0 | 0 | 0 | 0 | 0 | 0 | 0 | 0.0908 | 0 | 0.114 | 0 | 0.511 | 320 | France | FR-NAQ | laine minérale 21.6 kg ; palette en bois 1.232 kg ; film en polyéthylène 0.0671 kg
Grands éléments de couverture en zinc - DONNEE ENVIRONNEMENTALE PAR DEFAUT | INIES_DGRA20170317_174013 | 31592 | 1.3 |  | 3 | DefaultEnvironmentalData | NF EN 15804+A1 + NF EN 15804/CN | Ministère de la Transition Écologique – Ministère en charge du Logement | 100 | 1 | m² | Assurer la fonction de couverture en zinc sur 1 m² pendant une durée de vie de référence de 100 ans. |  | 33.8328 | 33.4083 | 0 | 0.42446 |  |  |  |  | 29.6666 |  |  | 3.7417
Bois lamellé-croisé HASSLACHER CROSS LAMINATED TIMBER selon l'ETA12/ 0281, délivré le 09.11.2020 | INIES_IUMR20211020_133149 | 38339 | 1.3 | 2022/01/15 | 1 | Individual | NF EN 15804+A1 + NF EN 15804/CN | HASSLACHER HOLDING GMBH | 100 | 1 | m³ | La présente déclaration environnementale sur les produits se rapporte à une unité déclarée de 1 m³ de panneaux de bois massif moyens HASSLACHER CROSS LAMINATED TIMBER fabriqués par le groupe HASSLACHER sur le site de Stall (Autriche), utilisés dans tous les domaines de la construction en bois moderne dans les classes d’utilisation 1 et 2 selon la norme EN 1995-1-1 sous forme d’éléments avec des charges de trafic principalement statiques sur une durée de vie de référence de 100 ans. La déclaration se rapporte aux panneaux de bois massif HASSLACHER CROSS LAMINATED TIMBER d’une masse volumique moyenne de 470 kg/m³ et d’une humidité de 11 % à la livraison. | HASSLACHER CROSS LAMINATED TIMBER ; Panneau CLT – lamellé-croisé ; selon l’ETA-12/0281, délivré le 09/ 11/ 2020 ; HASSLACHER Holding GmbH | 53.8 | -628 | 0 | 682 | -4.18 |  |  |  | -664 |  |  | 36 | 0 | 0 | 0 | 0 | 0 | 0 | 0 |  |  |  |  | 204 |  | 1170 | Europe |  | Résineux, principalement de l’épicéa 409.0 kg ; Eau 53.0 kg ; Colles 8.0 kg ; Emballages plastiques 2.05 kg ; Carton 0.003 kg ; Palette 0.24 kg
Solar panel Photowatt PW72LHT-C 420 Wc | PHOT-00003-V01.01-FR | 33838 | 1.2 | 2022/06/30 | 1 | Individual | PEP PCR ed 3.0 | PHOTOWATT (EDF ENR PWT) | 25 | 1 | m² | ensuring waterproofing and providing photovoltaics energy during 25 years over a surface of 1m² with an annual degradation of 2.5% the first year and then 0.6%/year. | Solar panel Photowatt PW72LHT-C 395 Wc ; Solar panel Photowatt PW72LHT-C 400 Wc ; Solar panel Photowatt PW72LHT-C 405 Wc ; Solar panel Photowatt PW72LHT-C 410 Wc ; Solar panel Photowatt PW72LHT-C 415 Wc ; Solar panel Photowatt PW72LHT-C 420 Wc ; Solar panel Photowatt PW72LHT-C 425 Wc ; Solar panel Photowatt PW72LHT-C 430 Wc ; Solar panel Photowatt PW72LHT-C 435 Wc ; Solar panel Photowatt PW72LHT-C 395 Wc - Solar panel Photowatt PW72LHT-C 400 Wc - Solar panel Photowatt PW72LHT-C 405 Wc - Solar panel Photowatt PW72LHT-C 410 Wc - Solar panel Photowatt PW72LHT-C 415 Wc - Solar panel Photowatt PW72LHT-C 420 Wc - Solar panel Photowatt PW72LHT-C 425 Wc - Solar panel Photowatt PW72LHT-C 430 Wc - Solar panel Photowatt PW72LHT-C 435 Wc | 99.5799 | 97.6469 | 0 | 1.933 |  |  |  |  | 95.2416 | 1.9775 | 0.42776 | 2.4053 | 0 | 0 | 0 | 0 | 0 | 0 | 0 | [9 empty] | Plastic 11.4 % ; Metal 11.2 % ; Other 77.4 %
Bois massif abouté pour un usage porteur selon la norme EN 15497 et GLT® - Bois massif abouté testées selon la norme ETA13/0644, délivrée le 01.04.2019 | INIES_ISHD20211020_133736 | 38340 | 1.3 | 2022/01/15 | 1 | Individual | NF EN 15804+A1 + NF EN 15804/CN | HASSLACHER HOLDING GMBH | 100 | 1 | m³ | La présente déclaration environnementale de produit se rapporte à une unité déclarée de 1 m³ de bois massif de construction et de poutres certifiées en bois abouté GLT® moyens fabriqués par le groupe HASSLACHER sur le site de Preding (Autriche) et utilisés comme élément porteur dans la construction de bâtiments sur une durée de vie de référence de 100 ans. La déclaration se réfère au bois massif de construction & aux poutres certifiées en bois abouté GLT® HASSLACHER d’une masse volumique moyenne de 470 kg/m³ et d’une humidité de 15 % à la livraison. | Bois massif de construction – Bois massif abouté pour utilisations portantes selon la norme EN 15497, poutres certifiées en bois abouté GLT® selon l’ETA-13/0644, délivré le 01/ 04/ 2019 ; HASSLACHER Holding GmbH | 23 | -661.8 | 0 | 685 | -3.91 |  |  |  | -698 |  |  | 36.2 | 0 | 0 | 0 | 0 | 0 | 0 | 0 |  |  |  |  | 206 |  | 1260 | Europe |  | Résineux, principalement de l’épicéa 412.0 kg ; Colles 0.3 kg ; Eau 58.0 kg ; Emballages plastiques 2.05 kg ; Carton 0.003 kg ; Palette 0.24 kg
Bois lamellé-collé, composants composites constitués de bois lamellé-collé et composants spéciaux selon la norme EN 14080 | INIES_IDCR20211020_132415 | 38337 | 1.3 | 2022/01/15 | 1 | Individual | NF EN 15804+A1 + NF EN 15804/CN | HASSLACHER HOLDING GMBH | 100 | 1 | m³ | La présente déclaration environnementale de produit se rapporte à une unité déclarée de 1 m³ de bois lamellé-collé moyen fabriqué par le groupe HASSLACHER sur les sites de Sachsenburg (Autriche), Hermagor (Autriche), Kleinheubach (Allemagne) et Magdebourg (Allemagne), utilisés dans tous les domaines de la construction moderne en bois, c’est-àdire des immeubles d’habitation et de bureaux à la construction de ponts sur une durée de vie de référence de 100 ans. Le bois lamellé-collé peut, à l’exception du bois massif reconstitué (uniquement les classes d’utilisation 1 et 2), être utilisé selon la norme EN 1995-1-1 dans les classes d’utilisation 1 à 3. La déclaration traite du bois lamellé-collé, du bois massif reconstitué, des éléments composites en bois lamellé-collé et des éléments spéciaux selon la norme EN 14080 d’une masse volumique moyenne de 470 kg/m³ et d’une humidité de 13 % à la livraison. | Bois lamellé-collé, bois massif reconstitué, éléments composites en bois lamellé-collé et éléments spéciaux selon la norme EN 14080 ; HASSLACHER Holding GmbH | 99.7 | -582.1 | 0 | 682 | -4.46 |  |  |  | -613 |  |  | 30.9 | 0 | 0 | 0 | 0 | 0 | 0 | 0 |  |  |  |  | 204 |  | 1000 | Europe |  | Résineux, principalement de l’épicéa 409.0 kg ; Eau 53.0 kg ; Emballages plastiques 2.05 kg ; Palette 0.24 kg ; Colles 8.0 kg ; Carton 0.003 kg
Panneau sandwich de couverture avec isolant entre deux parements en acier [perf thermique 0,12 W/(K.m²)] - DONNEE ENVIRONNEMENTALE PAR DEFAUT | INIES_DPAN20191220_135044 | 31593 | 1.2 |  | 3 | DefaultEnvironmentalData | NF EN 15804+A1 + NF EN 15804/CN | Ministère de la Transition Écologique – Ministère en charge du Logement | 50 | 1 | m² | Constituer 1 m² de paroi horizontale en assurant une performance thermique à l’enveloppe du bâtiment de 0,12 W/(K.m²) pendant une durée de vie de référence de 50 ans. |  | 375.9594 | 372.1315 | 0 | 3.8278 |  |  |  |  | 352.9959 |  |  | 19.1356
Isover ETICS 35 200mm (hors accessoires de pose) | INIES_IERS20230330_191433 | 33832 | 1.1 |  | 1 | Individual | NF EN 15804+A2 + NF EN 15804/CN | SAINT-GOBAIN ISOVER | 50 | 1 | m² | 1m2 d’isolant en laine de roche permettant d’assurer la fonction d’isolation thermique avec une résistance thermique de R = 5.70 K.m²/W (hors accessoires de pose) pour une application d’isolation des murs par l'extérieur, sur la base d’une durée de vie de référence de 50 ans. | Isover ETICS 35 200mm | 20.8 | 20.59 | 0 | 0.152 | -0.0965 |  |  |  | 18.1 | 0.907 | 1.58 | 2.49 | 0 | 0 | 0 | 0 | 0 | 0 | 0 | 0 | 0.0673 | 0 | 0.0844 | 0 | 0.314 | 320 | France | FR-NAQ | palette en bois 0.7576 kg ; housse en polyéthylène 0.0216 kg ; laine minérale 16.0 kg
Système veka gamme 70 mm ligne veka recycle - fenêtres et portes-fenêtres pvc toutes teintes - xxl - double vitrage d’épaisseur de verre cumulée jusqu’a 8mm | INIES_CIXV20230209_175736 | 33814 | 1.2 |  | 2 | Collective | NF EN 15804+A2 + NF EN 15804/CN | VEKA SAS | 30 | 1 | m² | Fermer, dans le respect des règles de l'art, une ouverture permanente de 1 m2 dans une paroi extérieure, en assurant l’ouverture et la fermeture manuelle, le passage des personnes et de la lumière, les apports solaires, l’isolation thermique et acoustique sur une durée de vie de 30 ans. | Les fabricants pouvant utiliser cette FDES collective sont uniquement les menuisiers produisant et commercialisant en France métropolitaine, signataires de la charte d'engagement VEKA Recycle et utilisant les systèmes de profilés PVC Veka Gamme 70 de la ligne VEKA REcycle et dont les menuiseries sont conformes aux produits couverts. . La liste des fabriquants est disponible sur le site : https://www.veka.fr/economie-circulaire/partenaires-veka-recycle/ | 65.8784 | 62.8652 | 0.038197 | 2.975 | -7.7406 | 52.4214 | 3.0127 | 5.0037 | 60.4379 | 0.86396 | 1.5634 | 2.4274 | 0 | 0.038197 | 0 | 0 | 0 | 0 | 0 | 0.0050314 | 0.25649 | 0.77181 | 1.9416 | 0 | 1.92 | 100 | France | FR-ARA ; FR-BFC ; FR-BRE ; FR-CVL ; FR-GES ; FR-HDF ; FR-IDF ; FR-NOR ; FR-NAQ ; FR-OCC ; FR-PDL ; FR-PAC | Renfort acier 0.14 kg ; Profilé PVC 8.14 kg ; Nouveau constituant 4.31 kg ; Rupteurs et joints PVC 0.35 kg ; Vitrage 15.36 kg ; Poignées 0.1 kg ; Parclose PVC 0.57 kg ; Kit de ferrures 0.78 kg ; Pièces plastique 0.64 kg ; Chevalet Bois 4.58 kg ; Carton 0.03 kg ; Polystyrène 0.01 kg ; Joint de calfeutrement 0.01 kg ; Quincaillerie de pose 0.46 kg ; Mastic d'étanchéité 0.17 kg
Isoconfort 32 60 mm Laine de verre R = 1,85 m².K/W (hors accessoires de pose) | INIES_IPAN20121029_103807 | 40576 | 1.6 | 2020/06/01 | 1 | Individual | NF EN 15804+A2 + NF EN 15804/CN | SAINT-GOBAIN ISOVER | 50 | 1 | m² | 1 m² d'isolant en laine de verre permettant d'assurer la fonction d'isolation thermique de R = 1,85 K.m²/W (hors accessoires de pose) pour une application d’isolation par l'intérieur des combles aménagés, sur la base d'une durée de vie de référence de 50 ans. | Isoconfort 32 60 mm | 1.73 | 1.718 | 0 | 0.0162 | 0 |  |  |  | 1.5 | 0.159 | 0.0586 | 0.218 | 0 | 0 | 0 | 0 | 0 | 0 | 0 | 0 | 0.00718 | 0 | 0.00901 | 0.002 | 0.02 | 380 | France | FR-PAC | Laine minérale 1.68 kg ; Surfaçage voile en polyester 0.017 kg ; Film polyéthylène imprimé 0.0136 kg ; Palette en bois 0.0486 kg ; Film polyéthylène transparent 0.0153 kg
Béton C25/30 XC1 S4 D20 CEM I + S50 hors armature destiné à un bâtiment mis en œuvre par Legendre Construction | INIES_IYVM20220425_104140 | 33841 | 1.2 | 2022/05/24 | 1 | Individual | NF EN 15804+A1 + NF EN 15804/CN | LEGENDRE CONSTRUCTION | 100 | 1 | m³ | Couler 1 m³ du béton C25/30 XC1 S4 D20 CEM I + S50, hors armature, dont les performances sont conformes aux exigences de la norme NF EN 206/CN afin d’établir un élément de maçonnerie ayant une durée de vie de référence de 100 ans. Le béton C25/30 XC1 S4 D20 CEM I + S50 est employé dans la construction d’un bâtiment type mis en œuvre par Legendre Construction. | Béton C25/30 XC1 S4 D20 CEM I + S50 | 143 | 158.15 | -10.3 | -4.69 | -3.89 |  |  |  | 157 |  |  | 1.15 | -10.3 | 0 | 0 | 0 | 0 | 0 | 0 |  |  |  |  | 0 |  | 0 | France |  | Béton C25/30 XC1 S4 D20 CEM I + S50, hors armature 2198.0 kg
Cloisonnement en plaque de ciment [ép. 12,5mm] - DONNEE ENVIRONNEMENTALE PAR DEFAUT | INIES_DCLO20161116_164859 | 31595 | 1.3 |  | 3 | DefaultEnvironmentalData | NF EN 15804+A1 + NF EN 15804/CN | Ministère de la Transition Écologique – Ministère en charge du Logement | 50 | 1 | m² | Assurer la fonction de 1 m² de cloisonnement en plaque de ciment d'épaisseur 12,5 mm pendant une durée de vie de référence de 50 ans. |  | 19.2212 | 18.5708 | 0 | 0.65044 |  |  |  |  | 17.0831 |  |  | 1.4877
Système veka gamme 70 mm ligne veka recycle - fenêtres et portes-fenêtres pvc teinte claire - double vitrage d’épaisseur de verre cumulée jusqu’a 8 mm | INIES_CCTW20230209_175654 | 33816 | 1.2 |  | 2 | Collective | NF EN 15804+A2 + NF EN 15804/CN | VEKA SAS | 30 | 1 | m² | Fermer, dans le respect des règles de l'art, une ouverture permanente de 1 m2 dans une paroi extérieure, en assurant l’ouverture et la fermeture manuelle, le passage des personnes et de la lumière, les apports solaires, l’isolation thermique et acoustique sur une durée de vie de 30 ans. | Les fabricants pouvant utiliser cette FDES collective sont uniquement les menuisiers produisant et commercialisant en France métropolitaine, signataires de la charte d'engagement VEKA Recycle et utilisant les systèmes de profilés PVC Veka Gamme 70 de la ligne VEKA REcycle et dont les menuiseries sont conformes aux produits couverts. La liste des fabriquants est disponible sur le site : https://www.veka.fr/economie-circulaire/partenaires-veka-recycle/ | 54.2118 | 51.3877 | 0.038197 | 2.7859 | -3.3213 | 40.955 | 2.4202 | 5.0927 | 48.468 | 1.3821 | 1.5376 | 2.9197 | 0 | 0.038197 | 0 | 0 | 0 | 0 | 0 | 0.0050314 | 0.21891 | 0.62052 | 1.9414 | 0 | 1.92 | 180 | France | FR-ARA ; FR-BFC ; FR-BRE ; FR-CVL ; FR-GES ; FR-HDF ; FR-IDF ; FR-NOR ; FR-NAQ ; FR-OCC ; FR-PDL ; FR-PAC | Profilé PVC 8.14 kg ; Rupteurs et joints PVC 0.35 kg ; Pièces aluminium 0.04 kg ; Renfort acier 0.44 kg ; Parclose PVC 0.57 kg ; Vitrage 15.36 kg ; Kit de ferrures 0.78 kg ; Poignées 0.1 kg ; Pièces plastique 0.64 kg ; Chevalet Bois 4.58 kg ; Polystyrène 0.01 kg ; Carton 0.03 kg ; Joint de calfeutrement 0.01 kg ; Quincaillerie de pose 0.46 kg ; Mastic d'étanchéité 0.17 kg
Petits éléments de maçonnerie en terre cuite type monomur [ép.37,5 cm] - DONNEE ENVIRONNEMENTALE PAR DEFAUT | INIES_DPET20191220_135234 | 31596 | 1.2 |  | 3 | DefaultEnvironmentalData | NF EN 15804+A1 + NF EN 15804/CN | Ministère de la Transition Écologique – Ministère en charge du Logement | 100 | 1 | m² | Assurer la fonction de mur porteur en monomur terre cuite sur 1 m² de paroi d'épaisseur 37,5 cm avec une résistance thermique de R = 3,25 m².K/W pendant une durée de vie de référence de 100 ans. |  | 73.4 | 69.78 | 0 | 4.28 |  |  |  |  | 57.2 |  |  | 12.58
Béton C25/30 XC1 S4 D20 CEM I + S30 hors armature destiné à un bâtiment mis en œuvre par Legendre Construction | INIES_ITGM20220425_104547 | 33842 | 1.2 | 2022/05/24 | 1 | Individual | NF EN 15804+A1 + NF EN 15804/CN | LEGENDRE CONSTRUCTION | 100 | 1 | m³ | Couler 1 m³ du béton C25/30 XC1 S4 D20 CEM I + S30, hors armature, dont les performances sont conformes aux exigences de la norme NF EN 206/CN afin d’établir un élément de maçonnerie ayant une durée de vie de référence de 100 ans. Le béton C25/30 XC1 S4 D20 CEM I + S30 est employé dans la construction d’un bâtiment type mis en œuvre par Legendre Construction. | Béton C25/30 XC1 S4 D20 CEM I + S30 | 169 | 201.15 | -14.7 | -17.7 | -4.1 |  |  |  | 200 |  |  | 1.15 | -14.7 | 0 | 0 | 0 | 0 | 0 | 0 |  |  |  |  | 0 |  | 0 | France |  | Béton C25/30 XC1 S4 D20 CEM I + S30, hors armatureituant 2317.0 kg
substrat de culture pour toiture végétalisée SAXALIS 1.1 | INIES_ICAD20220729_141318 | 33839 | 1.2 | 2022/08/07 | 1 | Individual | NF EN 15804+A1 + NF EN 15804/CN | ECOVEGETAL | 50 | 1 | m² | Assurer la fonction de substrat de culture pour toitures végétalisées sur 1 m² de toiture, pour une épaisseur de substrat de 4 cm | SAXALIS 1.1 | 2.55 | 1.217 | 0.84 | 0.493 | 0 | -0.0954 | 0.656 | 0.117 | 0.678 | 0.444 | 0.095 | 0.539 | 0.84 | 0 | 0 | 0 | 0 | 0 | 0 | 0.0725 | 0.135 | 0 | 0.286 | 1.086 |  | 150 | France | FR-CVL ; FR-HDF ; FR-NAQ ; FR-PAC | Substrat 27.24 kg ; Sacs 0.0003188 kg ; Big bags 0.0296 kg ; Palettes bois 0.0002592 kg
Système veka gamme 70 mm - fenêtres et portes-fenêtres pvc toutes teintes - xxl - double vitrage d’épaisseur de verre cumulée jusqu’à 12 mm | INIES_CPFS20230209_175621 | 33817 | 1.2 |  | 2 | Collective | NF EN 15804+A2 + NF EN 15804/CN | VEKA SAS | 30 | 1 | m² | Fermer, dans le respect des règles de l'art, une ouverture permanente de 1 m2 dans une paroi extérieure, en assurant l’ouverture et la fermeture manuelle, le passage des personnes et de la lumière, les apports solaires, l’isolation thermique et acoustique sur une durée de vie de 30 ans. | Les fabricants pouvant utiliser cette FDES collective sont uniquement les menuisiers produisant et commercialisant en France métropolitaine, utilisant les systèmes de profilés PVC Veka Gamme 70 et dont les menuiseries sont conformes aux produits couverts. La liste des fabriquants est disponible sur le site : https://www.veka.fr/economie-circulaire/partenaires-veka-recycle/ | 72.6121 | 69.8249 | 0.038197 | 2.7489 | -7.7154 | 56.5592 | 3.0749 | 6.5915 | 66.2256 | 2.0974 | 1.5019 | 3.5993 | 0 | 0.038197 | 0 | 0 | 0 | 0 | 0 | 0.0049956 | 0.2373 | 0.70577 | 1.8009 | 0 | 1.92 | 251 | France | FR-ARA ; FR-BFC ; FR-BRE ; FR-CVL ; FR-GES ; FR-HDF ; FR-IDF ; FR-NOR ; FR-NAQ ; FR-OCC ; FR-PDL ; FR-PAC | Profilé PVC 6.2 kg ; Rupteurs et joints PVC 0.35 kg ; Renfort acier 4.31 kg ; Film plaxage PMMA 0.09 kg ; Parclose PVC 0.57 kg ; Vitrage 14.0 kg ; Kit de ferrures 0.78 kg ; Poignées 0.1 kg ; Carton 0.03 kg ; Polystyrène 0.01 kg ; Pièces plastique 0.64 kg ; Chevalet Bois 4.58 kg ; Quincaillerie de pose 1.0 kg ; Mastic d'étanchéité 0.16 kg ; Joint de calfeutrement 0.01 kg
Element porteur vertical en terre cuite [R = 2,5 m².K/W] - DONNEE ENVIRONNEMENTALE PAR DEFAUT | INIES_DELE20191018_120720 | 31597 | 1.2 |  | 3 | DefaultEnvironmentalData | NF EN 15804+A1 + NF EN 15804/CN | Ministère de la Transition Écologique – Ministère en charge du Logement | 50 | 1 | m² | Assurer la fonction de mur porteur sur 1 m² avec une résistance thermique de 2,5 m².K/W pour une durée de vie de référence de 50 ans |  | 118.1265 | 112.6503 | 0 | 5.4762 |  |  |  |  | 77.4869 |  |  | 35.1633
PREGYMAX R6,05 STD et HYDRO | INIES_ICEI20240515_083748 | 38336 | 1.1 |  | 1 | Individual | NF EN 15804+A2 + NF EN 15804/CN | ETEX France Building Performance : SINIAT - SALSI | 50 | 1 | m² | Assurer une fonction de doublage thermique collé et jointoyé, sur 1 m² de mur intérieur en béton ou en maçonnerie, sous forme de complexe rigide d’une épaisseur maximum de 193 mm, avec une résistance thermique de R= 6,05 m2.K.W-1 au maximum, destiné à recevoir tout type de finition pendant la durée de vie de référence du produit, soit 50 ans | PRÉGYMAX R6,05 HYDRO BA13+180 ; PRÉGYMAX R6,05 BA13+180 | 15.412 | 13.1518 | 0 | 2.2603 | -0.20018 | 8.9244 | 0.48161 | 1.7862 | 11.1922 | 0.39367 | 1.5659 | 1.9596 | 0 | 0 | 0 | 0 | 0 | 0 | 0 | 0 | 0.24577 | 0.02017 | 1.9943 | 0.171 | 0 | 230 | France |  | PREGYMAX R6,05 12.26 kg ; Film étirable en PP 0.06 kg ; Calle en PSE 0.038 kg ; Vis 0.0156 kg ; Enduit sec 0.0368 kg ; Mortier 1.8 kg ; Housse en PE 0.03 kg ; Bande à joint 0.00894 kg
Béton C25/30 XC1 S4 D20 CEM II + S30 hors armature destiné à un bâtiment mis en œuvre par Legendre Construction | INIES_INRU20220425_104843 | 33843 | 1.2 | 2022/05/24 | 1 | Individual | NF EN 15804+A1 + NF EN 15804/CN | LEGENDRE CONSTRUCTION | 100 | 1 | m³ | Couler 1 m³ du béton C25/30 XC1 S4 D20 CEM II + S30, hors armature, dont les performances sont conformes aux exigences de la norme NF EN 206/CN afin d’établir un élément de maçonnerie ayant une durée de vie de référence de 100 ans. Le béton C25/30 XC1 S4 D20 CEM II + S30 est employé dans la construction d’un bâtiment type mis en œuvre par Legendre Construction. | Béton C25/30 XC1 S4 D20 CEM II + S30 | 170 | 201.15 | -13.9 | -16.8 | -3.87 |  |  |  | 200 |  |  | 1.15 | -13.9 | 0 | 0 | 0 | 0 | 0 | 0 |  |  |  |  | 0 |  | 0 | France |  | Béton C25/30 XC1 S4 D20 CEM II + S30, hors armature 2191.0 kg
Cloisons démontables et amovibles, gamme de blocs-portes vitrés, huisserie acier ou aluminium | INIES_IBLM20221020_180738 | 38343 | 1.2 | 2022/11/01 | 1 | Individual | NF EN 15804+A1 + NF EN 15804/CN | CLESTRA HAUSERMAN | 50 | 1 | m² | Assurer la fonction d’1 m² de surface de bloc-porte vitré d'une cloison démontable ou amovible pour une durée de vie de 50 ans. | Cloison Metropolines 1, produit 94, ; Cloison Synops, produit P85 ; Cloison Synchrone, produit P83 ; Cloison Metropolines 2, produit 93 ; Cloison pleinAir, produit P81 | 154 | 147.99 | 2.51 | 3.59 | -55.8 | 116 | 0.916 | 27.9 | 145 | 2.83 | 0.159 | 2.99 | 0 | 2.51 | 0 | 0 | 0 | 0 | 0 | 0.00079 | 1.51 | 0.0369 | 2.04 | 0 | 0 | 400 | France | FR-GES | Verre 21.0 kg ; Aluminium 9.56 kg ; Acier 8.72 kg ; Laine de roche 0.516 kg ; PE 0.0647 kg ; TPE 0.718 kg ; Peinture 0.309 kg ; Mousse acrylique 0.112 kg
Conduit rigide en acier [DN = 355mm] - DONNEE ENVIRONNEMENTALE PAR DEFAUT | INIES_DCON20190710_161218 | 31598 | 1.2 |  | 3 | DefaultEnvironmentalData | NF EN 15804+A1 + NF EN 15804/CN | Ministère de la Transition Écologique – Ministère en charge du Logement | 30 | 1 | ml | Assurer un transfert d'air sur 1 ml de conduit aéraulique en acier de dimaètre de 355mm pendant une durée de vie de référence de 30 ans |  | 43.5915 | 42.1565 | 0 | 1.4351 |  |  |  |  | 34.359 |  |  | 7.7974
Panneau sandwich DECAROC Agro-alimentaire 50C à âme laine de roche d’épaisseur 150 à 200 mm et deux parements acier, de bâtiments frigorifiques et de locaux à température régulée contrôlée (avec accessoires de pose) | INIES_ITPC20231207_144120 | 35951 | 1.1 |  | 1 | Individual | NF EN 15804+A2 + NF EN 15804/CN | ISOCAB France | 50 | 1 | m² | Constituer 1 m² de paroi / cloison et plafond, sur la base d'une durée de vie de référence de 50 ans, en assurant les performances propres à l’enveloppe du bâtiment. | DECAROC Agro-alimentaire 50C | 68.7831 | 67.6124 | 0.14285 | 1.0279 | -13.2007 |  |  |  | 57.482 | 2.0701 | 8.0603 | 10.1304 | 0 | 0.14285 | 0 | 0 | 0 | 0 | 0 | 0 | 0.35731 | 0.38734 | 0.28323 | 0 | 0.025 | 726 | France | FR-OCC | Panneau sandwich agro-alimentaire de paroi / cloison et plafond à âme laine de roche 28.8 kg ; Polystyrène 0.081 kg ; Accessoires en acier 1.089 kg ; Carton 0.054 kg ; Complément d’étanchéité 0.176 kg ; Film étirable 0.023 kg ; Douilles en PVC 0.008 kg ; Profils en aluminium 0.09 kg
Panneau sandwich DECAROC Agro-alimentaire 50C à âme laine de roche d’épaisseur 240 à 300 mm et deux parements acier, de bâtiments frigorifiques et de locaux à température régulée contrôlée (avec accessoires de pose) | INIES_IPTC20231207_144152 | 35952 | 1.1 |  | 1 | Individual | NF EN 15804+A2 + NF EN 15804/CN | ISOCAB France | 50 | 1 | m² | Constituer 1 m² de paroi / cloison et plafond, sur la base d'une durée de vie de référence de 50 ans, en assurant les performances propres à l’enveloppe du bâtiment. | DECAROC Agro-alimentaire 50C | 85.1956 | 83.6612 | 0.14285 | 1.3916 | -13.2007 |  |  |  | 72.067 | 2.7642 | 8.83 | 11.5942 | 0 | 0.14285 | 0 | 0 | 0 | 0 | 0 | 0 | 0.47712 | 0.51722 | 0.39726 | 0 | 0.025 | 726 | France | FR-OCC | Panneau sandwich agro-alimentaire de paroi / cloison et plafond à âme laine de roche 38.5 kg ; Douilles en PVC 0.008 kg ; Profils en aluminium 0.09 kg ; Accessoires en acier 1.089 kg ; Complément d’étanchéité 0.176 kg ; Film étirable 0.023 kg ; Polystyrène 0.081 kg ; Carton 0.054 kg
PREGYTHERM R3,15 à R3,80 STD et HYDRO | INIES_IBJD20240515_083717 | 38333 | 1.1 |  | 1 | Individual | NF EN 15804+A2 + NF EN 15804/CN | ETEX France Building Performance : SINIAT - SALSI | 50 | 1 | m² | Assurer une fonction de doublage thermique collé et jointoyé, sur 1 m² de mur intérieur en béton ou en maçonnerie, sous forme de complexe rigide d’une épaisseur allant de 110 mm à 133 mm, avec une résistance thermique de R= 3,15 m2.K.W-1 à R= 3,80 m2.K.W-1, destiné à recevoir tout type de finition pendant la durée de vie de référence du produit, soit 50 ans. | PRÉGYTHERM™ R3,15 BA10+100 ; PRÉGYTHERM™ R3,15 BA13+100 ; PRÉGYTHERM™ R3,15 Hydro BA10+100 ; PRÉGYTHERM™ R3,15 Hydro BA13+100 ; PRÉGYTHERM™ R3,40 BA13+100 ; PRÉGYTHERM™ R3,40 Hydro BA13+100 ; PRÉGYTHERM™ R3,80 BA10+120 ; PRÉGYTHERM™ R3,80 BA13+120 ; PRÉGYTHERM™ R3,80 Hydro BA13+120 | 8.4056 | 6.9396 | 0 | 1.4659 | -0.0824 | 4.4472 | 0.21576 | 0.76771 | 5.4307 | 0.30317 | 1.2058 | 1.5089 | 0 | 0 | 0 | 0 | 0 | 0 | 0 | 0 | 0.18899 | 0.016694 | 1.2603 | 0.169 | 0 | 230 | France |  | PREGYTHERM 9.42 kg ; Calle en PSE 0.038 kg ; Housse en PE 0.03 kg ; Bande à joint 0.00894 kg ; Film étirable en PP 0.05 kg ; Mortier 1.8 kg ; Vis 0.0156 kg ; Enduit sec 0.368 kg
Panneau sandwich DECAROC Agro-alimentaire 50C à âme laine de roche d’épaisseur 120 mm et deux parements acier, de bâtiments frigorifiques et de locaux à température régulée contrôlée (avec accessoires de pose) | INIES_IXAZ20231207_144033 | 35950 | 1.1 |  | 1 | Individual | NF EN 15804+A2 + NF EN 15804/CN | ISOCAB France | 50 | 1 | m² | Constituer 1 m² de paroi / cloison et plafond, sur la base d'une durée de vie de référence de 50 ans, en assurant les performances propres à l’enveloppe du bâtiment. | DECAROC Agro-alimentaire 50C | 59.728 | 58.7579 | 0.14285 | 0.82721 | -13.2007 |  |  |  | 49.4351 | 1.6871 | 7.6357 | 9.3228 | 0 | 0.14285 | 0 | 0 | 0 | 0 | 0 | 0 | 0.29121 | 0.31569 | 0.22032 | 0 | 0.025 | 726 | France | FR-OCC | Panneau sandwich agro-alimentaire de paroi / cloison et plafond à âme laine de roche 23.5 kg ; Douilles en PVC 0.008 kg ; Accessoires en acier 1.089 kg ; Profils en aluminium 0.09 kg ; Complément d’étanchéité 0.176 kg ; Film étirable 0.023 kg ; Polystyrène 0.081 kg ; Carton 0.054 kg
Double vitrage une face feuilletée 33.2+4 et 33.2+6 et 44.2+4 et 44.2+6 à isolation thermique renforcée Rglass PROTECTHERM, avec ou sans contrôle solaire Rglass PROTECTSUN, avec ou sans isolation acoustique renforcée Rglass PROTECTSONIC (sans accessoires de pose) | INIES_IUBS20231207_180818 | 35959 | 1.1 |  | 1 | Individual | NF EN 15804+A2 + NF EN 15804/CN | RIOU GLASS | 30 | 1 | m² | 1 m2 de double vitrage une face feuilletée 33.2+4 à isolation thermique renforcée Rglass PROTECTHERM, avec ou sans contrôle solaire Rglass PROTECTSUN, avec ou sans isolation acoustique renforcée Rglass PROTECTSONIC sur une durée de vie de 30 ans (sans accessoires de pose) | Rglass PROTECTHERM 33.2+4 ; Rglass PROTECTHERM 33.2+6 ; Rglass PROTECTHERM 44.2+4 ; Rglass PROTECTHERM 44.2+6 ; Rglass PROTECTSUN 33.2+4 ; Rglass PROTECTSUN 33.2+6 ; Rglass PROTECTSUN 44.2+4 ; Rglass PROTECTSUN 44.2+6 ; Rglass PROTECTSONIC 33.2+4 ; Rglass PROTECTSONIC 33.2+6 ; Rglass PROTECTSONIC 44.2+4 ; Rglass PROTECTSONIC 44.2+6 | 38.2 | 37.503 | 0.21 | 0.45 | 0 | 14.9 | 4.3 | 17.4 | 36.6 | 0.903 | 0 | 0.903 | 0 | 0.21 | 0 | 0 | 0 | 0 | 0 | 0 | 0.203 | 0 | 0.247 | 0 | 0 | 222 | France |  | verre 25.0 kg ; Low-e 0.001 kg ; PVB 0.8 kg ; Autres éléments pour double vitrage 1.2 kg
Poêle à bois [P=6 à 10kW] - DONNEE ENVIRONNEMENTALE PAR DEFAUT | INIES_DPOÊ20191220_143650 | 31601 | 1.2 |  | 3 | DefaultEnvironmentalData | NF EN 15804+A1 + NF EN 15804/CN | Ministère de la Transition Écologique – Ministère en charge du Logement | 16 | 1 | unité | Assurer la production d'énergie pour le chauffage d'un logement individuel à l'aide d'une chaudière bois de puissance entre 6 et 10kW sur une durée de vie de référence de 16 ans. |  | 854.9959 | 773.9709 | 0 | 81.025 |  |  |  |  | 627.8755 |  |  | 146.0955
Panneau sandwich DECAROC Agro-alimentaire 50F à âme laine de roche d’épaisseur 100 mm et deux parements acier, de bâtiments frigorifiques et de locaux à température régulée contrôlée (avec accessoires de pose) | INIES_IHUJ20231207_144802 | 35957 | 1.1 |  | 1 | Individual | NF EN 15804+A2 + NF EN 15804/CN | ISOCAB France | 50 | 1 | m² | Constituer 1 m² de paroi / cloison et plafond, sur la base d'une durée de vie de référence de 50 ans, en assurant les performances propres à l’enveloppe du bâtiment. | DECAROC Agro-alimentaire 50F | 57.6487 | 56.6786 | 0.14285 | 0.82721 | -13.2007 |  |  |  | 47.4548 | 1.6871 | 7.5367 | 9.2238 | 0 | 0.14285 | 0 | 0 | 0 | 0 | 0 | 0 | 0.29121 | 0.31569 | 0.22032 | 0 | 0.025 | 726 | France | FR-OCC | Panneau sandwich agro-alimentaire de paroi / cloison et plafond à âme laine de roche 23.5 kg ; Complément d’étanchéité 0.176 kg ; Film étirable 0.023 kg ; Douilles en PVC 0.008 kg ; Polystyrène 0.081 kg ; Profils en aluminium 0.09 kg ; Carton 0.054 kg ; Accessoires en acier 1.089 kg
PREGYTHERM R4,10 à R5,35 STD & HYDRO | INIES_IXKZ20240515_083727 | 38334 | 1.1 |  | 1 | Individual | NF EN 15804+A2 + NF EN 15804/CN | ETEX France Building Performance : SINIAT - SALSI | 50 | 1 | m² | Assurer une fonction de doublage thermique collé et jointoyé, sur 1 m² de mur intérieur en béton ou en maçonnerie, sous forme de complexe rigide d’une épaisseur allant de 133 mm à 153 mm, avec une résistance thermique de R= 4,10 m2.K.W-1 à R= 4,75 m2.K.W-1, destiné à recevoir tout type de finition pendant la durée de vie de référence du produit, soit 50 ans. | PRÉGYTHERM™ R4,10 BA13+120 ; PRÉGYTHERM™ R4,40 BA13+140 ; PRÉGYTHERM™ R4,75 BA13+140 ; PRÉGYTHERM™ R4,10 HYDRO BA13+120 ; PRÉGYTHERM™ R4,40 HYDRO BA13+140 ; PRÉGYTHERM™ R4,75 HYDRO BA13+140 ; PRÉGYTHERM™ R5,35 BA13+160 ; PRÉGYTHERM™ R5,35 Hydro BA13+160 | 11.1012 | 9.3003 | 0 | 1.8009 | -0.12569 | 6.2711 | 0.30357 | 1.0176 | 7.5923 | 0.35912 | 1.3489 | 1.708 | 0 | 0 | 0 | 0 | 0 | 0 | 0 | 0 | 0.22298 | 0.019308 | 1.5586 | 0.171 | 0 | 230 | France |  | Doublage 11.18 kg ; Mortier 1.8 kg ; Bande à joint 0.00894 kg ; calle en PSE 0.038 kg ; film étirable en PP 0.05 kg ; housse en PE 0.03 kg ; Vis 0.0156 kg ; Enduit 0.368 kg
Poêle à granule [P=de 6 à 10kW] - DONNEE ENVIRONNEMENTALE PAR DEFAUT | INIES_DPOÊ20191220_143656 | 31602 | 1.2 |  | 3 | DefaultEnvironmentalData | NF EN 15804+A1 + NF EN 15804/CN | Ministère de la Transition Écologique – Ministère en charge du Logement | 16 | 1 | unité | Assurer la production d'énergie pour le chauffage d'un logement individuel à l'aide d'un poêle à granule de puissance entre 6 et 10kW sur une durée de vie de référence de 16 ans. |  | 1218.4438 | 1169.6878 | 0 | 48.756 |  |  |  |  | 926.4229 |  |  | 243.2648
Double vitrage deux faces feuilletées 33.2+33.2 et 44.2+44.2 à isolation thermique renforcée Rglass PROTECTHERM, avec ou sans contrôle solaire Rglass PROTECTSUN, avec ou sans isolation acoustique renforcée Rglass PROTECTSONIC (sans accessoires de pose) | INIES_IOTV20231207_181346 | 35961 | 1.1 |  | 1 | Individual | NF EN 15804+A2 + NF EN 15804/CN | RIOU GLASS | 30 | 1 | m² | 1 m2 de double vitrage deux faces feuilletées 33.2+33.2 à isolation thermique renforcée Rglass PROTECTHERM, avec ou sans contrôle solaire Rglass PROTECTSUN, avec ou sans isolation acoustique renforcée Rglass PROTECTSONIC sur une durée de vie de 30 ans (sans accessoires de pose) | Rglass PROTECTHERM 33.2+33.2 ; Rglass PROTECTHERM 44.2+44.2 ; Rglass PROTECTSUN 33.2+33.2 ; Rglass PROTECTSUN 44.2+44.2 ; Rglass PROTECTSONIC 33.2+33.2 ; Rglass PROTECTSONIC 44.2+44.2 | 48.6 | 47.9 | 0.21 | 0.518 | 0 | 20.1 | 5.48 | 21.2 | 46.8 | 1.1 | 0 | 1.1 | 0 | 0.21 | 0 | 0 | 0 | 0 | 0 | 0 | 0.247 | 0 | 0.272 | 0 | 0 | 222 | France |  | verre 30.0 kg ; PVB 1.6 kg ; Low-e 0.001 kg ; Autres éléments pour double vitrage 1.2 kg
Double vitrage une face feuilletée 55.2+4 et 55.2+6 et 66.2+4 et 66.2+6 à isolation thermique renforcée Rglass PROTECTHERM, avec ou sans contrôle solaire Rglass PROTECTSUN, avec ou sans isolation acoustique renforcée Rglass PROTECTSONIC (sans accessoires de pose) | INIES_IPII20231207_181137 | 35960 | 1.1 |  | 1 | Individual | NF EN 15804+A2 + NF EN 15804/CN | RIOU GLASS | 30 | 1 | m² | 1 m2 de double vitrage une face feuilletée 55.2+4 à isolation thermique renforcée Rglass PROTECTHERM, avec ou sans contrôle solaire Rglass PROTECTSUN, avec ou sans isolation acoustique renforcée Rglass PROTECTSONIC sur une durée de vie de 30 ans (sans accessoires de pose) | Rglass PROTECTHERM 55.2+4 ; Rglass PROTECTHERM 55.2+6 ; Rglass PROTECTHERM 66.2+4 ; Rglass PROTECTHERM 66.2+6 ; Rglass PROTECTSUN 55.2+4 ; Rglass PROTECTSUN 55.2+6 ; Rglass PROTECTSUN 66.2+4 ; Rglass PROTECTSUN 66.2+6 ; Rglass PROTECTSONIC 55.2+4 ; Rglass PROTECTSONIC 55.2+6 ; Rglass PROTECTSONIC 66.2+4 ; Rglass PROTECTSONIC 66.2+6 | 47.7 | 46.94 | 0.21 | 0.568 | 0 | 16.7 | 5.81 | 23.3 | 45.7 | 1.24 | 0 | 1.24 | 0 | 0.21 | 0 | 0 | 0 | 0 | 0 | 0 | 0.278 | 0 | 0.29 | 0 | 0 | 222 | France |  | verre 35.0 kg ; Low-e 0.001 kg ; PVB 0.8 kg ; Autres éléments pour double vitrage 1.2 kg
Chauffe-eau électrique [Capacité = 50L] - DONNEE ENVIRONNEMENTALE PAR DEFAUT | INIES_DCHA20191220_143740 | 31603 | 1.2 |  | 3 | DefaultEnvironmentalData | NF EN 15804+A1 + NF EN 15804/CN | Ministère de la Transition Écologique – Ministère en charge du Logement | 15 | 1 | unité | Assurer la production d'eau chaude sanitaire à l'aide d'un chauffe-eau électrique (capacité jusqu'à 50L) sur une durée de vie de référence de 15 ans. |  | 151.2623 | 137.7085 | -4444 | 13.5538 |  |  |  |  | 121.4266 |  |  | 16.282
Panneau sandwich DECAROC Agro-alimentaire 50F à âme laine de roche d’épaisseur 240 à 300 mm et deux parements acier, de bâtiments frigorifiques et de locaux à température régulée contrôlée (avec accessoires de pose) | INIES_IUIH20231207_144317 | 35954 | 1.1 |  | 1 | Individual | NF EN 15804+A2 + NF EN 15804/CN | ISOCAB France | 50 | 1 | m² | Constituer 1 m² de paroi / cloison et plafond, sur la base d'une durée de vie de référence de 50 ans, en assurant les performances propres à l’enveloppe du bâtiment. | DECAROC Agro-alimentaire 50F | 90.4794 | 88.7417 | 0.14285 | 1.5948 | -13.2007 |  |  |  | 76.5148 | 3.1519 | 9.075 | 12.2269 | 0 | 0.14285 | 0 | 0 | 0 | 0 | 0 | 0 | 0.54405 | 0.58978 | 0.46096 | 0 | 0.025 | 726 | France | FR-OCC | Panneau sandwich agro-alimentaire de paroi / cloison et plafond à âme laine de roche 43.9 kg ; Accessoires en acier 1.089 kg ; Douilles en PVC 0.008 kg ; Carton 0.054 kg ; Profils en aluminium 0.09 kg ; Film étirable 0.023 kg ; Complément d’étanchéité 0.176 kg ; Polystyrène 0.081 kg
Panneau sandwich DECAROC Agro-alimentaire 50F à âme laine de roche d’épaisseur 150 à 200 mm et deux parements acier, de bâtiments frigorifiques et de locaux à température régulée contrôlée (avec accessoires de pose) | INIES_IUJS20231207_144241 | 35953 | 1.1 |  | 1 | Individual | NF EN 15804+A2 + NF EN 15804/CN | ISOCAB France | 50 | 1 | m² | Constituer 1 m² de paroi / cloison et plafond, sur la base d'une durée de vie de référence de 50 ans, en assurant les performances propres à l’enveloppe du bâtiment. | DECAROC Agro-alimentaire 50F | 71.8109 | 70.5098 | 0.14285 | 1.1583 | -13.2007 |  |  |  | 59.9905 | 2.319 | 8.2002 | 10.5192 | 0 | 0.14285 | 0 | 0 | 0 | 0 | 0 | 0 | 0.40028 | 0.43392 | 0.32412 | 0 | 0.025 | 726 | France | FR-OCC | Panneau sandwich agro-alimentaire de paroi / cloison et plafond à âme laine de roche 32.3 kg ; Complément d’étanchéité 0.176 kg ; Polystyrène 0.081 kg ; Carton 0.054 kg ; Profils en aluminium 0.09 kg ; Accessoires en acier 1.089 kg ; Film étirable 0.023 kg ; Douilles en PVC 0.008 kg
Bande podotactile pour PMR en PVC - DONNEE ENVIRONNEMENTALE PAR DEFAUT | INIES_DERM20231208_122627 | 35973 | 1.1 |  | 3 | DefaultEnvironmentalData | NF EN 15804+A2 + NF EN 15804/CN | Ministère de la Transition Écologique – Ministère en charge du Logement | 10 | 1 | m | Assurer la fonction de bande podotactile enPVC d'une masse de 1,33 kg par mètre linéaire (colle inclue), dans le but d’alerter d’un danger et de sécuriser les déplacements des personnes aveugles ou malvoyantes dans les zones comportant des obstacles. |  | 12.7707 | 12.7501 | 0 | 0.020597 | 0 |  |  |  | 11.5807 |  |  | 1.1695 | 0 | 0 | 0 | 0 | 0 | 0 | 0 |  |  |  |  | 0 | 0.022214
Grille et volet de désenfumage [surface libre=12,5 à 50dm²] - DONNEE ENVIRONNEMENTALE PAR DEFAUT | INIES_DGRI20191220_143835 | 31604 | 1.2 |  | 3 | DefaultEnvironmentalData | NF EN 15804+A1 + NF EN 15804/CN | Ministère de la Transition Écologique – Ministère en charge du Logement | 30 | 1 | unité | Assurer l’évacuation des fumées d’un bâtiment par 12,5 à 50dm² (correspond à un diamètre de 400 à 800 mm) de section de passage (surface libre) à l'aide d'une grille + un volet de désenfumage, pendant une durée de vie de référence de 30 ans. |  | 370.9994 | 332.7978 | 0 | 38.2016 |  |  |  |  | 265.4459 |  |  | 67.3518
PREGYTHERM R5,05 à R5,65 | INIES_ITWF20240515_083738 | 38335 | 1.1 |  | 1 | Individual | NF EN 15804+A2 + NF EN 15804/CN | ETEX France Building Performance : SINIAT - SALSI | 50 | 1 | m² | Assurer une fonction de doublage thermique collé et jointoyé, sur 1 m² de mur intérieur en béton ou en maçonnerie, sous forme de complexe rigide d’une épaisseur maximum de 193 mm, avec une résistance thermique de R= 5,65 m2.K.W-1 au maximum, destiné à recevoir tout type de finition pendant la durée de vie de référence du produit, soit 50 ans. | PRÉGYTHERM™ R5,65 BA13+180 ; PRÉGYTHERM™ R5,05 BA13+160 ; PRÉGYTHERM™ R5,05 Hydro BA13+160 | 14.8429 | 12.5827 | 0 | 2.2603 | -0.20018 | 8.9244 | 0.41893 | 1.3068 | 10.6501 | 0.39367 | 1.5388 | 1.9325 | 0 | 0 | 0 | 0 | 0 | 0 | 0 | 0 | 0.24577 | 0.02017 | 1.9943 | 0.171 | 0 | 230 | France |  | PREGYTHERM 12.2 kg ; Housse en PE 0.03 kg ; Mortier 1.8 kg ; Vis 0.0156 kg ; Calle en PSE 0.038 kg ; Bande à joint 0.00894 kg ; Film étirable en PP 0.06 kg ; Enduit sec 0.0368 kg
Module de régulation plastique [DN du conduit 250] - DONNEE ENVIRONNEMENTALE PAR DEFAUT | INIES_DWCN20231208_142739 | 35978 | 1.1 |  | 3 | DefaultEnvironmentalData | NF EN 15804+A2 + NF EN 15804/CN | Ministère de la Transition Écologique – Ministère en charge du Logement | 17 | 1 | unité | Assurer un débit d'air stable dans les réseaux de VMC ou de climatisation via un module de régulation en acier [DN du conduit 250mm] pour une durée de vie de référence de 17 ans. |  | 6.4124 | 4.9533 | 1.4591 | 0 | 0 |  |  |  | 3.8848 |  |  | 1.0686 | 1.4591 | 0 | 0 | 0 | 0 | 0 | 0 |  |  |  |  | 0 | 0.027748
Fenêtre 1 vantail en profilés aluminium ≤ 2,3 m² | INIES_CFEN20190710_101506 | 38351 | 1.3 | 2019/07/09 | 2 | Collective | NF EN 15804+A1 + NF EN 15804/CN | Organisation professionnelle représentative des concepteurs, fabricants et installateurs de menuiseries extérieures en profilés aluminium | 30 | 1 | m² | 1 m² de fenêtre dans une paroi extérieure, avec un système d’ouverture/fermeture, tout en assurant une isolation thermique (1,3 = Uw = 1,9 W/(m².K)) et acoustique, une transmission de la lumière naturelle et la gestion des apports solaires, une étanchéité à l’eau et à l’air, une résistance au vent et une aération naturelle, sur une durée de vie de 30 ans. | Les concepteurs et fabricants pouvant utiliser cette FDES sont les membres du SNFA ou utilisant des systèmes conçus par un membre du SNFA. Une attestation de conformité au cadre de validité signée du SNFA doit être fournie. ; La liste des concepteurs et fabricants adhérents est disponible sur le site du SNFA dans la rubrique annuaire à l'adresse : http://www.snfa.fr/annuaire | 78 | 75.42 | 0.0113 | 2.52 | -16.1 | 64.8 | 1.2 | 5.23 | 71.2 | 1.37 | 2.85 | 4.22 | 0 | 0.0113 | 0 | 0 | 0 | 0 | 0 | 0 | 0.362 | 1.42 | 0.739 | 0 |  | 350 | France |  | Profilés aluminium 5.4 kg ; Vitrage 16.5 kg ; Barrette rupture de pont thermique 0.7 kg ; Joints 0.4 kg ; Quincaillerie 0.96 kg ; Bois 5.0 kg ; Carton 0.07 kg ; Film plastique 0.33 kg ; Polystyrène 0.16 kg
Panneau sandwich DECAROC Agro-alimentaire 50F à âme laine de roche d’épaisseur 60 mm et deux parements acier, de bâtiments frigorifiques et de locaux à température régulée contrôlée (avec accessoires de pose) | INIES_INWF20231207_144651 | 35955 | 1.1 |  | 1 | Individual | NF EN 15804+A2 + NF EN 15804/CN | ISOCAB France | 50 | 1 | m² | Constituer 1 m² de paroi / cloison et plafond, sur la base d'une durée de vie de référence de 50 ans, en assurant les performances propres à l’enveloppe du bâtiment. | DECAROC Agro-alimentaire 50F | 49.9238 | 49.1344 | 0.14285 | 0.6466 | -13.2007 |  |  |  | 40.6172 | 1.3424 | 7.1747 | 8.5172 | 0 | 0.14285 | 0 | 0 | 0 | 0 | 0 | 0 | 0.23172 | 0.25119 | 0.16369 | 0 | 0.025 | 726 | France | FR-OCC | Panneau sandwich agro-alimentaire de paroi / cloison et plafond à âme laine de roche 18.7 kg ; Film étirable 0.023 kg ; Accessoires en acier 1.089 kg ; Complément d’étanchéité 0.176 kg ; Douilles en PVC 0.008 kg ; Profils en aluminium 0.09 kg ; Polystyrène 0.081 kg ; Carton 0.054 kg
Barrettes et bandes flexibles à LED (alimentation incluse) [P. 20 à 36W] - DONNEE ENVIRONNEMENTALE PAR DEFAUT | INIES_DBAR20191220_143851 | 31605 | 1.2 |  | 3 | DefaultEnvironmentalData | NF EN 15804+A1 + NF EN 15804/CN | Ministère de la Transition Écologique – Ministère en charge du Logement | 12 | 1 | unité | Assurer la fonction d'éclairage intérieur (puissance de 20 à 36W) pour une durée de vie de 12 ans. |  | 75.461 | 75.0247 | 0 | 0.43633 |  |  |  |  | 74.984 |  |  | 0.040713
Monocrystalline photovoltaic module P6 COM XS 420Wp Sunpower | SPWR-20231-V01.02-FR | 38356 | 1.1 | 2023/10/01 | 1 | Individual | PEP PCR ed 4.0 | SunPower Energy Solutions France | 25 | 1 | m² | Assurer la production d'électricité photovoltaïque de 420 Wc sur une surface de 1m² avec une dégradation annuelle de 2% la première année puis 0.45%/an. | SPR-P6-420-COM-XS ; SPR-P6-415-COM-XS ; SPR-P6-410-COM-XS ; SPR-P6-405-COM-XS ; SPR-P6-400-COM-XS ; Monocrystalline photovoltaic module P6 COM XS 420Wp Sunpower ; SPR-P6-420-COM-XS; SPR-P6-415-COM-XS; SPR-P6-410-COM-XS; SPR-P6-405-COM-XS; SPR-P6-400-COM-XS | 245.1604 | 234.3234 | 0 | 10.8369 | -62.3355 |  |  |  | 228.6506 | 3.9383 | 1.7345 | 5.6728 | 0 | 0 | 0 | 0 | 0 | 0 | 0 |  |  |  |  | 0 | 0.5231 |  |  |  | Plastic 10.75 % ; Metal 9.85 % ; Other 79.4 % ; Plastic 6.012 kg ; Metal 5.511 kg ; Other 44.202 kg ; Masse du produit 50.62 kg ; Emballage 5.05 kg ; Produits complémentaires à l'installation 0.0 kg ; Masse totale des produits constitutifs de l'unité fonctionnelle 55.67 kg
Buse de soufflage - DONNEE ENVIRONNEMENTALE PAR DEFAUT | INIES_DWPG20231208_145353 | 35984 | 1.1 |  | 3 | DefaultEnvironmentalData | NF EN 15804+A2 + NF EN 15804/CN | Ministère de la Transition Écologique – Ministère en charge du Logement | 17 | 1 | unité | Assurer le soufflage de l'air à l'intérieur des pièces pendant une durée de vie de référence de 17 ans. |  | 9.9763 | 9.189 | 0.7873 | 0 | 0 |  |  |  | 8.2996 |  |  | 0.88943 | 0.7873 | 0 | 0 | 0 | 0 | 0 | 0 |  |  |  |  | 0 | 0.014972
Panneau sandwich DECAROC Agro-alimentaire 50F à âme laine de roche d’épaisseur 80 mm et deux parements acier, de bâtiments frigorifiques et de locaux à température régulée contrôlée (avec accessoires de pose) | INIES_IXLR20231207_144723 | 35956 | 1.1 |  | 1 | Individual | NF EN 15804+A2 + NF EN 15804/CN | ISOCAB France | 50 | 1 | m² | Constituer 1 m² de paroi / cloison et plafond, sur la base d'une durée de vie de référence de 50 ans, en assurant les performances propres à l’enveloppe du bâtiment. | DECAROC Agro-alimentaire 50F | 53.7863 | 52.9065 | 0.14285 | 0.73691 | -13.2007 |  |  |  | 44.036 | 1.5148 | 7.3557 | 8.8705 | 0 | 0.14285 | 0 | 0 | 0 | 0 | 0 | 0 | 0.26146 | 0.28344 | 0.192 | 0 | 0.025 | 726 | France | FR-OCC | Panneau sandwich agro-alimentaire de paroi / cloison et plafond à âme laine de roche 21.1 kg ; Profils en aluminium 0.09 kg ; Accessoires en acier 1.089 kg ; Film étirable 0.023 kg ; Polystyrène 0.081 kg ; Complément d’étanchéité 0.176 kg ; Carton 0.054 kg ; Douilles en PVC 0.008 kg
Barrettes et bandes flexibles à LED (alimentation incluse) [P. 36 à 75W] - DONNEE ENVIRONNEMENTALE PAR DEFAUT | INIES_DBAR20191220_143857 | 31606 | 1.2 |  | 3 | DefaultEnvironmentalData | NF EN 15804+A1 + NF EN 15804/CN | Ministère de la Transition Écologique – Ministère en charge du Logement | 12 | 1 | unité | Assurer la fonction d'éclairage intérieur (puissance de 36 à 75W) pour une durée de vie de 12 ans. |  | 135.8299 | 135.0445 | 0 | 0.78539 |  |  |  |  | 134.9712 |  |  | 0.073284
Gamme de radiateur eau chaude CLASSIC | HMHT-00001-V01.01-FR | 38357 | 1.1 | 2024/04/01 | 1 | Individual | PEP PCR ed 4.0 | HM HEIZKÖRPER GMBH HEATING TECHNOLOGY | 50 | 1 | unité | Assurer le chauffage a` l’aide d’un radiateur de 1,003 kW pour une dure´e de vie de 50 ans. | CLASSIC 3-500722 ; | 164.3002 | 116.7173 | 0 | 47.5829 | -57.1038 |  |  |  | 114.9029 | 1.3369 | 0.4775 | 1.8144 | 0 | 0 | 0 | 0 | 0 | 0 | 0 |  |  |  |  | 0 | 0.0188 |  |  |  | Plastic 0.77 % ; Metal 97.39 % ; Other 1.84 % ; Plastic 0.16 kg ; Metal 19.96 kg ; Other 0.38 kg ; Masse du produit 20.5 kg ; Emballage 0.2 kg ; Produits complémentaires à l'installation 0.0 kg ; Masse totale des produits constitutifs de l'unité fonctionnelle 20.7 kg
Blocs GR B40 (Pose à joints épais) | INIES_ISPX20240516_154946 | 38355 | 1.1 |  | 1 | Individual | NF EN 15804+A2 + NF EN 15804/CN | RASORI SAS | 100 | 1 | m² | Assurer la fonction de mur porteur (structure et clos) sur 1 m² de paroi, tout en assurant une isolation thermique (résistance thermique de 0,23 à 0,27 m².K/W additive à celle d’un doublage) et une isolation acoustique (Rw(C ;Ctr) : 44 (0 ; -2) à 55 (-1 ; -3) dB), sur une durée de vie de référence de 100 ans. | BLOC GR B40 | 12.5 | 13.49 | -2.59 | 1.65 | -0.0932 |  |  |  | 7.58 | 0.75 | 5.16 | 5.91 | -2.59 | 0 | 0 | 0 | 0 | 0 | 0 | 0.784 | 0.551 | 0.163 | 0.15 | 0 | 0.247 | 83 | France | FR-CVL | Palette 0.628 kg ; cerclage 0.00571 kg ; Béton 158.0 kg ; Mortier de pose 50.0 kg
Borne de recharge domestique pour véhicule électriques - DONNEE ENVIRONNEMENTALE PAR DEFAUT | INIES_DTMM20231208_165307 | 35993 | 1.1 |  | 3 | DefaultEnvironmentalData | NF EN 15804+A2 + NF EN 15804/CN | Ministère de la Transition Écologique – Ministère en charge du Logement | 10 | 1 | unité | Fournir 1 kWh à un véhicule conformément au scénario d'utilisation de référence à l'heure actuelle pendant une durée de vie de 10 ans. |  | 293.4443 | 286.5982 | 6.8461 | 0 | 0 |  |  |  | 256.7768 |  |  | 29.8214 | 6.8461 | 0 | 0 | 0 | 0 | 0 | 0 |  |  |  |  | 0 | 0.13019
Chaudière bois granulés assurant le chauffage seul [P=17 à 28kW] - DONNEE ENVIRONNEMENTALE PAR DEFAUT | INIES_DCHA20191220_143903 | 31607 | 1.2 |  | 3 | DefaultEnvironmentalData | NF EN 15804+A1 + NF EN 15804/CN | Ministère de la Transition Écologique – Ministère en charge du Logement | 17 | 1 | unité | Assurer le chauffage d'un logement à l'aide d'une chaudière biomasse à granulés de bois assurant le chauffage seul entre 17 et 28 kW pour une durée de vie de référence de 17 ans. |  | 2845.332 | 2325.0722 | -4444 | 520.2598 |  |  |  |  | 2211.4372 |  |  | 113.635
Blocs de base Cogetherm R1 (Pose à joints minces) | INIES_IGWC20240516_154140 | 38353 | 1.1 |  | 1 | Individual | NF EN 15804+A2 + NF EN 15804/CN | RASORI SAS | 100 | 1 | m² | Assurer la fonction de mur porteur (structure et clos) sur 1 m² de paroi, tout en assurant une isolation thermique (résistance thermique de 1,390 m².K/W*, additive à celle d’un doublage) et une isolation acoustique (Rw(C ; Ctr) : 46 (-1 ; -1) dB*), sur une durée de vie de référence de 100 ans. | Bloc Cogetherm R1 | 16.8 | 17.92 | -2.44 | 1.31 | -0.106 |  |  |  | 15.7 | 0.69 | 1.53 | 2.22 | -2.44 | 0 | 0 | 0 | 0 | 0 | 0 | 0.533 | 0.584 | 0.111 | 0.0798 | 0 | 0.23 | 83 | France | FR-CVL | Palette 0.585 kg ; Mortier colle 1.5 kg ; Cerclage 0.00571 kg ; béton 139.0 kg
Gamme de radiateur eau chaude GALANT | HMHT-00002-V01.01-FR | 38358 | 1.1 | 2024/04/01 | 1 | Individual | PEP PCR ed 4.0 | HM HEIZKÖRPER GMBH HEATING TECHNOLOGY | 50 | 1 | unité | Assurer le chauffage à l’aide d’un radiateur de 0,998 kW pour une durée de vie de 50 ans. | GALANT 2-600821 ; | 193.2948 | 136.7496 | 0 | 56.5451 | -67.1007 |  |  |  | 134.691 | 1.5812 | 0.4775 | 2.0587 | 0 | 0 | 0 | 0 | 0 | 0 | 0 |  |  |  |  | 0 | 0.0189 |  |  |  | Plastic 0.65 % ; Metal 97.8 % ; Other 1.55 % ; Plastic 0.16 kg ; Metal 23.8 kg ; Other 0.34 kg ; Masse du produit 24.3 kg ; Emballage 0.2 kg ; Produits complémentaires à l'installation 0.0 kg ; Masse totale des produits constitutifs de l'unité fonctionnelle 24.5 kg
Moteur filaire pour volets roulants T5 AUTO+SHORT | SIMU-00025-V01.02-FR | 35986 | 1.1 | 2023/10/01 | 1 | Individual | PEP PCR ed 4.0 | SOMFY | 15 | 1 | unité | Assurer la fermeture et l'ouverture dans la limite de 14 000 cycles sur une durée de vie de 15 ans, avec un couple de 6 Nm, une course de 2 mètres, ce qui correspond à 13 tours d'enroulement par demi-cycle, avec un tube de 50 mm de diamètre. | T5 AUTO+SHORT 6/17 Réf. 2006742 ; | 18.94 | 12.927 | 5.45 | 0.563 | 0.619 |  |  |  | 11.8 | 0.495 | 0.632 | 1.127 | 0 | 0 | 0 | 0 | 0 | 5.45 | 0 |  |  |  |  | 0 | 0.113 |  |  |  | Plastic 21.7 % ; Metal 54.7 % ; Other 23.6 % ; Plastic 0.434 kg ; Metal 1.094 kg ; Other 0.472 kg ; Masse du produit 1.62 kg ; Emballage 0.38 kg ; Produits complémentaires à l'installation 0.0 kg ; Masse totale des produits constitutifs de l'unité fonctionnelle 2.0 kg
Chape fluide [ép. de 7 à 10cm] - DONNEE ENVIRONNEMENTALE PAR DEFAUT | INIES_DCHA20191220_143926 | 31608 | 1.2 |  | 3 | DefaultEnvironmentalData | NF EN 15804+A1 + NF EN 15804/CN | Ministère de la Transition Écologique – Ministère en charge du Logement | 50 | 1 | m² | Assurer la fonction de 1 m² de chape fluide en béton, sur une épaisseur de à 7 à 10 cm pendant une durée de vie de référence de 50 ans |  | 71.3644 | 69.2872 | 0 | 2.0772 |  |  |  |  | 65.288 |  |  | 3.9992
Sonde CO2 - DONNEE ENVIRONNEMENTALE PAR DEFAUT | INIES_DERP20231208_170826 | 35994 | 1.1 |  | 3 | DefaultEnvironmentalData | NF EN 15804+A2 + NF EN 15804/CN | Ministère de la Transition Écologique – Ministère en charge du Logement | 10 | 1 | unité | Mesurer le taux de CO2 de locaux tertiaires pendant 10 ans. |  | 12.5131 | 12.4594 | 0.053676 | 0 | 0 |  |  |  | 3.3748 |  |  | 9.0846 | 0.053676 | 0 | 0 | 0 | 0 | 0 | 0 |  |  |  |  | 0 | 0.0010416
Panneau sandwich DECAROC Agro-alimentaire 50F à âme laine de roche d’épaisseur 120 mm et deux parements acier, de bâtiments frigorifiques et de locaux à température régulée contrôlée (avec accessoires de pose) | INIES_IIOJ20231207_144838 | 35958 | 1.1 |  | 1 | Individual | NF EN 15804+A2 + NF EN 15804/CN | ISOCAB France | 50 | 1 | m² | Constituer 1 m² de paroi / cloison et plafond, sur la base d'une durée de vie de référence de 50 ans, en assurant les performances propres à l’enveloppe du bâtiment. | DECAROC Agro-alimentaire 50F | 61.5111 | 60.4508 | 0.14285 | 0.91751 | -13.2007 |  |  |  | 50.8737 | 1.8594 | 7.7177 | 9.5771 | 0 | 0.14285 | 0 | 0 | 0 | 0 | 0 | 0 | 0.32095 | 0.34793 | 0.24863 | 0 | 0.025 | 726 | France | FR-OCC | Panneau sandwich agro-alimentaire de paroi / cloison et plafond à âme laine de roche 25.9 kg ; Polystyrène 0.081 kg ; Accessoires en acier 1.089 kg ; Carton 0.054 kg ; Profils en aluminium 0.09 kg ; Douilles en PVC 0.008 kg ; Film étirable 0.023 kg ; Complément d’étanchéité 0.176 kg
Fenêtre 2 vantaux en profilés aluminium ≤ 2,3 m² | INIES_CFEN20190710_102448 | 38349 | 1.2 | 2019/07/15 | 2 | Collective | NF EN 15804+A1 + NF EN 15804/CN | Organisation professionnelle représentative des concepteurs, fabricants et installateurs de menuiseries extérieures en profilés aluminium | 30 | 1 | m² | 1 m² de fenêtre dans une paroi extérieure, avec un système d’ouverture/fermeture, tout en assurant une isolation thermique ((1,3 = Uw = 1,9 W/(m².K)) et acoustique, une transmission de la lumière naturelle et la gestion des apports solaires, une étanchéité à l’eau et à l’air, une résistance au vent et une aération naturelle, sur une durée de vie de 30 ans. | Les concepteurs et fabricants pouvant utiliser cette FDES sont les membres du SNFA ou utilisant des systèmes conçus par un membre du SNFA. Une attestation de conformité au cadre de validité signée du SNFA doit être fournie. ; La liste des concepteurs et fabricants adhérents est disponible sur le site du SNFA dans la rubrique annuaire à l'adresse : http://www.snfa.fr/annuaire | 96.4 | 92.77 | 0.0113 | 3.62 | -21.6 | 81.6 | 1.5 | 5.23 | 88.4 | 1.51 | 2.85 | 4.37 | 0 | 0.0113 | 0 | 0 | 0 | 0 | 0 | 0 | 0.44 | 1.89 | 1.29 | 0 |  | 350 | France |  | Profilés aluminium 7.2 kg ; Vitrage 16.0 kg ; Barrette rupture de pont thermique 1.35 kg ; Joints 0.8 kg ; Quincaillerie 1.2 kg ; Bois 5.0 kg ; Carton 0.07 kg ; Film plastique 0.33 kg ; Polystyrène 0.16 kg
Chape fluide [ép. de 5 à 7cm] - DONNEE ENVIRONNEMENTALE PAR DEFAUT | INIES_DCHA20191220_143937 | 31609 | 1.2 |  | 3 | DefaultEnvironmentalData | NF EN 15804+A1 + NF EN 15804/CN | Ministère de la Transition Écologique – Ministère en charge du Logement | 50 | 1 | m² | Assurer la fonction de 1 m² de chape fluide en béton, sur une épaisseur de à 5 à 7 cm pendant une durée de vie de référence de 50 ans |  | 49.9551 | 48.501 | 0 | 1.4541 |  |  |  |  | 45.7016 |  |  | 2.7994
Store banne avec coffre - DONNEE ENVIRONNEMENTALE PAR DEFAUT | INIES_DPKX20231208_172802 | 35995 | 1.1 |  | 3 | DefaultEnvironmentalData | NF EN 15804+A2 + NF EN 15804/CN | Ministère de la Transition Écologique – Ministère en charge du Logement | 20 | 1 | m² | Protéger du soleil et de la chaleur avec 1m² de surface de store banne en toile, avec coffre et motorisé, sur une durée de vie de référence de 20 ans. |  | 126.4974 | 119.799 | 0 | 6.6984 | 0 |  |  |  | 108.9726 |  |  | 10.8264 | 0 | 0 | 0 | 0 | 0 | 0 | 0 |  |  |  |  | 0 | 0.12596
Panneaux de particules bruts ou surfacés mélaminés d’épaisseur 16 mm à 19 mm (références : Liso (LF+), Belspan (LF(+))) | INIES_ICGO20230403_080657 | 33846 | 1.1 |  | 1 | Individual | NF EN 15804+A2 + NF EN 15804/CN | UNILIN GROUP | 50 | 1 | m² | Assurer des fonctions non-structurelles (revêtements) sur 1 m² par des panneaux de particules bruts ou surfacés mélaminés, d'épaisseur entre 16 mm et 19 mm, sur une durée de vie de référence de 50 ans. | Liso (LF+) (TG) ; Belspan (LF(+)) (TG) ; Unilin Evola (Basic)/Customized Design - Liso (LF+) ; Unilin Evola (Basic)/ Customized Design - Belspan (LF(+)) ; | 5.3682 | -14.234 | 0 | 19.6022 | -5.2772 | -16.4928 | 0.2373 | 0.46835 | -15.7872 | 0.34317 | 1.21 | 1.5532 | 0 | 0 | 0 | 0 | 0 | 0 | 0 | 0.0003313 | 0.0011765 | 17.8421 | 1.7585 | 5.18 | 0.174 | 321 | Europe |  | Panneau de particules 11.8 kg ; Plastique 0.00375 kg ; Bois (palette, chevron) 0.414 kg ; Vis acier inoxydable 0.024 kg ; Carton 0.00407 kg
Blocs de base Cogetherm M20 (Pose maçonnée) | INIES_IKHO20240516_154924 | 38354 | 1.1 |  | 1 | Individual | NF EN 15804+A2 + NF EN 15804/CN | RASORI SAS | 100 | 1 | m² | Assurer la fonction de mur porteur (structure et clos) sur 1 m² de paroi, tout en assurant une isolation thermique (résistance thermique de 1,390 m².K/W*, additive à celle d’un doublage) et une isolation acoustique (Rw(C ; Ctr) : 46 (-1 ; -1) dB*), sur une durée de vie de référence de 100 ans. | Bloc Cogetherm M20 | 21.4 | 22.51 | -2.76 | 1.68 | -0.135 |  |  |  | 17.8 | 0.762 | 3.94 | 4.71 | -2.76 | 0 | 0 | 0 | 0 | 0 | 0 | 0.681 | 0.751 | 0.142 | 0.111 | 0 | 0.23 | 83 | France | FR-CVL | Béton 160.0 kg ; Palette 0.585 kg ; Mortier de pose 17.66 kg ; Cerclage 0.00571 kg
Isolants thermiques et acoustiques en vrac en vermiculite [R=5m².K/W] - DONNEE ENVIRONNEMENTALE PAR DEFAUT | INIES_DISO20191220_143942 | 31610 | 1.2 |  | 3 | DefaultEnvironmentalData | NF EN 15804+A1 + NF EN 15804/CN | Ministère de la Transition Écologique – Ministère en charge du Logement | 50 | 1 | m² | Assurer la fonction d'un m² d'isolant thermique d'une résistance allant de 5 m².K/W pour une durée de vie de référence de 50 ans. |  | 50.9902 | 48.006 | 0 | 2.9842 |  |  |  |  | 36.8582 |  |  | 11.1479
Store banne sans coffre - DONNEE ENVIRONNEMENTALE PAR DEFAUT | INIES_DOYL20231208_173949 | 35996 | 1.1 |  | 3 | DefaultEnvironmentalData | NF EN 15804+A2 + NF EN 15804/CN | Ministère de la Transition Écologique – Ministère en charge du Logement | 20 | 1 | m² | Protéger du soleil et de la chaleur avec 1m² de surface de store banne en toile, sans coffre et motorisé, sur une durée de vie de référence de 20 ans. |  | 89.3737 | 83.9734 | 0 | 5.4003 | 0 |  |  |  | 73.6888 |  |  | 10.2847 | 0 | 0 | 0 | 0 | 0 | 0 | 0 |  |  |  |  | 0 | 0.10155
Double vitrage forte épaisseur 6+10 à isolation thermique renforcée Rglass THERM, avec ou sans contrôle solaire Rglass SUN, avec ou sans isolation acoustique renforcée Rglass SONIC (sans accessoires de pose) | INIES_IXAY20231207_184632 | 35963 | 1.1 |  | 1 | Individual | NF EN 15804+A2 + NF EN 15804/CN | RIOU GLASS | 30 | 1 | m² | 1 m2 de double vitrage forte épaisseur 6+10 à isolation thermique renforcée Rglass THERM, avec ou sans contrôle solaire Rglass SUN, avec ou sans isolation acoustique renforcée Rglass SONIC sur une durée de vie de 30 ans (sans accessoires de pose) | Rglass THERM 6+10 ; Rglass SUN 6+10 ; Rglass SONIC 6+10 | 46.6 | 45.78 | 0.21 | 0.617 | 0 | 13.2 | 6.14 | 25.1 | 44.4 | 1.38 | 0 | 1.38 | 0 | 0.21 | 0 | 0 | 0 | 0 | 0 | 0 | 0.31 | 0 | 0.308 | 0 | 0 | 222 | France |  | Verre 40.0 kg ; Low-e 0.001 kg ; Autres éléments pour double vitrage 1.2 kg
30RQ 165R-520R | CARR-00009-V01.01-FR | 38369 | 1.2 | 2023/09/01 | 1 | Individual | PEP PCR ed 4.0 | CARRIER | 22 | 1 | unité | « Assurer le chauffage ou le refroidissement à l’aide d'une pompe à chaleur air/eau de 528,7 kW (charge nominale de l’appareil en modes chaud et froid rapportée aux temps de fonctionnement dans chacun des modes) pour une durée de vie de référence de 22 ans du produit » | 30RQ 520R ; 30RQ 165R - 30RQ 180R - 30RQ 210R - 30RQ 230R - 30RQ 270R - 30RQ 310R - 30RQ 330R - 30RQ 370R - 30RQ 400R - 30RQ 430R - 30RQ 470R - 30RQ 520R | 604201.8162 | 40675.8141 | 551283.8528 | 12242.1492 | -11824.2583 |  |  |  | 40330.2269 | 224.0177 | 121.5695 | 345.5872 | 3109.502 | 62.7597 | 0 | 0 | 0 | 548111.5911 | 0 |  |  |  |  | 0 | 0 |  |  |  | Plastic 3.23 % ; Metal 92.03 % ; Other 4.74 % ; Plastic 112.557 kg ; Metal 3207.539 kg ; Other 165.191 kg ; Masse du produit 3485.29 kg ; Emballage 302.09 kg ; Produits complémentaires à l'installation 130.9 kg ; Masse totale des produits constitutifs de l'unité fonctionnelle 3918.28 kg
Chape fluide [ép.5cm] - DONNEE ENVIRONNEMENTALE PAR DEFAUT | INIES_DCHA20191220_143948 | 31611 | 1.2 |  | 3 | DefaultEnvironmentalData | NF EN 15804+A1 + NF EN 15804/CN | Ministère de la Transition Écologique – Ministère en charge du Logement | 50 | 1 | m² | Assurer la fonction de 1 m² de chape fluide en béton, sur une épaisseur allant jusqu'à 5 cm pendant une durée de vie de référence de 50 ans |  | 35.6822 | 34.6436 | 0 | 1.0386 |  |  |  |  | 32.644 |  |  | 1.9996
Double vitrage standard 4+4 à isolation thermique renforcée Rglass THERM, avec ou sans contrôle solaire Rglass SUN, avec ou sans isolation acoustique renforcée Rglass SONIC (sans accessoires de pose) | INIES_IRGF20231207_184855 | 35964 | 1.1 |  | 1 | Individual | NF EN 15804+A2 + NF EN 15804/CN | RIOU GLASS | 30 | 1 | m² | 1 m2 de double vitrage standard 4+4 à isolation thermique renforcée Rglass THERM, avec ou sans contrôle solaire Rglass SUN, avec ou sans isolation acoustique renforcée Rglass SONIC avec couche low-e et/ou contrôle solaire sur une durée de vie de 30 ans (sans accessoires de pose) | Rglass THERM 4+4 ; Rglass SUN 4+4 ; Rglass SONIC 4+4 | 27.5 | 26.908 | 0.21 | 0.382 | 0 | 9.73 | 3.12 | 13.3 | 26.2 | 0.708 | 0 | 0.708 | 0 | 0.21 | 0 | 0 | 0 | 0 | 0 | 0 | 0.159 | 0 | 0.222 | 0 | 0 | 222 | France |  | verre 20.0 kg ; Low-e 0.001 kg ; Autres éléments pour double vitrage 1.2 kg
SOMTUBE FTB | INIES_IUXN20230403_104934 | 33854 | 1.1 | 2023/09/15 | 1 | Individual | NF EN 15804+A2 + NF EN 15804/CN | AFITEXINOV | 50 | 1 | m² | Assurer sur une durée de vie de référence de 50 ans et en conformité avec la NF EN 13252 la fonction de 1 m² de Tapis drainant sous dallage. | SOMTUBE FTB | 3.8218 | 3.0312 | 0 | 0.79062 | -0.14578 | 2.5553 | 0.06415 | 0.21195 | 2.8314 | 0.080652 | 0.11762 | 0.19973 | 0 | 0 | 0 | 0 | 0 | 0 | 0 | 0.0079251 | 0.01132 | 0.70231 | 0.069062 | 0 | 0.0032837 | 449.8 | France | FR-CVL | SOMTUBE FTB 0.923612 kg ; Produit fini - Packaging - PELD 0.0108512820512821 kg ; Produit fini - Packaging - Carton 0.0164820512820513 kg
30RQ 040R-160R | CARR-00012-V01.01-FR | 38370 | 1.2 | 2023/09/01 | 1 | Individual | PEP PCR ed 4.0 | CARRIER | 22 | 1 | unité | « Assurer le chauffage ou le refroidissement à l’aide d'une pompe à chaleur air/eau de 64,6 kW (charge nominale de l’appareil en modes chaud et froid rapportée aux temps de fonctionnement dans chacun des modes) pour une durée de vie de référence de 22 ans du produit » | 30RQ 080R ; 30RQ 040R - 30RQ 045R - 30RQ 050R - 30RQ 060R - 30RQ 070R - 30RQ 080R - 30RQ 090R - 30RQ 100R - 30RQ 120R - 30RQ 140R - 30RQ 160R | 74564.9115 | 6432.166 | 66481.587 | 1651.1585 | -1772.933 |  |  |  | 6376.3568 | 33.9528 | 21.8564 | 55.8093 | 772.882 | 8.2484 | 0 | 0 | 0 | 65700.4565 | 0 |  |  |  |  | 0 | 0 |  |  |  | Plastic 2.34 % ; Metal 92.5 % ; Other 5.16 % ; Plastic 12.374 kg ; Metal 488.603 kg ; Other 27.264 kg ; Masse du produit 528.24 kg ; Emballage 70.48 kg ; Produits complémentaires à l'installation 15.72 kg ; Masse totale des produits constitutifs de l'unité fonctionnelle 614.44 kg
Plinthe en pierre naturelle [haut. entre 7 et 10cm et ép. 1,4cm][A4 = 0 - 100km] - DONNEE ENVIRONNEMENTALE PAR DEFAUT | INIES_DPLI20191220_144032 | 31613 | 1.2 |  | 3 | DefaultEnvironmentalData | NF EN 15804+A1 + NF EN 15804/CN | Ministère de la Transition Écologique – Ministère en charge du Logement | 30 | 1 | ml | Assurer la fonction de décoration d'un mur et/ou de masquage d'un joint de dilatation entre le mur et le sol, de protection du mur contre les chocs et/ou de dissimulation des fils et raccords électriques à l'aide d'une plinthe en pierre naturelle d'un mêtre linéaire, de hauteur 10 cm et d'épaisseur 1,4 cm pour une durée de vie de référence de 30 ans |  | 6.9696 | 6.096 | 0 | 0.87357 |  |  |  |  | 5.3413 |  |  | 0.75472
61XWHLZE/61XWH-ZE/61XWHHZE | CARR-00018-V01.01-FR | 38371 | 1.2 | 2023/08/01 | 1 | Individual | PEP PCR ed 4.0 | CARRIER | 22 | 1 | unité | « Assurer le chauffage à l’aide d'une pompe à chaleur eau/eau de 1468 kW (puissance calorifique) pour une durée de vie de référence de 22 ans du produit » | 61XWH-ZE 15 ; 61XWH-ZE 3 - 61XWH-ZE 5 - 61XWH-ZE 7 - 61XWH-ZE 10 - 61XWH-ZE 14 - 61XWH-ZE 15 - 61XWH-ZE 17 - 61XWHLZE 3 - 61XWHLZE 5 - 61XWHLZE 7 - 61XWHLZE 10 - 61XWHLZE 14 - 61XWHLZE 15 - 61XWHLZE 17 - 61XWHHZE 3 - 61XWHHZE 5 - 61XWHHZE 7 - 61XWHHZE 10 - 61XWHHZE 14 - 61XWHHZE 15 - 61XWHHZE 17 | 4523711.4266 | 56503.9583 | 4459883.8425 | 7323.6258 | -20080.3855 |  |  |  | 55949.1298 | 554.8285 | 0 | 554.8285 | 5.016 | 1826.3379 | 0 | 0 | 0 | 4458052.4886 | 0 |  |  |  |  | 0 | 0 |  |  |  | Plastic 0.91 % ; Metal 93.11 % ; Other 5.98 % ; Plastic 78.526 kg ; Metal 8037.097 kg ; Other 516.446 kg ; Masse du produit 8632.07 kg ; Emballage 2.82 kg ; Produits complémentaires à l'installation 1268.29 kg ; Masse totale des produits constitutifs de l'unité fonctionnelle 9903.18 kg
Béton de propreté, gros béton, 10 cm, C16 H-UKR X0 S4 | INIES_IWAR20220920_181616 | 36021 | 1.2 | 2022/09/21 | 1 | Individual | NF EN 15804+A1 + NF EN 15804/CN | HOFFMANN GREEN CEMENT TECHNOLOGIES | 100 | 1 | m³ | 1 mètre cube de béton de propreté ou de gros béton prêt à l’emploi de 10 cm d’épaisseur, C16, S4, X0 pour une durée de vie de 100 ans, pour la réalisation de travaux dans le sol. | Béton de propreté, gros béton, 10 cm, C16 H-UKR X0 S4 | 86.1 | 79.3 | -5 | 11.8 | -2 | 0 | 0 | 0 | 66.5 | 6.5 | 6.27 | 12.8 | -5 | 0 | 0 | 0 | 0 | 0 | 0 | 9.19 | 6.15 | 2.23 | -5.77 | 0 |  | 18.8 | France | FR-IDF ; FR-PDL | Béton 2300.0 kg
AQUACIAT POWER ILD + options Haute performance Nominale & Saisonnière | CIAT-00007-V02.01-FR | 38378 | 1.2 | 2023/09/01 | 1 | Individual | PEP PCR ed 4.0 | CIAT | 22 | 1 | unité | « Assurer le chauffage ou le refroidissement à l’aide d'une pompe à chaleur air/eau de 528,7 kW (charge nominale de l’appareil en modes chaud et froid rapportée aux temps de fonctionnement dans chacun des modes) pour une durée de vie de référence de 22 ans du produit » | AQUACIAT POWER ILD 2000R ; AQUACIAT POWER ILD 0602R - AQUACIAT POWER ILD 0700R - AQUACIAT POWER ILD 0800R - AQUACIAT POWER ILD 0900R - AQUACIAT POWER ILD 1000R - AQUACIAT POWER ILD 1150R - AQUACIAT POWER ILD 1250R - AQUACIAT POWER ILD 1400R - AQUACIAT POWER ILD 1500R - AQUACIAT POWER ILD 1600R - AQUACIAT POWER ILD 1750R - AQUACIAT POWER ILD 2000R - AQUACIAT POWER ILD 2300R - AQUACIAT POWER ILD 2500R - AQUACIAT POWER ILD 2800R - AQUACIAT POWER ILD 3000R - AQUACIAT POWER ILD 3200R - AQUACIAT POWER ILD 3500R - AQUACIAT POWER ILD 4000R | 543784.7955 | 40719.4478 | 490822.6001 | 12242.7476 | -11852.1395 |  |  |  | 40373.8606 | 224.0177 | 121.5695 | 345.5872 | 3109.502 | 62.7597 | 0 | 0 | 0 | 487650.3384 | 0 |  |  |  |  | 0 | 0 |  |  |  | Plastic 3.09 % ; Metal 92.35 % ; Other 4.56 % ; Plastic 107.784 kg ; Metal 3218.499 kg ; Other 159.004 kg ; Masse du produit 3485.29 kg ; Emballage 302.09 kg ; Produits complémentaires à l'installation 130.9 kg ; Masse totale des produits constitutifs de l'unité fonctionnelle 3918.28 kg
Voirie en béton C35/45 H-UKR XF1 S5 vibré, d’épaisseur 15 cm, avec 30 kg d’acier (hors couche de base et de fondation) | INIES_IBKJ20220920_174833 | 36020 | 1.2 | 2022/09/15 | 1 | Individual | NF EN 15804+A1 + NF EN 15804/CN | HOFFMANN GREEN CEMENT TECHNOLOGIES | 50 | 1 | m² | 1 mètre carré de voirie à faible trafic et d’aménagements extérieurs en béton C35/45 XF1 vibré, d’épaisseur 15 cm, avec 30 kg d’acier, pour une durée de vie de référence de 50 ans (hors couche de base et de fondation) | Voirie en béton C35/45 H-UKR XF1 S5 vibré, d’épaisseur 15 cm, avec 30 kg d’acier (hors couche de base et de fondation) | 23.8 | 24.11 | -0.69 | 0.407 | -1.66 | 0 | 0 | 0 | 16.6 | 0.961 | 6.55 | 7.51 | -0.69 | 0 | 0 | 0 | 0 | 0 | 0 | 1.36 | 0.922 | 0.36 | -2.23 | 0 |  | 18.8 | France | FR-IDF ; FR-PDL | Béton 340.2 kg
Double vitrage deux faces feuilletées 55.2+55.2 et 66.2+66.2 à isolation thermique renforcée Rglass PROTECTHERM, avec ou sans contrôle solaire Rglass PROTECTSUN, avec ou sans isolation acoustique renforcée Rglass PROTECTSONIC (sans accessoires de pose) | INIES_IEPZ20231207_181444 | 35962 | 1.1 |  | 1 | Individual | NF EN 15804+A2 + NF EN 15804/CN | RIOU GLASS | 30 | 1 | m² | 1 m2 de double vitrage deux faces feuilletées 55.2+55.2 à isolation thermique renforcée Rglass PROTECTHERM, avec ou sans contrôle solaire Rglass PROTECTSUN, avec ou sans isolation acoustique renforcée Rglass PROTECTSONIC sur une durée de vie de 30 ans (sans accessoires de pose) | Rglass PROTECTHERM 55.2+55.2 ; Rglass PROTECTHERM 66.2+66.2 ; Rglass PROTECTSUN 55.2+55.2 ; Rglass PROTECTSUN 66.2+66.2 ; Rglass PROTECTSONIC 55.2+55.2 ; Rglass PROTECTSONIC 66.2+66.2 | 67.7 | 66.76 | 0.21 | 0.754 | 0 | 23.6 | 8.5 | 32.9 | 65 | 1.76 | 0 | 1.76 | 0 | 0.21 | 0 | 0 | 0 | 0 | 0 | 0 | 0.397 | 0 | 0.357 | 0 | 0 | 222 | France |  | verre 50.0 kg ; Low-e 0.001 kg ; PVB 1.6 kg ; Autres éléments pour double vitrage 1.2 kg
Prises de courant fort - DONNEE ENVIRONNEMENTALE PAR DEFAUT | INIES_DPRI20170317_174353 | 36024 | 1.3 |  | 3 | DefaultEnvironmentalData | NF EN 15804+A2 + NF EN 15804/CN | Ministère de la Transition Écologique – Ministère en charge du Logement | 20 | 1 | unité | Permettre le raccordement à un circuit électrique basse tension 250 V et d'une intensité maximale de 16A, pour usages domestiques ou analogue, pour une durée de vie typique de 20 ans |  | 14.2841 | 1.7778 | 12.0767 | 0.42955 | 0 |  |  |  | 1.714 |  |  | 0.063787 | 0 | 0 | 0 | 0 | 0 | 12.0767 | 0 |  |  |  |  | 0 | 0
Gaines et fourreaux en polypropylène [DN entre 100 et 200mm] - DONNEE ENVIRONNEMENTALE PAR DEFAUT | INIES_DGAI20161116_164548 | 31614 | 1.3 |  | 3 | DefaultEnvironmentalData | NF EN 15804+A1 + NF EN 15804/CN | Ministère de la Transition Écologique – Ministère en charge du Logement | 50 | 1 | ml | Assurer la fonction de gaine ou fourreau en polypropylène de diamètre 200mm et d'épaisseur 28mm sur 1 mètre linéaire pour une durée de vie de référence de 50 ans. |  | 42.003 | 36.6522 | 0 | 5.3508 |  |  |  |  | 32.6136 |  |  | 4.0386
AQUACIAT POWER ILD | CIAT-00008-V01.01-FR | 38379 | 1.2 | 2023/09/01 | 1 | Individual | PEP PCR ed 4.0 | CIAT | 22 | 1 | unité | « Assurer le chauffage ou le refroidissement à l’aide d'une pompe à chaleur air/eau de 528,7 kW (charge nominale de l’appareil en modes chaud et froid rapportée aux temps de fonctionnement dans chacun des modes) pour une durée de vie de référence de 22 ans du produit » | AQUACIAT POWER ILD 2000R ; AQUACIAT POWER ILD 0602R - AQUACIAT POWER ILD 0700R - AQUACIAT POWER ILD 0800R - AQUACIAT POWER ILD 0900R - AQUACIAT POWER ILD 1000R - AQUACIAT POWER ILD 1150R - AQUACIAT POWER ILD 1250R - AQUACIAT POWER ILD 1400R - AQUACIAT POWER ILD 1500R - AQUACIAT POWER ILD 1600R - AQUACIAT POWER ILD 1750R - AQUACIAT POWER ILD 2000R | 604201.8162 | 40675.8141 | 551283.8528 | 12242.1492 | -11824.2583 |  |  |  | 40330.2269 | 224.0177 | 121.5695 | 345.5872 | 3109.502 | 62.7597 | 0 | 0 | 0 | 548111.5911 | 0 |  |  |  |  | 0 | 0 |  |  |  | Plastic 3.23 % ; Metal 92.03 % ; Other 4.74 % ; Plastic 112.557 kg ; Metal 3207.539 kg ; Other 165.191 kg ; Masse du produit 3485.29 kg ; Emballage 302.09 kg ; Produits complémentaires à l'installation 130.9 kg ; Masse totale des produits constitutifs de l'unité fonctionnelle 3918.28 kg
Gaines et fourreaux en polypropylène [DN = 100 mm] - DONNEE ENVIRONNEMENTALE PAR DEFAUT | INIES_DGAI20191220_144150 | 31615 | 1.2 |  | 3 | DefaultEnvironmentalData | NF EN 15804+A1 + NF EN 15804/CN | Ministère de la Transition Écologique – Ministère en charge du Logement | 50 | 1 | ml | Assurer la fonction de gaine ou fourreau en polypropylène de diamètre 100mm et d'épaisseur 28mm sur 1 mètre linéaire pour une durée de vie de référence de 50 ans. |  | 21.0015 | 18.3261 | 0 | 2.6754 |  |  |  |  | 16.3068 |  |  | 2.0193
Fenêtre et porte fenêtre coulissante en profilés aluminium | INIES_CFEN20190710_104909 | 38350 | 1.3 | 2019/07/15 | 2 | Collective | NF EN 15804+A1 + NF EN 15804/CN | Organisation professionnelle représentative des concepteurs, fabricants et installateurs de menuiseries extérieures en profilés aluminium | 30 | 1 | m² | 1 m² de fenêtre dans une paroi extérieure, avec un système d’ouverture/fermeture, tout en assurant une isolation thermique (1,3 = Uw = 1,9 W/(m².K)) et acoustique, une transmission de la lumière naturelle et la gestion des apports solaires, une étanchéité à l’eau et à l’air, une résistance au vent et une aération naturelle, sur une durée de vie de 30 ans. | Les concepteurs et fabricants pouvant utiliser cette FDES sont les membres du SNFA ou utilisant des systèmes conçus par un membre du SNFA. Une attestation de conformité au cadre de validité signée du SNFA doit être fournie. ; La liste des concepteurs et fabricants adhérents est disponible sur le site du SNFA dans la rubrique annuaire à l'adresse : http://www.snfa.fr/annuaire | 78.1 | 74.94 | 0.0113 | 3.1 | -16.5 | 65.3 | 1.2 | 4.62 | 71.1 | 1.44 | 2.4 | 3.84 | 0 | 0.0113 | 0 | 0 | 0 | 0 | 0 | 0 | 0.384 | 1.45 | 1.27 | 0 |  | 350 | France |  | Profilés aluminium 5.5 kg ; Vitrage 17.6 kg ; Barrette rupture de pont thermique 1.05 kg ; Joints 0.8 kg ; Quincaillerie 0.33 kg ; Bois 5.0 kg ; Carton 0.07 kg ; Film plastique 0.33 kg ; Polystyrène 0.16 kg
Conduit rigide spiralé en aluminium [DN = 100 mm] - DONNEE ENVIRONNEMENTALE PAR DEFAUT | INIES_DBXM20231212_162113 | 36027 | 1.1 |  | 3 | DefaultEnvironmentalData | NF EN 15804+A2 + NF EN 15804/CN | Ministère de la Transition Écologique – Ministère en charge du Logement | 30 | 1 | m | Assurer la fonction de transfert d’air sur 1 m linéaire de conduit aéraulique en aluminium de diamètre jusqu'à 100mm, pendant une durée de vie de référence de 30 ans |  | 20.1944 | 18.6669 | 0 | 1.5275 | 0 |  |  |  | 16.2281 |  |  | 2.4387 | 0 | 0 | 0 | 0 | 0 | 0 | 0 |  |  |  |  | 0 | 0.02848
Chaudière hybride (condensation gaz + PAC) [P=24kW+3kW] - DONNEE ENVIRONNEMENTALE PAR DEFAUT | INIES_DCHA20191220_143702 | 31616 | 1.2 |  | 3 | DefaultEnvironmentalData | NF EN 15804+A1 + NF EN 15804/CN | Ministère de la Transition Écologique – Ministère en charge du Logement | 16 | 1 | unité | Assurer la production d'énergie pour le chauffage et l'eau chaude sanitaire d'un logement individuel à l'aide d'une chaudière hybride (chaudière condensation gaz de puissance allant jusqu'à 24kW + Pompe à chaleur de puissance jusqu'à 3kW) sur une durée de vie de référence de 16 ans. |  | 2549 | 2367 | 0 | 182 |  |  |  |  | 1970 |  |  | 397
Fenêtre et porte fenêtre en profilés aluminium > 2,3 m² | INIES_CFEN20190710_084615 | 38352 | 1.3 | 2019/07/09 | 2 | Collective | NF EN 15804+A1 + NF EN 15804/CN | Organisation professionnelle représentative des concepteurs, fabricants et installateurs de menuiseries extérieures en profilés aluminium | 30 | 1 | m² | 1 m² de fenêtre dans une paroi extérieure, avec un système d’ouverture/fermeture, tout en assurant une isolation thermique (1,3 = Uw = 1,9 W/(m².K)) et acoustique, une transmission de la lumière naturelle et la gestion des apports solaires, une étanchéité à l’eau et à l’air, une résistance au vent et une aération naturelle, sur une durée de vie de 30 ans. | Les concepteurs et fabricants pouvant utiliser cette FDES sont les membres du SNFA ou utilisant des systèmes conçus par un membre du SNFA. Une attestation de conformité au cadre de validité signée par le SNFA doit être fournie. ; La liste des concepteurs et fabricants adhérents est disponible sur le site du SNFA dans la rubrique annuaire à l'adresse : http://www.snfa.fr/annuaire | 81.6 | 78.71 | 0.0113 | 2.87 | -16.8 | 68.7 | 1.25 | 4.81 | 74.7 | 1.43 | 2.58 | 4.01 | 0 | 0.0113 | 0 | 0 | 0 | 0 | 0 | 0 | 0.383 | 1.47 | 1.02 | 0 |  | 350 | France |  | Profilés aluminium 5.6 kg ; Vitrage 17.0 kg ; Barrette rupture de pont thermique 1.0 kg ; Joints 0.6 kg ; Quincaillerie 0.87 kg ; Bois 5.0 kg ; Carton 0.07 kg ; Film plastique 0.33 kg ; Polystyrène 0.16 kg
AQUACIAT ILD | CIAT-00006-V01.01-FR | 38380 | 1.2 | 2023/09/01 | 1 | Individual | PEP PCR ed 4.0 | CIAT | 22 | 1 | unité | « Assurer le chauffage ou le refroidissement à l’aide d'une pompe à chaleur air/eau de 64,6 kW (charge nominale de l’appareil en modes chaud et froid rapportée aux temps de fonctionnement dans chacun des modes) pour une durée de vie de référence de 22 ans du produit » | AQUACIAT ILD 300R ; AQUACIAT ILD 150R - AQUACIAT ILD 180R - AQUACIAT ILD 200R - AQUACIAT ILD 240R - AQUACIAT ILD 260R - AQUACIAT ILD 300R - AQUACIAT ILD 360R - AQUACIAT ILD 390R - AQUACIAT ILD 450R - AQUACIAT ILD 520R - AQUACIAT ILD 600R | 74564.9115 | 6432.166 | 66481.587 | 1651.1585 | -1772.933 |  |  |  | 6376.3568 | 33.9528 | 21.8564 | 55.8093 | 772.882 | 8.2484 | 0 | 0 | 0 | 65700.4565 | 0 |  |  |  |  | 0 | 0 |  |  |  | Plastic 2.34 % ; Metal 92.5 % ; Other 5.16 % ; Plastic 12.374 kg ; Metal 488.603 kg ; Other 27.264 kg ; Masse du produit 528.24 kg ; Emballage 70.48 kg ; Produits complémentaires à l'installation 15.72 kg ; Masse totale des produits constitutifs de l'unité fonctionnelle 614.44 kg
NEXPAND Ensemble à double porte autofermante | LGRP-01618-V01.02-FR | 36026 | 1.2 | 2023/10/01 | 1 | Individual | PEP PCR ed 4.0 | LEGRAND | 20 | 1 | unité | Protéger les personnes pendant 20 ans contre le contact direct avec des pièces sous tension et permettre aux armoires ou coffrets informatiques d'être dans un système de confinement fermé avec des portes coulissantes ayant les dimensions suivantes L1200 x 47U, tout en protégeant contre les impacts mécaniques (IK07) et la pénétration d'objets solides et de liquides (IP2X). | C1284-MDNP22-162257 ; Tous les systèmes de confinement Nexpand à double porte à fermeture automatique (poutre de porte coulissante, portail, ensemble de portes et matériel d'assemblage). Hauteurs comprises entre 1975 et 2420 mm, largeur d'allée comprise entre 1200 et 1800 mm, avec ou sans portail. | 771.6699 | 461.7473 | 0 | 309.9226 | -5.6323 |  |  |  | 456.9342 | 2.0222 | 2.7909 | 4.8131 | 0 | 0 | 0 | 0 | 0 | 0 | 0 |  |  |  |  | 0 | 0.10486 |  |  |  | Plastic 1.2 % ; Metal 85.8 % ; Other 13.0 % ; Plastic 0.91 kg ; Metal 122.69 kg ; Other 19.52 kg ; Masse du produit 141.88 kg ; Emballage 1.23 kg ; Produits complémentaires à l'installation 0.0 kg ; Masse totale des produits constitutifs de l'unité fonctionnelle 143.11 kg
Chaudière hybride (condensation gaz + PAC) [P=24kW+de 3 à 4,9kW] - DONNEE ENVIRONNEMENTALE PAR DEFAUT | INIES_DCHA20191220_143707 | 31617 | 1.2 |  | 3 | DefaultEnvironmentalData | NF EN 15804+A1 + NF EN 15804/CN | Ministère de la Transition Écologique – Ministère en charge du Logement | 16 | 1 | unité | Assurer la production d'énergie pour le chauffage et l'eau chaude sanitaire d'un logement individuel à l'aide d'une chaudière hybride (chaudière condensation gaz de puissance 24kW + Pompe à chaleur de puissance de 3 à 4,9kW) sur une durée de vie de référence de 16 ans. |  | 2971 | 2761 | 0 | 210 |  |  |  |  | 2290 |  |  | 471
Conduit rigide spiralé en aluminium [DN = 400 mm] - DONNEE ENVIRONNEMENTALE PAR DEFAUT | INIES_DIMD20231212_162120 | 36028 | 1.1 |  | 3 | DefaultEnvironmentalData | NF EN 15804+A2 + NF EN 15804/CN | Ministère de la Transition Écologique – Ministère en charge du Logement | 30 | 1 | m | Assurer la fonction de transfert d’air sur 1 m linéaire de conduit aéraulique en aluminium de diamètre entre 100mm et 400mm, pendant une durée de vie de référence de 30 ans |  | 80.8779 | 74.7763 | 0 | 6.1016 | 0 |  |  |  | 64.8198 |  |  | 9.9565 | 0 | 0 | 0 | 0 | 0 | 0 | 0 |  |  |  |  | 0 | 0.11376
Carrelets lamellé-collé en bois du bassin du Congo toutes essences tropicales, toutes configurations (hors accessoires de pose) | INIES_CASK20230604_210249 | 38364 | 1.5 |  | 2 | Collective | NF EN 15804+A2 + NF EN 15804/CN | ASSOCIATION TECHNIQUE INTERNATIONALE DES BOIS TROPICAUX | 30 | 1 | m³ | Constituer 1 m3.de carrelet en bois lamellé-collé sur une durée de vie de référence de 30 ans (hors accessoires de pose). | Carrelets en bois lamellé-collé du bassin du Congo, fabriqués par les membres de l’ATIBT, qui remplissent l’ensemble des conditions présentées dans la section « Cadre de validité » de la FDES. | 860.3579 | -331.0358 | 0 | 1191.3937 | -358.5607 | -1092.4897 | 8.0526 | 620.7118 | -463.7252 | 132.3616 | 0.32786 | 132.6894 | 0 | 0 | 0 | 0 | 0 | 0 | 0 | 0 | 2.8911 | 1086.9468 | 101.5558 | 308 | 0 | 10384 | Hors Europe |  | Feuillard métallique 1.56 kg ; Film plastique 0.017 kg ; Feuillard plastique 0.14 kg ; Carrelet 706.0 kg
SOMDRAIN T5 | INIES_IVCF20230403_104132 | 33852 | 1.1 | 2023/04/15 | 1 | Individual | NF EN 15804+A2 + NF EN 15804/CN | AFITEXINOV | 50 | 1 | m² | Assurer une fonction d’Étanchéité et drainage des parois enterrées sur une surface d'1m² et sur une durée de vie de référence de 50 ans. | SOMDRAIN T5 | 7.3558 | 5.6101 | 0 | 1.7456 | -0.45174 | 3.5701 | 0.11497 | 0.25108 | 3.9361 | 0.12971 | 1.5443 | 1.674 | 0 | 0 | 0 | 0 | 0 | 0 | 0 | 0.014029 | 0.020571 | 1.114 | 0.59704 | 0 | 0.030691 | 449.8 | France | FR-CVL | SOMDRAIN T5 1.435 kg ; Packaging - carton 0.0401 kg ; Packaging - PELD 0.0147 kg ; Accessoire de MeO - SOMFIX N - colle solvantée 0.2 kg
Fourrure Stil® F530 | INIES_IFOU20180622_084606 | 33851 | 1.9 | 2018/06/06 | 1 | Individual | NF EN 15804+A2 + NF EN 15804/CN | PLACOPLATRE | 50 | 1 | m | Assurer, sur un mètre linéaire, une fonction d’élément d’ossature destinée à soutenir des cloisons ou doublages en plaque de plâtre, sur la base d’une durée de vie de 50 ans. | Fourrure Stil® F530 | 1.31 | 1.303 | 0 | 0.0072 | -0.605 |  |  |  | 1.2 | 0.0246 | 0.0782 | 0.103 | 0 | 0 | 0 | 0 | 0 | 0 | 0 | 0 | 0.0059 | 0.000881 | 0.000419 | 0 | 0.0017 | 611 | Europe |  | Acier galvanisé 0.43 kg ; cerclage en PP 0.00011 kg ; cerclage en PE 0.00013 kg ; Chevron bois 0.00433 kg ; Vis en acier 0.002125 kg ; Cheville en nylon 0.0017 kg ; équerre en acier 0.00033 kg
Conduit rigide spiralé en aluminium [DN = 800 mm] - DONNEE ENVIRONNEMENTALE PAR DEFAUT | INIES_DDGV20231212_162127 | 36029 | 1.1 |  | 3 | DefaultEnvironmentalData | NF EN 15804+A2 + NF EN 15804/CN | Ministère de la Transition Écologique – Ministère en charge du Logement | 30 | 1 | m | Assurer la fonction de transfert d’air sur 1 m linéaire de conduit aéraulique en aluminium de diamètre entre 400mm et 800mm, pendant une durée de vie de référence de 30 ans |  | 151.7581 | 145.6565 | 0 | 6.1016 | 0 |  |  |  | 129.6395 |  |  | 16.017 | 0 | 0 | 0 | 0 | 0 | 0 | 0 |  |  |  |  | 0 | 0.22752
Chauffe-eau solaire individuel [Capacité entre 200 et 300L] - DONNEE ENVIRONNEMENTALE PAR DEFAUT | INIES_DCHA20191220_143735 | 31618 | 1.2 |  | 3 | DefaultEnvironmentalData | NF EN 15804+A1 + NF EN 15804/CN | Ministère de la Transition Écologique – Ministère en charge du Logement | 15 | 1 | unité | Assurer la production d'eau chaude sanitaire à l'aide d'un chauffe-eau solaire (capacité de 200 à 300L) sur une durée de vie de référence de 15 ans. |  | 2115.956 | 2077.255 | -4444 | 38.7011 |  |  |  |  | 1538.1193 |  |  | 539.1356
ALVEODRAIN F | INIES_IVIR20230403_104424 | 33853 | 1.1 | 2023/09/15 | 1 | Individual | NF EN 15804+A2 + NF EN 15804/CN | AFITEXINOV | 50 | 1 | m² | Assurer en conformité avec la NF EN 13252 sur la durée de vie de référence de 50 ans la fonction de 1m² de protection et drainage des parois enterrées. | ALVEODRAIN F | 5.2334 | 4.2756 | 0 | 0.95779 | -0.25885 | 2.5716 | 0.048711 | 0.22132 | 2.8416 | 0.057862 | 1.3761 | 1.434 | 0 | 0 | 0 | 0 | 0 | 0 | 0 | 0.0096573 | 0.013794 | 0.86196 | 0.07238 | 0 | 0.0032855 | 322.12 | France | FR-CVL | ALVEODRAIN F 0.925490909090909 kg ; Produit fini - Packaging - PELD 0.0106727272727273 kg ; Produit fini - Packaging - Carton 0.0164909090909091 kg ; Accessoire de MeO - Colle solvantée 0.2 kg
Switch Gigabit PoE 6 ports | LGRP-01955-V01.01-FR | 38390 | 1.1 | 2024/04/01 | 1 | Individual | PEP PCR ed 4.0 | LEGRAND | 10 | 1 | unité | Assurer la communication entre 1 port d'entrée RJ45 (max. 12 Gbps) et 4 ports Ethernet Gigabit 802.3af/at, et fournir jusqu'à 65W de puissance de sortie PoE pour les applications LAN-tertiaires, conformément à PSR-0005-ed3.1-2023 12 08, pendant la durée de vie de référence du produit de 10 ans. | LG-033493 ; LG-033493 | 40.3878 | 29.4703 | 9.3646 | 1.5528 | -2.131 |  |  |  | 29.385 | 0.021347 | 0.064001 | 0.085348 | 0 | 0 | 0 | 0 | 0 | 9.3646 | 0 |  |  |  |  | 0 | 0.052691 |  |  |  | Plastic 14.14 % ; Metal 53.59 % ; Other 32.27 % ; Plastic 0.15 kg ; Metal 0.6 kg ; Other 0.368 kg ; Masse du produit 0.94 kg ; Emballage 0.178 kg ; Produits complémentaires à l'installation 0.0 kg ; Masse totale des produits constitutifs de l'unité fonctionnelle 1.118 kg
Centrale de traitement d'air double flux pour bâtiment tertiaire [Q = 7500 à 10000 m3/h] - DONNEE ENVIRONNEMENTALE PAR DEFAUT | INIES_DCEN20191220_143757 | 31620 | 1.2 |  | 3 | DefaultEnvironmentalData | NF EN 15804+A1 + NF EN 15804/CN | Ministère de la Transition Écologique – Ministère en charge du Logement | 17 | 1 | unité | Assurer un transfert d'air avec un débit moyen de 7500 à 10000 m3/h, en vue de la ventilation, et / ou traitement d'air et, et / ou désenfumage, et / ou filtration d'un bâtiment pendant la durée de vie référence de 17 ans |  | 13333.5 | 12163.5 | 0 | 1170 |  |  |  |  | 11830 |  |  | 333.5
CAREA® CONCEPT EVIER CUISINE 180 MELAMINE | INIES_IMVL20220909_163223 | 38384 | 1.3 | 2022/09/15 | 1 | Individual | NF EN 15804+A1 + NF EN 15804/CN | CAREA DISTRIBUTION | 20 | 1 | unité | Assurer la fonction d’évier en minéral composite de dimension 180 cm x 60 cm et de meubles de rangement en mélaminé de hauteur comprise entre 87 cm et 93 cm sur une durée de vie de 20 ans comprenant 1 cuve, un égouttoir, bondes, grilles, siphon, joints en silicone et meubles en mélaminé. | CAREA® CONCEPT EVIER CUISINE 180 | 122 | 22.8 | 1.89 | 97.2 | -5.17 | 20.8 | 2.39 | -11.1 | 12.1 | 8.96 | 1.72 | 10.7 | 0 | 1.89 | 0 | 0 | 0 | 0 | 0 | 0.000526 | 3.23 | 73.9 | 20.1 | 0 |  | 361 | France | FR-PDL | Ensemble vidange avec bouchon chaînette 0.567 kg ; Carton 1.55 kg ; Palette bois 1.57 kg ; Meuble 76.0 kg ; Cale polystyrène 0.02 kg ; Film plastique 0.0692 kg ; Plan-évier 18.0 kg
PACK SWITCH POWER OVER ETHERNET + 2 POINTS ACCES WI-FI POWER OVER ETHERNET N+AC | LGRP-01956-V01.01-FR | 38391 | 1.1 | 2024/04/01 | 1 | Individual | PEP PCR ed 4.0 | LEGRAND | 10 | 1 | unité | Assurer une communication pendant 10 ans entre 1 port d'entrée RJ45 et/ou fibre optique (12 Gbps max) et 4 ports Ethernet Gigabit 802.3af/at, fournir une puissance de sortie PoE de 65W max pour les applications LAN-tertiaires, et diffuser un signal Wi-Fi via trois points conformément à la norme IEEE 802.11. | LG-033611 ; LG-033611 - LG-033494 | 131.0199 | 59.6617 | 70.7778 | 0.58033 | -0.57987 |  |  |  | 59.5091 | 0.023814 | 0.12878 | 0.1526 | 0 | 0 | 0 | 0 | 0 | 70.7778 | 0 |  |  |  |  | 0 | 0.11132 |  |  |  | Plastic 15.1 % ; Metal 12.41 % ; Other 72.49 % ; Plastic 0.187 kg ; Metal 0.155 kg ; Other 0.906 kg ; Masse du produit 0.889 kg ; Emballage 0.36 kg ; Produits complémentaires à l'installation 0.0 kg ; Masse totale des produits constitutifs de l'unité fonctionnelle 1.249 kg
Réglette LED [P. 40 à 60 W] - DONNEE ENVIRONNEMENTALE PAR DEFAUT | INIES_DRÉG20191220_143845 | 31621 | 1.2 |  | 3 | DefaultEnvironmentalData | NF EN 15804+A1 + NF EN 15804/CN | Ministère de la Transition Écologique – Ministère en charge du Logement | 10 | 1 | unité | Assurer la fonction de luminaire LED entre 40 et 60 W pour une durée de vie de référence de 10 ans. |  | 29.6972 | 28.7573 | 0 | 0.93983 |  |  |  |  | 26.8497 |  |  | 1.9076
MALERBA - Bloc-porte métallique d'entrée de maison individuelle sur huisserie métallique avec moulures | INIES_ILAF20220309_133533 | 33861 | 1.4 | 2022/09/15 | 1 | Individual | NF EN 15804+A1 + NF EN 15804/CN | MALERBA | 30 | 1 | m² | Fermer une ouverture permanente de 1m2 dans une paroi extérieure de maison individuelle, tout en permettant le passage de piétons, et en assurant éventuellement une isolation acoustique, une isolation thermique, une étanchéité et éventuellement une résistance à l’effraction pour une durée de vie de 30 ans. | - ATHENA STANDARD ISOLANT (NEUF ET REHA) ; - ATHENA ACOUSTIQUE (NEUF ET REHA) ; - ATHENA STANDARD ISOLANT 2V TIERCES (NEUF ET REHA) ; - ATHENA ANTI-EFFRACTION BP1 | 124 | 118.23 | 3.46 | 2.28 | -14.5 | 93 | 2.73 | 15.1 | 111 | 2.25 | 4.98 | 7.23 | 0 | 0.000311 | 0 | 3.46 | 0 | 0 | 0 | 0.00482 | 0.126 | 0.436 | 1.71 | 0 |  | 500 | France | FR-ARA | Quincailleries sur le bloc porte 2.72 kg ; Cerclage polyéthylène 0.05 kg ; Palette bois 2.44 kg ; Polystyrène 0.05 kg ; Huisserie métallique 8.22 kg ; Vantail 16.32 kg ; Quincailleries de mise en oeuvre 1.42 kg ; Film plastique 0.05 kg ; Carton 0.05 kg
Panneaux Clicwall de fibres MDF surfacés mélaminés d’épaisseur entre 10 mm et 12 mm | INIES_IHNF20230403_081411 | 33850 | 1.1 |  | 1 | Individual | NF EN 15804+A2 + NF EN 15804/CN | UNILIN GROUP | 50 | 1 | m² | Assurer des fonctions non-structurelles (revêtements) sur 1 m² par des panneaux Clicwall de fibres MDF surfacés mélaminés, d'épaisseur entre 10 et 12 mm, sur une durée de vie de référence de 50 ans. | Clicwall (Paint) ; Clicwall MR (Paint) ; Clicwall FR (Paint) ; | 9.6226 | -2.5859 | 0 | 12.2085 | -5.4607 | -5.7539 | 0.19043 | 0.97399 | -4.5895 | 0.57636 | 1.4272 | 2.0035 | 0 | 0 | 0 | 0 | 0 | 0 | 0 | 8.738e-05 | 0.00091032 | 11.1156 | 1.0919 | 3.21 | 0.179 | 321 | Europe |  | Panneau de particules 9.24 kg ; Plastique 0.00378 kg ; Bois (palette, chevron) 0.426 kg ; Carton 0.00419 kg
APPAREILLAGE SAILLIE - Interrupteur Va-et-Vient 10A | LGRP-01935-V01.01-FR | 38392 | 1.1 | 2024/04/01 | 1 | Individual | PEP PCR ed 4.0 | LEGRAND | 20 | 1 | unité | Etablir, supporter et interrompre le courant assigné 10A et la tension assignée 250V, pour une installation murale, selon le scénario d’usage approprié, et pendant la durée de vie de référence de 20 ans du produit. | 086001L ; 086001L, 086020L, 086101L ; 086091, 086092, 086093 | 0.50856 | 0.45024 | 0.014574 | 0.043756 | -0.009329 |  |  |  | 0.44202 | 0.0015501 | 0.0066652 | 0.0082153 | 0 | 0 | 0 | 0 | 0 | 0.014574 | 0 |  |  |  |  | 0 | 0.0055958 |  |  |  | Plastic 64.4 % ; Metal 12.3 % ; Other 23.3 % ; Plastic 0.05 kg ; Metal 0.01 kg ; Other 0.02 kg ; Masse du produit 0.06 kg ; Emballage 0.02 kg ; Produits complémentaires à l'installation 0.0 kg ; Masse totale des produits constitutifs de l'unité fonctionnelle 0.08 kg
MALERBA - Bloc-porte métallique d'entrée de maison individuelle et de communication sur huisserie bois | INIES_IXDG20220309_133347 | 33876 | 1.2 | 2022/09/15 | 1 | Individual | NF EN 15804+A1 + NF EN 15804/CN | MALERBA | 30 | 1 | m² | Fermer une ouverture permanente de 1m2 dans une paroi extérieure de maison individuelle, tout en permettant le passage de piétons, et en assurant éventuellement une isolation acoustique, une isolation thermique et éventuellement une étanchéité pour une durée de vie de 30 ans. | - ATHENA STANDARD ISOLANT ; - ATHENA ACOUSTIQUE ; - ATHENA STANDARD ISOLANT 2V TIERCES ; - ATHEN'ISO ; - ATHEN'ISO ACOUSTIQUE | 91.2 | 77.61 | 3.46 | 10.2 | 0 | 50.6 | 4.9 | 15.6 | 71.1 | 2.54 | 3.97 | 6.51 | 0 | 0.000311 | 0 | 3.46 | 0 | 0 | 0 | 0.00482 | 0.144 | 0.308 | 9.72 | 5.53 |  | 500 | France | FR-ARA | Quincailleries de mise en oeuvre 1.42 kg ; Vantail 16.32 kg ; Palette bois 2.44 kg ; Quincailleries sur le bloc porte 2.02 kg ; Huisserie bois 12.54 kg ; Carton 0.05 kg ; Film plastique 0.05 kg ; Polystyrène 0.05 kg ; Cerclage polyéthylène 0.05 kg
Petits éléments de maçonnerie en béton cellulaire épaisseur [ep entre 25 et 36,5 cm] - DONNEE ENVIRONNEMENTALE PAR DEFAUT | INIES_DPET20170317_174025 | 31622 | 1.5 |  | 3 | DefaultEnvironmentalData | NF EN 15804+A1 + NF EN 15804/CN | Ministère de la Transition Écologique – Ministère en charge du Logement | 100 | 1 | m² | Assurer la fonction de 1 m² de mur porteur constitué de blocs béton cellulaire d'épaisseur comprise entre 25 et 36,5 cm et de résistance thermique 3,21 m².KW pendant un durée de vie de référence de 100 ans. |  | 152.2805 | 147.8887 | 0 | 4.3918 |  |  |  |  | 124.2488 |  |  | 23.6399
CLIMCOVER® Roll Alu1 Black 50 mm | INIES_ICLI20171219_095320 | 36032 | 1.3 | 2022/08/26 | 1 | Individual | NF EN 15804+A1 + NF EN 15804/CN | SAINT-GOBAIN ISOVER | 30 | 1 | m | 1 mètre linéaire équivalent d’isolant de laine de verre permettant d’assurer la fonction d’isolation thermique, acoustique, et anti-condensation avec une résistance thermique de R = 1.56 K.m²/W (hors accessoires de pose) pour une application d’isolation par l’extérieur des réseaux aérauliques en tôles spiralées ou rectangulaires, sur la base d'une durée de vie de référence de 30 ans. 1.23 m² d’isolant est nécessaire à l’isolation d’un mètre linéaire de conduits. Les impacts obtenus pour 1 mètre linéaire sont donc à diviser par le facteur 1.23 pour être ramenés à 1 m². | CLIMCOVER® Roll Alu1 Noir 50 mm ; CLIMCOVER® Roll Alu1 Black 50 mm | 3.03 | 3.01 | 0 | 0.0198 | 0 |  |  |  | 2.73 | 0.176 | 0.104 | 0.28 | 0 | 0 | 0 | 0 | 0 | 0 | 0 | 0 | 0.00847 | 0 | 0.0114 | 0 |  | 338 | France | FR-BFC | Isolant en laine de verre 1.922 kg ; Film étirable en polyéthylène 0.0184 kg ; Complexe Aluminium / Kraft / Voile de verre 0.106 kg ; Palette en bois 0.0815 kg ; Housse en polyéthylène 0.021 kg
MALERBA - Bloc-porte métallique palière sur coursive sur huisserie bois | INIES_IYYH20220309_133935 | 33866 | 1.2 | 2022/09/15 | 1 | Individual | NF EN 15804+A1 + NF EN 15804/CN | MALERBA | 30 | 1 | m² | Fermer une ouverture permanente de 1m2 dans une paroi extérieure de logement collectif tout en permettant le passage de piétons, et en assurant une isolation acoustique, une isolation thermique, une résistance au feu et éventuellement une étanchéité pour une durée de vie de 30 ans. | - MPC43 (COURSIVE INTERIEURE) ; - MPC43 (COURSIVE EXTERIEURE) | 136 | 113.16 | 3.46 | 20.1 | 0 | 79.2 | 4.01 | 21.4 | 105 | 3.94 | 4.22 | 8.16 | 0 | 0.000311 | 0 | 3.46 | 0 | 0 | 0 | 0.00482 | 0.23 | 0.499 | 19.3 | 5.94 |  | 500 | France | FR-ARA | Polystyèrene 0.05 kg ; Vantail 35.48 kg ; Cerclage polyéthylène 0.05 kg ; Film plastique 0.05 kg ; Palette bois 2.44 kg ; Quincailleries de mise en oeuvre 1.57 kg ; Carton 0.05 kg ; Quincailleries sur le bloc porte 2.16 kg ; Huisserie bois 12.22 kg
MALERBA - Bloc-porte métallique palière intérieur MPR/MPER40 sur huisserie métallique | INIES_IEGR20220309_133859 | 33867 | 1.2 | 2022/09/15 | 1 | Individual | NF EN 15804+A1 + NF EN 15804/CN | MALERBA | 30 | 1 | m² | Fermer une ouverture permanente de 1m2 dans une paroi intérieure de logement collectif, tout en permettant le passage de piétons, et en assurant une isolation acoustique, une isolation thermique, éventuellement une résistance à l’effraction et une résistance au feu pour une durée de vie de 30 ans. | - MPR40 (REHA) ; - MPER40 (REHA) | 135 | 124.61 | 4.15 | 6.16 | 0 | 93.1 | 3.27 | 19.4 | 116 | 3.57 | 5.04 | 8.61 | 0 | 0.000311 | 0 | 4.15 | 0 | 0 | 0 | 0.00483 | 0.204 | 0.555 | 5.4 | 1.87 |  | 500 | France | FR-ARA | Quincailleries sur le bloc porte 2.42 kg ; Vantail 34.04 kg ; Huisserie métallique 5.89 kg ; Quincailleries de mise en oeuvre 1.89 kg ; Carton 0.06 kg ; Palette bois 2.93 kg ; Cerclage polyéthylène 0.06 kg ; Film plastique 0.06 kg ; Polystyrène 0.06 kg
Rafraichisseur par évaporation (adiabatique) sans ventillateur pour raccordement sur CTA (débit max 3500 m3/h) - DONNEE ENVIRONNEMENTALE PAR DEFAUT | INIES_DRAF20201204_150413 | 31624 | 1.2 |  | 3 | DefaultEnvironmentalData | NF EN 15804+A1 + NF EN 15804/CN | Ministère de la Transition Écologique – Ministère en charge du Logement | 17 | 1 | unité | Assurer le rafraichissement adiabatique sans ventillateur pour raccordement sur CTA avec un débit d'air de 3500 m3/h et une durée de vie de référence de 17 ans |  | 206.4413 | 201.5706 | 0 | 4.8708 |  |  |  |  | 184.253 |  |  | 17.3176
MALERBA - Bloc-porte métallique d'entrée de maison individuelle sur huisserie bois avec oculus | INIES_IWNE20220309_132505 | 33887 | 1.2 | 2022/09/15 | 1 | Individual | NF EN 15804+A1 + NF EN 15804/CN | MALERBA | 30 | 1 | m² | Fermer une ouverture permanente de 1m2 dans une paroi extérieure de maison individuelle, tout en permettant le passage de piétons, et en assurant éventuellement une isolation acoustique, une isolation thermique et une étanchéité pour une durée de vie de 30 ans. | - ATHENA STANDARD ISOLANT ; - ATHENA ACOUSTIQUE ; - ATHENA STANDARD ISOLANT 2V TIERCES | 122 | 108.06 | 3.46 | 10.3 | 0 | 80.6 | 5.22 | 15.6 | 101 | 3.1 | 3.97 | 7.06 | 0 | 0.000311 | 0 | 3.46 | 0 | 0 | 0 | 0.00482 | 0.178 | 0.377 | 9.78 | 5.53 |  | 500 | France | FR-ARA | Film plastique 0.05 kg ; Vantail 22.48 kg ; Carton 0.05 kg ; Quincailleries sur le bloc porte 2.72 kg ; Cerclage polyéthylène 0.05 kg ; Quincailleries de mise en oeuvre 1.42 kg ; Huisserie bois 12.54 kg ; Polystyrène 0.05 kg ; Palette bois 2.44 kg
DOOXIE - Poussoir 6A | LGRP-00616-V02.01-FR | 38393 | 1.1 | 2024/03/01 | 1 | Individual | PEP PCR ed 4.0 | LEGRAND | 20 | 1 | unité | Permettre l’ouverture et la fermeture momentanée d'un circuit basse tension 250V à un courant 6A, par simple pression sur le bouton de commande, pour une installation murale pendant la durée de vie de référence de 20 ans du produit.. | 600004 + 600801 ; Mécanisme: ; • 600004 ; • 600104 ; • 600204 ; • 600008 ; • 600031 ; • 600131 ; • 600231 ; ; Plaque: ; • 600801 ; • 600851 ; • 600861 | 0.25625 | 0.23164 | 0.006883 | 0.017721 | 0.056561 |  |  |  | 0.22844 | 0.0015695 | 0.0016374 | 0.0032069 | 0 | 0 | 0 | 0 | 0 | 0.006883 | 0 |  |  |  |  | 0 | 0.010172 |  |  |  | Plastic 52.2 % ; Metal 10.7 % ; Other 37.1 % ; Plastic 0.04 kg ; Metal 0.01 kg ; Other 0.032 kg ; Masse du produit 0.05 kg ; Emballage 0.032 kg ; Produits complémentaires à l'installation 0.0 kg ; Masse totale des produits constitutifs de l'unité fonctionnelle 0.082 kg
DOOXIE - Prise de courant 16A | LGRP-00602-V03.01-FR | 38394 | 1.1 | 2024/03/01 | 1 | Individual | PEP PCR ed 4.0 | LEGRAND | 20 | 1 | unité | Connecter/déconnecter la fiche d’une charge consommant 16 A maximum à un point du réseau sous tension 250V en protégeant l’utilisateur des contacts directs avec les parties sous-tension, en domaine d’application domicile/commercial, selon le scénario d’usage approprié, et pendant la durée de vie de référence de 20 ans du produit. | 600335 + 600801 ; Mécanisme: ; • 600335 ; • 600334 ; • 600328 ; • 600337 ; • 600435 ; • 600437 ; • 600535 ; • 600537 ; • 600611 (Lot de 150) ; • 600635 (Lot de 50) ; Plaque: ; • 600801 ; • 600811 ; • 600821 ; • 600851 ; • 600861 ; • 600841 ; • 600871 ; • 600881 ; • 600970 ; • 600980 ; • 600971 ; • 600975 ; • 600973 ; • 600978 ; • 600979 ; • 600802 ; • 600812 ; • 600822 ; • 600852 ; • 600862 ; • 600842 ; • 600872 ; • 600882 ; • 600807 (entraxe 57 mm) ; • 600803 ; • 600813 ; • 600823 ; • 600853 ; • 600863 ; • 600843 ; • 600873 ; • 600883 ; • 600804 ; • 600814 ; • 600824 ; • 600854 ; • 600864 | 0.35612 | 0.30262 | 0.017453 | 0.036045 | 0.044354 |  |  |  | 0.29976 | 0.0016932 | 0.0011634 | 0.0028566 | 0 | 0 | 0 | 0 | 0 | 0.017453 | 0 |  |  |  |  | 0 | 0.0064669 |  |  |  | Plastic 50.8 % ; Metal 25.6 % ; Other 23.6 % ; Plastic 0.043 kg ; Metal 0.023 kg ; Other 0.023 kg ; Masse du produit 0.066 kg ; Emballage 0.023 kg ; Produits complémentaires à l'installation 0.0 kg ; Masse totale des produits constitutifs de l'unité fonctionnelle 0.089 kg
MALERBA - Bloc-porte métallique palière sur coursives sur huisserie métallique | INIES_IJMD20220309_133957 | 33865 | 1.2 | 2022/09/15 | 1 | Individual | NF EN 15804+A1 + NF EN 15804/CN | MALERBA | 30 | 1 | m² | Fermer une ouverture permanente de 1m2 dans une paroi extérieure de logement collectif, tout en permettant le passage de piétons, et en assurant une isolation acoustique, une isolation thermique, une résistance au feu et éventuellement à l’effraction et une étanchéité pour une durée de vie de 30 ans. | - MPC43 (COURSIVE INTERIEURE) ; - MPC43 (COURSIVE EXTERIEURE) ; - MPCR43 (COURSIVE EXTERIEURE - REHA) ; - MPEC43 (COURSIVE INTERIEURE) ; - MPEC43 (COURSIVE EXTERIEURE) ; - MPECR43 (COURSIVE INTERIEURE - REHA) ; - MPECR43 (COURSIVE EXTERIEURE - REHA) | 197 | 180.74 | 3.46 | 12.2 | -16.2 | 142 | 4.75 | 25.3 | 172 | 4.13 | 4.6 | 8.74 | 0 | 0.000311 | 0 | 3.46 | 0 | 0 | 0 | 0.00482 | 0.241 | 0.715 | 11.2 | 0.54 |  | 500 | France | FR-ARA | Carton 0.05 kg ; Vantail 40.94 kg ; Polystyrène 0.05 kg ; Huisserie Métallique 9.16 kg ; Film plastique 0.05 kg ; Palette bois 2.44 kg ; Quincailleries sur le bloc porte 2.18 kg ; Quincailleries de mise en oeuvre 1.57 kg ; Cerclage polyéthylène 0.05 kg
Plafonds suspendus en plaque silico-calcaire [ép. 5 mm] - DONNEE ENVIRONNEMENTALE PAR DEFAUT | INIES_DPLA20170317_174259 | 31625 | 1.5 |  | 3 | DefaultEnvironmentalData | NF EN 15804+A1 + NF EN 15804/CN | Ministère de la Transition Écologique – Ministère en charge du Logement | 50 | 1 | m² | Assurer la fonction de protection de 1 m² avec une épaisseur jusqu'à 5 mm de produit pendant une durée de vie de référence de 50 ans |  | 8.5396 | 8.5656 | 0 | 0.062397 |  |  |  |  | 7.7596 |  |  | 0.80596
MALERBA - Bloc-porte métallique d'entrée de maison individuelle et de communication sur huisserie métallique | INIES_ICMQ20220309_133604 | 33871 | 1.2 | 2022/09/15 | 1 | Individual | NF EN 15804+A1 + NF EN 15804/CN | MALERBA | 30 | 1 | m² | Fermer une ouverture permanente de 1m2 dans une paroi extérieure de maison individuelle, tout en permettant le passage de piétons, et en assurant éventuellement une isolation acoustique, une isolation thermique, une étanchéité et éventuellement une résistance à l’effraction pour une durée de vie de 30 ans. | - ATHENA STANDARD ISOLANT (NEUF ET REHA) ; - ATHENA ACOUSTIQUE (NEUF ET REHA) ; - ATHENA STANDARD ISOLANT 2V TIERCES (NEUF ET REHA) ; - ATHENA ANTI-EFFRACTION BP1 (NEUF) ; - ATHEN'ISO (NEUF) ; - ATHEN'ISO ACOUSTIQUE (NEUF ET REHA) | 119 | 113.17 | 3.46 | 2.27 | -14.5 | 88.1 | 2.73 | 15.1 | 106 | 2.19 | 4.98 | 7.17 | 0 | 0.000311 | 0 | 3.46 | 0 | 0 | 0 | 0.00482 | 0.122 | 0.432 | 1.71 | 0 |  | 500 | France | FR-ARA | Quincailleries sur le bloc porte 2.02 kg ; Quincailleries de mise en œuvre 1.42 kg ; Huisserie métallique 8.22 kg ; Film plastique 0.05 kg ; Polystyrène 0.05 kg ; Vantail 16.32 kg ; Cerclage polyéthylène 0.05 kg ; Palette bois 2.44 kg ; Carton 0.05 kg
Plafonds suspendus en plaque silico-calcaire [ép. 9 mm] - DONNEE ENVIRONNEMENTALE PAR DEFAUT | INIES_DPLA20191220_141723 | 31626 | 1.3 |  | 3 | DefaultEnvironmentalData | NF EN 15804+A1 + NF EN 15804/CN | Ministère de la Transition Écologique – Ministère en charge du Logement | 50 | 1 | m² | Assurer la fonction de protection de 1 m² avec une épaisseur entre 5 mm et 9 mm de produit pendant une durée de vie de référence de 50 ans |  | 15.5303 | 15.418 | 0 | 0.11231 |  |  |  |  | 13.9673 |  |  | 1.4507
DOOXIE - Interrupteur ou va-et-vient - 10AX | LGRP-00617-V03.01-FR | 38395 | 1.1 | 2024/03/01 | 1 | Individual | PEP PCR ed 4.0 | LEGRAND | 20 | 1 | unité | Etablir, supporter et interrompre le courant assigné 10A et la tension assignée 250V, pour une installation murale, selon le scénario d’usage approprié, et pendant la durée de vie de référence de 20 ans du produit. | 600001 + 60801 ; Mécanisme : ; • 600001 ; • 600101 ; • 600201 ; • 600601 ; • 600002 ; • 600102 ; • 600202 ; ; Plaque : ; • 600801 ; • 600851 ; • 600861 | 0.26143 | 0.22194 | 0.021703 | 0.017779 | 0.056426 |  |  |  | 0.2194 | 0.001383 | 0.0011634 | 0.0025464 | 0 | 0 | 0 | 0 | 0 | 0.021703 | 0 |  |  |  |  | 0 | 0.0064669 |  |  |  | Plastic 58.9 % ; Metal 12.2 % ; Other 28.9 % ; Plastic 0.04 kg ; Metal 0.01 kg ; Other 0.02 kg ; Masse du produit 0.05 kg ; Emballage 0.02 kg ; Produits complémentaires à l'installation 0.0 kg ; Masse totale des produits constitutifs de l'unité fonctionnelle 0.07 kg
MALERBA - Bloc-porte métallique palière intérieur sur huisserie métallique | INIES_IWGU20220309_133821 | 33868 | 1.2 | 2022/09/15 | 1 | Individual | NF EN 15804+A1 + NF EN 15804/CN | MALERBA | 30 | 1 | m² | Fermer une ouverture permanente de 1m2 dans une paroi intérieure de logement collectif, tout en permettant le passage de piétons, et en assurant une isolation acoustique, une isolation thermique, éventuellement une résistance à l’effraction et une résistance au feu pour une durée de vie de 30 ans. | - MP38 ; - MP41 ; - MP43 ; - MPR38 (REHA) ; - MPR41 (REHA) ; - MPR43 (REHA) ; - MPE42 ; - MPE47 BP1 ; - MPE47 ; - MPER42 (REHA) | 174 | 157.73 | 3.63 | 12.3 | -17.9 | 121 | 4.62 | 23.9 | 149 | 3.83 | 4.9 | 8.73 | 0 | 0.000311 | 0 | 3.63 | 0 | 0 | 0 | 0.0048 | 0.221 | 0.703 | 11.4 | 1.71 |  | 500 | France | FR-ARA | Vantail 35.0 kg ; Cerclage polyéthylène 0.05 kg ; Huisserie métallique 10.67 kg ; Film plastique 0.05 kg ; Carton 0.05 kg ; Polystyrène 0.05 kg ; Palette bois 2.56 kg ; Quincailleries sur le bloc porte 2.64 kg ; Quincailleries de mise en oeuvre 1.65 kg
Membranes d’étanchéité synthétique en oléfine thermoplastique (TPO) FLAGON EP/PR 18/10 | INIES_IFXP20231213_103325 | 36037 | 1.1 |  | 1 | Individual | NF EN 15804+A2 + NF EN 15804/CN | SOPREMA / SOPRASOLAR/ SOPRANATURE | 30 | 1 | m² | Assurer l’étanchéité d’1 m² de toiture avec une membrane d’étanchéité synthétique en TPO d’épaisseur 1,8 mm, sur la base d’une durée de vie de référence de 30 ans | Membranes d’étanchéité synthétique en oléfine thermoplastique (TPO) FLAGON EP/PR 18/10 | 7.2012 | 6.6945 | 0.30488 | 0.20181 | 0.12066 | 4.2027 | 0.085324 | 0.54386 | 4.8318 | 0.39511 | 1.4676 | 1.8627 | 0 | 0.30488 | 0 | 0 | 0 | 0 | 0 | 0 | 0.013459 | 0 | 0.18835 | 0 | 0.0447 | 996.1 | Europe |  | Membrane FLAGON EP/PR 18/10 1.68 kg
Plafonds suspendus en plaque silico-calcaire [ép. 12 mm] - DONNEE ENVIRONNEMENTALE PAR DEFAUT | INIES_DPLA20191220_141729 | 31627 | 1.3 |  | 3 | DefaultEnvironmentalData | NF EN 15804+A1 + NF EN 15804/CN | Ministère de la Transition Écologique – Ministère en charge du Logement | 50 | 1 | m² | Assurer la fonction de protection de 1 m² avec une épaisseur entre 9 mm et 12 mm de produit pendant une durée de vie de référence de 50 ans |  | 20.7071 | 20.5574 | 0 | 0.14975 |  |  |  |  | 18.6231 |  |  | 1.9343
Capteur de vent EOLIS 3D RTS sans fil | SOMF-00073-V01.02-FR | 33909 | 1.4 | 2021/12/15 | 1 | Individual | PEP PCR ed 3.0 | SOMFY | 10 | 1 | unité | Piloter des brises soleil équipés d'un moteur radio RTS pendant une durée de vie de 10 ans. | Eolis 3D WireFree RTS WHITE ; | 2.93 | 2.4841 | 0.347 | 0.106 |  |  |  |  | 2.36 | 0.0562 | 0.0679 | 0.1241 | 0 | 0 | 0 | 0 | 0 | 0.347 | 0 | [9 empty] | Plastic 40.5 % ; Metal 7.6 % ; Other 51.9 %
MALERBA - Bloc-porte métallique palière intérieur sur huisserie bois | INIES_IBWO20220309_133736 | 33870 | 1.2 | 2022/09/15 | 1 | Individual | NF EN 15804+A1 + NF EN 15804/CN | MALERBA | 30 | 1 | m² | Fermer une ouverture permanente de 1m2 dans une paroi intérieure de logement collectif, tout en permettant le passage de piétons, et en assurant une isolation acoustique, une isolation thermique et une résistance au feu pour une durée de vie de 30 ans. | - MP38 ; - MP41 ; - MP43 | 128 | 108.48 | 3.46 | 15.9 | 0 | 0.745 | 4.74 | 21.5 | 101 | 3.39 | 4.08 | 7.48 | 0 | 0.000311 | 0 | 3.46 | 0 | 0 | 0 | 0.00479 | 0.196 | 0.425 | 15.3 | 4.08 |  | 500 | France | FR-ARA | Carton 0.05 kg ; Vantail 32.96 kg ; Quincailleries sur le bloc porte 2.32 kg ; Huisserie bois 7.59 kg ; Quincailleries de mise en oeuvre 1.57 kg ; Film plastique 0.05 kg ; Cerclage polyéthylène 0.05 kg ; Polystyrène 0.05 kg ; Palette bois 2.56 kg
CAREA® CONCEPT EVIER GIGA 140 MELAMINE | INIES_IYIN20220909_163536 | 38385 | 1.3 | 2022/09/15 | 1 | Individual | NF EN 15804+A1 + NF EN 15804/CN | CAREA DISTRIBUTION | 20 | 1 | unité | Assurer la fonction d’évier en minéral composite de dimension 140 cm x 60 cm et de meubles de rangement en mélaminé de hauteur comprise entre 87 cm et 93 cm, sur une durée de vie de 20 ans comprenant 2 cuves, un égouttoir, bondes, grilles, siphon, joints en silicone. | CAREA® CONCEPT EVIER GIGA 120 | 82.6 | 19.03 | 1.86 | 61.7 | -3.79 | 15.5 | 1.51 | -5.3 | 11.7 | 6.03 | 1.3 | 7.33 | 0 | 1.86 | 0 | 0 | 0 | 0 | 0 | 0.000526 | 2.1 | 46.8 | 12.8 | 0 |  | 361 | France | FR-PDL | Ensemble vidange avec bouchon chaînette 0.567 kg ; Evier 14.0 kg ; Palette bois 1.57 kg ; Carton 1.09 kg ; Film plastique 0.0692 kg ; Meuble 48.7 kg ; Cale polystyrène 0.0459 kg
PLEXO - Double prise de courant précâblée 16A | LGRP-01602-V01.01-FR | 38396 | 1.1 | 2024/04/01 | 1 | Individual | PEP PCR ed 4.0 | LEGRAND | 20 | 1 | unité | Connecter/déconnecter la fiche d'une charge consommant 16A maximum à un point du réseau sous tension 250V en protégeant l’utilisateur des contacts directs avec les parties sous-tension, avec des caractéristiques IP55 et IK08, en domaine d’application Domestique/Commercial, selon le scénario d’usage approprié, et pendant la durée de vie de référence de 20 ans du produit. » | 069768L ; • 069768L ; • 069788L | 1.9072 | 1.6625 | 0.06876 | 0.17592 | -0.13172 |  |  |  | 1.6338 | 0.0069724 | 0.021793 | 0.028766 | 0 | 0 | 0 | 0 | 0 | 0.06876 | 0 |  |  |  |  | 0 | 0.018581 |  |  |  | Plastic 72.3 % ; Metal 11.1 % ; Other 16.6 % ; Plastic 0.27 kg ; Metal 0.04 kg ; Other 0.06 kg ; Masse du produit 0.31 kg ; Emballage 0.06 kg ; Produits complémentaires à l'installation 0.0 kg ; Masse totale des produits constitutifs de l'unité fonctionnelle 0.37 kg
CHAPPÉE - ACCEA | CHAP-00011-V01.02-FR | 38402 | 1.1 | 2021/06/01 | 1 | Individual | PEP PCR ed 3.0 | BDR THERMEA GROUP | 17 | 1 | unité | Assurer la production d’énergie pour le chauffage et l’eau chaude sanitaire d’un logement à l’aide d’une chaudière gaz murale de puissance 25 kW sur une durée de vie de référence de 17 ans. | ACCEA 2.25 - Reference 7767942 ; Other products considered: ACCEA 2.29 - Reference 7767943, ACCEA 2.35 - Reference 7767944 | 68371.4746 | 238.3023 | 68103.7984 | 29.3739 |  |  |  |  | 233.0779 | 4.4033 | 0.82117 | 5.2244 | 355 | 293 | 0 | 0 | 0 | 67450 | 0 | [9 empty] | Plastic 20.0 % ; Metal 68.8 % ; Other 11.2 %
Module photovoltaïque organique [surface 25 m²] - DONNEE ENVIRONNEMENTALE PAR DEFAUT | INIES_DMOD20201217_143927 | 31628 | 1.2 |  | 3 | DefaultEnvironmentalData | NF EN 15804+A1 + NF EN 15804/CN | Ministère de la Transition Écologique – Ministère en charge du Logement | 20 | 1 | kWc | Assurer la production d'énergie électrique sur une durée de 20 ans par l'installation d'un système de films photovoltaïques organiques de puissance nominale 1 kWc (25m²) |  | 699.8494 | 696.2649 | 0 | 3.5845 |  |  |  |  | 652.6947 |  |  | 43.5702
CLIMCOVER® Roll Alu2 25 mm | INIES_ICLI20171219_094738 | 36031 | 1.4 | 2022/08/26 | 1 | Individual | NF EN 15804+A1 + NF EN 15804/CN | SAINT-GOBAIN ISOVER | 30 | 1 | m | 1 mètre linéaire équivalent d’isolant de laine de verre permettant d’assurer la fonction d’isolation thermique, acoustique, et anti-condensation avec une résistance thermique de R = 0.71 K.m²/W (hors accessoires de pose) pour une application d’isolation par l’extérieur des réseaux aérauliques en tôles spiralées ou rectangulaires, sur la base d'une durée de vie de référence de 30 ans. 1.23 m² d’isolant est nécessaire à l’isolation d’un mètre linéaire de conduits. Les impacts obtenus pour 1 mètre linéaire sont donc à diviser par le facteur 1.23 pour être ramenés à 1 m². | CLIMCOVER® Roll Alu2 25 mm | 1.6 | 1.585 | 0 | 0.0105 | 0 |  |  |  | 1.48 | 0.0581 | 0.047 | 0.105 | 0 | 0 | 0 | 0 | 0 | 0 | 0 | 0 | 0.00312 | 0 | 0.00736 | 0 |  | 338 | France | FR-BFC | Isolant en laine de verre 0.643 kg ; Housse en polyéthylène 0.008 kg ; Complexe Aluminium / Kraft / Voile de verre 0.106 kg ; Film étirable en polyéthylène 0.0034 kg ; Palette en bois 0.034 kg
Béton de propreté - DONNEE ENVIRONNEMENTALE PAR DEFAUT | INIES_DBÉT20161116_164745 | 31629 | 1.4 |  | 3 | DefaultEnvironmentalData | NF EN 15804+A1 + NF EN 15804/CN | Ministère de la Transition Écologique – Ministère en charge du Logement | 100 | 1 | m³ | Assurer la fonction de 1 mètre cube de béton de propreté pour une durée de vie de référence de 100 ans |  | 292.0432 | 278.2561 | 0 | 13.7871 |  |  |  |  | 252.1074 |  |  | 26.1487
CAREA® CONCEPT EVIER VENDEE, NORMANDIE, GIGA 120 MELAMINE | INIES_IEYT20220909_163658 | 38386 | 1.3 | 2022/09/15 | 1 | Individual | NF EN 15804+A1 + NF EN 15804/CN | CAREA DISTRIBUTION | 20 | 1 | unité | Assurer la fonction d’évier en minéral composite de dimension comprise entre 90 x 60 cm et 120 x 60 cm et de meubles de rangement en mélaminé de hauteur comprise entre 87 cm et 93 cm sur une durée de vie de 20 ans comprenant entre 1 et 2 cuves, un égouttoir, bondes, grilles, siphon, joints en silicone et meubles en mélaminé. | CAREA® CONCEPT EVIER VENDEE ; CAREA® CONCEPT EVIER NORMANDIE ; CAREA® CONCEPT EVIER GIGA 120 | 60.4 | 16.75 | 1.85 | 41.8 | -3 | 11.9 | 1.16 | -1.69 | 11.4 | 4.31 | 1.04 | 5.35 | 0 | 1.85 | 0 | 0 | 0 | 0 | 0 | 0.000531 | 1.46 | 31.6 | 8.7 | 0 |  | 361 | France | FR-PDL | Evier 14.0 kg ; Cale polystyrène 0.0464 kg ; Meuble 32.1 kg ; Palette bois 1.59 kg ; Carton 1.06 kg ; Ensemble vidange avec bouchon chaînette 0.567 kg ; Film plastique 0.0695 kg
MALVO Acoustique - 3 plis épicéa - rain 3.16 | INIES_IITJ20231212_174934 | 36034 | 1.1 |  | 1 | Individual | NF EN 15804+A2 + NF EN 15804/CN | MALVAUX ORIGIN | 50 | 1 | m² | Assurer sur un DVR de 50 ans la fonction de dalle de faux plafond sur une surface de 1m² avec un coefficient d'absorption acoustique aw=0.90 évalué suivant la norme ISO 11654. | MALVO Acoustique - 3 plis épicéa - rain 3.16 | 17.8619 | -1.5641 | 4.5457 | 14.8776 | -7.9496 | -10.4538 | 1.5201 | 1.7324 | -7.2013 | 0.74752 | 4.8897 | 5.6372 | 0 | 4.5457 | 0 | 0 | 0 | 0 | 0 | 0.014747 | 0.22991 | 13.6141 | 1.0189 | 3.2227 | 0.35286 | 450 | France | FR-NAQ | MALVO Acoustique - 3 plis épicéa - rain 3.16 8.015 kg ; Produit fini - Packaging - Bois 0.8 kg ; Accessoire de MeO - Suspente métal - acier galvanisé 0.301 kg ; Accessoire de MeO - Profil Z métal - acier laqué 0.48 kg ; Accessoire de MeO - Vis à bois - acier bichromaté 0.006 kg
CLIMLINER® 504 5 mm | INIES_ICLI20171219_100152 | 36033 | 1.4 | 2022/10/26 | 1 | Individual | NF EN 15804+A1 + NF EN 15804/CN | SAINT-GOBAIN ISOVER | 30 | 1 | m | 1 mètre linéaire équivalent d’isolation de conduit aéraulique permettant d’assurer la fonction d’isolation thermique avec une résistance thermique de R = 0,15 K.m²/W (hors accessoires de pose) pour une application d’isolation de gaines de ventilation par l’intérieur, sur la base d'une durée de vie de référence de 30 ans. 1.21 m² d’isolant est nécessaire à l’isolation d’un mètre linéaire de conduits. Les impacts obtenus pour 1 mètre linéaire sont donc à diviser par le facteur 1.21 pour être ramenés à 1 m². | CLIMLINER® 504 5 mm | 1.06 | 1.0525 | 0 | 0.00737 | 0 |  |  |  | 0.973 | 0.0561 | 0.0234 | 0.0795 | 0 | 0 | 0 | 0 | 0 | 0 | 0 | 0 | 0.00336 | 0 | 0.00401 | 0 |  | 338 | France | FR-BFC | Isolant en laine de verre 0.663 kg ; Voile de verre 0.139 kg ; Sac en polyéthylène 0.007 kg
Membranes d’étanchéité synthétique en oléfine thermoplastique (TPO) FLAGON EP/PR-SC 18/10 | INIES_IRGD20231213_104036 | 36038 | 1.1 |  | 1 | Individual | NF EN 15804+A2 + NF EN 15804/CN | SOPREMA / SOPRASOLAR/ SOPRANATURE | 30 | 1 | m² | Assurer l’étanchéité d’1 m² de toiture avec une membrane d’étanchéité synthétique en TPO d’épaisseur 1,8 mm, sur la base d’une durée de vie de référence de 30 ans | Membranes d’étanchéité synthétique en oléfine thermoplastique (TPO) FLAGON EP/PR-SC 18/10 | 8.6217 | 8.0439 | 0.30488 | 0.27287 | 0.11767 | 5.2228 | 0.12896 | 0.62876 | 5.9805 | 0.55572 | 1.5077 | 2.0634 | 0 | 0.30488 | 0 | 0 | 0 | 0 | 0 | 0 | 0.017556 | 0 | 0.25531 | 0 | 0.043 | 1049 | Europe |  | Membrane FLAGON EP/PR-SC 18/10 2.28 kg
Porte en aluminium vitrée - DONNEE ENVIRONNEMENTALE PAR DEFAUT | INIES_DPOR20170317_174112 | 31630 | 1.4 |  | 3 | DefaultEnvironmentalData | NF EN 15804+A1 + NF EN 15804/CN | Ministère de la Transition Écologique – Ministère en charge du Logement | 30 | 1 | m² | Assurer la fonction de 1 m² d'ouverture d'un bâtiment fermé par une porte en aluminium vitrée pendant une durée de vie de référence de 30 ans |  | 731.655 | 726.9599 | 0.86649 | 3.8286 |  |  |  |  | 712.75 |  |  | 14.2099
Conduit circulaire galva spiralé | ALDE-00016-V01.01-FR | 38411 | 1.2 | 2023/07/01 | 1 | Individual | PEP PCR ed 4.0 | ALDES | 30 | 1 | unité | Conduit circulaire en tôle d'acier galvanisé pour réseaux de ventilation | BS galvanisé 3 m diam. 200 mm ; BS galvanisé 3 m diam. 250 mm ; BS galvanisé 3 m diam. 315 mm ; BS galvanisé 3 m diam. 355 mm ; BS galvanisé 3 m diam. 400 mm ; BS galvanisé 3 m diam. 450 mm ; BS galvanisé 3 m diam. 500 mm ; BS galvanisé 3 m diam. 560 mm ; BS galvanisé 3 m diam. 630 mm ; BS galvanisé 3 m diam. 710 mm ; BS galvanisé 3 m diam. 800 mm ; BS galvanisé 3 m diam. 900 mm ; EE galvanisé 2,47 m diam. 125 mm ; EE galvanisé 2,47 m diam. 160 mm ; EE galvanisé 2,47 m diam. 200 mm ; EE galvanisé 2,47 m diam. 250 mm ; EE galvanisé 2,47 m diam. 315 mm ; EE galvanisé 2,47 m diam. 355 mm ; EE galvanisé 2,47 m diam. 400 mm ; EE galvanisé 2,47 m diam. 450 mm ; EE galvanisé 2,47 m diam. 500 mm ; EE galvanisé 2,47 m diam. 560 mm ; EE galvanisé 2,47 m diam. 630 mm ; BS galvanisé 3 m diam. 100 mm ; BS galvanisé 3 m diam. 160 mm ; BS galvanisé 3 m diam. 125 mm ; | 36.738 | 24.338 | 0 | 12.4 | -18.8 |  |  |  | 24.2 | 0.138 | 0 | 0.138 | 0 | 0 | 0 | 0 | 0 | 0 | 0 |  |  |  |  | 0 | 0.44 |  |  |  | Plastic 0.0 % ; Metal 100.0 % ; Other 0.0 % ; Plastic 0.0 kg ; Metal 5.627 kg ; Other 0.0 kg ; Masse du produit 5.627 kg ; Emballage 0.0 kg ; Produits complémentaires à l'installation 0.0 kg ; Masse totale des produits constitutifs de l'unité fonctionnelle 5.627 kg
Colonnes lumineuses extérieures décoratives 23W 2041lumen - DONNEE ENVIRONNEMENTALE PAR DEFAUT | INIES_DCOL20190918_170547 | 31631 | 1.3 |  | 3 | DefaultEnvironmentalData | NF EN 15804+A1 + NF EN 15804/CN | Ministère de la Transition Écologique – Ministère en charge du Logement | 9 | 1 | unité | Assurer la fonction d'éclairage extérieure LED par une colonne lumineuse h=3m avec une puissance de 23W et un flux lumineux de 2041 lumen pour une durée de vie de référence de 9 ans. |  | 236.9886 | 225.5594 | -4444 | 11.4291 |  |  |  |  | 206.4795 |  |  | 19.0799
AXI F2 (Système Stobipur F1772.99) : isolant en polyuréthane projeté in situ (épaisseurs : 71 à 140 mm) -- Société Axiance | INIES_IQPN20230407_163855 | 33907 | 1.1 |  | 1 | Individual | NF EN 15804+A2 + NF EN 15804/CN | AXIANCE | 50 | 1 | m² | Assurer la fonction d’1 m² d’isolation thermique (plafond, toit, plancher, mur) en mousse polyuréthane projetée in situ d’épaisseur 71 à 140 mm pour une résistance thermique R=3,10 à 6,05 m².K/W et pour une durée de vie de 50 ans. | AXI F2 (Système Stobipur F1772.99) (épaisseurs : 71 à 140 mm) | 19.8732 | 19.804 | 0 | 0.069289 | 0 |  |  |  | 17.6138 | 0.085767 | 2.1044 | 2.1902 | 0 | 0 | 0 | 0 | 0 | 0 | 0 | 0 | 0.0456 | 0 | 0.0237 | 0 | 0 | 30 | France | FR-GES | Papier essuie-tout 0.0005 kg ; Film de protection 0.037 kg ; Agrafes 0.0019 kg ; EPI (filtres, gants, combinaison) 0.0027 kg ; Ruban adhésif 0.0008 kg ; Isolant en mousse polyuréthane 5.6 kg
GR 32 Roulé Revêtu Kraft 85 mm (hors accessoires de pose) | INIES_INTT20230406_174616 | 33900 | 1.1 |  | 1 | Individual | NF EN 15804+A2 + NF EN 15804/CN | SAINT-GOBAIN ISOVER | 50 | 1 | m² | 1m2 d’isolant en laine de verre permettant d’assurer la fonction d’isolation thermique avec une résistance thermique de R = 2.65 K.m²/W (hors accessoires de pose) pour une application d’isolation des murs par l'intérieur, sur la base d’une durée de vie de 50 ans. | GR 32 Roulé Revêtu Kraft 85 mm | 3.13 | 2.897 | 0 | 0.227 | -0.157 |  |  |  | 2.18 | 0.315 | 0.402 | 0.717 | 0 | 0 | 0 | 0 | 0 | 0 | 0 | 0 | 0.0108 | 0 | 0.216 | 0.04 | 0.079 | 353 | France | FR-PDL ; FR-PAC | surfaçage colle 0.07825 kg ; film polyéthylène transparent 0.022 kg ; surfaçage kraft 0.0871 kg ; palette en bois 0.1898 kg ; film polyéthylène imprimé 0.027 kg ; laine minérale 2.405 kg
Brise soleil Aluminium SURYA et lames acoustiques | INIES_ICRI20230411_170533 | 33911 | 1.1 | 2023/10/15 | 1 | Individual | NF EN 15804+A2 + NF EN 15804/CN | SAS PANOL | 30 | 1 | m² | Assurer sur une DVR de 30 ans la fonction de protection solaire sur une surface de 1m². | ACOUSTIQUE 70 - A70AC ; ACOUSTIQUE 150 - A150AC ; BS 120 ; BS 150 R ; BS 180 ; BS 200 ; BS 200 R ; BS 300 ; BS 350 ; BS 400 ; | 162.2399 | 157.8685 | 0 | 4.3714 | -28.0976 | 136.4107 | 0.91123 | 15.393 | 152.7149 | 1.1482 | 4.0054 | 5.1536 | 0 | 0 | 0 | 0 | 0 | 0 | 0 | 0.0046142 | 0.4133 | 3.9497 | 0.0038147 | 0 | 0.6053 | 375 | France | FR-IDF | Brise soleil Aluminium SURYA et lames acoustiques 14.799 kg ; Produit fini - Packaging - Bois 1.289 kg ; Produit fini - Packaging - Carton 0.15 kg ; Accessoire de MeO - visserie 0.066 kg
Enduit Torchis Argilus | INIES_IXNI20220610_112235 | 36044 | 1.2 | 2021/04/01 | 1 | Individual | NF EN 15804+A1 + NF EN 15804/CN | ARGILUS | 50 | 1 | m² | Couvrir et corriger les inégalités d’1 m² de support, préparé dans les règles de l’art, à l’aide d’un enduit torchis avec une épaisseur de 3 cm, sur la base d’une durée de vie de 50 ans, comprenant une mise en œuvre et aucun entretien. | Enduit Torchis Argilus | 4.5103 | 3.9624 | 0 | 0.54788 | 0 | -0.24318 | 0.21551 | 0.69822 | 0.67055 | 3.1015 | 0.19032 | 3.2918 | 0 | 0 | 0 | 0 | 0 | 0 | 0 | 0 | 0.081642 | 0 | 0.46623 | 0 |  | 382 | France | FR-PDL | Palette 0.566 kg ; Film PEBD 0.0302 kg ; Big Bag 0.0858 kg ; Enduit 33.0 kg ; Bâche 0.0015 kg
Equipements pour la gestion de l’image de vidéosurveillance (1 écran de visualisation et enregistrement de 4 flux) - DONNEE ENVIRONNEMENTALE PAR DEFAUT | INIES_DEQU20190919_085629 | 31632 | 1.3 |  | 3 | DefaultEnvironmentalData | NF EN 15804+A1 + NF EN 15804/CN | Ministère de la Transition Écologique – Ministère en charge du Logement | 4 | 1 | unité | Assurer les fonctions de visualisation (1 écran) et d'enregistrement de 4 flux vidéos en simultané pour une durée de vie de référence de 4 ans. |  | 851.695 | 843.2713 | -4444 | 8.4237 |  |  |  |  | 796.9612 |  |  | 46.3101
AXI F2 (Système Stobipur F1772.99) : isolant en polyuréthane projeté in situ (épaisseurs : 25 à 70 mm) – Société Axiance | INIES_IAAU20230407_163728 | 33906 | 1.1 |  | 1 | Individual | NF EN 15804+A2 + NF EN 15804/CN | AXIANCE | 50 | 1 | m² | Assurer la fonction d’1 m² d’isolation thermique (plafond, toit, plancher, mur) en mousse polyuréthane projetée in situ d’épaisseur 25 à 70 mm pour une résistance thermique R=1,00 à 3,10 m².K/W et pour une durée de vie de 50 ans. | AXI F2 (Système Stobipur F1772.99) (épaisseurs : 25 à 70 mm) | 10.3812 | 10.3465 | 0 | 0.034645 | 0 |  |  |  | 8.8088 | 0.042884 | 1.4949 | 1.5377 | 0 | 0 | 0 | 0 | 0 | 0 | 0 | 0 | 0.022782 | 0 | 0.011862 | 0 | 0 | 30 | France | FR-GES | Isolant en mousse Polyuréthane 2.8 kg ; Ruban adhésif 0.0008 kg ; EPI (filtres, gants, combinaison) 0.0027 kg ; Papier essuie-tout 0.0005 kg ; Film de protection 0.037 kg ; Agrafes 0.0019 kg
MALERBA - Bloc-porte métallique d'entrée de maison individuelle sur huisserie bois avec moulures | INIES_IZTG20220309_133227 | 33879 | 1.2 | 2022/09/15 | 1 | Individual | NF EN 15804+A1 + NF EN 15804/CN | MALERBA | 30 | 1 | m² | Fermer une ouverture permanente de 1m2 dans une paroi extérieure de maison individuelle tout en permettant le passage de piétons, et en assurant éventuellement une isolation acoustique, une isolation thermique et une étanchéité pour une durée de vie de 30 ans. | - ATHENA STANDARD ISOLANT ; - ATHENA ACOUSTIQUE ; - ATHENA STANDARD ISOLANT 2V TIERCES | 96.2 | 82.57 | 3.46 | 10.2 | 0 | 55.5 | 4.9 | 15.6 | 76 | 2.6 | 3.97 | 6.57 | 0 | 0.000311 | 0 | 3.46 | 0 | 0 | 0 | 0.00482 | 0.148 | 0.312 | 9.73 | 5.53 |  | 500 | France | FR-ARA | Quincailleries sur le bloc porte 2.72 kg ; Huisserie bois 12.54 kg ; Quincailleries de mise en oeuvre 1.42 kg ; Carton 0.05 kg ; Palette bois 2.44 kg ; Film plastique 0.05 kg ; Cerclage polyéthylène 0.05 kg ; Vantail 16.32 kg ; Polystyrène 0.05 kg
Pare-vapeur en polyéthylène - DONNEE ENVIRONNEMENTALE PAR DEFAUT | INIES_DTWW20221216_111308 | 33921 | 1.3 |  | 3 | DefaultEnvironmentalData | NF EN 15804+A2 + NF EN 15804/CN | Ministère de la Transition Écologique – Ministère en charge du Logement | 30 | 1 | m² | Assurer l’étanchéité à l’air et la régulation des transferts de vapeur d’eau d’1 m² de façade pour une durée de vie de référence de 30 ans. |  | 0.54809 | 0.45747 | 0 | 0.090617 | -4444 |  |  |  | 0.40704 |  |  | 0.050428 | 0 | 0 | 0 | 0 | 0 | 0 | 0 | [5 empty] | 0
Knauf Thane 34 mm – 47 mm Parements multicouches kraft (hors accessoires de pose) | INIES_IJNU20230313_114219 | 38412 | 1.2 |  | 1 | Individual | NF EN 15804+A2 + NF EN 15804/CN | KNAUF | 50 | 1 | m² | 1 m² de panneau isolant sur un support (toit, plancher, mur), sous forme de panneau rigide en Polyuréthane (PUR/PIR) avec parements multicouches kraft, d’épaisseur variable 34 mm à 47 mm, une conductivité thermique de 0,022 [W/(m.K)], hors accessoires de pose, sur une durée de vie de référence de 50 ans. | Knauf Thane Sol 40 mm ; Knauf Thane ET Se 40 mm ; Knauf Thane MulTTI Se 40 mm ; Knauf Thane Façade MI 40 mm ; Knauf Thane Mur RB2 40 mm ; Knauf Thane OpTTI 40 mm ; | 4.2549 | 3.518 | 0 | 0.7369 | 0 |  |  |  | 3.15 | 0.173 | 0.195 | 0.368 | 0 | 0 | 0 | 0 | 0 | 0 | 0 | 0 | 0.0199 | 0 | 0.717 | 0.12 | 0 | 400 | France |  | Cales PU 0.0055 kg ; Panneau PU 1.42 kg ; Film PE 0.005 kg
Foyers fermés et inserts à bois bûche en acier de 11kW - DONNEE ENVIRONNEMENTALE PAR DEFAUT | INIES_DFOY20190919_090306 | 31633 | 1.3 |  | 3 | DefaultEnvironmentalData | NF EN 15804+A1 + NF EN 15804/CN | Ministère de la Transition Écologique – Ministère en charge du Logement | 20 | 1 | unité | Produire une puissance de chauffage nominale de 11kW pendant la durée de vie de référence du produit de 20 ans. |  | 859.9386 | 784.092 | -4444 | 75.8466 |  |  |  |  | 691.4147 |  |  | 92.6774
Enduit d’imprégnation à froid AQUADERE (hors produits complémentaires de mise en oeuvre) | INIES_IPRH20231213_155844 | 36053 | 1.1 |  | 1 | Individual | NF EN 15804+A2 + NF EN 15804/CN | SOPREMA / SOPRASOLAR/ SOPRANATURE | 30 | 1 | m² | Assurer l’adhérence de membranes bitumineuses sur 1 m2 de surface (hors rouleur ou raclette de mise en oeuvre), sur la base d’une durée de vie de référence de 30 ans | Enduit d’imprégnation à froid AQUADERE | 0.52028 | 0.44257 | 0 | 0.077715 | 0.0047625 | 0.16847 | 0.010571 | 0.15037 | 0.32941 | 0.038955 | 0.074199 | 0.11315 | 0 | 0 | 0 | 0 | 0 | 0 | 0 | 0 | 0.0013674 | 0 | 0.076347 | 0.0201 | 0.00632 | 414 | France | FR-GES | Aquadere 0.35 kg
Mur ossature bois Béton de chanvre Tradical® Thermo + Chanvribat® | INIES_IEEO20240314_160016 | 38400 | 1.3 |  | 1 | Individual | NF EN 15804+A2 + NF EN 15804/CN | SAINT GOBAIN WEBER FRANCE | 100 | 1 | m² | Assurer la fonction de mur non-porteur sur 1 m2 de paroi intérieure ou extérieure, tout en assurant une isolation thermique de R = 3,95 m².K/W pendant la durée de vie de référence (100 ans) | Tradical Thermo + Chanvribat | 65.4 | 12.23 | -12.8 | 66 | -0.559 |  |  |  | -1.77 | 5.07 | 8.89 | 14 | -12.8 | 0 | 0 | 0 | 0 | 0 | 0 | 0.419 | 0.911 | 0 | 64.7 | 16.879 | 0.7 | 300 |  |  | Liant thermo 54.0 kg ; Chanvribat 30.0 kg ; Ossature bois 12.7 kg ; Sac 0.32 kg ; Film PE 0.25 kg ; Palette 1.3 kg
Equipements de monitoring - DONNEE ENVIRONNEMENTALE PAR DEFAUT | INIES_DEQU20190919_091608 | 31634 | 1.3 |  | 3 | DefaultEnvironmentalData | NF EN 15804+A1 + NF EN 15804/CN | Ministère de la Transition Écologique – Ministère en charge du Logement | 10 | 1 | unité | Assurer la fonction de monitoring du système de production locale d'énergie pour une durée de vie de référence de 10 ans. |  | 44.5245 | 43.6291 | -4444 | 0.89546 |  |  |  |  | 40.8981 |  |  | 2.7309
Coffre tunnel PSE/PVC - DONNEE ENVIRONNEMENTALE PAR DEFAUT | INIES_DVVC20230118_100657 | 33922 | 1.2 |  | 3 | DefaultEnvironmentalData | NF EN 15804+A2 + NF EN 15804/CN | Ministère de la Transition Écologique – Ministère en charge du Logement | 50 | 1 | m | Assurer une réservation d'1 m dans un mur maçonné pouvant accueillir un dispositif de fermeture (volet roulant, BSO) au dessus d'une ouverture pour une durée de vie de référence de 50 ans. |  | 28.9993 | 28.2067 | 0 | 0.79261 | -4444 |  |  |  | 25.0586 |  |  | 3.1481 | 0 | 0 | 0 | 0 | 0 | 0 | 0 |  |  |  |  | 0 | 0
Primaire d’imprégnation à froid ELASTOCOL 500 (hors produits complémentaires de mise en oeuvre) | INIES_IDQT20231213_155934 | 36055 | 1.1 |  | 1 | Individual | NF EN 15804+A2 + NF EN 15804/CN | SOPREMA / SOPRASOLAR/ SOPRANATURE | 30 | 1 | m² | Assurer l’adhérence de membranes bitumineuses sur 1 m2 de surface (hors rouleur ou raclette de mise en oeuvre), sur la base d’une durée de vie de référence de 30 ans | ELASTOCOL 500 | 0.60036 | 0.58932 | 0 | 0.011045 | 0.010918 | 0.34477 | 0.013067 | 0.17049 | 0.52832 | 0.026179 | 0.03482 | 0.060999 | 0 | 0 | 0 | 0 | 0 | 0 | 0 | 0 | 0.00063405 | 0 | 0.010411 | 0 | 0.0034 | 407 | France | FR-GES | Membrane 0.25 kg
Filtre à tamis acier [DN 15] - DONNEE ENVIRONNEMENTALE PAR DEFAUT | INIES_DFIL20191220_142445 | 33923 | 1.3 |  | 3 | DefaultEnvironmentalData | NF EN 15804+A2 + NF EN 15804/CN | Ministère de la Transition Écologique – Ministère en charge du Logement | 5 | 1 | unité | Assure la filtration de l'eau d'un bâtiment à l'aide d'un filtre à tamis de DN 15 suivant la norme ISO 7/1 d'une durée de vie de référence de 5 ans |  | 5.7344 | 5.56 | 0 | 0.1744 | -4444 |  |  |  | 4.6243 |  |  | 0.9357 | 0 | 0 | 0 | 0 | 0 | 0 | 0 | [5 empty] | 0
Tour de refroidissement - DONNEE ENVIRONNEMENTALE PAR DEFAUT | INIES_DTOU20190919_144524 | 31635 | 1.3 |  | 3 | DefaultEnvironmentalData | NF EN 15804+A1 + NF EN 15804/CN | Ministère de la Transition Écologique – Ministère en charge du Logement | 22 | 1 | unité | Assurer le refroidissement évaporatif d'un liquide à hauteur de 1000kW pour une durée de vie de référence de 22 ans. |  | 34551.049 | 32856.3513 | -4444 | 1694.6974 |  |  |  |  | 30055.2681 |  |  | 2801.0832
Placojoint® PR4 | INIES_IPLA20181213_111348 | 33899 | 1.4 | 2018/11/29 | 1 | Individual | NF EN 15804+A2 + NF EN 15804/CN | PLACOPLATRE | 50 | 1 | m² | Assurer une fonction d’enduit à joint pour 1 m2 de parement (plaque de plâtre ou doublage avec isolant), préparé dans les règles de l’art, avec une masse surfacique de 0.33 kg de poudre par m2, en respectant les performances prescrites du produit. | Placojoint® PR4 | 0.0767 | 0.0656 | 0 | 0.0112 | 0 |  |  |  | 0.0511 | 0.0109 | 0.00364 | 0.0145 | 0 | 0 | 0 | 0 | 0 | 0 | 0 | 0 | 0.00109 | 0 | 0.0101 | 0.00065 | 0.00695 | 225 | France | FR-IDF | Plâtre 0.33 kg ; sac en kraft et polyéthylène 0.00508 kg ; Palette en bois 0.012 kg ; Eau de nettoyage des outils 0.1 kg ; Eau de gâchage 0.1584 kg ; gaîne étirable en polyéthylène 0.0003 kg
Gamme de sous-couches acoustiques minces pour chapes flottantes Tramichape (une épaisseur) | INIES_IWWM20230413_142130 | 33919 | 1.1 |  | 1 | Individual | NF EN 15804+A2 + NF EN 15804/CN | TRAMICO | 50 | 1 | m² | Réaliser sur 1 m² de surface de plancher, avec une épaisseur de sous-couche acoustique mince sous chape flottante, une amélioration de l’isolation aux bruits de chocs et un affaiblissement vis-à-vis du bruit aérien, pour une durée de vie de référence de 50 ans. | Tramichape dB Max (avec ou sans bande adhésive), fabriquée à Mâcon ; Tramichape Easy Flex fabriquée à Crépy-en-Valois ; Tramichape Eco Pro (avec ou sans bande adhésive) fabriquée à Mâcon ; Tramichape Fibre + Film (avec ou sans bande adhésive) fabriquée à Mâcon ; Tramichape Duo fabriquée à Mâcon | 1.239 | 1.2104 | 0 | 0.02863 | -0.006043 | 0.79634 | 0.08589 | 0.15809 | 1.0403 | 0.011863 | 0.1582 | 0.17007 | 0 | 0 | 0 | 0 | 0 | 0 | 0 | 0 | 0.0012244 | 0 | 0.027406 | 0 | 0.0141 | 467 | France |  | Sous-couche acoustique 0.284 kg ; Bande périphérique de désolidarisation « Tramiplinthe » 0.0063 kg ; Palette et planches de bois 0.0248 kg ; Adhésif de jonction des lés « Tramifix » 0.0176 kg ; Gaine de rouleau en polyéthylène 0.00355 kg ; Intercalaires en carton 0.00961 kg
Isolants thermiques et acoustiques pour cloisons en laine de roche [R= 2,5 m².K/W] - DONNEE ENVIRONNEMENTALE PAR DEFAUT | INIES_DISO20191220_142256 | 31636 | 1.3 |  | 3 | DefaultEnvironmentalData | NF EN 15804+A1 + NF EN 15804/CN | Ministère de la Transition Écologique – Ministère en charge du Logement | 50 | 1 | m² | Assurer la fonction d'1 m² d'isolant thermique et acoustique en laine de roche ayant une résistance thermique allant jusqu'à R=2,5 m².K/W pour une durée de vie de référence de 50 ans. |  | 9.8272 | 9.7161 | 0 | 0.11107 |  |  |  |  | 8.7043 |  |  | 1.0117
Salles de bain KAURY et TRADILINE hors option et consommation d’eau et d’énergie en utilisation incluant les équipements principaux : WC, lavabo et douche | INIES_IYDO20231212_181312 | 36035 | 1.1 |  | 1 | Individual | NF EN 15804+A2 + NF EN 15804/CN | ALTOR INDUSTRIE | 20 | 1 | unité | Assurer les fonctions de salle de bains et de toilettes d’une surface moyenne de 3,26 m², sur une durée de vie de référence de 20 ans, hors consommations d’eau et d’énergie en utilisation | KAURY, TRADILINE | 1033.7859 | 914.913 | 66.9456 | 51.9273 | -16.5646 | 709.3893 | 35.6315 | 110.3184 | 855.3393 | 29.3869 | 30.1868 | 59.5737 | 0 | 14.9441 | 0 | 52.0015 | 0 | 0 | 0 | 0 | 2.4001 | 0.07882 | 49.4484 | 8.24 | 5.89 | 566 |  |  | Bastaings 15.0 kg ; Film PE 5.0 kg ; Vasque 10.2 kg ; Huisseries 12.4 kg ; Plaque PP 0.6 kg ; Porte 17.6 kg ; Structure 160.0 kg ; Pare Douche 20.0 kg ; WC 19.7 kg
Filtre à tamis acier [DN 26] - DONNEE ENVIRONNEMENTALE PAR DEFAUT | INIES_DFIL20191220_142451 | 33924 | 1.3 |  | 3 | DefaultEnvironmentalData | NF EN 15804+A2 + NF EN 15804/CN | Ministère de la Transition Écologique – Ministère en charge du Logement | 5 | 1 | unité | Assure la filtration de l'eau d'un bâtiment à l'aide d'un filtre à tamis de DN 26 suivant la norme ISO 7/1 d'une durée de vie de référence de 5 ans |  | 14.7681 | 14.319 | 0 | 0.44915 | -4444 |  |  |  | 11.9092 |  |  | 2.4098 | 0 | 0 | 0 | 0 | 0 | 0 | 0 | [5 empty] | 0
GR 30 Revêtu Kraft 101 mm (hors accessoires de pose) | INIES_IGR320180417_132716 | 33904 | 1.3 | 2018/04/08 | 1 | Individual | NF EN 15804+A2 + NF EN 15804/CN | SAINT-GOBAIN ISOVER | 50 | 1 | m² | 1m2 d’isolant en laine de verre permettant d’assurer la fonction d’isolation thermique avec une résistance thermique de R = 3.35 K.m²/W (hors accessoires de pose) pour une application d’isolation des murs par l'intérieur, sur la base d’une durée de vie de 50 ans. | GR 30 Revêtu Kraft 101 mm | 2.32 | 2.267 | 0 | 0.0441 | 0 |  |  |  | 1.38 | 0.842 | 0.0454 | 0.887 | 0 | 0 | 0 | 0 | 0 | 0 | 0 | 0 | 0.0227 | 0 | 0.0214 | 0.055 | 0.117 | 873 | Europe |  | laine de verre 3.838 kg ; surfaçage kraft 0.08 kg ; colle 0.025 kg ; film polyéthylène imprimé 0.034 kg ; film polyéthylène transparent 0.0607 kg ; palette en bois 0.2829 kg
Déstractificateur / Brasseur d'air (plafonnier) [diamètre = 150 cm] - DONNEE ENVIRONNEMENTALE PAR DEFAUT | INIES_DBRA20200422_131958 | 31637 | 1.3 |  | 3 | DefaultEnvironmentalData | NF EN 15804+A1 + NF EN 15804/CN | Ministère de la Transition Écologique – Ministère en charge du Logement | 15 | 1 | unité | Assurer la fonction d'homogénéiser la température de l’air d'une pièce soit en rabattant la chaleur stockée sur les plafonds (en hiver) soit en rafraîchissant les occupants par une augmentation de la vitesse de l'air sur la peau créant un abaissement de la température ressentie (en été) avec déstratificateur d'air de 150 cm diamètre pour une durée de vie de référence de 15 ans. |  | 135.6271 | 130.1448 | 0 | 5.4823 |  |  |  |  | 111.0832 |  |  | 19.0616
Filtre à tamis acier [DN 40] - DONNEE ENVIRONNEMENTALE PAR DEFAUT | INIES_DFIL20190715_130601 | 33925 | 1.4 |  | 3 | DefaultEnvironmentalData | NF EN 15804+A2 + NF EN 15804/CN | Ministère de la Transition Écologique – Ministère en charge du Logement | 5 | 1 | unité | Assure la filtration de l'eau d'un bâtiment à l'aide d'un filtre à tamis de DN 40 suivant la norme ISO 7/1 d'une durée de vie de référence de 5 ans |  | 34.9565 | 33.8933 | 0 | 1.0632 | -4444 |  |  |  | 28.1894 |  |  | 5.7039 | 0 | 0 | 0 | 0 | 0 | 0 | 0 | [5 empty] | 0
Coquilles isolantes - AUTOLOCK® Ø21 EP30 – Ø27 EP30 – Ø34 EP30 – Ø42 EP30 – Ø49 EP30 | INIES_ICVS20240523_173342 | 38423 | 1.1 |  | 1 | Individual | NF EN 15804+A2 + NF EN 15804/CN | OUEST ISOL & VENTIL | 50 | 1 | m | Assurer une fonction d’isolation d’un système de tuyauterie sur 1 mètre linéaire, avec une conductivité thermique de 0,033 W/m.K pendant 50 ans. | AUTOLOCK® Ø21 EP30 ; AUTOLOCK® Ø27 EP30 ; AUTOLOCK® Ø34 EP30 ; AUTOLOCK® Ø42 EP30 ; AUTOLOCK® Ø49 EP30 | 1.4557 | 1.1128 | 0 | 0.34291 | -0.085029 | 0.82255 |  | 0.10476 | 0.92731 | 1.3665e-05 | 0.18546 | 0.18548 | 0 | 0 | 0 | 0 | 0 | 0 | 0 | 0 | 3.6119e-06 | 0 | 0.3429 | 0 | 0.04364 | 500 |  |  | Carton 0.05 kg ; Plastique 0.004 kg ; Bois 0.075 kg ; Laine de roche 0.336 kg
Plaque Gyptone® Activ'Air® Quattro 41 12.5 mm (hors ossatures) | INIES_IQAP20230405_172839 | 33883 | 1.1 |  | 1 | Individual | NF EN 15804+A2 + NF EN 15804/CN | PLACOPLATRE | 50 | 1 | m² | 1 m² de plafonds fixé et jointoyé assurant une fonction, avec un facteur d’absorption acoustique aw = 0.7 (L), et une fonction de décoration (hors ossatures). | Plaque Gyptone® Activ'Air® Quattro 41 12.5 mm ; | 4.97 | 4.07 | 0 | 0.892 | -0.731 |  |  |  | 1.81 | 1.08 | 1.18 | 2.26 | 0 | 0 | 0 | 0 | 0 | 0 | 0 | 0 | 0.0429 | 0.124 | 0.726 | 0.174 | 0.212 | 1806 | Europe |  | Plâtre 7.194 kg ; Surfaçage carton 0.332 kg ; Voile acoustique et colle 0.076 kg ; Enduit Placojoint® PR4 0.495 kg ; Bande à joint papier 0.009 kg ; Eau de gâchage 0.238 kg ; Vis en acier 0.01042 kg ; cales en polystyrène expansé 0.0006 kg ; film polyéthylène transparent 0.0107 kg ; palette en bois 0.512 kg
Calorifuge en mousse élastomère [DN 50] - DONNEE ENVIRONNEMENTALE PAR DEFAUT | INIES_DTWA20230413_182041 | 33926 | 1.1 |  | 3 | DefaultEnvironmentalData | NF EN 15804+A2 + NF EN 15804/CN | Ministère de la Transition Écologique – Ministère en charge du Logement | 50 | 1 | m | Assurer l’isolation des conduites à l’aide d’une coquille en mousse élastomère de DN 50 (et épaisseur 40 mm) sur 1 mètre linéaire pour une durée de vie de référence de 50 ans. |  | 6.7292 | 4.9277 | 0 | 1.8016 | 0 |  |  |  | 4.7766 |  |  | 0.15107 | 0 | 0 | 0 | 0 | 0 | 0 | 0 |  |  |  |  | 0 | 0.19458
Descente d'eaux pluviales en zinc [diamètre 100 mm] - DONNEE ENVIRONNEMENTALE PAR DEFAUT | INIES_DDES20191220_141401 | 31642 | 1.3 |  | 3 | DefaultEnvironmentalData | NF EN 15804+A1 + NF EN 15804/CN | Ministère de la Transition Écologique – Ministère en charge du Logement | 75 | 1 | m | Assurer 1 ml d'évacuation d'eaux pluviales grâce un tuyau de descente d'eaux pluviales en zinc ayant un diamètre allant jusqu'à 100 mm, pendant la durée de vie de référence de 75 ans |  | 11.4024 | 11.2534 | 0 | 0.14899 |  |  |  |  | 9.3995 |  |  | 1.8539
Doublissimo® Marine 2.55 13+80 mm R = 2,55 K.m²/W | INIES_IEIX20231213_191620 | 36072 | 1.1 |  | 1 | Individual | NF EN 15804+A2 + NF EN 15804/CN | PLACOPLATRE | 50 | 1 | m² | 1 m² de complexe de doublage constitué d’un panneau isolant en polystyrène expansé et d’une plaque de plâtre Placo® d’épaisseur 13+80 mm, permettant d’assurer la fonction d’isolation thermique de R = 2,55 K.m²/W. | Doublissimo® Marine 2.55 13+80 mm | 9.4902 | 8.4154 | 0 | 1.0748 | 0.016394 |  |  |  | 7.1159 | 0.36141 | 0.93807 | 1.2995 | 0 | 0 | 0 | 0 | 0 | 0 | 0 | 0 | 0.067036 | 0.1694 | 0.83838 | 0.169 | 0.011 | 219 | France | FR-ARA ; FR-HDF | Mélange de plâtre 9.36 kg ; Surfaçage carton 0.352 kg ; Cales en polystyrène expansé 0.026 kg ; Polystyrène expansé 1.0 kg ; Plaque de plâtre Placoplatre® BA13 pour protection 0.658 kg ; Housse en polyéthylène imprimé 0.027 kg ; Bande à joint 0.0103 kg ; Eau de gâchage 1.238 kg ; Enduit plâtre type Placojoint® PR4 0.33 kg ; Mortier adhésif MAP® 1.8 kg
Joint debout acier prélaqué Greencoat PLX mis en oeuvre en couverture | INIES_INEA20230413_094857 | 33916 | 1.1 |  | 1 | Individual | NF EN 15804+A2 + NF EN 15804/CN | SSAB SWEDISH STEEL BV | 50 | 1 | m² | Couvrir 1 m² de paroi de couverture bac acier joint debout sur la base d'une durée de vie de référence de 50 ans, en assurant les performances propres à l’enveloppe du bâtiment. | Bacs à joints debouts acier prélaqué GreenCoat PLX Pural BT 500mm de large et 650 mm de large en 14 coloris standards (RAL approchant : 9006, 7037, 7011, 9005, 9002, 3009, 8004, 6003, 6021, 8017, 8003, 1035, 7009 et 7035). | 23.6348 | 7.847 | 0 | 15.7878 | -10.4278 | 16.2216 | 0.70628 | 2.0952 | 19.023 | 0.058412 | -11.2345 | -11.176 | 0 | 0 | 0 | 0 | 0 | 0 | 0 | 0.056718 | 0.14188 | 14.0545 | 1.5347 | 0 | 0.057 | 20 | Europe |  | Ecran de protection 0.00011 kg ; Palette 0.137 kg ; Bac acier 5.46 kg ; Fixations (Vis, pattes, pointes) 0.35 kg ; Accessoires de pose (capots, coulisseau...) 0.0015 kg ; Voliges bois 9.72 kg ; Film plastique 0.094 kg
Coquilles isolantes - AUTOLOCK® Ø60 EP40 – Ø114 EP30 – Ø76 EP40 – Ø89 EP40 – Ø140 EP30 – Ø168 EP30 | INIES_IKVU20240523_173428 | 38426 | 1.1 |  | 1 | Individual | NF EN 15804+A2 + NF EN 15804/CN | OUEST ISOL & VENTIL | 50 | 1 | m | Assurer une fonction d’isolation d’un système de tuyauterie sur 1 mètre linéaire, avec une conductivité thermique ? = 0,033 W/m.K pendant 50 ans. | AUTOLOCK® Ø60 EP40 ; AUTOLOCK® Ø114 EP30 ; AUTOLOCK® Ø76 EP40 ; AUTOLOCK® Ø89 EP40 ; AUTOLOCK® Ø140 EP30 ; AUTOLOCK® Ø168 EP30 | 3.2404 | 2.3716 | 0 | 0.86879 | -0.31699 | 1.8895 |  | 0.26278 | 2.1523 | 0.034277 | 0.18508 | 0.21935 | 0 | 0 | 0 | 0 | 0 | 0 | 0 | 0 | 0.0090625 | 0 | 0.85973 | 0 | 0.04364 | 500 |  |  | Laine de roche 0.879 kg ; Plastique 0.004 kg ; Bois 0.075 kg ; Carton 0.05 kg
Doublissimo® Marine 3.15 13+100 mm R = 3,15 K.m²/W | INIES_IGQL20231213_192328 | 36074 | 1.1 |  | 1 | Individual | NF EN 15804+A2 + NF EN 15804/CN | PLACOPLATRE | 50 | 1 | m² | 1 m² de complexe de doublage constitué d’un panneau isolant en polystyrène expansé et d’une plaque de plâtre Placo® d’épaisseur 13+100 mm, permettant d’assurer la fonction d’isolation thermique de R = 3,15 K.m²/W | Doublissimo® Marine 3.15 13+100 mm | 10.836 | 9.7219 | 0 | 1.1141 | 0.01852 |  |  |  | 8.2332 | 0.45355 | 1.0351 | 1.4887 | 0 | 0 | 0 | 0 | 0 | 0 | 0 | 0 | 0.067896 | 0.16928 | 0.87692 | 0.169 | 0.014 | 220 | France | FR-ARA ; FR-HDF | Surfaçage carton 0.351 kg ; Mélange de plâtre 9.33 kg ; Polystyrène expansé 1.25 kg ; Plaque de plâtre Placoplatre® BA13 pour protection 0.856 kg ; Cales en polystyrène expansé 0.03 kg ; Housse en polyéthylène imprimé 0.035 kg ; Bande à joint 0.0103 kg ; Enduit plâtre type Placojoint® PR4 0.33 kg ; Mortier adhésif MAP® 1.8 kg ; Eau de gâchage 1.238 kg
Coquilles isolantes - AUTOLOCK® Ø21 EP40 – Ø54 EP30 – Ø27 EP40 – Ø60 EP30 – Ø34 EP40 | INIES_IZZO20240523_173351 | 38424 | 1.1 |  | 1 | Individual | NF EN 15804+A2 + NF EN 15804/CN | OUEST ISOL & VENTIL | 50 | 1 | m | Assurer une fonction d’isolation d’un système de tuyauterie sur 1 mètre linéaire, avec une conductivité thermique de 0,033 W/m.K pendant 50 ans. | AUTOLOCK® Ø21 EP40 ; AUTOLOCK® Ø54 EP30 ; AUTOLOCK® Ø27 EP40 ; AUTOLOCK® Ø60 EP30 ; AUTOLOCK® Ø34 EP40 | 1.8909 | 1.4192 | 0 | 0.47166 | -0.14232 | 1.0862 |  | 0.14379 | 1.23 | 0.0038225 | 0.18546 | 0.18929 | 0 | 0 | 0 | 0 | 0 | 0 | 0 | 0 | 0.0010104 | 0 | 0.47065 | 0 | 0.04364 | 500 |  |  | Laine de roche 0.537 kg ; Plastique 0.004 kg ; Bois 0.075 kg ; Carton 0.05 kg
Enduit d’imprégnation à froid SOPRADERE (hors produits complémentaires de mise en œuvre | INIES_IGSP20231213_155907 | 36054 | 1.1 |  | 1 | Individual | NF EN 15804+A2 + NF EN 15804/CN | SOPREMA / SOPRASOLAR/ SOPRANATURE | 30 | 1 | m² | Assurer l’adhérence de membranes bitumineuses sur 1 m2 de surface (hors rouleur ou raclette de mise en oeuvre), sur la base d’une durée de vie de référence de 30 ans | Sopradere | 0.61945 | 0.60486 | 0 | 0.014584 | 0.0095594 | 0.35663 | 0.050527 | 0.14391 | 0.55107 | 0.021793 | 0.031994 | 0.053787 | 0 | 0 | 0 | 0 | 0 | 0 | 0 | 0 | 0.00083718 | 0 | 0.013747 | 0 | 0.00285 | 377 | France | FR-GES | Sopradere 0.225 kg ; Contenant métal 0.0152 kg ; Étiquette 2.02e-06 kg ; Goulot plastique 7.19e-09 kg ; Film étirable 6.23e-05 kg ; Coiffe PE 2.67e-05 kg ; Palette 0.006 kg
Coquilles isolantes - AUTOLOCK® Ø114 EP40 – Ø140 EP40 – Ø219 EP30 – Ø168 EP40 – Ø219 EP40 | INIES_IELL20240523_173441 | 38427 | 1.1 |  | 1 | Individual | NF EN 15804+A2 + NF EN 15804/CN | OUEST ISOL & VENTIL | 50 | 1 | m | Assurer une fonction d’isolation d’un système de tuyauterie sur 1 mètre linéaire, avec une conductivité thermique de 0,033 W/m.K pendant 50 ans. | AUTOLOCK® Ø114 EP40 ; AUTOLOCK® Ø140 EP40 ; AUTOLOCK® Ø219 EP30 ; AUTOLOCK® Ø168 EP40 ; AUTOLOCK® Ø219 EP40 | 5.0814 | 3.6685 | 0 | 1.4129 | -0.55831 | 3.0001 |  | 0.42716 | 3.4273 | 0.055717 | 0.18546 | 0.24118 | 0 | 0 | 0 | 0 | 0 | 0 | 0 | 0 | 0.014727 | 0 | 1.3981 | 0 | 0.04364 | 500 |  |  | Laine de roche 1.354 kg ; Carton 0.05 kg ; Plastique 0.004 kg ; Bois 0.075 kg
Membranes d’étanchéité synthétique en oléfine thermoplastique (TPO) FLAGON EP/PR-SC 20/10 | INIES_IONT20231213_104143 | 36040 | 1.1 |  | 1 | Individual | NF EN 15804+A2 + NF EN 15804/CN | SOPREMA / SOPRASOLAR/ SOPRANATURE | 30 | 1 | m² | Assurer l’étanchéité d’1 m² de toiture avec une membrane d’étanchéité synthétique en TPO d’épaisseur 2,0 mm, sur la base d’une durée de vie de référence de 30 ans | Membranes d’étanchéité synthétique en oléfine thermoplastique (TPO) FLAGON EP/PR-SC 20/10 | 9.5534 | 8.945 | 0.30488 | 0.30352 | 0.13301 | 5.9625 | 0.13647 | 0.60868 | 6.7076 | 0.67736 | 1.56 | 2.2373 | 0 | 0.30488 | 0 | 0 | 0 | 0 | 0 | 0 | 0.019323 | 0 | 0.28419 | 0 | 0.0504 | 1147.2 | Europe |  | Membrane 2.54 kg ; Mandrin 0.0468 kg ; Palette 0.0628 kg ; Film rouleau 0.00423 kg ; Film étirable 0.00322 kg ; Papiers bulles 0.000312 kg ; Adhésif 1.41e-06 kg ; Étiquette 7.66e-05 kg
GR 30 Revêtu Kraft 150 mm (hors accessoires de pose) | INIES_IGR 20180419_144711 | 33905 | 1.2 | 2018/04/08 | 1 | Individual | NF EN 15804+A2 + NF EN 15804/CN | SAINT-GOBAIN ISOVER | 50 | 1 | m² | 1m2 d’isolant en laine de verre permettant d’assurer la fonction d’isolation thermique avec une résistance thermique de R = 5.00 K.m²/W (hors accessoires de pose) pour une application d’isolation des murs par l'intérieur, sur la base d’une durée de vie de 50 ans. | GR 30 Revêtu Kraft 150 mm | 5.1 | 5.04 | 0 | 0.0648 | 0 |  |  |  | 3.68 | 1.26 | 0.1 | 1.36 | 0 | 0 | 0 | 0 | 0 | 0 | 0 | 0 | 0.034 | 0 | 0.0308 | 0.0656 | 0.176 | 873 | Europe |  | Laine de verre 5.7 kg ; surfaçage kraft 0.08 kg ; colle 0.025 kg ; film polyéthylène imprimé 0.051 kg ; film polyéthylène transparent 0.091 kg ; Palette en bois 0.4244 kg
Dalles de moquettes tuftées, masse de velours totale de 400 g/m² PA 6, 20% recyclé, dossier mousse polyuréthane à cellule ouverte 90% recyclé Confort Lite®/ Plus® | INIES_INZS20220209_131351 | 29132 | 1.1 | 2021/07/01 | 1 | Individual | NF EN 15804+A1 + NF EN 15804/CN | MILLIKEN | 10 | 1 | m² | Assurer la couverture et le décor de 1 m² de sol intérieur, posé selon le DTU 53.1 et entretenu périodiquement pendant une durée de vie de référence de 10 ans. | Dalles de moquettes tuftées, masse de velours totale de 400 g/m² PA 6, 20% recyclé, dossier mousse polyuréthane à cellule ouverte 90% recyclé Confort Lite®/ Plus® | 8.7534 | 6.4784 | 1.924 | 0.35092 | -0.0057505 |  |  |  | 5.908 | 0.373 | 0.19743 | 0.57043 | 0 | 1.924 | 0 | 0 | 0 | 0 | 0 | 0 | 0.01341 | 0.069985 | 0.26753 | 0 |  | 1059 | Europe |  | Revêtement de sol 4.05 kg ; Film polyéthylène 0.005 kg ; Carton 0.197 kg
LSC URALIFE V EVACUATION POSES MURALE & PLAFOND | LGRP-01431-V02.01-FR | 40598 | 1.2 | 2024/09/01 | 1 | Individual | PEP PCR ed 4.0 | LEGRAND | 10 | 1 | unité | Faciliter l'évacuation du public vers l'extérieur en assurant un éclairage de 45 lumens en cas de disparition de l'alimentation électrique. Cette fonction est assurée pendant 10 ans | UR-128115V ; UR-128215V ; UR-128114V ; UR-128214V ; UR128414V ; UR128314V ; 0 | 14.884 | 5.8342 | 8.7226 | 0.32714 | 0.03768 |  |  |  | 4.774 | 0.021321 | 1.0389 | 1.0603 | 0 | 0 | 0 | 0 | 0 | 8.7226 | 0 |  |  |  |  | 0 | 0.24641 |  |  |  | Plastic 45.01 % ; Metal 2.79 % ; Other 52.2 % ; Plastic 0.501 kg ; Metal 0.031 kg ; Other 0.59 kg ; Masse du produit 0.562 kg ; Emballage 0.561 kg ; Produits complémentaires à l'installation 0.0 kg ; Masse totale des produits constitutifs de l'unité fonctionnelle 1.123 kg
Coquilles isolantes - AUTOLOCK® Ø76 EP30 – Ø42 EP40 – Ø49 EP40 – Ø89 EP30 – Ø54 EP40 | INIES_IMTX20240523_173419 | 38425 | 1.1 |  | 1 | Individual | NF EN 15804+A2 + NF EN 15804/CN | OUEST ISOL & VENTIL | 50 | 1 | m | Assurer une fonction d’isolation d’un système de tuyauterie sur 1 mètre linéaire, avec une conductivité thermique de 0,033 W/m.K pendant 50 ans. | AUTOLOCK® Ø76 EP30 ; AUTOLOCK® Ø42 EP40 ; AUTOLOCK® Ø49 EP40 ; AUTOLOCK® Ø89 EP30 ; AUTOLOCK® Ø54 EP40 | 2.381 | 1.7645 | 0 | 0.61649 | -0.20678 | 1.3822 |  | 0.18754 | 1.5697 | 0.0095294 | 0.18528 | 0.19481 | 0 | 0 | 0 | 0 | 0 | 0 | 0 | 0 | 0.0025207 | 0 | 0.61397 | 0 | 0.04364 | 500 |  |  | Laine de roche 0.721 kg ; Carton 0.05 kg ; Plastique 0.004 kg ; Bois 0.075 kg
Plancher composite acier/béton Cofradal® 200 standard | INIES_IVZY20230413_092243 | 33914 | 1.1 |  | 1 | Individual | NF EN 15804+A2 + NF EN 15804/CN | ARCELORMITTAL CONSTRUCTION FRANCE | 100 | 1 | m² | Constituer 1 m² de plancher composite en acier et béton avec isolant, sur la base d'une durée de vie de référence de 100 ans en assurant les performances acoustiques, thermiques, mécaniques et de résistance au feu précisées dans l’avis technique et la fiche technique du produit | Cofradal® 200 standard | 94.7817 | 93.2217 | 0 | 1.56 | -19.1971 | 51.0581 | 1.8614 | -2.2385 | 50.6811 | 1.0752 | 41.4655 | 42.5407 | 0 | 0 | 0 | 0 | 0 | 0 | 0 | 0.95926 | 1.0405 | 1.6079 | -2.0477 | 0 | 1.85 | 408 | France |  | Bac en acier 12.5 kg ; Treillis soudé 2.22 kg ; Film plastique 0.0105 kg ; Treillis soudé 2.22 kg ; Accessoires 0.44 kg ; Béton 213.0 kg ; Laine de roche 5.55 kg ; Carton 0.143 kg ; Barre de renfort 5.45 kg ; Palette bois 4.57 kg ; Sangle plastique 0.0785 kg
Membranes d’étanchéité synthétique en oléfine thermoplastique (TPO) FLAGON EP/PR-SC ENERGY PLUS 18/10 | INIES_ICSN20231213_111934 | 36041 | 1.1 |  | 1 | Individual | NF EN 15804+A2 + NF EN 15804/CN | SOPREMA / SOPRASOLAR/ SOPRANATURE | 30 | 1 | m² | Assurer l’étanchéité d’1 m² de toiture avec une membrane d’étanchéité synthétique en TPO d’épaisseur 1,8 mm, sur la base d’une durée de vie de référence de 30 ans | Membranes d’étanchéité synthétique en oléfine thermoplastique (TPO) FLAGON EP/PR-SC ENERGY PLUS 18/10 | 8.8836 | 8.3058 | 0.30488 | 0.27287 | 0.119 | 5.4429 | 0.1134 | 0.63361 | 6.1899 | 0.59732 | 1.5186 | 2.1159 | 0 | 0.30488 | 0 | 0 | 0 | 0 | 0 | 0 | 0.017556 | 0 | 0.25531 | 0 | 0.0443 | 1127 | Europe |  | Membrane FLAGON EP/PR-SC ENERGY PLUS 18/10 2.28 kg ; Emballage de distribution – Mandrin 0.0427 kg ; Film rouleau 0.00406 kg ; Papiers bulles 0.000158 kg ; Palette 0.0539 kg ; Film étirable 0.00257 kg ; Adhésif 1.31e-06 kg ; Étiquette 6.66e-05 kg
BAES URALIFE V EVACUATION ADRESSABLE / SATI CONNECTE POSE PLAFOND | LGRP-01427-V02.01-FR | 40599 | 1.1 | 2024/09/01 | 1 | Individual | PEP PCR ed 4.0 | LEGRAND | 10 | 1 | unité | Faciliter l'évacuation du public vers l'extérieur en assurant un éclairage de 45 lumen pendant 1 heure, en cas de disparition de l'alimentation électrique. Cette fonction est assurée pendant 10 ans par son alimentation autonome. | UR-118119V ; UR-118118V ; UR118419V ; UR118418V ; | 16.1927 | 7.3366 | 8.512 | 0.34419 | -0.7902 |  |  |  | 6.626 | 0.018343 | 0.69228 | 0.71062 | 0 | 3.2784 | 0 | 0 | 0 | 5.2336 | 0 |  |  |  |  | 0 | 0.16942 |  |  |  | Plastic 51.66 % ; Metal 3.28 % ; Other 45.05 % ; Plastic 0.49 kg ; Metal 0.031 kg ; Other 0.434 kg ; Masse du produit 0.583 kg ; Emballage 0.372 kg ; Produits complémentaires à l'installation 0.0 kg ; Masse totale des produits constitutifs de l'unité fonctionnelle 0.955 kg
Membranes d’étanchéité synthétique en oléfine thermoplastique (TPO) FLAGON EP/PR 20/10 | INIES_IQSH20231213_104103 | 36039 | 1.1 |  | 1 | Individual | NF EN 15804+A2 + NF EN 15804/CN | SOPREMA / SOPRASOLAR/ SOPRANATURE | 30 | 1 | m² | Assurer l’étanchéité d’1 m² de toiture avec une membrane d’étanchéité synthétique en TPO d’épaisseur 2,0 mm, sur la base d’une durée de vie de référence de 30 ans | Membranes d’étanchéité synthétique en oléfine thermoplastique (TPO) FLAGON EP/PR 20/10 | 8.0272 | 7.5005 | 0.30488 | 0.22179 | 0.11381 | 4.5708 | 0.083075 | 0.56663 | 5.2205 | 0.79177 | 1.4883 | 2.2801 | 0 | 0.30488 | 0 | 0 | 0 | 0 | 0 | 0 | 0.014611 | 0 | 0.20718 | 0 | 0.0429 | 1828 | Europe |  | Membrane FLAGON EP/PR 20/10 1.85 kg ; Mandrin 0.0394 kg ; Film rouleau 0.00389 kg ; Palette 0.0531 kg ; Papiers bulles 5.49e-05 kg ; Film étirable 0.00215 kg ; Étiquette 5.61e-05 kg ; Séparateur 0.000861 kg ; Adhésif 1.22e-06 kg
GR 32 Revêtu Kraft 75 mm (hors accessoires de pose) | INIES_IGR 20180615_113912 | 33913 | 1.3 | 2023/04/11 | 1 | Individual | NF EN 15804+A2 + NF EN 15804/CN | SAINT-GOBAIN ISOVER | 50 | 1 | m² | 1m2 d’isolant en laine de verre permettant d’assurer la fonction d’isolation thermique avec une résistance thermique de R = 2.35 K.m²/W (hors accessoires de pose) pour une application d’isolation des murs par l'intérieur, sur la base d’une durée de vie de 50 ans. | GR 32 Revêtu Kraft 75 mm | 1.95 | 1.921 | 0 | 0.0358 | 0 |  |  |  | 1.66 | 0.223 | 0.0383 | 0.261 | 0 | 0 | 0 | 0 | 0 | 0 | 0 | 0 | 0.012 | 0 | 0.0238 | 0.041 | 0.049 | 605 | Europe |  | Laine minérale 2.182 kg ; Surfaçage kraft 0.0847 kg ; Colle 0.03875 kg ; film polyéthylène imprimé 0.0233 kg ; film polyéthylène transparent 0.0257 kg ; palette en bois 0.128 kg
GR 32 Revêtu Kraft 60 mm (hors accessoires de pose) | INIES_IGR320180615_113143 | 33912 | 1.3 | 2018/05/21 | 1 | Individual | NF EN 15804+A2 + NF EN 15804/CN | SAINT-GOBAIN ISOVER | 50 | 1 | m² | 1m2 d’isolant en laine de verre permettant d’assurer la fonction d’isolation thermique avec une résistance thermique de R = 1.85 K.m²/W (hors accessoires de pose) pour une application d’isolation des murs par l'intérieur, sur la base d’une durée de vie de 50 ans. | GR 32 Revêtu Kraft 60 mm | 1.62 | 1.587 | 0 | 0.0315 | 0 |  |  |  | 1.37 | 0.186 | 0.0318 | 0.217 | 0 | 0 | 0 | 0 | 0 | 0 | 0 | 0 | 0.00998 | 0 | 0.0216 | 0.037 | 0.044 | 574 | Europe |  | Laine minérale 1.614 kg ; Colle 0.067 kg ; Surfaçage kraft 0.0744 kg ; film polyéthylène imprimé 0.0173 kg ; film polyéthylène transparent 0.0202 kg ; palette en bois 0.106 kg
Dalles de moquettes tuftées, masse de velours totale de 500 g/m² PA 6 100% recyclé, dossier mousse polyuréthane à cellule ouverte 90% recyclé Confort Lite®/ Plus® | INIES_IASV20220209_131542 | 29134 | 1.1 | 2021/07/01 | 1 | Individual | NF EN 15804+A1 + NF EN 15804/CN | MILLIKEN | 10 | 1 | m² | Assurer la couverture et le décor de 1 m² de sol intérieur, posé selon le DTU 53.1 et entretenu périodiquement pendant une durée de vie de référence de 10 ans. | Dalles de moquettes tuftées, masse de velours totale de 500 g/m² PA 6 100% recyclé, dossier mousse polyuréthane à cellule ouverte 90% recyclé Confort Lite®/ Plus® | 6.8645 | 4.5765 | 1.924 | 0.36406 | -0.003891 |  |  |  | 4.048 | 0.3861 | 0.14235 | 0.52845 | 0 | 1.924 | 0 | 0 | 0 | 0 | 0 | 0 | 0.0139 | 0.072685 | 0.27747 | 0 |  | 1060 | Europe |  | Film polyéthylène 0.005 kg ; Revêtement de sol 4.2 kg ; Carton 0.197 kg
Kebony Clear bardage 19-21mm | INIES_IENY20240524_154615 | 38431 | 1.1 |  | 1 | Individual | NF EN 15804+A2 + NF EN 15804/CN | KEBONY NORGE AS | 50 | 1 | m² | Assurer le revêtement et la protection contre les intempéries de 1 m2 de surface extérieure par un bardage avec la classe de durabilité 1 (EN 350) , posé selon les préconisations du fabricant, sur une durée de vie de 50 ans | Kebony Clear Click-In bardage 21x145mm ; Kebony Clear Click-In bardage 21x190mm ; Kebony Clear bardage rectangulaire 19x110mm ; Kebony Clear bardage à recouvrement 60° 19x120mm ; Kebony Clear bardage à recouvrement 60° faux claire-voie 19x120mm ; Kebony Clear bardage à recouvrement 75° 19x120mm ; Kebony Clear bardage à recouvrement 75° faux claire-voie 19x120mm ; Kebony Clear bardage à recouvrement 90° 19x120mm ; Kebony Clear bardage à recouvrement 90° faux claire-voie 19x120mm | 19.4268 | -28.5461 | 0 | 47.9706 | -2.0207 | -27.6019 | 2.7907 | 7.9008 | -16.9104 | 0.78861 | -12.4243 | -11.6357 | 0 | 0 | 0 | 0 | 0 | 0 | 0 | 0.0023289 | 0.065563 | 43.5902 | 4.3125 | 7.19 | 0 | 1678 | Europe |  | Film plastique 1.65 kg ; Additifs 4.34 kg ; Pin radiata 9.11 kg
Dalles de moquettes tuftées, dessin imprimé, masse de velours totale de 490 g/m² PA 6, 100% recyclé, dossier mousse polyuréthane à cellule ouverte 90% recyclé Confort Lite® | INIES_IUCZ20220209_131713 | 29135 | 1.1 | 2021/07/01 | 1 | Individual | NF EN 15804+A1 + NF EN 15804/CN | MILLIKEN | 10 | 1 | m² | Assurer la couverture et le décor de 1 m² de sol intérieur, posé selon le DTU 53.1 et entretenu périodiquement pendant une durée de vie de référence de 10 ans. | ARTISTIC LIBERTIES ; CHANGE AGENT ; CLERKENWELL Design ; COLOUR COMPOSITIONS ; CRAFTED SERIES - Modern Maker ; CRAFTED SERIES - Warp Winding ; CRAFTED SERIES - Woven Colour ; GLAZED CLAY ; LIGHT BOX ; NATURALLY DRAWN ; POISE RETOLD | 7.2073 | 4.8727 | 1.992 | 0.34261 | -0.004004 |  |  |  | 4.359 | 0.3632 | 0.15053 | 0.51373 | 0 | 1.992 | 0 | 0 | 0 | 0 | 0 | 0 | 0.01304 | 0.066675 | 0.2629 | 0 |  | 1060 | Europe |  | Revêtement de sol 3.93 kg ; Film polyéthylène 0.005 kg ; Carton 0.197 kg
Doublissimo® Marine 2.75 13+80 mm R = 2,75 K.m²/W | INIES_IVMZ20231213_192038 | 36073 | 1.1 |  | 1 | Individual | NF EN 15804+A2 + NF EN 15804/CN | PLACOPLATRE | 50 | 1 | m² | 1 m² de complexe de doublage constitué d’un panneau isolant en polystyrène expansé et d’une plaque de plâtre Placo® d’épaisseur 13+80 mm, permettant d’assurer la fonction d’isolation thermique de R = 2,75 K.m²/W. | Doublissimo® Marine 2.75 13+80 mm | 10.4229 | 9.3165 | 0 | 1.1063 | 0.016233 |  |  |  | 7.9767 | 0.35679 | 0.98308 | 1.3399 | 0 | 0 | 0 | 0 | 0 | 0 | 0 | 0 | 0.067798 | 0.16935 | 0.86919 | 0.169 | 0.011 | 220 | France | FR-ARA ; FR-HDF | Mélange de plâtre 9.35 kg ; Polystyrène expansé 1.2 kg ; Surfaçage carton 0.352 kg ; Plaque de plâtre Placoplatre® BA13 pour protection 0.658 kg ; Housse en polyéthylène imprimé 0.027 kg ; Bande à joint 0.0103 kg ; Cales en polystyrène expansé 0.026 kg ; Enduit plâtre type Placojoint® PR4 0.33 kg ; Eau de gâchage 1.238 kg ; Mortier adhésif MAP® 1.8 kg
Doublissimo® Marine 4.10 13+120 mm R = 4,10 K.m²/W | INIES_IRTR20231213_193409 | 36077 | 1.1 |  | 1 | Individual | NF EN 15804+A2 + NF EN 15804/CN | PLACOPLATRE | 50 | 1 | m² | 1 m² de complexe de doublage constitué d’un panneau isolant en polystyrène expansé et d’une plaque de plâtre Placo® d’épaisseur 13+120 mm, permettant d’assurer la fonction d’isolation thermique de R = 4,10 K.m²/W. | Doublissimo® Marine 4.10 13+120 mm | 13.8444 | 12.6433 | 0 | 1.2011 | 0.02113 |  |  |  | 10.9774 | 0.47318 | 1.1927 | 1.6659 | 0 | 0 | 0 | 0 | 0 | 0 | 0 | 0 | 0.070797 | 0.16963 | 0.96068 | 0.169 | 0.016 | 216 | France | FR-ARA ; FR-HDF | Surfaçage carton 0.353 kg ; Mélange de plâtre 9.43 kg ; Cales en polystyrène expansé 0.035 kg ; Polystyrène expansé 1.8 kg ; Plaque de plâtre Placoplatre® BA13 pour protection 0.951 kg ; Bande à joint 0.0103 kg ; Housse en polyéthylène imprimé 0.039 kg ; Enduit plâtre type Placojoint® PR4 0.33 kg ; Mortier adhésif MAP® 1.8 kg ; Eau de gâchage 1.238 kg
Coquilles isolantes - AUTOBRIGHT® Ø21 EP30 – Ø27 EP30 - Ø34 EP30 - Ø42 EP30 - Ø49 EP30 | INIES_IVFT20240523_173105 | 38417 | 1.1 |  | 1 | Individual | NF EN 15804+A2 + NF EN 15804/CN | OUEST ISOL & VENTIL | 50 | 1 | m | Assurer une fonction d’isolation d’un système de tuyauterie sur 1 mètre linéaire, avec une conductivité thermique de 0,033 W/m.K pendant 50 ans. | AUTOBRIGHT® Ø21 EP30 ; AUTOBRIGHT® Ø27 EP30 ; AUTOBRIGHT® Ø34 EP30 ; AUTOBRIGHT® Ø42 EP30 ; AUTOBRIGHT® Ø49 EP30 | 2.0064 | 1.4231 | 0 | 0.58325 | -0.074428 | 1.0923 |  | 0.10869 | 1.201 | 1.4633e-05 | 0.22208 | 0.2221 | 0 | 0 | 0 | 0 | 0 | 0 | 0 | 0 | 3.1802e-06 | 0 | 0.58325 | 0 | 0.04364 | 500 |  |  | Colle solvantée 0.008 kg ; Ruban adhésif aluminium pour jointure 0.0132 kg ; Laine de roche 0.337 kg ; Ruban adhésif double face pour fermeture coquille 0.005 kg ; Film aluminium renforcé 0.02 kg ; Plastique 0.004 kg ; Carton 0.05 kg ; Bois 0.075 kg
Kebony Character lame de terrasse 28x120mm | INIES_IDFE20240524_154800 | 38434 | 1.1 |  | 1 | Individual | NF EN 15804+A2 + NF EN 15804/CN | KEBONY NORGE AS | 50 | 1 | m² | Assurer la couverture de 1 m2 de revêtement de sol extérieur pour assurer un rôle de passage avec une classe de durabilité 1-2 (EN 350), posé selon les préconisations du fabricant, sur une durée de vie de 50 années. | Kebony Character lame de terrasse 28x120mm ; Kebony Character lame de terrasse striée 28x120mm | 14.1149 | -30.8799 | 0.027426 | 44.9674 | -12.8744 | -26.9066 | 1.1421 | 4.1649 | -21.5996 | 2.8783 | -12.1586 | -9.2803 | 0 | 0.027426 | 0 | 0 | 0 | 0 | 0 | 0.0023198 | 0.069574 | 40.8635 | 4.032 | 7.4 | 0 | 1800 | Europe |  | Additifs 2.35 kg ; Film plastique 1.65 kg ; Pin sylvestre 13.61 kg
MORTIERS GAMME TILIA©, LA CHAUX POUZZOLANIQUE | INIES_IAFJ20240320_175814 | 38429 | 1.2 |  | 1 | Individual | NF EN 15804+A2 + NF EN 15804/CN | LA COMPAGNIE DES CHAUX ET MORTIERS | 50 | 1 | m² | L’unité étudiée est la suivante : "Recouvrir, par application manuelle, 1 m² de support sur une épaisseur de 10 mm en assurant les performances décrites par la norme NF EN 998-1 pendant 50 ans." | TILIA© MIX ; MICROTILIA© ; DERMOTILIA© ; PETRATILIA© ; TILIA© MURSAIN | 2.641 | 2.5542 | -0.3919 | 0.47867 | 0.20272 | 0.5345 | 0.44266 | -0.21621 | 0.76094 | 0.91834 | 0.87496 | 1.7933 | -0.3919 | 0 | 0 | 0 | 0 | 0 | 0 | 0 | 0.0062854 | 0 | 0.47238 | 0 | 0.183 | 355 | France | FR-NAQ | Palette 0.3187 kg ; Sac papier 0.0459 kg ; Eau de gâchage 2.7 kg ; Housse 0.0139 kg ; Mortier à appliquer 15.0 kg
Coquilles isolantes-AUTOBRIGHT® Ø21 EP40 – Ø54 EP30 – Ø27 EP40 – Ø60 EP30 – Ø34 EP40 | INIES_ICSZ20240523_173228 | 38418 | 1.1 |  | 1 | Individual | NF EN 15804+A2 + NF EN 15804/CN | OUEST ISOL & VENTIL | 50 | 1 | m | Assurer une fonction d’isolation d’un système de tuyauterie sur 1 mètre linéaire, avec une conductivité thermique de 0,033 W/m.K pendant 50 ans. | AUTOBRIGHT® Ø21 EP40 ; AUTOBRIGHT® Ø54 EP30 ; AUTOBRIGHT® Ø27 EP40 ; AUTOBRIGHT® Ø60 EP30 ; AUTOBRIGHT® Ø34 EP40 | 2.5679 | 1.7766 | 0 | 0.79127 | -0.12947 | 1.4038 |  | 0.14745 | 1.5512 | 1.9852e-05 | 0.22535 | 0.22537 | 0 | 0 | 0 | 0 | 0 | 0 | 0 | 0 | 4.3144e-06 | 0 | 0.79127 | 0 | 0.04364 | 500 |  |  | Film aluminium renforcé 0.026 kg ; Laine de roche 0.537 kg ; Colle solvantée 0.009 kg ; Carton 0.05 kg ; Ruban adhésif double face pour fermeture coquille 0.006 kg ; Ruban adhésif aluminium pour jointure 0.0132 kg ; Plastique 0.004 kg ; Bois 0.075 kg
Doublissimo® Marine 3.40 13+100 mm R = 3,40 K.m²/W | INIES_IGUS20231213_192752 | 36075 | 1.1 |  | 1 | Individual | NF EN 15804+A2 + NF EN 15804/CN | PLACOPLATRE | 50 | 1 | m² | 1 m² de complexe de doublage constitué d’un panneau isolant en polystyrène expansé et d’une plaque de plâtre Placo® d’épaisseur 13+100 mm, permettant d’assurer la fonction d’isolation thermique de R = 3,40 K.m²/W. | Doublissimo® Marine 3.40 13+100 mm | 12.0742 | 10.9207 | 0 | 1.1535 | 0.018672 |  |  |  | 9.3826 | 0.44375 | 1.0943 | 1.538 | 0 | 0 | 0 | 0 | 0 | 0 | 0 | 0 | 0.069069 | 0.16935 | 0.91513 | 0.169 | 0.014 | 220 | France | FR-ARA ; FR-HDF | Plaque de plâtre Placoplatre® BA13 pour protection 0.856 kg ; Surfaçage carton 0.352 kg ; Mélange de plâtre 9.35 kg ; Polystyrène expansé 1.5 kg ; Enduit plâtre type Placojoint® PR4 0.33 kg ; Cales en polystyrène expansé 0.03 kg ; Housse en polyéthylène imprimé 0.035 kg ; Mortier adhésif MAP® 1.8 kg ; Bande à joint 0.0103 kg ; Eau de gâchage 1.238 kg
Kebony Character bardage rectangulaire 21mm | INIES_IXDM20240524_154734 | 38433 | 1.1 |  | 1 | Individual | NF EN 15804+A2 + NF EN 15804/CN | KEBONY NORGE AS | 50 | 1 | m² | Assurer le revêtement et la protection contre les intempéries de 1 m2 de surface extérieure par un bardage avec la classe de durabilité 1-2 (EN 350), posé selon les préconisations du fabricant, sur une durée de vie de 50 ans | Kebony Character bardage rectangulaire 21x123mm ; Kebony Character bardage rectangulaire 21x148mm ; Kebony Character bardage rectangulaire 21x198mm ; Kebony Character bardage rectangulaire 21x73mm ; Kebony Character bardage rectangulaire 21x98mm ; Kebony Character bardage à recouvrement 60° 21x148mm ; Kebony Character bardage à recouvrement 60° faux claire-voie 21x148mm ; Kebony Character bardage à recouvrement 75° 21x123mm ; Kebony Character bardage à recouvrement 75° 21x148mm ; Kebony Character bardage à recouvrement 75° 21x98mm ; Kebony Character bardage à recouvrement 75° faux claire-voie 21x148mm ; Kebony Character bardage à recouvrement 90° 21x123mm ; Kebony Character bardage à recouvrement 90° 21x148mm ; Kebony Character bardage à recouvrement 90° 21x98mm ; Kebony Character bardage à recouvrement 90° faux claire-voie 21x148mm | 10.844 | -26.235 | 0 | 37.079 | -10.7142 | -20.1357 | 0.85687 | 3.1264 | -16.1524 | 2.1594 | -12.242 | -10.0826 | 0 | 0 | 0 | 0 | 0 | 0 | 0 | 0.0023289 | 0.058041 | 33.6889 | 3.3298 | 5.55 | 0 | 1800 | Europe |  | Additifs 1.77 kg ; Film plastique 1.65 kg ; Pin sylvestre 10.2 kg
Coquilles isolantes - AUTOBRIGHT® Ø76 EP30 – Ø42 EP40 – Ø49 EP40 – Ø89 EP30 – Ø54 EP40 | INIES_IJXI20240523_173240 | 38419 | 1.1 |  | 1 | Individual | NF EN 15804+A2 + NF EN 15804/CN | OUEST ISOL & VENTIL | 50 | 1 | m | Assurer une fonction d’isolation d’un système de tuyauterie sur 1 mètre linéaire, avec une conductivité thermique de 0,033 W/m.K pendant 50 ans. | AUTOBRIGHT® - Ø76 EP30 ; AUTOBRIGHT® - Ø42 EP40 ; AUTOBRIGHT® - Ø49 EP40 ; AUTOBRIGHT® - Ø89 EP30 ; AUTOBRIGHT® - Ø54 EP40 | 3.2079 | 2.1828 | 0 | 1.0252 | -0.19135 | 1.7627 |  | 0.19104 | 1.9537 | 2.5721e-05 | 0.22902 | 0.22904 | 0 | 0 | 0 | 0 | 0 | 0 | 0 | 0 | 5.5898e-06 | 0 | 1.0252 | 0 | 0.04364 | 500 |  |  | Laine de roche 0.721 kg ; Film aluminium renforcé 0.031 kg ; Ruban adhésif double face pour fermeture coquille 0.006 kg ; Ruban adhésif aluminium pour jointure 0.0132 kg ; Colle solvantée 0.012 kg ; Bois 0.075 kg ; Carton 0.05 kg ; Plastique 0.004 kg
Coquilles isolantes - AUTOBRIGHT® Ø60 EP40 – Ø114 EP30 – Ø76 EP40 – Ø89 EP40 – Ø140 EP30 – Ø168 EP30 | INIES_IPKU20240523_173254 | 38421 | 1.1 |  | 1 | Individual | NF EN 15804+A2 + NF EN 15804/CN | OUEST ISOL & VENTIL | 50 | 1 | m | Assurer une fonction d’isolation d’un système de tuyauterie sur 1 mètre linéaire, avec une conductivité thermique de 0,033 W/m.K pendant 50 ans. | AUTOBRIGHT® Ø60 EP40 ; AUTOBRIGHT® Ø114 EP30 ; AUTOBRIGHT® Ø76 EP40 ; AUTOBRIGHT® Ø89 EP40 ; AUTOBRIGHT® Ø140 EP30 ; AUTOBRIGHT® Ø168 EP30 | 4.3211 | 2.8927 | 0 | 1.4284 | -0.29805 | 2.3911 |  | 0.26619 | 2.6573 | 3.58e-05 | 0.23534 | 0.23538 | 0 | 0 | 0 | 0 | 0 | 0 | 0 | 0 | 7.79e-06 | 0 | 1.4284 | 0 | 0.04364 | 500 |  |  | Laine de roche 0.88 kg ; Ruban adhésif double face pour fermeture coquille 0.006 kg ; Film aluminium renforcé 0.036 kg ; Colle solvantée 0.013 kg ; Ruban adhésif aluminium pour jointure 0.0132 kg ; Plastique 0.004 kg ; Carton 0.05 kg ; Bois 0.075 kg
Coquilles isolantes-AUTOBRIGHT® Ø114 EP40 – Ø140 EP40 – Ø219 EP30 – Ø168 EP40 – Ø219 EP40 | INIES_IGXC20240523_173310 | 38422 | 1.1 |  | 1 | Individual | NF EN 15804+A2 + NF EN 15804/CN | OUEST ISOL & VENTIL | 50 | 1 | m | Assurer une fonction d’isolation d’un système de tuyauterie sur 1 mètre linéaire, avec une conductivité thermique de 0,033 W/m.K pendant 50 ans. | AUTOBRIGHT® Ø114 EP40 ; AUTOBRIGHT® Ø140 EP40 ; AUTOBRIGHT® Ø219 EP30 ; AUTOBRIGHT® Ø168 EP40 ; AUTOBRIGHT® Ø219 EP40 | 6.6758 | 4.3752 | 0 | 2.3006 | -0.52882 | 3.6974 |  | 0.42872 | 4.1261 | 5.772e-05 | 0.24902 | 0.24908 | 0 | 0 | 0 | 0 | 0 | 0 | 0 | 0 | 1.2544e-05 | 0 | 2.3006 | 0 | 0.04364 | 500 |  |  | Laine de roche 1.355 kg ; Colle solvantée 0.018 kg ; Ruban adhésif double face pour fermeture coquille 0.006 kg ; Plastique 0.004 kg ; Carton 0.05 kg ; Bois 0.075 kg ; Ruban adhésif aluminium pour jointure 0.0132 kg ; Film aluminium renforcé 0.05 kg
DLW Lino Acoustic Plus - Revêtement de sol Linoleum Acoustique | INIES_IGDU20241011_101033 | 40601 | 1.1 |  | 1 | Individual | NF EN 15804+A2 + NF EN 15804/CN | GERFLOR | 25 | 1 | m² | Couvrir 1 m² de sol intérieur avec un revêtement de sol linoleum acoustique (Linoleum acousticplus, décor Marmorette, Colorette, Arabesque, Uni-Walton, Lino-Art) en lés de masse surfacique 3,5 kg/m², mis en œuvre selon les règles de l'art, et participer à la décoration et au confort des locaux pendant une durée de vie de 25 ans, en assurant les performances décrites dans les normes NF EN 686 et NF EN 14041. | Linoleum Acoustic Plus 19 dB 4 mm : Marmorette, Colorette, Arabesque, Uni-Walton, Lino-Art | 13.3146 | 5.1607 | 2.0524 | 6.1015 | 0 |  |  |  | 2.87 | 0.60703 | 1.6836 | 2.2907 | 0 | 2.0524 | 0 | 0 | 0 | 0 | 0 | 0 | 0.080506 | 0 | 6.021 | 1.51 | 0.070136 | 1014 | Europe |  | Revêtement de sol Linoleum 3.5 kg ; Carton 0.11 kg ; Papier 0.0469 kg ; Sodium silicate 0.0165 kg ; Colle acrylique 0.3 kg
Système gaine technique verticale Easy Stil avec Placo® Phonique BA 13 et Par Phonic 45 – 2,5 m | INIES_IXRJ20220209_152139 | 29136 | 1.1 | 2022/03/04 | 1 | Individual | NF EN 15804+A1 + NF EN 15804/CN | PLACOPLATRE | 50 | 1 | m² | Réaliser sur 1 m² de paroi une cloison d’épaisseur totale 75 mm assurant une isolation thermique d’au moins 1,1 K.m². W-1 et un affaiblissement acoustique RW (C ; Ctr) de 42 dB. | Système gaine technique verticale Easy Stil avec Placo® Phonique BA 13 et Par Phonic 45 – 2,5 m | 24 | 22.61 | 0 | 1.4 | -7.03 |  |  |  | 20.2 | 0.827 | 1.58 | 2.41 | 0 | 0 | 0 | 0 | 0 | 0 | 0 | 0.0397 | 0.203 | 0.00783 | 1.15 | 0 |  | 768 | France | FR-ARA ; FR-GES ; FR-HDF ; FR-IDF ; FR-NAQ ; FR-PAC | Plaque Placo® phonique BA 13 29.5 kg ; Bande à joint (accessoire de pose) 0.023 kg ; Laine de verre PAR PHONIC 45 mm 0.644 kg ; Enduit plâtre Placojoint® PR (accessoire de pose)Nouveau constituant 0.825 kg ; Rail Stil® R62 1.764 kg ; Vis (accessoire de pose) 0.035 kg ; Montant Stil® M48 2.85 kg ; Eau de gâchage (accessoire de pose) 0.412 kg
Bloc-porte de communication (avec huisserie bois) | INIES_CBLO20190718_140351 | 29142 | 1.5 | 2019/07/09 | 2 | Collective | NF EN 15804+A1 + NF EN 15804/CN | Union des Industriels et Constructeurs Bois | 30 | 1 | m² | Fermer une ouverture permanente dans une paroi intérieure de logement collectif ou individuel, et éventuellement une isolation thermique d'au moins 2 W/m2.K tout en permettant le passage de personnes pour une durée de vie de 30 ans. | Menuiseries des fabricants membres d'ATF BPT remplissant les conditions du cadre de validité | 11.4428 | -1.0744 | 0.00026431 | 12.517 | 0 | -17.4038 | 5.0338 | 2.9053 | -9.4647 | 2.7893 | 5.601 | 8.3903 | 0 | 0.00026431 | 0 | 0 | 0 | 0 | 0 | 0.0080533 | 0.11372 | 0.15473 | 12.2405 | 7.9 |  | 650 | France |  | Vantail composite (hors vitrage) 15.79 kg ; Vitrage 1.78 kg ; Huisserie bois 3.86 kg ; Quincaillerie 0.81 kg ; Emballages 2.31 kg
Bloc-porte bois de communication (avec huisserie metallique) | INIES_CBLO20190722_110548 | 29143 | 1.5 | 2019/07/09 | 2 | Collective | NF EN 15804+A1 + NF EN 15804/CN | Union des Industriels et Constructeurs Bois | 30 | 1 | m² | Fermer une ouverture permanente dans une paroi intérieure de logement collectif ou individuel, et éventuellement une isolation thermique d'au moins 2 W/m2.K tout en permettant le passage de personnes pour une durée de vie de 30 ans. | Menuiseries des fabricants membres d'ATF BPT remplissant les conditions du cadre de validité | 35.591 | 30.1723 | 0.00026431 | 5.4185 | 0 | 14.5832 | 2.7617 | 7.7012 | 25.0461 | 1.8195 | 3.3067 | 5.1262 | 0 | 0.00026431 | 0 | 0 | 0 | 0 | 0 | 0.0080846 | 0.072681 | 0.098895 | 5.2388 | 2.8 |  | 650 | France |  | Vantail composite 8.93 kg ; Huisserie métal 4.83 kg ; Quincaillerie 0.59 kg ; Emballages 1.65 kg
Placomur® 2.55 13+80 mm R = 2,55 K.m²/W | INIES_IXXN20231213_193647 | 36078 | 1.1 |  | 1 | Individual | NF EN 15804+A2 + NF EN 15804/CN | PLACOPLATRE | 50 | 1 | m² | 1 m² de complexe de doublage constitué d’un panneau isolant en polystyrène expansé et d’une plaque de plâtre Placo® d’épaisseur 13+80 mm, permettant d’assurer la fonction d’isolation thermique de R = 2,55 K.m²/W. | Placomur® 2.55 13+80 mm | 8.1888 | 7.127 | 0 | 1.0617 | 0.010984 |  |  |  | 5.8433 | 0.38329 | 0.90049 | 1.2838 | 0 | 0 | 0 | 0 | 0 | 0 | 0 | 0 | 0.062119 | 0.16632 | 0.83328 | 0.166 | 0.011 | 228 | France | FR-ARA ; FR-HDF | Polystyrène expansé 0.96 kg ; Surfaçage carton 0.338 kg ; Mélange de plâtre 8.5 kg ; Plaque de plâtre Placoplatre® BA13 pour protection 0.685 kg ; Cales en polystyrène expansé 0.02 kg ; Housse en polyéthylène imprimé 0.036 kg ; Bande à joint 0.0103 kg ; Enduit plâtre type Placojoint® PR4 0.33 kg ; Eau de gâchage 1.238 kg ; Mortier adhésif MAP® 1.8 kg
cemfloor C20 | INIES_IPXC20220210_135640 | 29150 | 1.1 | 2022/10/25 | 1 | Individual | NF EN 15804+A1 + NF EN 15804/CN | CHRYSO | 50 | 1 | m² | Assurer une fonction de 1m² de chape d’épaisseur 5 cm de classe C20-F4 pour des locaux classés au plus U4 P4 E3 C2, destinée à recevoir divers types de revêtements de sol, sur une durée de vie de référence de 50 ans | Chape fluide cemfloor C20 | 9.86 | 13.85 | 0 | -3.99 | -0.0986 | 12.3 | 0.686 | 0.0256 | 13 | 0.175 | 0.675 | 0.85 | 0 | 0 | 0 | 0 | 0 | 0 | 0 | 0.416 | 0.52 | 0.102 | -5.03 | 0 |  | 18.5 | France |  | Chape fluide à base de ciment (formulation confidentielle) 105.0 kg
Bornes monophasées Green’upTM Premiumpour recharge de véhicules électriques | LGRP-01754-V01.01-FR | 38443 | 1.1 | 2024/05/01 | 1 | Individual | PEP PCR ed 4.0 | LEGRAND | 10 | 1 | unité | Mettre à disposition 1 kWh à un véhicule selon le scénario d’usage de référence sur un point de charge | 059009 ; 058000 - 058001 - 058003 - 058004 - 058030 - 058035 - 059005 - 059006 - 059008 - 059009 - 059070 - 059071 | 0.0042438 | 0.0023601 | 0.001739 | 0.00014469 | -0.00012943 |  |  |  | 0.0023265 | 4.0692e-06 | 2.9491e-05 | 3.356e-05 | 0 | 0 | 0 | 0 | 0 | 0.001739 | 0 |  |  |  |  | 0 | 2.4937e-05 |  |  |  | Plastic 31.8 % ; Metal 23.6 % ; Other 44.6 % ; Plastic 1.85 kg ; Metal 1.4 kg ; Other 2.69 kg ; Masse du produit 4.02 kg ; Emballage 1.93 kg ; Produits complémentaires à l'installation 0.0 kg ; Masse totale des produits constitutifs de l'unité fonctionnelle 5.95 kg
Doublissimo® Marine 3.80 13+120 mm R = 3,80 K.m²/W | INIES_IDVU20231213_193051 | 36076 | 1.1 |  | 1 | Individual | NF EN 15804+A2 + NF EN 15804/CN | PLACOPLATRE | 50 | 1 | m² | 1 m² de complexe de doublage constitué d’un panneau isolant en polystyrène expansé et d’une plaque de plâtre Placo® d’épaisseur 13+120 mm, permettant d’assurer la fonction d’isolation thermique de R = 3,80 K.m²/W. | Doublissimo® Marine 3.80 13+120 mm | 12.3173 | 11.1636 | 0 | 1.1537 | 0.020928 |  |  |  | 9.558 | 0.48548 | 1.1201 | 1.6056 | 0 | 0 | 0 | 0 | 0 | 0 | 0 | 0 | 0.069383 | 0.16954 | 0.91479 | 0.169 | 0.016 | 217 | France | FR-ARA ; FR-HDF | Polystyrène expansé 1.5 kg ; Surfaçage carton 0.353 kg ; Plaque de plâtre Placoplatre® BA13 pour protection 0.951 kg ; Mélange de plâtre 9.4 kg ; Cales en polystyrène expansé 0.034 kg ; Housse en polyéthylène imprimé 0.039 kg ; Bande à joint 0.0103 kg ; Enduit plâtre type Placojoint® PR4 0.33 kg ; Mortier adhésif MAP® 1.8 kg ; Eau de gâchage 1.238 kg
Bloc-porte bois technique (avec huisserie bois) | INIES_CBLO20190722_112115 | 29144 | 1.6 | 2019/07/09 | 2 | Collective | NF EN 15804+A1 + NF EN 15804/CN | Union des Industriels et Constructeurs Bois | 30 | 1 | m² | Fermer une ouverture permanente dans une paroi, tout en permettant le passage de piétons, et en assurant une ou plusieurs des fonctions suivantes pour une durée de vie de 30 ans : - Une résistance au feu (entre EI/E15 et EI/E 90) - Une participation au compartimentage et à l'évacuation des personnes en cas d'incendie (classement DAS) - Une isolation thermique (U = entre 1 et 2,5 W/m2/K) - Une isolation acoustique (Rw+C = entre 28 et 50 dB) - Une résistance à l'effraction (classes A2P de BP1 à BP3 ou niveau EN 1627 de 3 à 6) | Menuiseries des fabricants membres d'ATF BPT remplissant les conditions du cadre de validité | 150.0997 | 125.0316 | 0.00026431 | 25.0678 | 0 | 81.798 | 17.9093 | 12.8377 | 112.545 | 6.4393 | 6.0473 | 12.4866 | 0 | 0.00026431 | 0 | 0 | 0 | 0 | 0 | 0.0080533 | 0.2758 | 0.37527 | 24.4087 | 16.23 |  | 650 | France |  | Vantail (hors vitrage) 34.737 kg ; Vitrage 2.23 kg ; Huisserie bois 14.038 kg ; Quincaillerie 1.587 kg ; Emballages 2.312 kg
Kebony Character lame de terrasse 34x145mm | INIES_ICPW20240524_154814 | 38435 | 1.1 |  | 1 | Individual | NF EN 15804+A2 + NF EN 15804/CN | KEBONY NORGE AS | 50 | 1 | m² | Assurer la couverture de 1 m2 de revêtement de sol extérieur pour assurer un rôle de passage avec une classe de durabilité 1-2 (EN 350), posé selon les préconisations du fabricant, sur une durée de vie de 50 années. | Kebony Character lame de terrasse 34x145m | 17.0194 | -34.7345 | 0.027934 | 51.726 | -14.7256 | -32.5988 | 1.3873 | 5.059 | -26.1525 | 3.4962 | -12.0782 | -8.5819 | 0 | 0.027934 | 0 | 0 | 0 | 0 | 0 | 0.0023289 | 0.07946 | 46.996 | 4.6482 | 8.98 | 0 | 1800 | Europe |  | Pin sylvestre 16.52 kg ; Additifs 2.86 kg ; Film plastique 1.65 kg
Isolants thermiques et acoustiques pour murs (ITI) en laine de verre [R=5 m².K/W] - DONNEE ENVIRONNEMENTALE PAR DEFAUT | INIES_DISO20190709_175802 | 29165 | 1.3 |  | 3 | DefaultEnvironmentalData | NF EN 15804+A1 + NF EN 15804/CN | Ministère de la Transition Écologique – Ministère en charge du Logement | 50 | 1 | m² | Assurer la fonction d'1 m² d'isolant thermique et acoustique en laine de verre de R=5 m².K/W pour murs (ITI) pour une durée de vie de référence de 50 ans. |  | 10.0073 | 9.7137 | 0 | 0.29359 |  |  |  |  | 8.1341 |  |  | 1.5796 | 0 | 0 | 0 | 0 | 0 | 0 | 0 |  |  |  |  | 0
BATIBOX - Boîte d'encastrement DCL pour maçonnerie | LGRP-01016-V02.01-FR | 38444 | 1.2 | 2024/03/01 | 1 | Individual | PEP PCR ed 4.0 | LEGRAND | 20 | 1 | unité | Permettre le raccordement d'un luminaire à un circuit électrique BT 250V sous une intensité maxi de 6A selon les normes NFC-15100 et UTE.C 61-390, pour usages domestiques ou analogues, pendant 20 ans à 30 % de charge nominale, pendant 30 % du temps. | 089237 ; 089237 | 0.39567 | 0.24999 | 0.11589 | 0.029789 | -0.023464 |  |  |  | 0.24672 | 0.0015499 | 0.0017275 | 0.0032774 | 0 | 0 | 0 | 0 | 0 | 0.11589 | 0 |  |  |  |  | 0 | 0.010107 |  |  |  | Plastic 47.4 % ; Metal 16.6 % ; Other 36.0 % ; Plastic 0.034 kg ; Metal 0.013 kg ; Other 0.034 kg ; Masse du produit 0.047 kg ; Emballage 0.034 kg ; Produits complémentaires à l'installation 0.0 kg ; Masse totale des produits constitutifs de l'unité fonctionnelle 0.081 kg
Panotoit Fibac 2 120mm Laine de roche R = 3,15 m².K/W (hors accessoires de pose) | INIES_IEJY20241014_103541 | 40611 | 1.1 |  | 1 | Individual | NF EN 15804+A2 + NF EN 15804/CN | SAINT-GOBAIN ISOVER | 50 | 1 | m² | 1 m² d’isolant en laine de roche permettant d’assurer la fonction d’isolation thermique avec une résistance thermique de R = 3,05 K.m²/W (hors accessoires de pose) pour une application d’isolation des toitures terrasses inaccessibles en bacs aciers, sur la base d’une durée de vie de référence de 50 ans. | Panotoit Fibac 2 120 mm | 23.2 | 23.05 | 0 | 0.166 | -0.403 |  |  |  | 20.3 | 0.768 | 1.98 | 2.75 | 0 | 0 | 0 | 0 | 0 | 0 | 0 | 0 | 0.0741 | 0 | 0.0919 | 0 | 0.23 | 370 | France | FR-NAQ | Laine minérale 16.2 kg ; Film polyéthylène transparent 0.0463 kg ; Palette en bois 0.5556 kg
Isofacade Roche 35 Plus 70 mm Laine de roche R = 2,00 m².K/W (hors accessoires de pose) | INIES_IIMD20241014_163938 | 40616 | 1.1 |  | 1 | Individual | NF EN 15804+A2 + NF EN 15804/CN | SAINT-GOBAIN ISOVER | 50 | 1 | m² | 1 m² d'isolant en laine de roche permettant d'assurer la fonction d'isolation thermique de R = 2,00 K.m²/W (hors accessoires de pose) pour une application d’isolation par l'extérieur et de protection feu des façades de construction à ossature bois, sur la base d'une durée de vie de référence de 50 ans. | Isofaçade Roche 35 Plus 70 mm | 7.68 | 7.62 | 0 | 0.0538 | -0.215 |  |  |  | 6.43 | 0.404 | 0.785 | 1.19 | 0 | 0 | 0 | 0 | 0 | 0 | 0 | 0 | 0.024 | 0 | 0.0298 | 0 | 0.108 | 389 | France | FR-NAQ | Laine minérale 5.25 kg ; Film polyéthylène transparent 0.0477 kg ; Palette en bois 0.2604 kg
Kebony Clear lame de terrasse 22mm | INIES_IYOF20240524_154825 | 38436 | 1.1 |  | 1 | Individual | NF EN 15804+A2 + NF EN 15804/CN | KEBONY NORGE AS | 50 | 1 | m² | Assurer la couverture de 1 m2 de revêtement de sol extérieur pour assurer un rôle de passage avec une classe de durabilité 1 (EN 350), posé selon les préconisations du fabricant, sur une durée de vie de 50 années. | Kebony Clear lame de terrasse 22x142mm ; Kebony Clear lame de terrasse 22x90mm ; Kebony Clear Click-In lame de terrasse 22x118mm ; Kebony Clear Click-In lame de terrasse 22x140mm | 20.8594 | -29.7802 | 0.027934 | 50.6116 | -12.7834 | -29.5211 | 3.0519 | 7.844 | -18.6252 | 1.2624 | -12.4174 | -11.155 | 0 | 0.027934 | 0 | 0 | 0 | 0 | 0 | 0.0023289 | 0.069135 | 45.9911 | 4.5491 | 7.73 | 0 | 853 | Europe |  | Film plastique 1.65 kg ; Pin radiata 9.99 kg ; Additifs 4.75 kg
Isolant thermique et acoustique sous chape en laine de roche [R=2,5 à 5m².K/W] - DONNEE ENVIRONNEMENTALE PAR DEFAUT | INIES_DISO20161116_164848 | 29166 | 1.4 |  | 3 | DefaultEnvironmentalData | NF EN 15804+A1 + NF EN 15804/CN | Ministère de la Transition Écologique – Ministère en charge du Logement | 50 | 1 | m² | Assurer la fonction d'1 m² d'isolant thermique et acoustique sous chape en laine de roche ayant une résistance thermique de R=5 m².K/W pour une durée de vie de référence de 50 ans. |  | 46.4962 | 45.8654 | 0 | 0.63081 |  |  |  |  | 42.4126 |  |  | 3.4528 | 0 | 0 | 0 | 0 | 0 | 0 | 0 |  |  |  |  | 0
Bloc-porte bois technique (avec huisserie métallique) | INIES_CBLO20190722_112855 | 29145 | 1.5 | 2019/07/09 | 2 | Collective | NF EN 15804+A1 + NF EN 15804/CN | Union des Industriels et Constructeurs Bois | 30 | 1 | m² | Fermer une ouverture permanente dans une paroi, tout en permettant le passage de piétons, et en assurant une ou plusieurs des fonctions suivantes pour une durée de vie de 30 ans : - Une résistance au feu (entre EI/E15 et EI/E 90) - Une participation au compartimentage et à l'évacuation des personnes en cas d'incendie (classement DAS) - Une isolation thermique (U = entre 1 et 2,5 W/m2/K) - Une isolation acoustique (Rw+C = entre 28 et 50 dB) - Une résistance à l'effraction (classes A2P de BP1 à BP3 ou niveau EN 1627 de 3 à 6) | Menuiseries des fabricants membres d'ATF BPT remplissant les conditions du cadre de validité | 108.7251 | 94.2102 | 0.00026431 | 14.5146 | 0 | 70.7279 | 8.6152 | 3.8149 | 83.158 | 5.7911 | 5.2611 | 11.0522 | 0 | 0.00026431 | 0 | 0 | 0 | 0 | 0 | 0.0080533 | 0.24473 | 0.33299 | 13.9288 | 8.52 |  | 650 | France |  | Vantail composite 39.466 kg ; Huisserie métal 7.654 kg ; Quincaillerie 1.556 kg ; Emballages 2.489 kg
BATIBOX - Boîte d’encastrement pour maçonnerie | LGRP-01001-V02.01-FR | 38445 | 1.1 | 2024/03/01 | 1 | Individual | PEP PCR ed 4.0 | LEGRAND | 20 | 1 | unité | Boîte d'encastrement (71 x 71 x 43 mm) permettant le montage d'appareillage électrique domestique ou analogue à vis ou à griffe pour maçonnerie pendant 20 ans avec un degré de protection contre les chocs mécaniques (IK 04) et la pénétration de corps solides et liquides (IP 20), tout en assurant la protection des personnes contre le contact direct avec les éléments actifs sous tension après installation de l'appareillage. Produit conforme à la norme EN 60670-1. | 080141 ; • 080131 ; • 080141 ; • 080108 - Diamètre 67 mm ; • 080151 ; • 080161 | 0.12646 | 0.10917 | 0 | 0.017292 | 0.042617 |  |  |  | 0.10808 | 0.0007723 | 0.00031128 | 0.0010836 | 0 | 0 | 0 | 0 | 0 | 0 | 0 |  |  |  |  | 0 | 0.0019992 |  |  |  | Plastic 75.6 % ; Metal 9.3 % ; Other 15.1 % ; Plastic 0.03 kg ; Metal 0.004 kg ; Other 0.006 kg ; Masse du produit 0.034 kg ; Emballage 0.006 kg ; Produits complémentaires à l'installation 0.0 kg ; Masse totale des produits constitutifs de l'unité fonctionnelle 0.04 kg
Isolant thermique et acoustique sous chape en laine de roche [R=2,5m².K/W] - DONNEE ENVIRONNEMENTALE PAR DEFAUT | INIES_DISO20191220_140804 | 29167 | 1.3 |  | 3 | DefaultEnvironmentalData | NF EN 15804+A1 + NF EN 15804/CN | Ministère de la Transition Écologique – Ministère en charge du Logement | 50 | 1 | m² | Assurer la fonction d'1 m² d'isolant thermique et acoustique sous chape en laine de roche ayant une résistance thermique comrpise entre R=2,5 m².K/W pour une durée de vie de référence de 50 ans. |  | 23.2481 | 22.9327 | 0 | 0.3154 |  |  |  |  | 21.2063 |  |  | 1.7264 | 0 | 0 | 0 | 0 | 0 | 0 | 0
Kebony Clear lame de terrasse 38mm | INIES_IWSP20240524_154837 | 38437 | 1.1 |  | 1 | Individual | NF EN 15804+A2 + NF EN 15804/CN | KEBONY NORGE AS | 50 | 1 | m² | Assurer la couverture de 1 m2 de revêtement de sol extérieur pour assurer un rôle de passage avec une classe de durabilité 1 (EN 350), posé selon les préconisations du fabricant, sur une durée de vie de 50 années. | Kebony Clear lame de terrasse 38x140mm ; Kebony Clear lame de terrasse 38x190mm ; Kebony Clear lame de terrasse 38x90mm | 34.8722 | -42.3252 | 0.027426 | 77.17 | -19.0014 | -50.4556 | 5.3088 | 12.3207 | -32.8261 | 2.8581 | -12.3573 | -9.4991 | 0 | 0.027426 | 0 | 0 | 0 | 0 | 0 | 0.0023198 | 0.10237 | 70.1209 | 6.9444 | 13.2 | 0 | 1120 | Europe |  | Film plastique 1.65 kg ; Additifs 8.21 kg ; Pin radiata 17.25 kg
Isolant alvéolaire réflecteur HYBRIS 31 90 mm | INIES_IPIS20231107_104314 | 40617 | 1.2 |  | 1 | Individual | NF EN 15804+A2 + NF EN 15804/CN | ACTIS | 50 | 1 | m² | Assurer la fonction d’isolation thermique, d’étanchéité à l’air et de pare-vapeur sur 1 m² de paroi pour une durée de vie de référence de 50 ans, avec une épaisseur e de 90 mm et une résistance thermique R de 3,50 m2.K/W (Rcore de 2,85 + lame d’air non ventilée). | Hybris 31 90 mm ; ALVEOL’R 31 90 mm | 1.74 | 1.616 | 0 | 0.124 | -0.108 | 0.998 | 0.0883 | 0.186 | 1.27 | 0.156 | 0.19 | 0.346 | 0 | 0 | 0 | 0 | 0 | 0 | 0 | 0 | 0.00543 | 0.0647 | 0.0536 | 0 | 0.05 | 450 | France | FR-OCC | Hybris 0.5758 kg ; Palette en bois 0.125 kg ; Film étirable (PEBD) 0.0168 kg
Placomur® 4.10 13+120 mm R = 4,10 K.m²/W | INIES_ITOQ20231213_194710 | 36081 | 1.1 |  | 1 | Individual | NF EN 15804+A2 + NF EN 15804/CN | PLACOPLATRE | 50 | 1 | m² | 1 m² de complexe de doublage constitué d’un panneau isolant en polystyrène expansé et d’une plaque de plâtre Placo® d’épaisseur 13+120 mm, permettant d’assurer la fonction d’isolation thermique de R = 4,10 K.m²/W. | Placomur® 4.10 13+120 mm | 12.6661 | 11.4645 | 0 | 1.2016 | 0.016272 |  |  |  | 9.8547 | 0.45766 | 1.1522 | 1.6099 | 0 | 0 | 0 | 0 | 0 | 0 | 0 | 0 | 0.065821 | 0.16779 | 0.96797 | 0.168 | 0.015 | 221 | France | FR-ARA ; FR-HDF | Mélange de plâtre 8.52 kg ; Surfaçage carton 0.341 kg ; Cales en polystyrène expansé 0.03 kg ; Housse en polyéthylène imprimé 0.044 kg ; Bande à joint 0.0103 kg ; Enduit plâtre type Placojoint® PR4 0.33 kg ; Mortier adhésif MAP® 1.8 kg ; Eau de gâchage 1.238 kg ; Polystyrène expansé 1.8 kg ; Plaque de plâtre Placoplatre® BA13 pour protection 0.916 kg
MOSAIC - Va et vient Easyled 10 AX 2 Modules Blanc | LGRP-01024-V02.01-FR | 38446 | 1.2 | 2024/03/01 | 1 | Individual | PEP PCR ed 4.0 | LEGRAND | 20 | 1 | unité | Etablir, supporter et interrompre le courant assigné 10A et la tension assignée 250V, pour une installation murale, selon le scénario d'usage approprié et pendant la durée de vie de référence de 20 ans du produit. | 077011L + 078802L + 080251 ; Mécanisme : ; • 077011L ; • 077001L ; • 079211L ; • 079201L ; • 079111L ; • 079101L ; • 077098L ; • 078711L ; ; Support : ; • 080251 ; • 080250 ; ; Plaque : ; • 078802L ; • 079302L ; • 079042L ; • 078899L ; • 078722L ; • 078801L ; • 079301L ; • 079041L | 0.44497 | 0.36015 | 0.02381 | 0.061008 | -0.003689 |  |  |  | 0.35746 | 0.001661 | 0.0010366 | 0.0026976 | 0 | 0 | 0 | 0 | 0 | 0.02381 | 0 |  |  |  |  | 0 | 0.0053847 |  |  |  | Plastic 46.6 % ; Metal 33.0 % ; Other 20.4 % ; Plastic 0.037 kg ; Metal 0.029 kg ; Other 0.021 kg ; Masse du produit 0.066 kg ; Emballage 0.021 kg ; Produits complémentaires à l'installation 0.0 kg ; Masse totale des produits constitutifs de l'unité fonctionnelle 0.087 kg
Isolant alvéolaire réflecteur HYBRIS 31 105 mm | INIES_IQEM20231107_104941 | 40618 | 1.2 |  | 1 | Individual | NF EN 15804+A2 + NF EN 15804/CN | ACTIS | 50 | 1 | m² | Assurer la fonction d’isolation thermique, d’étanchéité à l’air et de pare-vapeur sur 1 m² de paroi pour une durée de vie de référence de 50 ans, avec une épaisseur e de 105 mm et une résistance thermique R de 4,00 m2.K/W (Rcore de 3,35 + lame d’air non ventilée). | Hybris 31 105 mm , ALVEOL’R 31 105 mm | 2 | 1.858 | 0 | 0.142 | -0.123 | 1.15 | 0.101 | 0.209 | 1.46 | 0.179 | 0.218 | 0.398 | 0 | 0 | 0 | 0 | 0 | 0 | 0 | 0 | 0.00622 | 0.0742 | 0.0615 | 0 | 0.05 | 450 | France | FR-OCC | Hybris 0.6602 kg ; Palette en bois 0.125 kg ; Film étirable (PEBD) 0.0168 kg
Gamme de radiateur eau chaude THEMA | HMHT-00003-V01.01-FR | 38447 | 1.1 | 2024/04/01 | 1 | Individual | PEP PCR ed 4.0 | HM HEIZKÖRPER GMBH HEATING TECHNOLOGY | 50 | 1 | unité | Assurer le chauffage à l’aide d’un radiateur de 0,999 kW pour une durée de vie de 50 ans. | THEMA 27-600821-pr ; | 201.7021 | 142.5626 | 0 | 59.1395 | -70.0907 |  |  |  | 140.4332 | 1.6519 | 0.4775 | 2.1294 | 0 | 0 | 0 | 0 | 0 | 0 | 0 |  |  |  |  | 0 | 0.0189 |  |  |  | Plastic 0.63 % ; Metal 97.89 % ; Other 1.48 % ; Plastic 0.16 kg ; Metal 24.86 kg ; Other 0.38 kg ; Masse du produit 25.4 kg ; Emballage 0.2 kg ; Produits complémentaires à l'installation 0.0 kg ; Masse totale des produits constitutifs de l'unité fonctionnelle 25.6 kg
Assour Chape 20 - Sous-couche acoustique mince | INIES_IYDN20230517_113347 | 36090 | 1.3 |  | 1 | Individual | NF EN 15804+A2 + NF EN 15804/CN | BMI Group France | 50 | 1 | m² | Réaliser sur 1 m² une sous-couche résiliente en rouleaux de fibres de verre d'épaisseur 3 mm, assurant une réduction des bruits d’impact, pour une durée de vie de référence de 50 ans. | Assour Chape 20 ; Assour Chape 20 GC | 1.3432 | 1.2673 | 0 | 0.075885 | 0 | 0 | 0 | 0 | 0.97187 | 0 | 0 | 0.29541 | 0 | 0 | 0 | 0 | 0 | 0 | 0 | 0 | 0 | 0 | 0 | 0 | 0.0382 | 600 | France | FR-CVL | Papier 0.00422 kg ; Joint mousse 0.015 kg ; Adhésif 0.008 kg ; Plastique 0.00341 kg ; Palette bois 0.0817 kg ; Sous-couche 0.334 kg
Revêtement de sol dur en céramique [ép. entre 10 et 12,5 mm] - DONNEE ENVIRONNEMENTALE PAR DEFAUT | INIES_DREV20170317_174214 | 29170 | 1.4 |  | 3 | DefaultEnvironmentalData | NF EN 15804+A1 + NF EN 15804/CN | Ministère de la Transition Écologique – Ministère en charge du Logement | 50 | 1 | m² | Assurer la fonction de couverture et de décoration en intérieur de 1 m² de revêtement en céramique ayant une épaisseur entre 10 mm et 12,5 mm pendant une durée de vie de référence de 50 ans |  | 58.5506 | 47.7097 | 9.6911 | 1.1498 |  |  |  |  | 36.7563 |  |  | 10.9534 | 0 | 9.6911 | 0 | 0 | 0 | 0 | 0 |  |  |  |  | 0
Dispositif de traitement ACTIFILTRE 185 de capacité 5EH | INIES_IQOF20240620_095529 | 40609 | 1.4 |  | 1 | Individual | NF EN 15804+A2 + NF EN 15804/CN | RIKUTEC FRANCE | 50 | 1 | unité | Traiter la charge de pollution des eaux usées domestiques reçues par le dispositif ACTIFILTRE 185 d’une capacité nominale de 5 EH sur une durée de référence de 50 ans | ACTIFILTRE 185 5EH ; ACTIFILTRE 185 5EH avec KIT POMPE | 1709.4401 | 837.3372 | 756.0357 | 116.0672 | -35.8042 | 539.0677 | 28.2815 | 54.3922 | 621.7414 | 45.1025 | 170.4933 | 215.5958 | 0 | 453.5105 | 0 | 245.572 | 0 | 52.4232 | 4.5301 | 40.6129 | 40.8621 | 0.013715 | 34.5784 | 0 | 0.144 | 737 | Europe |  | PU 1.6 kg ; Sable/Gravier 3980.0 kg ; ABS 6.6 kg ; Carton (pompe) 0.225 kg ; Feuillard PE 0.084 kg ; Pompe de relevage (75% des installations) 3.15 kg ; Conduite de collecte et d'évacuation PVC 15.0 kg ; Béton 120.0 kg ; Blocs PSE 2.8 kg ; PET 46.2 kg ; PEHD 252.0 kg ; PP 1.95 kg ; PVC 11.4 kg
Placomur® Marine 3.15 13+100 mm R = 3,15 K.m²/W | INIES_IGDA20231213_194951 | 36082 | 1.1 |  | 1 | Individual | NF EN 15804+A2 + NF EN 15804/CN | PLACOPLATRE | 50 | 1 | m² | 1 m² de complexe de doublage constitué d’un panneau isolant en polystyrène expansé et d’une plaque de plâtre Placo® d’épaisseur 13+100 mm, permettant d’assurer la fonction d’isolation thermique de R = 3,15 K.m²/W. | Placomur® Marine 3.15 13+100 mm | 10.2296 | 9.1239 | 0 | 1.1057 | 0.015137 |  |  |  | 7.6289 | 0.46851 | 1.0265 | 1.495 | 0 | 0 | 0 | 0 | 0 | 0 | 0 | 0 | 0.066629 | 0.16862 | 0.87043 | 0.168 | 0.014 | 228 | France | FR-ARA ; FR-HDF | Mélange de plâtre 9.13 kg ; Polystyrène expansé 1.2 kg ; Surfaçage carton 0.348 kg ; Plaque de plâtre Placoplatre® BA13 pour protection 0.856 kg ; Cales en polystyrène expansé 0.025 kg ; Bande à joint 0.0103 kg ; Housse en polyéthylène imprimé 0.045 kg ; Enduit plâtre type Placojoint® PR4 0.33 kg ; Mortier adhésif MAP® 1.8 kg ; Eau de gâchage 1.238 kg
Murs en bauge mise en œuvre de façon traditionnelle | INIES_CHRE20220119_153342 | 29168 | 1.2 | 2021/12/15 | 2 | Collective | NF EN 15804+A1 + NF EN 15804/CN | CONFÉDERATION DE LA CONSTRUCTION EN TERRE CRUE | 100 | 1 | m² | Assurer la fonction de mur porteur sur 1 m² de paroi, pour une épaisseur comprise entre 40 et 60 cm, une conductivité thermique comprise entre 0,4 et 0,6, et une durée de vie de référence (DVR) de 100 ans. | Les ouvrages couverts par la présente FDES sont les murs en bauge remplissant l’ensemble des conditions présentées dans la section « Cadre de validité de la FDES » (à la fin de la FDES). ; Tous les fabricants-installateurs mettant en œuvre la bauge de façon traditionnelle en France peuvent utiliser cette FDES, tant que leurs ouvrages remplissent l’ensemble des conditions présentées dans le cadre de validité. Les fabricants-installateurs doivent produire une « attestation de conformité au cadre de validité », au sein de laquelle sont listés les produits concernés. Un modèle d’attestation est présenté en section 8 « Cadre de validité de la FDES » de la présente FDES. | 9.6191 | -4.024 | 0 | 13.643 | 0 | -13.3909 | 0 | 0 | -13.3909 | 7.0078 | 2.3591 | 9.3669 | 0 | 0 | 0 | 0 | 0 | 0 | 0 | 0.40474 | 1.3867 | 8.0918 | 3.7598 | 3.94 |  | 12 | France |  | Banches en bois 0.39 kg ; Fibres végétales (chanvre) 9.97 kg ; Terre à bâtir 1135.2 kg ; Eau 127.0 kg
CAREA® ACANTHA (pose sans ossature primaire) | INIES_ICAR20200212_122031 | 36100 | 1.3 | 2022/07/15 | 1 | Individual | NF EN 15804+A1 + NF EN 15804/CN | CAREA DISTRIBUTION | 50 | 1 | m² | Protéger (et habiller) 1m² de façade avec un panneau minéral composite d’épaisseur nominale 14 à 16 mm, sur la base d’une durée de vie de 50 ans, et comprenant les éléments de fixation. | Acantha Lisse Mat ; Acantha Lisse Brillant ; Acantha Granité ; Acantha Coquillé ; Acantha Taïga ; Acantha Urba ; Acantha Moon ; Acantha Papyrus ; Acantha Rhodes ; Acantha Pâte de verre ; Acantha Empreinte Bois ; Acantha Cannelé | 50.2724 | 49.3427 | 0.014067 | 0.91563 | -4.79 | 17.3686 | 2.4624 | 27.1508 | 46.9818 | 1.8953 | 0.46562 | 2.3609 | 0 | 0.014067 | 0 | 0 | 0 | 0 | 0 | 0 | 0.19448 | 0.0085933 | 0.71256 | 0 |  | 395 | France | FR-PDL | Chevalet bois 5.22 kg ; Dalle en composite minéral 35.8 kg ; Feuillard 0.00386 kg ; Film polyéthylène 0.063 kg ; Ossature secondaire aluminium 1.17 kg ; Cales polypropylène 0.00518 kg
Placomur® 3.15 13+100 mm R = 3,15 K.m²/W | INIES_IDVW20231213_194200 | 36079 | 1.1 |  | 1 | Individual | NF EN 15804+A2 + NF EN 15804/CN | PLACOPLATRE | 50 | 1 | m² | 1 m² de complexe de doublage constitué d’un panneau isolant en polystyrène expansé et d’une plaque de plâtre Placo® d’épaisseur 13+100 mm, permettant d’assurer la fonction d’isolation thermique de R = 3,15 K.m²/W. | Placomur® 3.15 13+100 mm | 9.5021 | 8.402 | 0 | 1.1001 | 0.013812 |  |  |  | 6.9448 | 0.46128 | 0.99593 | 1.4572 | 0 | 0 | 0 | 0 | 0 | 0 | 0 | 0 | 0.063146 | 0.16641 | 0.8705 | 0.166 | 0.014 | 227 | France | FR-ARA ; FR-HDF | Polystyrène expansé 1.2 kg ; Mélange de plâtre 8.5 kg ; Surfaçage carton 0.338 kg ; Plaque de plâtre Placoplatre® BA13 pour protection 0.856 kg ; Cales en polystyrène expansé 0.025 kg ; Housse en polyéthylène imprimé 0.044 kg ; Enduit plâtre type Placojoint® PR4 0.33 kg ; Bande à joint 0.0103 kg ; Mortier adhésif MAP® 1.8 kg ; Eau de gâchage 1.238 kg
Revêtement de sol dur en céramique [ép. entre 7 et 10 mm] - DONNEE ENVIRONNEMENTALE PAR DEFAUT | INIES_DREV20191220_141021 | 29171 | 1.3 |  | 3 | DefaultEnvironmentalData | NF EN 15804+A1 + NF EN 15804/CN | Ministère de la Transition Écologique – Ministère en charge du Logement | 50 | 1 | m² | Assurer la fonction de couverture et de décoration en intérieur de 1 m² de revêtement en céramique ayant une épaisseur entre 7 et 10 mm pendant une durée de vie de référence de 50 ans |  | 46.8405 | 38.1678 | 7.7529 | 0.91986 |  |  |  |  | 29.405 |  |  | 8.7627 | 0 | 7.7529 | 0 | 0 | 0 | 0 | 0 |  |  |  |  | 0
Isolant alvéolaire réflecteur HYBRIS 31 125 mm | INIES_IFSG20231107_105021 | 40619 | 1.2 |  | 1 | Individual | NF EN 15804+A2 + NF EN 15804/CN | ACTIS | 50 | 1 | m² | Assurer la fonction d’isolation thermique, d’étanchéité à l’air et de pare-vapeur sur 1 m² de paroi pour une durée de vie de référence de 50 ans, avec une épaisseur e de 125 mm et une résistance thermique R de 4,60 m2.K/W (Rcore de 4,00 + lame d’air non ventilée). | Hybris 31 125 mm , ALVEOL’R 31 125 mm | 2.39 | 2.22 | 0 | 0.166 | -0.144 | 1.34 | 0.119 | 0.29 | 1.75 | 0.21 | 0.26 | 0.47 | 0 | 0 | 0 | 0 | 0 | 0 | 0 | 0 | 0.00728 | 0.0868 | 0.072 | 0 | 0.06 | 450 | France | FR-OCC | Hybris 0.7726 kg ; Palette en bois 0.157 kg ; Film étirable (PEBD) 0.0284 kg
Shedisol Alu 50 mm | INIES_ISHE20170418_161119 | 29164 | 1.2 | 2022/04/12 | 1 | Individual | NF EN 15804+A1 + NF EN 15804/CN | SAINT-GOBAIN ISOVER | 50 | 1 | m² | 1m2 d’isolant en laine de verre permettant d’assurer la fonction d’isolation thermique avec une résistance thermique de R = 1.4 K.m²/W (hors accessoires de pose) pour une application d’isolation des plafonds. | Shedisol Alu 50 mm | 2.79 | 2.659 | 0 | 0.131 | 0 |  |  |  | 2.14 | 0.414 | 0.105 | 0.519 | 0 | 0 | 0 | 0 | 0 | 0 | 0 | 0 | 0.00601 | 0 | 0.125 | 0 |  | 338 | France | FR-BFC | Laine de verre 1.177 kg ; Complexe Kraft Aluminium Polyéthylène 0.159 kg ; Voile de verre 0.105 kg ; Carton 0.261 kg ; Film étirable en Polyéthylène 0.0068 kg ; Palette en bois 0.165 kg
Revêtement de sol dur en céramique [ép. 7mm] - DONNEE ENVIRONNEMENTALE PAR DEFAUT | INIES_DREV20191220_141026 | 29172 | 1.3 |  | 3 | DefaultEnvironmentalData | NF EN 15804+A1 + NF EN 15804/CN | Ministère de la Transition Écologique – Ministère en charge du Logement | 50 | 1 | m² | Assurer la fonction de couverture et de décoration en intérieur de 1 m² de revêtement en céramique ayant une épaisseur de 7 mm pendant une durée de vie de référence de 50 ans |  | 32.7883 | 26.7174 | 5.427 | 0.6439 |  |  |  |  | 20.5835 |  |  | 6.1339 | 0 | 5.427 | 0 | 0 | 0 | 0 | 0 |  |  |  |  | 0
Assour 22 Confort - Sous-couche acoustique mince | INIES_IUBO20230517_113308 | 36092 | 1.3 |  | 1 | Individual | NF EN 15804+A2 + NF EN 15804/CN | BMI Group France | 50 | 1 | m² | Réaliser sur 1 m² une sous-couche résiliente en rouleaux de fibres de verre d'épaisseur 3 mm, assurant une réduction des bruits d’impact, pour une durée de vie de référence de 50 ans. | Assour 22 Confort ; Assour 22 Confort GC | 1.6066 | 1.5247 | 0 | 0.081932 | 0 | 0 | 0 | 0 | 1.2166 | 0 | 0 | 0.30808 | 0 | 0 | 0 | 0 | 0 | 0 | 0 | 0 | 0 | 0 | 0 | 0 | 0.0427 | 600 | France | FR-CVL | Sous-couche 0.408 kg ; Papier 0.00422 kg ; Adhésif 0.0004 kg ; Plastique 0.00341 kg ; Joint mousse 0.015 kg ; Palette bois 0.0919 kg
Placomur® 3.80 13+120 mm R = 3,80 K.m²/W | INIES_IIRC20231213_194432 | 36080 | 1.1 |  | 1 | Individual | NF EN 15804+A2 + NF EN 15804/CN | PLACOPLATRE | 50 | 1 | m² | 1 m² de complexe de doublage constitué d’un panneau isolant en polystyrène expansé et d’une plaque de plâtre Placo® d’épaisseur 13+120 mm, permettant d’assurer la fonction d’isolation thermique de R = 3,80 K.m²/W. | Placomur® 3.80 13+120 mm ; | 10.9566 | 9.8125 | 0 | 1.1441 | 0.013941 |  |  |  | 8.2349 | 0.48999 | 1.0876 | 1.5776 | 0 | 0 | 0 | 0 | 0 | 0 | 0 | 0 | 0.064281 | 0.16764 | 0.91214 | 0.168 | 0.015 | 222 | France | FR-ARA ; FR-HDF | Surfaçage carton 0.34 kg ; Mélange de plâtre 8.52 kg ; Polystyrène expansé 1.44 kg ; Plaque de plâtre Placoplatre® BA13 pour protection 0.951 kg ; Cales en polystyrène expansé 0.031 kg ; Housse en polyéthylène imprimé 0.046 kg ; Bande à joint 0.0103 kg ; Enduit plâtre type Placojoint® PR4 0.33 kg ; Mortier adhésif MAP® 1.8 kg ; Eau de gâchage 1.238 kg
Revêtement de sol souple en PVC [Densité entre 9 et 12 kg/m²] - DONNEE ENVIRONNEMENTALE PAR DEFAUT | INIES_DREV20191220_143403 | 29174 | 1.2 |  | 3 | DefaultEnvironmentalData | NF EN 15804+A1 + NF EN 15804/CN | Ministère de la Transition Écologique – Ministère en charge du Logement | 10 | 1 | m² | Assurer la fonction d'1 m² de revêtement de sol souple en PVC avec une densité comprise entre 9 et 12 kg/m² pour une durée de vie de référence de 10 ans |  | 130.4069 | 79.535 | 40.7427 | 10.1292 |  |  |  |  | 64.2293 |  |  | 15.3057 | 0 | 40.7427 | 0 | 0 | 0 | 0 | 0 |  |  |  |  | 0
Cloisons amovibles en profilés aluminium à remplissage verre feuilleté 44.2 | INIES_CBEG20231019_175731 | 38450 | 1.2 |  | 2 | Collective | NF EN 15804+A2 + NF EN 15804/CN | Organisation professionnelle représentative des concepteurs, fabricants et installateurs de menuiseries extérieures en profilés aluminium | 50 | 1 | m² | Assurer une séparation verticale entre deux espaces par une cloison amovible en profilés aluminium à remplissage verre feuilleté 44.2 de 1 m² de surface sur une durée de vie de 50 ans. | Les fabricants pouvant utiliser cette FDES collective sont uniquement les membres du SNFA qui ont pris part à la collecte de données, c’est-à-dire : ABCD INTERNATIONAL, ALSEA, ATELIER INTERIOR, AV ALUMINIUM, BOLMIN PROFILS, CERENN, CLIPPER CORAMINE, HOYEZ, MECANALU, QOVANS, ROUZES, SAB DIFFUSION, SPACING, TIASO. | 108.3504 | 75.3023 | 31.9472 | 1.1009 | -9.0251 | 69.1057 | 1.3932 | 2.6324 | 73.1313 | 1.6492 | 0.52182 | 2.171 | 0 | 0.26943 | 0 | 31.6778 | 0 | 0 | 0 | 0 | 0.39729 | 0.089424 | 0.61422 | 0 | 0.13 | 206 | France |  | Profilés aluminium 2.75 kg ; Autres (quincaillerie...) 0.075 kg ; Joint 0.117 kg ; Emballage bois 0.222 kg ; Emballage mousse 0.000414 kg ; Emballage film PE 0.0217 kg ; Verre feuilleté trempé 40.0 kg ; Profilé PVC 0.0294 kg ; Emballage carton 0.0877 kg
Revêtements de sol moquette, fil 0% recyclé (500-690g/m²), envers ProBase | INIES_IKHH20221024_114521 | 36111 | 1.3 | 2022/10/24 | 1 | Individual | NF EN 15804+A1 + NF EN 15804/CN | TARKETT FRANCE | 10 | 1 | m² | 1 m² de revêtement de sol sur une durée de vie de référence de 10 ans, pour une application et des caractéristiques spécifiques et une utilisation conforme aux normes EN ISO 14041/EN 1307 et EN ISO 10874 dans des locaux réclamant des moquettes de la classe 33 ou inférieure | Essence ProBase, Essence Pure, Essence Roots, Essence Traces, Stripe ProBase, Maze ProBase, Structure ProBase, Structure Planks ProBase, Harvest ProBase, Grezzo probase, Stratos ProBase, Blocks ProBase, Grain ProBase, Desert ProBase (except 1659, 3822, 4118, 5011, 6103, 9502, 7184, 7654, 8213, 8811, 9505) | 12.2 | 10.554 | 1.16 | 0.488 | 0 | 8.59 | 0.192 | 1.21 | 10 | 0.226 | 0.329 | 0.554 | 0 | 1.16 | 0 | 0 | 0 | 0 | 0 | 0 | 0.0939 | 0.00018 | 0.394 | 0 |  | 575 | Europe |  | ProBase 2.47 kg ; Fil PA6 0.69 kg ; Oxyde d'aluminium 0.65 kg ; Palette 0.1 kg ; Carton 0.109 kg ; Styrène-butadiène 0.194 kg
Revêtements de sol moquette, fil 100% recyclé (700-900 g/m²) | INIES_IDBK20220622_175302 | 36112 | 1.2 | 2022/07/13 | 1 | Individual | NF EN 15804+A1 + NF EN 15804/CN | TARKETT FRANCE | 10 | 1 | m² | 1 m² de revêtement de sol sur une durée de vie de référence de 10 ans, pour une application et des caractéristiques spécifiques et une utilisation conforme aux normes EN ISO 14041/EN 1307 et EN ISO 108742 dans des locaux réclamant des moquettes de la classe 33 ou inférieure. | Carved ; Fields / Fields Planks - Coloris exclus(1510/2914/4218/7831/8813/9022/9092/9525) ; Fuse Landscape ; Fuse Create ; Airmaster Nazca Gold ; Airmaster Earth / Avenue / Eclectic / Metropol / Scenic / Vista ; Flores ; Futurity ; Airmaster Salina Gold ; Marvel ; Airmaster Tierra Gold ; Urquiola | 7.37 | 5.755 | 1.13 | 0.481 | 0 | 4.19 | 0.216 | 0.93 | 5.34 | 0.226 | 0.189 | 0.415 | 0 | 1.13 | 0 | 0 | 0 | 0 | 0 | 0 | 0.0986 | 0.000839 | 0.382 | 0 |  | 575 | Europe |  | Ecobase® 2.0 kg ; Oxyde d’aluminium 0.65 kg ; Fil 100% recyclé 0.9 kg ; Carton 0.109 kg ; Palette bois 0.1 kg ; Styrène-butadiène 0.194 kg
Revêtement de sol souple en PVC [Densité= 3 kg/m²] - DONNEE ENVIRONNEMENTALE PAR DEFAUT | INIES_DRE220170113_162006 | 29175 | 1.3 |  | 3 | DefaultEnvironmentalData | NF EN 15804+A1 + NF EN 15804/CN | Ministère de la Transition Écologique – Ministère en charge du Logement | 10 | 1 | m² | Assurer la fonction d'1 m² de revêtement de sol souple en PVC avec une densité inférieure à 3 kg/m² pour une durée de vie de référence de 10 ans |  | 32.6017 | 19.8838 | 10.1857 | 2.5323 |  |  |  |  | 16.0573 |  |  | 3.8264 | 0 | 10.1857 | 0 | 0 | 0 | 0 | 0 |  |  |  |  | 0
Plafond décoratif et acoustique – 1x Gyptone® Activ’Air® Quattro 41 – Stil® F 530 – 0,6 m – Portée 1,2 m – Coeff. Alpha 0,70 (L) – Sans isolant | INIES_IMXW20241011_124917 | 40605 | 1.1 |  | 1 | Individual | NF EN 15804+A2 + NF EN 15804/CN | PLACOPLATRE | 50 | 1 | m² | Réaliser 1 m² de plafond assurant un coefficient d’absorption acoustique aw de 0,7 (L) sur la base d’une durée de vie de 50 ans. | PLAFOND DÉCORATIF ET ACOUSTIQUE – 1x Gyptone® Activ’Air® Quattro 41 – Stil® F 530 – 0,6 m – Portée 1,2 m – Coeff. Alpha 0,70 (L) – Sans isolant | 8.83 | 7.91 | 0 | 0.923 | -2.04 |  |  |  | 5.21 | 1.12 | 1.59 | 2.7 | 0 | 0 | 0 | 0 | 0 | 0 | 0 | 0.00843 | 0.0598 | 0.128 | 0.726 | 0.174 | 0.222 | 1648 | Europe |  | Gyptone® Activ’Air® Quattro 41 12,5 mm 7.98 kg ; Suspente longue Stil® F530 0.06 kg ; Enduit Placojoint® PR4 (plaques) 0.52 kg ; Fourrure Stil® F530 0.75 kg ; Eclisse Stil® F530 0.02 kg ; Rail Stil® F530 0.28 kg ; Eau de gâchage (enduit) 0.25 kg ; Bande à joint PP (plaques) 0.01 kg ; Vis en acier (plaques et suspentes) 0.04 kg ; Chevilles en nylon (profilés) 0.01 kg
Placomur® Marine 3.80 13+120 mm R = 3,80 K.m²/W | INIES_IDKW20231213_195502 | 36084 | 1.1 |  | 1 | Individual | NF EN 15804+A2 + NF EN 15804/CN | PLACOPLATRE | 50 | 1 | m² | 1 m² de complexe de doublage constitué d’un panneau isolant en polystyrène expansé et d’une plaque de plâtre Placo® d’épaisseur 13+120 mm, permettant d’assurer la fonction d’isolation thermique de R = 3,80 K.m²/W. | Placomur® Marine 3.80 13+120 mm | 11.703 | 10.5592 | 0 | 1.1438 | 0.018278 |  |  |  | 8.9539 | 0.49836 | 1.1069 | 1.6053 | 0 | 0 | 0 | 0 | 0 | 0 | 0 | 0 | 0.06833 | 0.16905 | 0.90643 | 0.169 | 0.016 | 223 | France | FR-ARA ; FR-HDF | Surfaçage carton 0.35 kg ; Cales en polystyrène expansé 0.03 kg ; Housse en polyéthylène imprimé 0.046 kg ; Polystyrène expansé 1.44 kg ; Mélange de plâtre 9.26 kg ; Plaque de plâtre Placoplatre® BA13 pour protection 0.951 kg ; Bande à joint 0.0103 kg ; Eau de gâchage 1.238 kg ; Enduit plâtre type Placojoint® PR4 0.33 kg ; Mortier adhésif MAP® 1.8 kg
Bloc KOSMO CITY ALKERN | INIES_IRZL20231214_171606 | 36102 | 1.1 |  | 1 | Individual | NF EN 15804+A2 + NF EN 15804/CN | ALKERN | 100 | 1 | m² | Assurer la fonction de mur porteur (structure et clos) sur 1 m² de paroi, tout en assurant une isolation thermique (Résistance thermique de 1,7 m2.K/W additive à celle d’un doublage) et une isolation acoustique (Rw+C : 45 dB et Rw+Ctr : 42 dB) pendant 100 ans. | KOSMO CITY H25 - KOSMO CITY H20 | 16.3 | 19.55 | -4.68 | 1.39 | -0.11 |  |  |  | 17.5 | 0.547 | 1.5 | 2.05 | -4.68 | 0 | 0 | 0 | 0 | 0 | 0 | 0.557 | 0.614 | 0.116 | 0.106 | 0 | 0.167 | 100 | France | FR-NOR | MORTIER-COLLE SEC 1.2 kg ; HOUSSE 0.114 kg ; PALETTE BOIS 0.444 kg ; EAU POUR MORTIER-COLLE 0.22 kg ; BLOC 144.0 kg
Revêtement de sol souple en PVC [Densité entre 3 et 9 kg/m²] - DONNEE ENVIRONNEMENTALE PAR DEFAUT | INIES_DREV20191220_143410 | 29176 | 1.3 |  | 3 | DefaultEnvironmentalData | NF EN 15804+A1 + NF EN 15804/CN | Ministère de la Transition Écologique – Ministère en charge du Logement | 10 | 1 | m² | Assurer la fonction d'1 m² de revêtement de sol souple en PVC avec une densité comprise entre 3 et 9kg/m² pour une durée de vie de référence de 10 ans |  | 97.8052 | 59.6513 | 30.557 | 7.5969 |  |  |  |  | 48.172 |  |  | 11.4793 | 0 | 30.557 | 0 | 0 | 0 | 0 | 0
Peintures pour sol | INIES_ISNA20220629_104852 | 40628 | 1.4 | 2022/07/27 | 1 | Individual | NF EN 15804+A1 + NF EN 15804/CN | SOCIETE EUROPEENNE DE RESINES D'ETANCHEITES DE PIGMENTS ET DE PEINTURES | 10 | 1 | m² | Assurer la fonction peinture pour sol sur 1 m² de paroi selon les exigences de la norme NF T36-005 | Servastop SL ; Epovic LM03 ; ACCOCHAPE PARK ; Serethane PU ; Servastop SLC ; Epovic LM03 C ; ISOVIC P12 ; EPOVIC ASW 04 ; Servastop SHC ; POLYVIC PRIMAIRE ; EPOVIC ASW 06 ; Serepox Parking ; POLYVIC PEINTURE ; Serethane Parking ; Serepox MC | 1.59 | 1.448 | 0.144 | 0.00262 | 0 |  |  |  | 1.34 |  |  | 0.108 | 0 | 0.144 | 0 | 0 | 0 | 0 | 0 |  |  |  |  | 0 |  | 1000 | France |  | Polypropylène 0.000171 kg ; Bois (palette) 0.0214 kg ; Peintures pour sol 0.279 kg ; Acier (fer blanc) 0.0317 kg
Placomur® Marine 3.40 13+100 mm R = 3,40 K.m²/W | INIES_IJIE20231213_195244 | 36083 | 1.1 |  | 1 | Individual | NF EN 15804+A2 + NF EN 15804/CN | PLACOPLATRE | 50 | 1 | m² | 1 m² de complexe de doublage constitué d’un panneau isolant en polystyrène expansé et d’une plaque de plâtre Placo® d’épaisseur 13+100 mm, permettant d’assurer la fonction d’isolation thermique de R = 3,40 K.m²/W. | Placomur® Marine 3.40 13+100 mm | 11.8456 | 10.6924 | 0 | 1.1532 | 0.016526 |  |  |  | 9.1444 | 0.45028 | 1.0977 | 1.548 | 0 | 0 | 0 | 0 | 0 | 0 | 0 | 0 | 0.068527 | 0.16901 | 0.9157 | 0.169 | 0.014 | 223 | France | FR-ARA ; FR-HDF | Surfaçage carton 0.35 kg ; Polystyrène expansé 1.5 kg ; Plaque de plâtre Placoplatre® BA13 pour protection 0.856 kg ; Mélange de plâtre 9.25 kg ; Bande à joint 0.0103 kg ; Housse en polyéthylène imprimé 0.042 kg ; Cales en polystyrène expansé 0.027 kg ; Enduit plâtre type Placojoint® PR4 0.33 kg ; Mortier adhésif MAP® 1.8 kg ; Eau de gâchage 1.238 kg
Revêtements de sol moquette, fil vierge (590-685 g/m²) | INIES_ICAK20220628_093929 | 36114 | 1.4 | 2022/07/13 | 1 | Individual | NF EN 15804+A1 + NF EN 15804/CN | TARKETT FRANCE | 10 | 1 | m² | 1 m² de revêtement de sol sur une durée de vie de référence de 10 ans, pour une application et des caractéristiques spécifiques et une utilisation conforme aux normes EN ISO 14041/EN 1307 et EN ISO 108742 dans des locaux réclamant des moquettes de la classe 33 ou inférieure. | Desert EcoBase (coloris inclus 2915/8905/9094), ; Grezzo EcoBase, ; Grezzo Vivid, ; Grezzo Bloom ; Harvest EcoBase, ; Rock EcoBase (coloris inclus 2035/2913), ; Salt EcoBase (coloris inclus 6112), ; Iconic EcoBase (2913/9093/9512/9524/9525) | 12.7 | 11.058 | 1.13 | 0.458 | 0 | 9.24 | 0.068 | 1.21 | 10.5 | 0.215 | 0.343 | 0.558 | 0 | 1.13 | 0 | 0 | 0 | 0 | 0 | 0 | 0.0939 | 0.000759 | 0.364 | 0 |  | 575 | Europe |  | Ecobase® 2.47 kg ; Fil vierge 0.685 kg ; Oxyde d’aluminium 0.65 kg ; Styrène-butadiène 0.194 kg ; Carton 0.109 kg ; Palette bois 0.1 kg
Plafond suspendu en laine de bois [ép. 25mm] [Gestion durable] - DONNEE ENVIRONNEMENTALE PAR DEFAUT | INIES_DPLA20170113_162008 | 29177 | 1.3 |  | 3 | DefaultEnvironmentalData | NF EN 15804+A1 + NF EN 15804/CN | Ministère de la Transition Écologique – Ministère en charge du Logement | 50 | 1 | m² | Assurer la fonction de 1 m² de plafond en panneau rigide de laine de bois d'épaisseur 25 mm pour une durée de vie de référence de 50 ans. |  | 18.1523 | 16.7788 | 0 | 1.3736 |  |  |  |  | 13.8056 |  |  | 2.9732 | 0 | 0 | 0 | 0 | 0 | 0 | 0 |  |  |  |  | 0
Bac C Stil® 30 (pose par vissage) | INIES_IAGA20240527_173203 | 38464 | 1.1 |  | 1 | Individual | NF EN 15804+A2 + NF EN 15804/CN | PLACOPLATRE | 50 | 1 | m² | Assurer, sur 1 m², une fonction d’élément métallique résistant à l’effraction 10 minutes destiné au système de cloison C Stil®, sur la base d’une durée de vie de 50 ans. | Bac C Stil® 30 ; | 15.8 | 15.62 | 0 | 0.1 | -4.82 |  |  |  | 14 | 0.194 | 1.43 | 1.62 | 0 | 0 | 0 | 0 | 0 | 0 | 0 | 0.00144 | 0.0808 | 0.0177 | 0.000264 | 0 | 0.134 | 325 | France | FR-HDF | Acier 4.6 kg ; Chevron en bois 0.34 kg ; Cerclage en PE 0.012 kg ; Equerre en acier 0.032 kg ; vis en acier TRPF 13 0.023 kg
Profil en acier pour plancher collaborant de masse surfacique comprise entre 5,4 et 10,23 kg/m² | INIES_CTHX20230726_142210 | 40625 | 1.3 |  | 2 | Collective | NF EN 15804+A2 + NF EN 15804/CN | L'ENVELOPPE METALLIQUE DU BATIMENT | 100 | 1 | m² | Contribuer, en faisant fonction de bac support et de coffrage, à la réalisation d’un m2 de plancher collaborant, sur la base d'une durée de vie de référence de 100 ans pour le plancher en assurant les performances prescrites en phase de conception du projet. | AMCF ArcelorMittal Construction France ; o COFRAPLUS 60 ; o COFRAPLUS 77 ; o COFRAPLUS 80 ; o COFRASTRA 40 ; o COFRASTRA 56 ; o COFRASTRA 70 ; BACACIER ; o PCB 20 ; o PCB 60 ; o PCB 80 ; JORIS IDE ; o JI 60-160-800 ; o JI 60-160-800 PP ; o JI 56-225-900 ; MONOPANEL ; o HI-BOND 55.750 ; o HI-BOND 55.750 C ; o HI-BOND 55.800 ; o HI-BOND 55.800 C ; | 20.5663 | 20.3005 | 0 | 0.26574 | -8.48 | 0 | 0 | 0 | 18.6707 | 0.38431 | 1.2456 | 1.6299 | 0 | 0 | 0 | 0 | 0 | 0 | 0 | 0 | 0.16181 | 0.10346 | 0.00047363 | 0 | 0.04 | 479 | Europe |  | Bac acier 7.7 kg ; Tirants acier 0.05 kg ; Palettes en bois 0.098 kg ; Vis acier 0.05 kg ; Cerclage métallique 0.0035 kg ; Cerclage plastique 0.02 kg ; Mousse PE 0.00018 kg ; Film de protection 0.0035 kg
Espace revêtements - fixateur façade en phase aqueuse - Exo Fix Aqua (application en 1 couche) | INIES_IHOX20241015_084142 | 40626 | 1.1 |  | 1 | Individual | NF EN 15804+A2 + NF EN 15804/CN | ESPACE COOPERATIVE | 30 | 1 | m² | « Assurer l’impression de 1m² de support, préparé dans les règles de l’art (*) avec un produit de type fixateur façade en phase aqueuse, en une couche, afin de le préparer à recevoir de la peinture de finition, sur la base d’une durée de vie de référence de 30 ans comprenant une mise en oeuvre et aucun entretien.» (*) Conformément au DTU 59.1 et 42.1 | EXO Fix Aqua (Blanc) | 0.28254 | 0.26424 | 0 | 0.018305 | -0.0089194 | 0.13087 | 0.02058 | 0.030804 | 0.18225 | 0.046735 | 0.035253 | 0.081988 | 0 | 0 | 0 | 0 | 0 | 0 | 0 | 0 | 0.00091528 | 0 | 0.01739 | 9.54e-05 | 0.000119 | 1000 | France | FR-NAQ | Peinture EXO Fix Aqua 0.25 kg ; Fut + couvercle 0.00658 kg ; Film PEBD 5.64e-05 kg ; Palette 0.000277 kg ; Manchon de rouleau 0.000167 kg
Plafond suspendu en laine de bois [ép. 25mm] [Gestion non durable] - DONNEE ENVIRONNEMENTALE PAR DEFAUT | INIES_DFDG20220211_115849 | 29178 | 1.1 |  | 3 | DefaultEnvironmentalData | NF EN 15804+A1 + NF EN 15804/CN | Ministère de la Transition Écologique – Ministère en charge du Logement | 50 | 1 | m² | Assurer la fonction de 1 m² de plafond en panneau rigide de laine de bois d'épaisseur 25 mm pour une durée de vie de référence de 50 ans. |  | 21.2852 | 19.9116 | 0 | 1.3736 |  |  |  |  | 16.9384 |  |  | 2.9732 | 0 | 0 | 0 | 0 | 0 | 0 | 0 |  |  |  |  | 0
Revêtements de sol moquette, fil 100% recyclé (500- 599g/m²) | INIES_IWPL20220222_143216 | 36115 | 1.5 | 2022/02/22 | 1 | Individual | NF EN 15804+A1 + NF EN 15804/CN | TARKETT FRANCE | 10 | 1 | m² | 1m² de revêtement de sol sur une durée de vie de référence de 10 ans, pour une application et des caractéristiques spécifiques et une utilisation conforme aux normes EN ISO 14041/EN 1307 et EN ISO 108742 dans des locaux réclamant des moquettes de la classe 33 ou inférieure | Desert EcoBase (except 2915, 2917, 8905, 9094, 9517, 9532), Desert Transition EcoBase, Serene EcoBase, Serene Colour EcoBase, Stitch EcoBase, Stitch Core EcoBase, Stratos EcoBase, Stratos Blocks EcoBase, Recharge, Retrace | 6.54 | 4.965 | 1.13 | 0.449 | 0 | 3.55 | 0.163 | 0.873 | 4.59 | 0.21 | 0.165 | 0.375 | 0 | 1.13 | 0 | 0 | 0 | 0 | 0 | 0 | 0.0919 | 0.000729 | 0.356 | 0 |  | 575 | Europe |  | Fil 100% recyclé 0.599 kg ; Styrène-Butadiène 0.149 kg ; Ecobase® 2.47 kg ; Oxyde d'Aluminium 0.65 kg ; Palette 0.1 kg ; Carton 0.109 kg
Bloc-porte technique intérieur en bois sur huisserie bois ou huisserie métallique | INIES_ITBA20230615_151746 | 36119 | 1.2 |  | 1 | Individual | NF EN 15804+A2 + NF EN 15804/CN | POLYTECH | 25 | 1 | m² | Fermer une ouverture permanente de 1 m2 dans une paroi intérieure de logement collectif ou individuel, tout en permettant le passage de piétons, et en assurant les fonctions suivantes pour une durée de vie de 25 ans : • Une isolation thermique • Une résistance au feu • Une isolation acoustique • Une participation au compartimentage et à l’évacuation des personnes en cas d’incendie | POLYFEU 30 60 et 90 SV & DV - SA et VV. ; POLYPHONE 30 et 60 - SV & DV - SA ; LINEATECH 30 & 60 - SV & DV - VV ; LINEATECH RENO 30 - SV & DV - VV ; GAINOTECH 30 & 60 - SV & DV - SA ; INVISTECH 30 - SV & DV - SA ; INVISIDOOR 30 SV SA | 131 | 25.1 | 47.7 | 58.5 | -14.5 | 4.92 | 5.24 | 3.8 | 14 | 1.97 | 9.13 | 11.1 | 0.00178 | 11.4 | 0 | 21.3 | 0 | 15 | 0 | 0.00361 | 0.209 | 17.6 | 40.7 | 15.46 | 1.63 | 435 | France | FR-NAQ | Huisserie bois 11.95 kg ; Quincaillerie 3.53 kg ; Vantail composite 31.51 kg ; Film plastique 0.33 kg ; Palette bois 2.05 kg ; Cerclage polyéthylène 0.02 kg ; Carton 2.25 kg ; Poignée 0.177 kg
Acti9 - Disjoncteur Modulaire - iC60N - 1P 16A courbe B | SCHN-00212-V02.01-FR | 38469 | 1.2 | 2023/10/01 | 1 | Individual | PEP PCR ed 4.0 | SCHNEIDER ELECTRIC INDUSTRIES SAS | 20 | 1 | unité | Protéger pendant 20 ans les installations contre les surcharges et les courts-circuits pour des circuits de tension assignée 230/400V et de courant nominal 16A. Cette protection est assurée conformément aux paramètres suivants : - Nombre de pôles Np :1 - Capacité de rupture nominale Icn : 6K(6000A) - Courbe de déclenchement Cd : B - IP20 | Representative of all Miniature Circuit Breakers Acti9 iC60N/H/L 1P/2P/3P/4P - 0.5A to 63A - B/C/D/K/Z/MA Curve ; A9F03101 ; A9F03102 ; A9F03104 ; A9F03106 ; A9F03110 ; A9F03113 ; A9F03116 ; A9F03120 ; A9F03125 ; A9F03132 ; A9F03140 ; A9F03150 ; A9F03163 ; A9F03202 ; A9F03204 ; A9F03206 ; A9F03210 ; A9F03213 ; A9F03216 ; A9F03220 ; A9F03225 ; A9F03232 ; A9F03240 ; A9F03250 ; A9F03263 ; A9F03302 ; A9F03306 ; A9F03310 ; A9F03313 ; A9F03316 ; A9F03320 ; A9F03325 ; A9F03332 ; A9F03340 ; A9F03350 ; A9F03363 ; A9F03406 ; A9F03410 ; A9F03413 ; A9F03416 ; A9F03420 ; A9F03425 ; A9F03432 ; A9F03440 ; A9F03450 ; A9F03463 ; A9F03606 ; A9F03610 ; A9F03613 ; A9F03616 ; A9F03620 ; A9F03625 ; A9F03632 ; A9F03640 ; A9F03650 ; A9F03663 ; A9F03706 ; A9F03710 ; A9F03713 ; A9F03716 ; A9F03720 ; A9F03725 ; A9F03732 ; A9F03740 ; A9F03750 ; A9F03763 ; A9F04101 ; A9F04102 ; A9F04103 ; A9F04104 ; A9F04106 ; A9F04110 ; A9F04113 ; A9F04116 ; A9F04120 ; A9F04125 ; A9F04132 ; A9F04140 ; A9F04150 ; A9F04163 ; A9F04170 ; A9F04201 ; A9F04202 ; A9F04203 ; A9F04204 ; A9F04206 ; A9F04210 ; A9F04213 ; A9F04216 ; A9F04220 ; A9F04225 ; A9F04232 ; A9F04240 ; A9F04250 ; A9F04263 ; A9F04270 ; A9F04301 ; A9F04302 ; A9F04303 ; A9F04304 ; A9F04306 ; A9F04310 ; A9F04313 ; A9F04316 ; A9F04320 ; A9F04325 ; A9F04332 ; A9F04340 ; A9F04350 ; A9F04363 ; A9F04370 ; A9F04401 ; A9F04402 ; A9F04403 ; A9F04404 ; A9F04406 ; A9F04410 ; A9F04413 ; A9F04416 ; A9F04420 ; A9F04425 ; A9F04432 ; A9F04440 ; A9F04450 ; A9F04463 ; A9F04470 ; A9F04601 ; A9F04602 ; A9F04603 ; A9F04604 ; A9F04606 ; A9F04610 ; A9F04613 ; A9F04616 ; A9F04620 ; A9F04625 ; A9F04632 ; A9F04640 ; A9F04650 ; A9F04663 ; A9F04670 ; A9F04701 ; A9F04702 ; A9F04703 ; A9F04704 ; A9F04706 ; A9F04710 ; A9F04713 ; A9F04716 ; A9F04720 ; A9F04725 ; A9F04732 ; A9F04740 ; A9F04750 ; A9F04763 ; A9F04770 ; A9F05101 ; A9F05102 ; A9F05103 ; A9F05104 ; A9F05106 ; A9F05110 ; A9F05113 ; A9F05116 ; A9F05120 ; A9F05125 ; A9F05132 ; A9F05140 ; A9F05150 ; A9F05163 ; A9F05170 ; A9F05201 ; A9F05202 ; A9F05203 ; A9F05204 ; A9F05206 ; A9F05210 ; A9F05213 ; A9F05216 ; A9F05220 ; A9F05225 ; A9F05232 ; A9F05240 ; A9F05250 ; A9F05263 ; A9F05270 ; A9F05301 ; A9F05302 ; A9F05303 ; A9F05304 ; A9F05306 ; A9F05310 ; A9F05313 ; A9F05316 ; A9F05320 ; A9F05325 ; A9F05332 ; A9F05340 ; A9F05350 ; A9F05363 ; A9F05370 ; A9F05401 ; A9F05402 ; A9F05403 ; A9F05404 ; A9F05406 ; A9F05410 ; A9F05413 ; A9F05416 ; A9F05420 ; A9F05425 ; A9F05432 ; A9F05440 ; A9F05450 ; A9F05463 ; A9F05470 ; A9F06106 ; A9F06110 ; A9F06113 ; A9F06116 ; A9F06120 ; A9F06125 ; A9F06132 ; A9F06140 ; A9F06150 ; A9F06163 ; A9F06206 ; A9F06210 ; A9F06213 ; A9F06216 ; A9F06220 ; A9F06225 ; A9F06232 ; A9F06240 ; A9F06250 ; A9F06263 ; A9F06306 ; A9F06310 ; A9F06313 ; A9F06316 ; A9F06320 ; A9F06325 ; A9F06332 ; A9F06340 ; A9F06350 ; A9F06363 ; A9F06406 ; A9F06410 ; A9F06413 ; A9F06416 ; A9F06420 ; A9F06425 ; A9F06432 ; A9F06440 ; A9F06450 ; A9F06463 ; A9F06606 ; A9F06610 ; A9F06613 ; A9F06616 ; A9F06620 ; A9F06625 ; A9F06632 ; A9F06640 ; A9F06650 ; A9F06663 ; A9F07101 ; A9F07102 ; A9F07103 ; A9F07104 ; A9F07106 ; A9F07110 ; A9F07113 ; A9F07116 ; A9F07120 ; A9F07125 ; A9F07132 ; A9F07140 ; A9F07150 ; A9F07163 ; A9F07170 ; A9F07201 ; A9F07202 ; A9F07203 ; A9F07204 ; A9F07206 ; A9F07210 ; A9F07213 ; A9F07216 ; A9F07220 ; A9F07225 ; A9F07232 ; A9F07240 ; A9F07250 ; A9F07263 ; A9F07270 ; A9F07301 ; A9F07302 ; A9F07303 ; A9F07304 ; A9F07306 ; A9F07310 ; A9F07313 ; A9F07316 ; A9F07320 ; A9F07325 ; A9F07332 ; A9F07340 ; A9F07350 ; A9F07363 ; A9F07370 ; A9F07401 ; A9F07402 ; A9F07403 ; A9F07404 ; A9F07406 ; A9F07410 ; A9F07413 ; A9F07416 ; A9F07420 ; A9F07425 ; A9F07432 ; A9F07440 ; A9F07450 ; A9F07463 ; A9F07470 ; A9F07601 ; A9F07602 ; A9F07603 ; A9F07604 ; A9F07606 ; A9F07610 ; A9F07613 ; A9F07616 ; A9F07620 ; A9F07625 ; A9F07632 ; A9F07640 ; A9F07650 ; A9F07663 ; A9F07670 ; A9F08101 ; A9F08102 ; A9F08103 ; A9F08104 ; A9F08106 ; A9F08110 ; A9F08113 ; A9F08116 ; A9F08120 ; A9F08125 ; A9F08132 ; A9F08140 ; A9F08150 ; A9F08163 ; A9F08170 ; A9F08201 ; A9F08202 ; A9F08203 ; A9F08204 ; A9F08206 ; A9F08210 ; A9F08213 ; A9F08216 ; A9F08220 ; A9F08225 ; A9F08232 ; A9F08240 ; A9F08250 ; A9F08263 ; A9F08270 ; A9F08301 ; A9F08302 ; A9F08303 ; A9F08304 ; A9F08306 ; A9F08310 ; A9F08313 ; A9F08316 ; A9F08320 ; A9F08325 ; A9F08332 ; A9F08340 ; A9F08350 ; A9F08363 ; A9F08370 ; A9F08401 ; A9F08402 ; A9F08403 ; A9F08404 ; A9F08406 ; A9F08410 ; A9F08413 ; A9F08416 ; A9F08420 ; A9F08425 ; A9F08432 ; A9F08440 ; A9F08450 ; A9F08463 ; A9F08470 ; A9F43101 ; A9F43102 ; A9F43104 ; A9F43106 ; A9F43110 ; A9F43116 ; A9F43120 ; A9F43125 ; A9F43132 ; A9F43140 ; A9F43170 ; A9F43201 ; A9F43202 ; A9F43204 ; A9F43206 ; A9F43210 ; A9F43216 ; A9F43220 ; A9F43225 ; A9F43232 ; A9F43240 ; A9F43250 ; A9F43263 ; A9F43301 ; A9F43302 ; A9F43304 ; A9F43306 ; A9F43310 ; A9F43316 ; A9F43320 ; A9F43325 ; A9F43332 ; A9F43340 ; A9F43363 ; A9F43401 ; A9F43403 ; A9F43404 ; A9F43406 ; A9F43410 ; A9F43416 ; A9F43440 ; A9F43463 ; A9F44101 ; A9F44102 ; A9F44103 ; A9F44104 ; A9F44106 ; A9F44110 ; A9F44116 ; A9F44120 ; A9F44125 ; A9F44132 ; A9F44140 ; A9F44150 ; A9F44163 ; A9F44170 ; A9F44201 ; A9F44202 ; A9F44203 ; A9F44204 ; A9F44206 ; A9F44210 ; A9F44216 ; A9F44220 ; A9F44225 ; A9F44232 ; A9F44240 ; A9F44250 ; A9F44263 ; A9F44270 ; A9F44301 ; A9F44302 ; A9F44303 ; A9F44304 ; A9F44306 ; A9F44310 ; A9F44316 ; A9F44320 ; A9F44325 ; A9F44332 ; A9F44340 ; A9F44350 ; A9F44363 ; A9F44370 ; A9F44401 ; A9F44402 ; A9F44403 ; A9F44404 ; A9F44406 ; A9F44410 ; A9F44416 ; A9F44420 ; A9F44425 ; A9F44432 ; A9F44440 ; A9F44450 ; A9F44463 ; A9F44470 ; A9F45101 ; A9F45102 ; A9F45104 ; A9F45106 ; A9F45110 ; A9F45116 ; A9F45120 ; A9F45125 ; A9F45132 ; A9F45140 ; A9F45150 ; A9F45163 ; A9F45201 ; A9F45202 ; A9F45204 ; A9F45206 ; A9F45210 ; A9F45216 ; A9F45220 ; A9F45225 ; A9F45232 ; A9F45240 ; A9F45263 ; A9F45301 ; A9F45302 ; A9F45304 ; A9F45306 ; A9F45310 ; A9F45316 ; A9F45320 ; A9F45325 ; A9F45332 ; A9F45340 ; A9F45350 ; A9F45363 ; A9F45401 ; A9F45402 ; A9F45403 ; A9F45404 ; A9F45416 ; A9F45440 ; A9F45450 ; A9F53101 ; A9F53102 ; A9F53103 ; A9F53104 ; A9F53106 ; A9F53110 ; A9F53116 ; A9F53120 ; A9F53125 ; A9F53132 ; A9F53140 ; A9F53150 ; A9F53163 ; A9F53201 ; A9F53202 ; A9F53204 ; A9F53206 ; A9F53210 ; A9F53216 ; A9F53220 ; A9F53225 ; A9F53232 ; A9F53240 ; A9F53250 ; A9F53263 ; A9F53301 ; A9F53302 ; A9F53304 ; A9F53306 ; A9F53310 ; A9F53316 ; A9F53320 ; A9F53325 ; A9F53332 ; A9F53340 ; A9F53350 ; A9F53363 ; A9F53401 ; A9F53402 ; A9F53406 ; A9F53410 ; A9F53416 ; A9F53420 ; A9F53425 ; A9F53432 ; A9F53440 ; A9F53450 ; A9F53463 ; A9F54101 ; A9F54102 ; A9F54104 ; A9F54106 ; A9F54110 ; A9F54116 ; A9F54120 ; A9F54125 ; A9F54132 ; A9F54140 ; A9F54150 ; A9F54163 ; A9F54201 ; A9F54202 ; A9F54204 ; A9F54206 ; A9F54210 ; A9F54216 ; A9F54220 ; A9F54225 ; A9F54232 ; A9F54240 ; A9F54250 ; A9F54263 ; A9F54301 ; A9F54302 ; A9F54304 ; A9F54306 ; A9F54310 ; A9F54316 ; A9F54320 ; A9F54325 ; A9F54332 ; A9F54340 ; A9F54350 ; A9F54363 ; A9F54401 ; A9F54402 ; A9F54404 ; A9F54406 ; A9F54410 ; A9F54416 ; A9F54420 ; A9F54425 ; A9F54432 ; A9F54440 ; A9F54450 ; A9F54463 ; A9F55101 ; A9F55102 ; A9F55104 ; A9F55106 ; A9F55110 ; A9F55116 ; A9F55120 ; A9F55125 ; A9F55132 ; A9F55140 ; A9F55150 ; A9F55163 ; A9F55201 ; A9F55202 ; A9F55204 ; A9F55206 ; A9F55210 ; A9F55216 ; A9F55220 ; A9F55225 ; A9F55232 ; A9F55240 ; A9F55250 ; A9F55263 ; A9F55301 ; A9F55302 ; A9F55304 ; A9F55306 ; A9F55310 ; A9F55316 ; A9F55320 ; A9F55325 ; A9F55332 ; A9F55340 ; A9F55350 ; A9F55363 ; A9F55402 ; A9F55404 ; A9F55406 ; A9F55410 ; A9F55416 ; A9F55420 ; A9F55425 ; A9F55432 ; A9F55440 ; A9F55450 ; A9F55463 ; A9F64101 ; A9F64102 ; A9F64103 ; A9F64104 ; A9F64106 ; A9F64110 ; A9F64113 ; A9F64116 ; A9F64120 ; A9F64125 ; A9F64132 ; A9F64140 ; A9F64150 ; A9F64163 ; A9F64201 ; A9F64202 ; A9F64203 ; A9F64204 ; A9F64206 ; A9F64210 ; A9F64216 ; A9F64220 ; A9F64225 ; A9F64232 ; A9F64240 ; A9F64250 ; A9F64263 ; A9F64301 ; A9F64302 ; A9F64303 ; A9F64306 ; A9F64310 ; A9F64313 ; A9F64316 ; A9F64320 ; A9F64325 ; A9F64332 ; A9F64340 ; A9F64350 ; A9F64363 ; A9F64402 ; A9F64404 ; A9F64406 ; A9F64410 ; A9F64416 ; A9F64420 ; A9F64425 ; A9F64432 ; A9F64440 ; A9F64450 ; A9F64463 ; A9F68101 ; A9F68102 ; A9F68104 ; A9F68106 ; A9F68110 ; A9F68116 ; A9F68150 ; A9F68163 ; A9F68201 ; A9F68202 ; A9F68204 ; A9F68206 ; A9F68210 ; A9F68216 ; A9F68220 ; A9F68225 ; A9F68232 ; A9F68240 ; A9F68250 ; A9F68263 ; A9F68302 ; A9F68304 ; A9F68306 ; A9F68310 ; A9F68316 ; A9F68320 ; A9F68325 ; A9F68332 ; A9F68340 ; A9F68350 ; A9F68363 ; A9F68402 ; A9F68404 ; A9F68406 ; A9F68410 ; A9F68416 ; A9F68420 ; A9F68425 ; A9F68432 ; A9F68440 ; A9F68450 ; A9F68463 ; A9F73101 ; A9F73102 ; A9F73103 ; A9F73104 ; A9F73106 ; A9F73110 ; A9F73113 ; A9F73116 ; A9F73120 ; A9F73125 ; A9F73132 ; A9F73140 ; A9F73150 ; A9F73163 ; A9F73170 ; A9F73201 ; A9F73202 ; A9F73203 ; A9F73204 ; A9F73206 ; A9F73210 ; A9F73213 ; A9F73216 ; A9F73220 ; A9F73225 ; A9F73232 ; A9F73240 ; A9F73250 ; A9F73263 ; A9F73270 ; A9F73301 ; A9F73302 ; A9F73303 ; A9F73304 ; A9F73306 ; A9F73310 ; A9F73313 ; A9F73316 ; A9F73320 ; A9F73325 ; A9F73332 ; A9F73340 ; A9F73350 ; A9F73363 ; A9F73370 ; A9F73401 ; A9F73402 ; A9F73403 ; A9F73404 ; A9F73406 ; A9F73410 ; A9F73413 ; A9F73416 ; A9F73420 ; A9F73425 ; A9F73432 ; A9F73440 ; A9F73450 ; A9F73463 ; A9F73470 ; A9F73602 ; A9F73604 ; A9F73606 ; A9F73610 ; A9F73616 ; A9F73663 ; A9F73670 ; A9F74101 ; A9F74102 ; A9F74103 ; A9F74104 ; A9F74106 ; A9F74110 ; A9F74113 ; A9F74116 ; A9F74120 ; A9F74125 ; A9F74132 ; A9F74140 ; A9F74150 ; A9F74163 ; A9F74170 ; A9F74201 ; A9F74202 ; A9F74203 ; A9F74204 ; A9F74206 ; A9F74210 ; A9F74213 ; A9F74216 ; A9F74220 ; A9F74225 ; A9F74232 ; A9F74240 ; A9F74250 ; A9F74263 ; A9F74270 ; A9F74301 ; A9F74302 ; A9F74303 ; A9F74304 ; A9F74306 ; A9F74310 ; A9F74313 ; A9F74316 ; A9F74320 ; A9F74325 ; A9F74332 ; A9F74340 ; A9F74350 ; A9F74363 ; A9F74370 ; A9F74401 ; A9F74402 ; A9F74403 ; A9F74404 ; A9F74406 ; A9F74410 ; A9F74413 ; A9F74416 ; A9F74420 ; A9F74425 ; A9F74432 ; A9F74440 ; A9F74450 ; A9F74463 ; A9F74470 ; A9F74601 ; A9F74602 ; A9F74603 ; A9F74604 ; A9F74606 ; A9F74610 ; A9F74613 ; A9F74616 ; A9F74620 ; A9F74625 ; A9F74632 ; A9F74640 ; A9F74650 ; A9F74663 ; A9F75101 ; A9F75102 ; A9F75103 ; A9F75104 ; A9F75106 ; A9F75110 ; A9F75116 ; A9F75120 ; A9F75125 ; A9F75132 ; A9F75140 ; A9F75150 ; A9F75163 ; A9F75170 ; A9F75201 ; A9F75202 ; A9F75203 ; A9F75204 ; A9F75206 ; A9F75210 ; A9F75213 ; A9F75216 ; A9F75220 ; A9F75225 ; A9F75232 ; A9F75240 ; A9F75250 ; A9F75263 ; A9F75270 ; A9F75301 ; A9F75302 ; A9F75303 ; A9F75304 ; A9F75306 ; A9F75310 ; A9F75313 ; A9F75316 ; A9F75320 ; A9F75325 ; A9F75332 ; A9F75340 ; A9F75350 ; A9F75363 ; A9F75370 ; A9F75401 ; A9F75402 ; A9F75403 ; A9F75404 ; A9F75406 ; A9F75410 ; A9F75413 ; A9F75416 ; A9F75420 ; A9F75425 ; A9F75432 ; A9F75440 ; A9F75450 ; A9F75463 ; A9F75603 ; A9F75650 ; A9F75663 ; A9F75670 ; A9F76106 ; A9F76110 ; A9F76116 ; A9F76120 ; A9F76125 ; A9F76132 ; A9F76140 ; A9F76163 ; A9F76206 ; A9F76210 ; A9F76216 ; A9F76220 ; A9F76225 ; A9F76232 ; A9F76240 ; A9F76250 ; A9F76263 ; A9F76310 ; A9F76316 ; A9F76320 ; A9F76325 ; A9F76332 ; A9F76340 ; A9F76350 ; A9F76363 ; A9F76410 ; A9F76416 ; A9F76420 ; A9F76425 ; A9F76432 ; A9F76440 ; A9F76450 ; A9F76463 ; A9F77106 ; A9F77110 ; A9F77116 ; A9F77120 ; A9F77125 ; A9F77132 ; A9F77140 ; A9F77150 ; A9F77163 ; A9F77206 ; A9F77210 ; A9F77216 ; A9F77220 ; A9F77225 ; A9F77232 ; A9F77240 ; A9F77250 ; A9F77263 ; A9F77306 ; A9F77310 ; A9F77316 ; A9F77320 ; A9F77325 ; A9F77332 ; A9F77340 ; A9F77350 ; A9F77363 ; A9F77406 ; A9F77410 ; A9F77416 ; A9F77420 ; A9F77425 ; A9F77432 ; A9F77440 ; A9F77450 ; A9F77463 ; A9F77606 ; A9F77610 ; A9F77616 ; A9F77620 ; A9F77625 ; A9F77632 ; A9F77640 ; A9F77650 ; A9F77663 ; A9F78106 ; A9F78110 ; A9F78116 ; A9F78120 ; A9F78125 ; A9F78132 ; A9F78140 ; A9F78150 ; A9F78163 ; A9F78206 ; A9F78210 ; A9F78216 ; A9F78220 ; A9F78225 ; A9F78232 ; A9F78240 ; A9F78250 ; A9F78263 ; A9F78306 ; A9F78310 ; A9F78316 ; A9F78320 ; A9F78325 ; A9F78332 ; A9F78340 ; A9F78350 ; A9F78363 ; A9F78406 ; A9F78410 ; A9F78416 ; A9F78420 ; A9F78425 ; A9F78432 ; A9F78440 ; A9F78450 ; A9F78463 ; A9F78606 ; A9F78610 ; A9F78616 ; A9F78620 ; A9F78625 ; A9F78632 ; A9F78640 ; A9F79106 ; A9F79110 ; A9F79116 ; A9F79120 ; A9F79125 ; A9F79132 ; A9F79140 ; A9F79150 ; A9F79163 ; A9F79206 ; A9F79210 ; A9F79216 ; A9F79220 ; A9F79225 ; A9F79232 ; A9F79240 ; A9F79250 ; A9F79263 ; A9F79306 ; A9F79310 ; A9F79316 ; A9F79320 ; A9F79325 ; A9F79332 ; A9F79340 ; A9F79350 ; A9F79363 ; A9F79406 ; A9F79410 ; A9F79416 ; A9F79420 ; A9F79425 ; A9F79432 ; A9F79440 ; A9F79450 ; A9F79463 ; A9F79606 ; A9F79610 ; A9F79616 ; A9F79620 ; A9F79625 ; A9F79632 ; A9F79640 ; A9F79650 ; A9F79663 ; A9F83101 ; A9F83102 ; A9F83103 ; A9F83104 ; A9F83106 ; A9F83110 ; A9F83113 ; A9F83116 ; A9F83120 ; A9F83125 ; A9F83132 ; A9F83140 ; A9F83150 ; A9F83163 ; A9F83201 ; A9F83202 ; A9F83203 ; A9F83204 ; A9F83206 ; A9F83210 ; A9F83213 ; A9F83216 ; A9F83220 ; A9F83225 ; A9F83232 ; A9F83240 ; A9F83263 ; A9F83270 ; A9F83302 ; A9F83303 ; A9F83304 ; A9F83306 ; A9F83310 ; A9F83313 ; A9F83316 ; A9F83320 ; A9F83325 ; A9F83332 ; A9F83340 ; A9F83350 ; A9F83363 ; A9F83370 ; A9F83402 ; A9F83403 ; A9F83404 ; A9F83406 ; A9F83410 ; A9F83413 ; A9F83416 ; A9F83420 ; A9F83425 ; A9F83432 ; A9F83440 ; A9F83463 ; A9F83470 ; A9F83601 ; A9F83610 ; A9F83616 ; A9F83625 ; A9F83640 ; A9F83663 ; A9F83670 ; A9F84101 ; A9F84102 ; A9F84103 ; A9F84104 ; A9F84106 ; A9F84110 ; A9F84113 ; A9F84116 ; A9F84120 ; A9F84125 ; A9F84132 ; A9F84140 ; A9F84150 ; A9F84163 ; A9F84170 ; A9F84201 ; A9F84202 ; A9F84203 ; A9F84204 ; A9F84206 ; A9F84210 ; A9F84213 ; A9F84216 ; A9F84220 ; A9F84225 ; A9F84232 ; A9F84240 ; A9F84250 ; A9F84263 ; A9F84270 ; A9F84301 ; A9F84302 ; A9F84303 ; A9F84304 ; A9F84306 ; A9F84310 ; A9F84313 ; A9F84316 ; A9F84320 ; A9F84325 ; A9F84332 ; A9F84340 ; A9F84350 ; A9F84363 ; A9F84370 ; A9F84401 ; A9F84402 ; A9F84403 ; A9F84404 ; A9F84406 ; A9F84410 ; A9F84413 ; A9F84416 ; A9F84420 ; A9F84425 ; A9F84432 ; A9F84440 ; A9F84450 ; A9F84463 ; A9F84470 ; A9F84601 ; A9F84602 ; A9F84603 ; A9F84604 ; A9F84606 ; A9F84610 ; A9F84613 ; A9F84616 ; A9F84620 ; A9F84625 ; A9F84632 ; A9F84640 ; A9F84650 ; A9F84663 ; A9F84670 ; A9F85101 ; A9F85102 ; A9F85103 ; A9F85104 ; A9F85106 ; A9F85110 ; A9F85113 ; A9F85116 ; A9F85120 ; A9F85125 ; A9F85132 ; A9F85140 ; A9F85150 ; A9F85163 ; A9F85170 ; A9F85201 ; A9F85202 ; A9F85203 ; A9F85204 ; A9F85206 ; A9F85210 ; A9F85213 ; A9F85216 ; A9F85220 ; A9F85225 ; A9F85232 ; A9F85240 ; A9F85250 ; A9F85263 ; A9F85270 ; A9F85301 ; A9F85302 ; A9F85303 ; A9F85304 ; A9F85306 ; A9F85310 ; A9F85313 ; A9F85316 ; A9F85320 ; A9F85325 ; A9F85332 ; A9F85340 ; A9F85350 ; A9F85363 ; A9F85370 ; A9F85402 ; A9F85404 ; A9F85406 ; A9F85410 ; A9F85413 ; A9F85416 ; A9F85420 ; A9F85425 ; A9F85432 ; A9F85440 ; A9F85450 ; A9F85463 ; A9F85610 ; A9F85613 ; A9F85616 ; A9F85620 ; A9F85670 ; A9F86116 ; A9F86140 ; A9F86206 ; A9F86210 ; A9F86216 ; A9F86225 ; A9F86306 ; A9F86325 ; A9F86440 ; A9F86606 ; A9F86610 ; A9F86616 ; A9F86640 ; A9F86650 ; A9F86663 ; A9F87106 ; A9F87110 ; A9F87116 ; A9F87120 ; A9F87125 ; A9F87132 ; A9F87140 ; A9F87150 ; A9F87163 ; A9F87206 ; A9F87210 ; A9F87216 ; A9F87220 ; A9F87225 ; A9F87232 ; A9F87240 ; A9F87250 ; A9F87263 ; A9F87306 ; A9F87310 ; A9F87316 ; A9F87320 ; A9F87325 ; A9F87332 ; A9F87340 ; A9F87350 ; A9F87363 ; A9F87406 ; A9F87410 ; A9F87416 ; A9F87420 ; A9F87425 ; A9F87432 ; A9F87440 ; A9F87450 ; A9F87463 ; A9F88106 ; A9F88110 ; A9F88116 ; A9F88120 ; A9F88125 ; A9F88132 ; A9F88140 ; A9F88150 ; A9F88206 ; A9F88210 ; A9F88216 ; A9F88220 ; A9F88225 ; A9F88232 ; A9F88240 ; A9F88250 ; A9F88263 ; A9F88306 ; A9F88310 ; A9F88316 ; A9F88320 ; A9F88325 ; A9F88332 ; A9F88340 ; A9F88350 ; A9F88363 ; A9F88406 ; A9F88410 ; A9F88416 ; A9F88420 ; A9F88425 ; A9F88432 ; A9F88440 ; A9F88450 ; A9F88463 ; A9F88606 ; A9F88610 ; A9F88616 ; A9F88620 ; A9F88625 ; A9F88632 ; A9F88640 ; A9F88650 ; A9F88663 ; A9F89106 ; A9F89110 ; A9F89116 ; A9F89120 ; A9F89125 ; A9F89132 ; A9F89140 ; A9F89150 ; A9F89163 ; A9F89206 ; A9F89210 ; A9F89216 ; A9F89220 ; A9F89225 ; A9F89232 ; A9F89240 ; A9F89250 ; A9F89263 ; A9F89306 ; A9F89310 ; A9F89316 ; A9F89320 ; A9F89325 ; A9F89332 ; A9F89340 ; A9F89350 ; A9F89363 ; A9F89406 ; A9F89410 ; A9F89416 ; A9F89420 ; A9F89425 ; A9F89432 ; A9F89440 ; A9F89450 ; A9F89463 ; A9F89606 ; A9F89610 ; A9F89616 ; A9F89620 ; A9F89650 ; A9F90204 ; A9F90210 ; A9F90216 ; A9F90225 ; A9F90240 ; A9F90272 ; A9F90273 ; A9F90276 ; A9F90282 ; A9F90304 ; A9F90310 ; A9F90316 ; A9F90325 ; A9F90340 ; A9F90372 ; A9F90373 ; A9F90376 ; A9F90382 ; A9F92101 ; A9F92102 ; A9F92103 ; A9F92104 ; A9F92106 ; A9F92110 ; A9F92116 ; A9F92120 ; A9F92125 ; A9F92132 ; A9F92140 ; A9F92150 ; A9F92163 ; A9F92170 ; A9F92172 ; A9F92201 ; A9F92202 ; A9F92203 ; A9F92204 ; A9F92206 ; A9F92210 ; A9F92216 ; A9F92220 ; A9F92225 ; A9F92232 ; A9F92240 ; A9F92250 ; A9F92263 ; A9F92270 ; A9F92272 ; A9F92301 ; A9F92302 ; A9F92303 ; A9F92304 ; A9F92306 ; A9F92310 ; A9F92316 ; A9F92320 ; A9F92325 ; A9F92332 ; A9F92340 ; A9F92350 ; A9F92363 ; A9F92370 ; A9F92372 ; A9F92401 ; A9F92402 ; A9F92403 ; A9F92404 ; A9F92406 ; A9F92410 ; A9F92416 ; A9F92420 ; A9F92425 ; A9F92432 ; A9F92440 ; A9F92450 ; A9F92463 ; A9F92470 ; A9F92472 ; A9F93101 ; A9F93102 ; A9F93103 ; A9F93104 ; A9F93106 ; A9F93110 ; A9F93116 ; A9F93120 ; A9F93125 ; A9F93132 ; A9F93140 ; A9F93150 ; A9F93163 ; A9F93170 ; A9F93201 ; A9F93202 ; A9F93203 ; A9F93204 ; A9F93206 ; A9F93210 ; A9F93216 ; A9F93220 ; A9F93225 ; A9F93232 ; A9F93240 ; A9F93250 ; A9F93263 ; A9F93270 ; A9F93301 ; A9F93302 ; A9F93303 ; A9F93304 ; A9F93306 ; A9F93310 ; A9F93316 ; A9F93320 ; A9F93325 ; A9F93332 ; A9F93340 ; A9F93350 ; A9F93363 ; A9F93370 ; A9F93401 ; A9F93402 ; A9F93403 ; A9F93404 ; A9F93406 ; A9F93410 ; A9F93416 ; A9F93420 ; A9F93425 ; A9F93432 ; A9F93440 ; A9F93450 ; A9F93463 ; A9F93470 ; A9F94101 ; A9F94102 ; A9F94103 ; A9F94104 ; A9F94106 ; A9F94110 ; A9F94116 ; A9F94120 ; A9F94125 ; A9F94132 ; A9F94140 ; A9F94150 ; A9F94163 ; A9F94170 ; A9F94201 ; A9F94202 ; A9F94203 ; A9F94204 ; A9F94206 ; A9F94210 ; A9F94216 ; A9F94220 ; A9F94225 ; A9F94232 ; A9F94240 ; A9F94250 ; A9F94263 ; A9F94270 ; A9F94301 ; A9F94302 ; A9F94303 ; A9F94304 ; A9F94306 ; A9F94310 ; A9F94316 ; A9F94320 ; A9F94325 ; A9F94332 ; A9F94340 ; A9F94350 ; A9F94363 ; A9F94370 ; A9F94401 ; A9F94402 ; A9F94403 ; A9F94404 ; A9F94406 ; A9F94410 ; A9F94416 ; A9F94420 ; A9F94425 ; A9F94432 ; A9F94440 ; A9F94450 ; A9F94463 ; A9F94470 ; A9F95101 ; A9F95102 ; A9F95103 ; A9F95104 ; A9F95106 ; A9F95110 ; A9F95116 ; A9F95120 ; A9F95125 ; A9F95132 ; A9F95140 ; A9F95150 ; A9F95163 ; A9F95170 ; A9F95172 ; A9F95201 ; A9F95202 ; A9F95203 ; A9F95204 ; A9F95206 ; A9F95210 ; A9F95216 ; A9F95220 ; A9F95225 ; A9F95232 ; A9F95240 ; A9F95250 ; A9F95263 ; A9F95270 ; A9F95272 ; A9F95301 ; A9F95302 ; A9F95303 ; A9F95304 ; A9F95306 ; A9F95310 ; A9F95316 ; A9F95320 ; A9F95325 ; A9F95332 ; A9F95340 ; A9F95350 ; A9F95363 ; A9F95370 ; A9F95372 ; A9F95401 ; A9F95402 ; A9F95403 ; A9F95404 ; A9F95406 ; A9F95410 ; A9F95416 ; A9F95420 ; A9F95425 ; A9F95432 ; A9F95440 ; A9F95450 ; A9F95463 ; A9F95470 ; A9F95472 ; A9F03101 - A9F03102 - A9F03104 - A9F03106 - A9F03110 - A9F03113 - A9F03116 - A9F03120 - A9F03125 - A9F03132 - A9F03140 - A9F03150 - A9F03163 - A9F03202 - A9F03204 - A9F03206 - A9F03210 - A9F03213 - A9F03216 - A9F03220 - A9F03225 - A9F03232 - A9F03240 - A9F03250 - A9F03263 - A9F03302 - A9F03306 - A9F03310 - A9F03313 - A9F03316 - A9F03320 - A9F03325 - A9F03332 - A9F03340 - A9F03350 - A9F03363 - A9F03406 - A9F03410 - A9F03413 - A9F03416 - A9F03420 - A9F03425 - A9F03432 - A9F03440 - A9F03450 - A9F03463 - A9F03606 - A9F03610 - A9F03613 - A9F03616 - A9F03620 - A9F03625 - A9F03632 - A9F03640 - A9F03650 - A9F03663 - A9F03706 - A9F03710 - A9F03713 - A9F03716 - A9F03720 - A9F03725 - A9F03732 - A9F03740 - A9F03750 - A9F03763 - A9F04101 - A9F04102 - A9F04103 - A9F04104 - A9F04106 - A9F04110 - A9F04113 - A9F04116 - A9F04120 - A9F04125 - A9F04132 - A9F04140 - A9F04150 - A9F04163 - A9F04170 - A9F04201 - A9F04202 - A9F04203 - A9F04204 - A9F04206 - A9F04210 - A9F04213 - A9F04216 - A9F04220 - A9F04225 - A9F04232 - A9F04240 - A9F04250 - A9F04263 - A9F04270 - A9F04301 - A9F04302 - A9F04303 - A9F04304 - A9F04306 - A9F04310 - A9F04313 - A9F04316 - A9F04320 - A9F04325 - A9F04332 - A9F04340 - A9F04350 - A9F04363 - A9F04370 - A9F04401 - A9F04402 - A9F04403 - A9F04404 - A9F04406 - A9F04410 - A9F04413 - A9F04416 - A9F04420 - A9F04425 - A9F04432 - A9F04440 - A9F04450 - A9F04463 - A9F04470 - A9F04601 - A9F04602 - A9F04603 - A9F04604 - A9F04606 - A9F04610 - A9F04613 - A9F04616 - A9F04620 - A9F04625 - A9F04632 - A9F04640 - A9F04650 - A9F04663 - A9F04670 - A9F04701 - A9F04702 - A9F04703 - A9F04704 - A9F04706 - A9F04710 - A9F04713 - A9F04716 - A9F04720 - A9F04725 - A9F04732 - A9F04740 - A9F04750 - A9F04763 - A9F04770 - A9F05101 - A9F05102 - A9F05103 - A9F05104 - A9F05106 - A9F05110 - A9F05113 - A9F05116 - A9F05120 - A9F05125 - A9F05132 - A9F05140 - A9F05150 - A9F05163 - A9F05170 - A9F05201 - A9F05202 - A9F05203 - A9F05204 - A9F05206 - A9F05210 - A9F05213 - A9F05216 - A9F05220 - A9F05225 - A9F05232 - A9F05240 - A9F05250 - A9F05263 - A9F05270 - A9F05301 - A9F05302 - A9F05303 - A9F05304 - A9F05306 - A9F05310 - A9F05313 - A9F05316 - A9F05320 - A9F05325 - A9F05332 - A9F05340 - A9F05350 - A9F05363 - A9F05370 - A9F05401 - A9F05402 - A9F05403 - A9F05404 - A9F05406 - A9F05410 - A9F05413 - A9F05416 - A9F05420 - A9F05425 - A9F05432 - A9F05440 - A9F05450 - A9F05463 - A9F05470 - A9F06106 - A9F06110 - A9F06113 - A9F06116 - A9F06120 - A9F06125 - A9F06132 - A9F06140 - A9F06150 - A9F06163 - A9F06206 - A9F06210 - A9F06213 - A9F06216 - A9F06220 - A9F06225 - A9F06232 - A9F06240 - A9F06250 - A9F06263 - A9F06306 - A9F06310 - A9F06313 - A9F06316 - A9F06320 - A9F06325 - A9F06332 - A9F06340 - A9F06350 - A9F06363 - A9F06406 - A9F06410 - A9F06413 - A9F06416 - A9F06420 - A9F06425 - A9F06432 - A9F06440 - A9F06450 - A9F06463 - A9F06606 - A9F06610 - A9F06613 - A9F06616 - A9F06620 - A9F06625 - A9F06632 - A9F06640 - A9F06650 - A9F06663 - A9F07101 - A9F07102 - A9F07103 - A9F07104 - A9F07106 - A9F07110 - A9F07113 - A9F07116 - A9F07120 - A9F07125 - A9F07132 - A9F07140 - A9F07150 - A9F07163 - A9F07170 - A9F07201 - A9F07202 - A9F07203 - A9F07204 - A9F07206 - A9F07210 - A9F07213 - A9F07216 - A9F07220 - A9F07225 - A9F07232 - A9F07240 - A9F07250 - A9F07263 - A9F07270 - A9F07301 - A9F07302 - A9F07303 - A9F07304 - A9F07306 - A9F07310 - A9F07313 - A9F07316 - A9F07320 - A9F07325 - A9F07332 - A9F07340 - A9F07350 - A9F07363 - A9F07370 - A9F07401 - A9F07402 - A9F07403 - A9F07404 - A9F07406 - A9F07410 - A9F07413 - A9F07416 - A9F07420 - A9F07425 - A9F07432 - A9F07440 - A9F07450 - A9F07463 - A9F07470 - A9F07601 - A9F07602 - A9F07603 - A9F07604 - A9F07606 - A9F07610 - A9F07613 - A9F07616 - A9F07620 - A9F07625 - A9F07632 - A9F07640 - A9F07650 - A9F07663 - A9F07670 - A9F08101 - A9F08102 - A9F08103 - A9F08104 - A9F08106 - A9F08110 - A9F08113 - A9F08116 - A9F08120 - A9F08125 - A9F08132 - A9F08140 - A9F08150 - A9F08163 - A9F08170 - A9F08201 - A9F08202 - A9F08203 - A9F08204 - A9F08206 - A9F08210 - A9F08213 - A9F08216 - A9F08220 - A9F08225 - A9F08232 - A9F08240 - A9F08250 - A9F08263 - A9F08270 - A9F08301 - A9F08302 - A9F08303 - A9F08304 - A9F08306 - A9F08310 - A9F08313 - A9F08316 - A9F08320 - A9F08325 - A9F08332 - A9F08340 - A9F08350 - A9F08363 - A9F08370 - A9F08401 - A9F08402 - A9F08403 - A9F08404 - A9F08406 - A9F08410 - A9F08413 - A9F08416 - A9F08420 - A9F08425 - A9F08432 - A9F08440 - A9F08450 - A9F08463 - A9F08470 - A9F43101 - A9F43102 - A9F43104 - A9F43106 - A9F43110 - A9F43116 - A9F43120 - A9F43125 - A9F43132 - A9F43140 - A9F43170 - A9F43201 - A9F43202 - A9F43204 - A9F43206 - A9F43210 - A9F43216 - A9F43220 - A9F43225 - A9F43232 - A9F43240 - A9F43250 - A9F43263 - A9F43301 - A9F43302 - A9F43304 - A9F43306 - A9F43310 - A9F43316 - A9F43320 - A9F43325 - A9F43332 - A9F43340 - A9F43363 - A9F43401 - A9F43403 - A9F43404 - A9F43406 - A9F43410 - A9F43416 - A9F43440 - A9F43463 - A9F44101 - A9F44102 - A9F44103 - A9F44104 - A9F44106 - A9F44110 - A9F44116 - A9F44120 - A9F44125 - A9F44132 - A9F44140 - A9F44150 - A9F44163 - A9F44170 - A9F44201 - A9F44202 - A9F44203 - A9F44204 - A9F44206 - A9F44210 - A9F44216 - A9F44220 - A9F44225 - A9F44232 - A9F44240 - A9F44250 - A9F44263 - A9F44270 - A9F44301 - A9F44302 - A9F44303 - A9F44304 - A9F44306 - A9F44310 - A9F44316 - A9F44320 - A9F44325 - A9F44332 - A9F44340 - A9F44350 - A9F44363 - A9F44370 - A9F44401 - A9F44402 - A9F44403 - A9F44404 - A9F44406 - A9F44410 - A9F44416 - A9F44420 - A9F44425 - A9F44432 - A9F44440 - A9F44450 - A9F44463 - A9F44470 - A9F45101 - A9F45102 - A9F45104 - A9F45106 - A9F45110 - A9F45116 - A9F45120 - A9F45125 - A9F45132 - A9F45140 - A9F45150 - A9F45163 - A9F45201 - A9F45202 - A9F45204 - A9F45206 - A9F45210 - A9F45216 - A9F45220 - A9F45225 - A9F45232 - A9F45240 - A9F45263 - A9F45301 - A9F45302 - A9F45304 - A9F45306 - A9F45310 - A9F45316 - A9F45320 - A9F45325 - A9F45332 - A9F45340 - A9F45350 - A9F45363 - A9F45401 - A9F45402 - A9F45403 - A9F45404 - A9F45416 - A9F45440 - A9F45450 - A9F53101 - A9F53102 - A9F53103 - A9F53104 - A9F53106 - A9F53110 - A9F53116 - A9F53120 - A9F53125 - A9F53132 - A9F53140 - A9F53150 - A9F53163 - A9F53201 - A9F53202 - A9F53204 - A9F53206 - A9F53210 - A9F53216 - A9F53220 - A9F53225 - A9F53232 - A9F53240 - A9F53250 - A9F53263 - A9F53301 - A9F53302 - A9F53304 - A9F53306 - A9F53310 - A9F53316 - A9F53320 - A9F53325 - A9F53332 - A9F53340 - A9F53350 - A9F53363 - A9F53401 - A9F53402 - A9F53406 - A9F53410 - A9F53416 - A9F53420 - A9F53425 - A9F53432 - A9F53440 - A9F53450 - A9F53463 - A9F54101 - A9F54102 - A9F54104 - A9F54106 - A9F54110 - A9F54116 - A9F54120 - A9F54125 - A9F54132 - A9F54140 - A9F54150 - A9F54163 - A9F54201 - A9F54202 - A9F54204 - A9F54206 - A9F54210 - A9F54216 - A9F54220 - A9F54225 - A9F54232 - A9F54240 - A9F54250 - A9F54263 - A9F54301 - A9F54302 - A9F54304 - A9F54306 - A9F54310 - A9F54316 - A9F54320 - A9F54325 - A9F54332 - A9F54340 - A9F54350 - A9F54363 - A9F54401 - A9F54402 - A9F54404 - A9F54406 - A9F54410 - A9F54416 - A9F54420 - A9F54425 - A9F54432 - A9F54440 - A9F54450 - A9F54463 - A9F55101 - A9F55102 - A9F55104 - A9F55106 - A9F55110 - A9F55116 - A9F55120 - A9F55125 - A9F55132 - A9F55140 - A9F55150 - A9F55163 - A9F55201 - A9F55202 - A9F55204 - A9F55206 - A9F55210 - A9F55216 - A9F55220 - A9F55225 - A9F55232 - A9F55240 - A9F55250 - A9F55263 - A9F55301 - A9F55302 - A9F55304 - A9F55306 - A9F55310 - A9F55316 - A9F55320 - A9F55325 - A9F55332 - A9F55340 - A9F55350 - A9F55363 - A9F55402 - A9F55404 - A9F55406 - A9F55410 - A9F55416 - A9F55420 - A9F55425 - A9F55432 - A9F55440 - A9F55450 - A9F55463 - A9F64101 - A9F64102 - A9F64103 - A9F64104 - A9F64106 - A9F64110 - A9F64113 - A9F64116 - A9F64120 - A9F64125 - A9F64132 - A9F64140 - A9F64150 - A9F64163 - A9F64201 - A9F64202 - A9F64203 - A9F64204 - A9F64206 - A9F64210 - A9F64216 - A9F64220 - A9F64225 - A9F64232 - A9F64240 - A9F64250 - A9F64263 - A9F64301 - A9F64302 - A9F64303 - A9F64306 - A9F64310 - A9F64313 - A9F64316 - A9F64320 - A9F64325 - A9F64332 - A9F64340 - A9F64350 - A9F64363 - A9F64402 - A9F64404 - A9F64406 - A9F64410 - A9F64416 - A9F64420 - A9F64425 - A9F64432 - A9F64440 - A9F64450 - A9F64463 - A9F68101 - A9F68102 - A9F68104 - A9F68106 - A9F68110 - A9F68116 - A9F68150 - A9F68163 - A9F68201 - A9F68202 - A9F68204 - A9F68206 - A9F68210 - A9F68216 - A9F68220 - A9F68225 - A9F68232 - A9F68240 - A9F68250 - A9F68263 - A9F68302 - A9F68304 - A9F68306 - A9F68310 - A9F68316 - A9F68320 - A9F68325 - A9F68332 - A9F68340 - A9F68350 - A9F68363 - A9F68402 - A9F68404 - A9F68406 - A9F68410 - A9F68416 - A9F68420 - A9F68425 - A9F68432 - A9F68440 - A9F68450 - A9F68463 - A9F73101 - A9F73102 - A9F73103 - A9F73104 - A9F73106 - A9F73110 - A9F73113 - A9F73116 - A9F73120 - A9F73125 - A9F73132 - A9F73140 - A9F73150 - A9F73163 - A9F73170 - A9F73201 - A9F73202 - A9F73203 - A9F73204 - A9F73206 - A9F73210 - A9F73213 - A9F73216 - A9F73220 - A9F73225 - A9F73232 - A9F73240 - A9F73250 - A9F73263 - A9F73270 - A9F73301 - A9F73302 - A9F73303 - A9F73304 - A9F73306 - A9F73310 - A9F73313 - A9F73316 - A9F73320 - A9F73325 - A9F73332 - A9F73340 - A9F73350 - A9F73363 - A9F73370 - A9F73401 - A9F73402 - A9F73403 - A9F73404 - A9F73406 - A9F73410 - A9F73413 - A9F73416 - A9F73420 - A9F73425 - A9F73432 - A9F73440 - A9F73450 - A9F73463 - A9F73470 - A9F73602 - A9F73604 - A9F73606 - A9F73610 - A9F73616 - A9F73663 - A9F73670 - A9F74101 - A9F74102 - A9F74103 - A9F74104 - A9F74106 - A9F74110 - A9F74113 - A9F74116 - A9F74120 - A9F74125 - A9F74132 - A9F74140 - A9F74150 - A9F74163 - A9F74170 - A9F74201 - A9F74202 - A9F74203 - A9F74204 - A9F74206 - A9F74210 - A9F74213 - A9F74216 - A9F74220 - A9F74225 - A9F74232 - A9F74240 - A9F74250 - A9F74263 - A9F74270 - A9F74301 - A9F74302 - A9F74303 - A9F74304 - A9F74306 - A9F74310 - A9F74313 - A9F74316 - A9F74320 - A9F74325 - A9F74332 - A9F74340 - A9F74350 - A9F74363 - A9F74370 - A9F74401 - A9F74402 - A9F74403 - A9F74404 - A9F74406 - A9F74410 - A9F74413 - A9F74416 - A9F74420 - A9F74425 - A9F74432 - A9F74440 - A9F74450 - A9F74463 - A9F74470 - A9F74601 - A9F74602 - A9F74603 - A9F74604 - A9F74606 - A9F74610 - A9F74613 - A9F74616 - A9F74620 - A9F74625 - A9F74632 - A9F74640 - A9F74650 - A9F74663 - A9F75101 - A9F75102 - A9F75103 - A9F75104 - A9F75106 - A9F75110 - A9F75116 - A9F75120 - A9F75125 - A9F75132 - A9F75140 - A9F75150 - A9F75163 - A9F75170 - A9F75201 - A9F75202 - A9F75203 - A9F75204 - A9F75206 - A9F75210 - A9F75213 - A9F75216 - A9F75220 - A9F75225 - A9F75232 - A9F75240 - A9F75250 - A9F75263 - A9F75270 - A9F75301 - A9F75302 - A9F75303 - A9F75304 - A9F75306 - A9F75310 - A9F75313 - A9F75316 - A9F75320 - A9F75325 - A9F75332 - A9F75340 - A9F75350 - A9F75363 - A9F75370 - A9F75401 - A9F75402 - A9F75403 - A9F75404 - A9F75406 - A9F75410 - A9F75413 - A9F75416 - A9F75420 - A9F75425 - A9F75432 - A9F75440 - A9F75450 - A9F75463 - A9F75603 - A9F75650 - A9F75663 - A9F75670 - A9F76106 - A9F76110 - A9F76116 - A9F76120 - A9F76125 - A9F76132 - A9F76140 - A9F76163 - A9F76206 - A9F76210 - A9F76216 - A9F76220 - A9F76225 - A9F76232 - A9F76240 - A9F76250 - A9F76263 - A9F76310 - A9F76316 - A9F76320 - A9F76325 - A9F76332 - A9F76340 - A9F76350 - A9F76363 - A9F76410 - A9F76416 - A9F76420 - A9F76425 - A9F76432 - A9F76440 - A9F76450 - A9F76463 - A9F77106 - A9F77110 - A9F77116 - A9F77120 - A9F77125 - A9F77132 - A9F77140 - A9F77150 - A9F77163 - A9F77206 - A9F77210 - A9F77216 - A9F77220 - A9F77225 - A9F77232 - A9F77240 - A9F77250 - A9F77263 - A9F77306 - A9F77310 - A9F77316 - A9F77320 - A9F77325 - A9F77332 - A9F77340 - A9F77350 - A9F77363 - A9F77406 - A9F77410 - A9F77416 - A9F77420 - A9F77425 - A9F77432 - A9F77440 - A9F77450 - A9F77463 - A9F77606 - A9F77610 - A9F77616 - A9F77620 - A9F77625 - A9F77632 - A9F77640 - A9F77650 - A9F77663 - A9F78106 - A9F78110 - A9F78116 - A9F78120 - A9F78125 - A9F78132 - A9F78140 - A9F78150 - A9F78163 - A9F78206 - A9F78210 - A9F78216 - A9F78220 - A9F78225 - A9F78232 - A9F78240 - A9F78250 - A9F78263 - A9F78306 - A9F78310 - A9F78316 - A9F78320 - A9F78325 - A9F78332 - A9F78340 - A9F78350 - A9F78363 - A9F78406 - A9F78410 - A9F78416 - A9F78420 - A9F78425 - A9F78432 - A9F78440 - A9F78450 - A9F78463 - A9F78606 - A9F78610 - A9F78616 - A9F78620 - A9F78625 - A9F78632 - A9F78640 - A9F79106 - A9F79110 - A9F79116 - A9F79120 - A9F79125 - A9F79132 - A9F79140 - A9F79150 - A9F79163 - A9F79206 - A9F79210 - A9F79216 - A9F79220 - A9F79225 - A9F79232 - A9F79240 - A9F79250 - A9F79263 - A9F79306 - A9F79310 - A9F79316 - A9F79320 - A9F79325 - A9F79332 - A9F79340 - A9F79350 - A9F79363 - A9F79406 - A9F79410 - A9F79416 - A9F79420 - A9F79425 - A9F79432 - A9F79440 - A9F79450 - A9F79463 - A9F79606 - A9F79610 - A9F79616 - A9F79620 - A9F79625 - A9F79632 - A9F79640 - A9F79650 - A9F79663 - A9F83101 - A9F83102 - A9F83103 - A9F83104 - A9F83106 - A9F83110 - A9F83113 - A9F83116 - A9F83120 - A9F83125 - A9F83132 - A9F83140 - A9F83150 - A9F83163 - A9F83201 - A9F83202 - A9F83203 - A9F83204 - A9F83206 - A9F83210 - A9F83213 - A9F83216 - A9F83220 - A9F83225 - A9F83232 - A9F83240 - A9F83263 - A9F83270 - A9F83302 - A9F83303 - A9F83304 - A9F83306 - A9F83310 - A9F83313 - A9F83316 - A9F83320 - A9F83325 - A9F83332 - A9F83340 - A9F83350 - A9F83363 - A9F83370 - A9F83402 - A9F83403 - A9F83404 - A9F83406 - A9F83410 - A9F83413 - A9F83416 - A9F83420 - A9F83425 - A9F83432 - A9F83440 - A9F83463 - A9F83470 - A9F83601 - A9F83610 - A9F83616 - A9F83625 - A9F83640 - A9F83663 - A9F83670 - A9F84101 - A9F84102 - A9F84103 - A9F84104 - A9F84106 - A9F84110 - A9F84113 - A9F84116 - A9F84120 - A9F84125 - A9F84132 - A9F84140 - A9F84150 - A9F84163 - A9F84170 - A9F84201 - A9F84202 - A9F84203 - A9F84204 - A9F84206 - A9F84210 - A9F84213 - A9F84216 - A9F84220 - A9F84225 - A9F84232 - A9F84240 - A9F84250 - A9F84263 - A9F84 | 14.1144 | 0.86055 | 12.926 | 0.32788 | -0.25854 |  |  |  | 0.83454 | 0.01564 | 0.010371 | 0.026011 | 0 | 0 | 0 | 0 | 0 | 12.926 | 0 |  |  |  |  | 0 | 0 |  |  |  | Plastic 42.4 % ; Metal 52.5 % ; Other 5.1 % ; Plastic 0.052 kg ; Metal 0.064 kg ; Other 0.006 kg ; Masse du produit 0.114 kg ; Emballage 0.056 kg ; Produits complémentaires à l'installation 0.0 kg ; Masse totale des produits constitutifs de l'unité fonctionnelle 0.17 kg
Plafond suspendu en laine de bois [ép. 35mm] [Gestion durable] - DONNEE ENVIRONNEMENTALE PAR DEFAUT | INIES_DNRP20220211_120000 | 29179 | 1.1 |  | 3 | DefaultEnvironmentalData | NF EN 15804+A1 + NF EN 15804/CN | Ministère de la Transition Écologique – Ministère en charge du Logement | 50 | 1 | m² | Assurer la fonction de 1 m² de plafond en panneau rigide de laine de bois d'épaisseur 35 mm pour une durée de vie de référence de 50 ans. |  | 20.0455 | 18.1655 | 0 | 1.88 |  |  |  |  | 14.003 |  |  | 4.1624 | 0 | 0 | 0 | 0 | 0 | 0 | 0 |  |  |  |  | 0
Acti9 - C120N - Disjoncteur Modulaire - 4P - 100A - Courbe C | SCHN-00324-V02.01-FR | 38470 | 1.2 | 2023/07/01 | 1 | Individual | PEP PCR ed 4.0 | SCHNEIDER ELECTRIC INDUSTRIES SAS | 20 | 1 | unité | Protéger pendant 20 ans l'installation contre les surcharges et les courts-circuits dans un circuit de tension assignée 415VCA et de courant assigné In = 100A. Cette protection est assurée avec les paramètres suivants :- nombre de pôles : 3P+N- pouvoir de coupure assigné : Icn = 10kA (IEC 60898-1), Icu = 6kA (IEC 60947-2)- courbe de déclenchement : C | A9N18340 ; A9N18341 ; A9N18342 ; A9N18343 ; A9N18344 ; A9N18345 ; A9N18346 ; A9N18347 ; A9N18348 ; A9N18349 ; A9N18350 ; A9N18351 ; A9N18352 ; A9N18353 ; A9N18354 ; A9N18355 ; A9N18356 ; A9N18357 ; A9N18358 ; A9N18359 ; A9N18360 ; A9N18361 ; A9N18362 ; A9N18363 ; A9N18364 ; A9N18365 ; A9N18367 ; A9N18369 ; A9N18371 ; A9N18372 ; A9N18373 ; A9N18374 ; A9N18375 ; A9N18376 ; A9N18377 ; A9N18378 ; A9N18379 ; A9N18380 ; A9N18381 ; A9N18382 ; A9N18383 ; A9N18384 ; A9N18385 ; A9N18386 ; A9N18387 ; A9N18388 ; A9N18389 ; A9N18390 ; A9N18391 ; A9N18392 ; A9N18393 ; A9N18401 ; A9N18402 ; A9N18403 ; A9N18404 ; A9N18412 ; A9N18413 ; A9N18414 ; A9N18415 ; A9N18423 ; A9N18424 ; A9N18425 ; A9N18426 ; A9N18434 ; A9N18435 ; A9N18436 ; A9N18437 ; A9N18445 ; A9N18446 ; A9N18447 ; A9N18448 ; A9N18456 ; A9N18457 ; A9N18458 ; A9N18459 ; A9N18467 ; A9N18468 ; A9N18469 ; A9N18470 ; A9N18478 ; A9N18479 ; A9N18480 ; A9N18481 ; A9N18489 ; A9N18490 ; A9N18491 ; A9N18492 ; A9N18500 ; A9N18501 ; A9N18502 ; A9N18503 ; A9N18511 ; A9N18512 ; A9N18513 ; A9N18514 ; A9N18522 ; A9N18523 ; A9N18524 ; A9N18525 ; A9N18901 ; A9N18902 ; A9N18903 ; A9N18904 ; A9N18905 ; A9N18906 ; A9N18907 ; A9N18908 ; A9N60708 ; A9N60709 ; A9N60711 ; A9N60712 ; A9N60714 ; A9N60715 ; A9N60717 ; A9N60718 ; A9N60720 ; A9N60721 ; A9N60723 ; A9N60724 ; A9N60729 ; A9N60730 ; A9N60733 ; A9N60734 ; A9N60737 ; A9N60738 ; A9N60741 ; A9N60742 ; A9N60745 ; A9N60746 ; A9N60749 ; A9N60750 ; A9N60753 ; A9N60754 ; A9N60757 ; A9N60758 ; A9N60777 ; A9N60778 ; A9N60781 ; A9N60782 ; A9N60785 ; A9N60786 ; A9N60789 ; A9N60790 ; | 39.0965 | 4.6539 | 32.314 | 2.1286 | -12.658 |  |  |  | 4.5145 | 0.102 | 0.037415 | 0.13942 | 0 | 0 | 0 | 0 | 0 | 32.314 | 0 |  |  |  |  | 0 | 0 |  |  |  | Plastic 37.8 % ; Metal 59.7 % ; Other 2.5 % ; Plastic 0.308 kg ; Metal 0.487 kg ; Other 0.02 kg ; Masse du produit 0.76 kg ; Emballage 0.02 kg ; Produits complémentaires à l'installation 0.0 kg ; Masse totale des produits constitutifs de l'unité fonctionnelle 0.78 kg
Profil en acier pour plancher collaborant de masse surfacique comprise entre 10,24 et 19,38 kg/m² | INIES_CFDV20230726_142518 | 40627 | 1.2 |  | 2 | Collective | NF EN 15804+A2 + NF EN 15804/CN | L'ENVELOPPE METALLIQUE DU BATIMENT | 100 | 1 | m² | Contribuer, en faisant fonction de bac support et de coffrage, à la réalisation d’un m2 de plancher collaborant, sur la base d'une durée de vie de référence de 100 ans pour le plancher en assurant les performances prescrites en phase de conception du projet. | AMCF ArcelorMittal Construction France ; o COFRAPLUS 60 ; o COFRAPLUS 77 ; o COFRAPLUS 80 ; o COFRASTRA 40 ; o COFRASTRA 56 ; o COFRASTRA 70 ; BACACIER ; o PCB 60 ; o PCB 80 ; JORIS IDE ; o JI 60-160-800 ; o JI 60-160-800 PP ; o JI 56-225-900 ; MONOPANEL ; o HI-BOND 55.750 ; o HI-BOND 55.750 C ; o HI-BOND 55.800 ; o HI-BOND 55.800 C ; | 38.6582 | 38.1596 | 0 | 0.49858 | -15.8775 |  |  |  | 35.159 | 0.7237 | 2.2769 | 3.0006 | 0 | 0 | 0 | 0 | 0 | 0 | 0 | 0 | 0.30287 | 0.19482 | 0.00089189 | 0 | 0.08 | 479 | Europe |  | Palettes en bois 0.19 kg ; Mousse PE 0.00033 kg ; Tirants acier 0.05 kg ; Cerclage métallique 0.0066 kg ; Cerclage plastique 0.037 kg ; Vis acier 0.05 kg ; Bac acier 14.5 kg ; Film de protection 0.0066 kg
TEDH-V F400 ECOWATT | VIMP-00009-V01.01-FR | 40646 | 1.1 | 2023/05/01 | 1 | Individual | PEP PCR ed 4.0 | VIM | 17 | 1 | unité | Tourelle centrifuge à réaction basse consommation confort désenfumage agréé F400-120 - Débit 3400 m3/h | TEDV F400 ECOWATT 355 référence 695036 ; 6 tailles : 355/400/450/500/630/7102 Modèles :• TEDH F400 ECOWATT : rejet d’air horizontal• TEDV F400 ECOWATT : rejet d’air vertical5 versions• TEDH/V F400 ECOWATT VAV.• TEDH/V F400 ECOWATT VAV avec afficheur de débit.• TEDH/V F400 ECOWATT COP avec afficheur de pression.• TEDH/V F400 ECOWATT CAV avec afficheur de débit.• TEDH/V F400 ECOWATT ASR avec afficheur de pression pour association avec le système ASR ECOWATT. | 2917.7942 | 297.6576 | 2571.7889 | 48.3477 | -90.8099 |  |  |  | 285.9193 | 7.3552 | 4.3831 | 11.7383 | 0 | 154.9402 | 0 | 0 | 0 | 2416.8487 | 0 |  |  |  |  | 0 | -14 |  |  |  | Plastic 4.3 % ; Metal 62.7 % ; Other 33.0 % ; Plastic 2.473 kg ; Metal 36.05 kg ; Other 19.0 kg ; Masse du produit 38.4 kg ; Emballage 19.1 kg ; Produits complémentaires à l'installation 0.0 kg ; Masse totale des produits constitutifs de l'unité fonctionnelle 57.5 kg
Profilé reconstitué soudé en acier au carbone utilisé comme élément porteur | INIES_IGXJ20241014_201345 | 40622 | 1.1 |  | 1 | Individual | NF EN 15804+A2 + NF EN 15804/CN | INOCAMBRA - CONSTRUÇÕES METÁLICAS, SA. | 100 | 1 | kg | Utilisation de 1 kg de profilé soudé reconstitué en acier au carbone pour assurer la fonction d'élément porteur vertical et/ou horizontal, garantissant les performances spécifiées au stade de la conception du projet, quelle que soit la classe d'exposition, pour une durée de vie de référence de 100 ans, et les classes d'acier définies dans la norme NF EN 10025 | Profilé reconstitué soudé en acier au carbone | 1.9967 | 1.9645 | 0 | 0.032213 | -0.33101 | 0.90957 | 0.25628 | 0.48141 | 1.6473 | 0.24862 | 0.068605 | 0.31722 | 0 | 0 | 0 | 0 | 0 | 0 | 0 | 0.0036064 | 0.027611 | 0.0009683 | 2.7169e-05 | 0 | 0.0143 | 1600 | Europe |  | Acier 1.0 kg ; Tasseaux en bois 0.029 kg ; Film plastique 1e-07 kg ; Film à bulles 2e-09 kg ; Carton 1e-09 kg ; Mousse en polyéthylène 1e-09 kg ; Agrafes en acier des cerclages 3e-09 kg ; Cerclage en polypropylène 8e-09 kg ; Ruban adhésif 5e-09 kg ; Boulons d’assemblage 0.03 kg
Plafond suspendu en laine de bois [ép. 35mm] [Gestion non durable] - DONNEE ENVIRONNEMENTALE PAR DEFAUT | INIES_DCFH20220211_120105 | 29180 | 1.1 |  | 3 | DefaultEnvironmentalData | NF EN 15804+A1 + NF EN 15804/CN | Ministère de la Transition Écologique – Ministère en charge du Logement | 50 | 1 | m² | Assurer la fonction de 1 m² de plafond en panneau rigide de laine de bois d'épaisseur 35 mm pour une durée de vie de référence de 50 ans. |  | 23.1783 | 21.2983 | 0 | 1.88 |  |  |  |  | 17.1359 |  |  | 4.1624 | 0 | 0 | 0 | 0 | 0 | 0 | 0 |  |  |  |  | 0
Procédé de bardage ventilé panneau composite aluminium larson® FR ou larson® A2 en pose rivetée ou vissée, incluant le système d’ossature de fixation à la structure | INIES_IUWF20231218_091105 | 36109 | 1.1 |  | 1 | Individual | NF EN 15804+A2 + NF EN 15804/CN | ALUCOIL | 50 | 1 | m² | Constituer 1 m² vu de revêtement architectural en aluminium composite fixé par rivetage ou vissage, incluant l’ossature de montage, pendant une durée de vie de référence de 50 ans | Panneau composite larson® FR ou larson® A2 de 4mm d’épaisseur totale. | 46.8266 | 45.2206 | 0 | 1.606 | -14.3229 | 27.1936 | 0.63451 | 14.1015 | 41.9296 | 0.91529 | 2.3757 | 3.291 | 0 | 0 | 0 | 0 | 0 | 0 | 0 | 0.87746 | 0.041338 | 0.092813 | 0.59436 | 0.0312 | 0.392 | 500 | Europe |  | Feuille d'aluminium 8.11 kg ; Noyau 1.04 kg ; Rivet aluminium / acier inoxydable 0.0312 kg ; Profilé vertical omega aluminium LCH-1 0.948 kg ; Equerre en acier 0.14 kg ; Equerre en aluminium 0.0783 kg ; Vis / Goujons / Tirefonds en acier 0.0484 kg ; Lisse horizontale en acier 0.0924 kg ; Lisse horizontale en aluminium 0.0537 kg ; Lisse horizontale en bois 0.075 kg ; Bois (chevalet ou palette) 0.9 kg ; Carton 0.0292 kg ; Feuillard en polypropylène 0.00306 kg ; Film plastique polyéthylène 0.037 kg
Profilé Stil Prim® Tech 90 (pose par vissage) | INIES_IWMB20240527_173321 | 38466 | 1.1 |  | 1 | Individual | NF EN 15804+A2 + NF EN 15804/CN | PLACOPLATRE | 50 | 1 | m | Assurer, sur un mètre linéaire, une fonction d’élément d’ossature destinée à soutenir des plafonds longue portée avec un parement en plaque de plâtre, sur la base d’une durée de vie de 50 ans. | Profilé Stil Prim® Tech 90 | 6.32 | 6.273 | 0 | 0.0417 | -1.94 |  |  |  | 5.87 | 0.0354 | 0.367 | 0.403 | 0 | 0 | 0 | 0 | 0 | 0 | 0 | 0.000185 | 0.034 | 0.00745 | 0.000111 | 0 | 0.0149 | 325 | France | FR-HDF | cerclage en PP 0.00033 kg ; Acier 1.95 kg ; Cerclage en PE 3e-05 kg ; Chevrons en bois 0.0378 kg ; Vis en acier TRPF 13 0.003 kg
Plafond suspendu en laine de bois complexé avec un panneau en PSE [ép. 160mm] [Gestion durable] - DONNEE ENVIRONNEMENTALE PAR DEFAUT | INIES_DCKY20220211_120441 | 29181 | 1.1 |  | 3 | DefaultEnvironmentalData | NF EN 15804+A1 + NF EN 15804/CN | Ministère de la Transition Écologique – Ministère en charge du Logement | 50 | 1 | m² | Assurer la fonction de 1 m² de plafond en panneau rigide de laine de bois complexé à un panneau de PSE d'épaisseur totale de 160 mm pour une durée de vie de référence de 50 ans. |  | 28.8255 | 26.8819 | 0 | 1.9436 |  |  |  |  | 23.0099 |  |  | 3.872 | 0 | 0 | 0 | 0 | 0 | 0 | 0 |  |  |  |  | 2.56
Collier d'installation 26-62mm | SCHN-00941-V01.01-FR | 38471 | 1.3 | 2023/08/01 | 1 | Individual | PEP PCR ed 4.0 | SCHNEIDER ELECTRIC INDUSTRIES SAS | 20 | 1 | unité | Monter un câble ou un tube en un point avec un serre-câble d'une capacité de serrage comprise entre 100 mm et 780 mm pour une durée de vie de référence de 20 ans conformément à la norme EN 62275. | ENN47962 ; IMT46401 ; IMT46428 ; IMT46402 ; IMT46403 ; IMT46404 ; IMT46405 ; IMT46406 ; IMT46407 ; IMT46408 ; IMT46409 ; IMT46410 ; IMT46411 ; IMT46412 ; IMT46413 ; IMT46414 ; IMT46415 ; IMT46416 ; IMT46417 ; IMT46418 ; IMT46419 ; IMT46420 ; IMT46421 ; IMT46422 ; IMT46423 ; IMT46424 ; IMT46425 ; IMT46426 ; IMT46427 ; DXN3008N ; DXN3012N ; DXN3021N ; ENN47942 ; ENN47992 ; IMT46969 ; IMT46118 ; DXN3014N ; DXN3010N ; DXN3008B ; DXN3012B ; DXN3006B ; DXN3006N ; IMT46970 ; IMT47006 ; DXN3010B ; IMT46293 ; IMT46919 ; DXN3004B ; DXN3014B ; DXN3021B ; IMT46924 ; IMT46101 ; DXN3004N ; IMT46968 ; IMT46269 ; IMT46248 ; IMT22085 ; IMT46277 ; IMT46156 ; IMT46149 ; IMT46073 ; IMT46286 ; IMT22086 ; IMT22087 ; IMT46275 ; IMT46262 ; DXN3014NH ; IMT46265 ; IMT46071 ; IMT46921 ; IMT46922 ; IMT46263 ; IMT46260 ; IMT46261 ; IMT46267 ; IMT46074 ; IMT46266 ; IMT46274 ; IMT46264 ; IMT46270 ; IMT46268 ; IMT46272 ; IMT46273 ; IMT46064 ; 710159 ; IMT46927 ; IMT46254 ; IMT46923 ; IMT46026 ; IMT46926 ; IMT46255 ; IMT46033 ; IMT46271 ; IMT46258 ; IMT46157 ; IMT46158 ; IMT46259 ; IMT46918 ; IMT46257 ; ENN94262 ; 55CTP640B100 ; IMT46250 ; IMT46035 ; IMT46256 ; IMT46036 ; DXN3014BH ; IMT46276 ; IMT46251 ; ENN94242 ; ENN94292 ; IMT47002 ; ENN47994 ; IMT46134 ; IMT46124 ; IMT46133 ; IMT46123 ; IMT46132 ; IMT46122 ; IMT46252 ; IMT46234 ; IMT46224 ; IMT46253 ; IMT46233 ; IMT46232 ; IMT47206 ; IMT47004 ; IMT46222 ; IMT46131 ; IMT46121 ; IMT46231 ; IMT46221 ; IMT46428 ; IMT47204 ; 65CT10B ; IMT47205 ; IMT46401 ; IMT46401 ; IMT46428 ; | 0.0087568 | 0.0074448 | 0 | 0.001312 | -1.3584e-05 |  |  |  | 0.0062333 | 0.00015596 | 0.0010555 | 0.0012115 | 0 | 0 | 0 | 0 | 0 | 0 | 0 |  |  |  |  | 0 | 0 |  |  |  | Plastic 40.5 % ; Metal 0.0 % ; Other 59.5 % ; Plastic 0.0 kg ; Metal 0.0 kg ; Other 0.0 kg ; Masse du produit 0.0 kg ; Emballage 0.001 kg ; Produits complémentaires à l'installation 0.0 kg ; Masse totale des produits constitutifs de l'unité fonctionnelle 0.001 kg
Chargeur USB double type A+C, 45W, Blanc | SCHN-00959-V01.01-FR | 38472 | 1.2 | 2023/05/01 | 1 | Individual | PEP PCR ed 4.0 | SCHNEIDER ELECTRIC INDUSTRIES SAS | 20 | 1 | unité | Mettre à disposition pendant 10 ans un point de connexion de charge USB suivant le protocole PD ( Power Delivery ), de 5V/3A à 20V/2.25A pour le port USB-C et 5V/1.5A pour le port USB-A. La tension nominale du produit est de 230V et des protections de surcharge et température sont intégrées. | E831USB65_DG ; E831USB65_WE ; E831USB65_WG ; E832USB45_DG ; E832USB45_WE ; E832USB45_WG ; EKO07232 ; EKO07233 ; EKO07237 ; EKO30196 ; EPH2700421 ; EPH2700471 ; INS60526 ; INS60527 ; MEG4366-0120 ; MEG4366-0130 ; MTN4366-0120 ; MTN4366-0130 ; NU501318 ; NU501330 ; NU501344 ; NU501354 ; NU501418 ; NU501430 ; NU501444 ; NU501454 ; S320403 ; S320406 ; S325403 ; S325403D ; S325406 ; S325406D ; S340403 ; S340406 ; S345403 ; S345403D ; S345406 ; S345406D ; S520403 ; S520406 ; S530403 ; S530406 ; S540403 ; S540406 ; S540702 ; S550403 ; S550406 ; SDD111404 ; SDD112404 ; SDD113404 ; SDD114404 ; SDD180404 ; SDD181404 ; WDE000942 ; WDE002101 ; WDE002983 ; WDE003983 ; WDE004983 ; WDE011764 ; WDE011765 ; WDE012U02 ; WDE014U02 ; | 36.1994 | 5.3429 | 30.644 | 0.21252 | -0.21591 |  |  |  | 5.2474 | 0.044969 | 0.050492 | 0.095461 | 0 | 0 | 0 | 0 | 0 | 30.644 | 0 |  |  |  |  | 0 | 0 |  |  |  | Plastic 27.9 % ; Metal 14.9 % ; Other 57.2 % ; Plastic 0.041 kg ; Metal 0.022 kg ; Other 0.057 kg ; Masse du produit 0.126 kg ; Emballage 0.3 kg ; Produits complémentaires à l'installation 0.0 kg ; Masse totale des produits constitutifs de l'unité fonctionnelle 0.426 kg
VB Peintures en phase aqueuse - Gamme Alkyleo (Impress,Satin,Velours) application en 1 couche | INIES_IROP20241015_082602 | 40624 | 1.1 |  | 1 | Individual | NF EN 15804+A2 + NF EN 15804/CN | ESPACE COOPERATIVE | 10 | 1 | m² | « Assurer la protection et la décoration de 1m² de support, préparé dans les règles de l’art (*) avec un produit de type peinture impression/finition en phase aqueuse, en une couche, sur la base d’une durée de vie de référence de 10 ans comprenant une mise en œuvre et aucun entretien.» Si deux couches sont jugées nécessaires, alors les résultats doivent être multipliés par deux. (*) Conformément au DTU 59.1 | ALKYLEO Impress (Blanc) ; ALKYLEO Satin (Blanc, DEEP et TR) ; ALKYLEO Velours (Blanc, DEEP et TR) ; | 0.26798 | 0.25481 | 0 | 0.013169 | -0.012294 | 0.17735 | 0.015704 | 0.025909 | 0.21896 | 0.022738 | 0.013104 | 0.035842 | 0 | 0 | 0 | 0 | 0 | 0 | 0 | 0 | 0.0006749 | 0 | 0.012494 | 0.00135 | 9.72e-05 | 1000 | France | FR-NAQ | Palette 0.000248 kg ; Film PEBD 4.57e-05 kg ; Rouleau 9e-05 kg ; Fut + couvercle métalliques 0.0115 kg ; Peinture Alkyleo 0.1193 kg
Pack WC au sol avec réservoir Alterna (produits complémentaires inclus) | INIES_IYRW20231219_135552 | 36128 | 1.1 |  | 1 | Individual | NF EN 15804+A2 + NF EN 15804/CN | IBANA | 20 | 1 | unité | Assurer la fonction de WC (1 unité) pour une durée de vie de 20 ans, par un pack WC (cuvette et réservoir) en céramique, avec une longueur x largeur variant entre 635mmx375mm et 685mmx395mm, et comprenant la pipe d’évacuation, le robinet d’arrêt, le mécanisme, le robinet flotteur, l’abattant, les joints en silicone et les vis de fixation. | Pack WC VERSEAU sans bride avec abattant frein de chute ; Pack WC VERSEAU ; Pack WC VERSEAU surélevé | 131.857 | 58.779 | 67.5 | 5.578 | -10.9 |  |  |  | 35.459 | 6.42 | 16.9 | 23.32 | 0 | 67.5 | 0 | 0 | 0 | 0 | 0 | 0 | 0.218 | 0.18 | 5.18 | 0 | 4.6 | 4824 | Hors Europe |  | Céramique 38.294 kg ; Mécanisme 0.87 kg ; Film 0.223 kg ; Abattant 2.5 kg ; Carton ondulé 0.789 kg ; Carton plat 2.294 kg ; Autres 0.244 kg ; Papier 0.101 kg ; Palette bois 6.688 kg ; Joints silicone 0.02 kg ; Robinet d'arrêt 0.08 kg
Plafond suspendu en laine de bois complexé avec un panneau en PSE [ép. 160mm] [Gestion non durable] - DONNEE ENVIRONNEMENTALE PAR DEFAUT | INIES_DNMJ20220211_120511 | 29182 | 1.1 |  | 3 | DefaultEnvironmentalData | NF EN 15804+A1 + NF EN 15804/CN | Ministère de la Transition Écologique – Ministère en charge du Logement | 50 | 1 | m² | Assurer la fonction de 1 m² de plafond en panneau rigide de laine de bois complexé à un panneau de PSE d'épaisseur totale de 160 mm pour une durée de vie de référence de 50 ans. |  | 38.2255 | 36.2819 | 0 | 1.9436 |  |  |  |  | 32.4099 |  |  | 3.872 | 0 | 0 | 0 | 0 | 0 | 0 | 0 |  |  |  |  | 2.56
PREMURS KP1 IC24 Epaisseurs : 16 à 40cm (SANS REMPLISSAGE) | INIES_IZXE20231219_162835 | 36131 | 1.1 |  | 1 | Individual | NF EN 15804+A2 + NF EN 15804/CN | KP1 | 100 | 1 | m² | Assurer la fonction de coffrage (coffrage et résistance) pour la constitution d’un mur porteur, sans ouverture, d’épaisseur variable (16 à 40 cm) en mur à coffrage intégré sur un mètre carré de paroi, tout en assurant une isolation acoustique "Rw(C, Ctr) = 61(-2 ;-4)dB", sur une durée de vie de référence de 100 ans ».* Le produit est mis en œuvre selon les dispositions de l’Avis Technique en vigueur. *1 m² de paroi continue (sans ouverture). Béton de remplissage et aciers de liaison non inclus dans l’unité fonctionnelle. | PREMURS KP1 IC24 ; Epaisseurs : 16 à 40 cm ; (SANS REMPLISSAGE) | 24.54 | 24.3 | -2.55 | 2.79 | 1.68 | 15.87 | 2.58 | 2.49 | 20.95 | 3.34 | 0.01 | 3.35 | -2.55 | 0 | 0 | 0 | 0 | 0 | 0 | 0.99 | 0.77 | 0.73 | 0.296 | 0 | 0 | 115 | France | FR-CVL ; FR-IDF ; FR-OCC | Béton 242.0 kg ; Fond de joint 0.00341 kg ; Acier 5.6 kg
UTBS ECOWATT Centrale de traitement d'air simple flux | VIMP-00019-V01.01-FR | 40647 | 1.4 | 2024/10/01 | 1 | Individual | PEP PCR ed 4.0 | VIM | 17 | 1 | unité | UTBS ECOWATT Centrale de traitement d'air simple flux, débit de 3400 m3/h | UTBS ECOWATT 5 Référence 6671580000 ; UTBS ECOWATT 2 ; UTBS ECOWATT 3 ; UTBS ECOWATT 5 ; UTBS ECOWATT 8 ; TEDH F400 ECOWATT 355 ; TEDH F400 ECOWATT 400 ; TEDH F400 ECOWATT 450 ; TEDH F400 ECOWATT 500 ; TEDH F400 ECOWATT 630 ; TEDH F400 ECOWATT 710 ; TEDV F400 ECOWATT 355 ; TEDV F400 ECOWATT 400 ; TEDV F400 ECOWATT 450 ; TEDV F400 ECOWATT 500 ; TEDV F400 ECOWATT 630 ; TEDV F400 ECOWATT 710 ; 2 versions : ; • UTBS ECOWATT: version non régulée, ajustement par potentiomètre ; • UTBS ECOWATT PRO-REG : version régulée, fonctionnement à débit variable (VAV), débit constant (CAV), pression constante(COP), ASR. ; ; 4 tailles : 2, ; • UTBS ECOWATT 2 ; • UTBS ECOWATT 3 ; • UTBS ECOWATT 5 ; • UTBS ECOWATT 8 ; ; Batteries : ; • Batteries à eau chaude ; • Batteries à eau froide ou réversible ; • Batteries à détente directe | 4465.9002 | 1498.0704 | 2858.1046 | 109.7251 | -696.54 |  |  |  | 1478.2847 | 17.1205 | 2.6652 | 19.7857 | 0 | 275.9921 | 0 | 0 | 0 | 2582.1125 | 0 |  |  |  |  | 0 | 4.624 |  |  |  | Plastic 2.2 % ; Metal 87.9 % ; Other 9.9 % ; Plastic 5.0 kg ; Metal 202.81 kg ; Other 22.95 kg ; Masse du produit 230.76 kg ; Emballage 19.72 kg ; Produits complémentaires à l'installation 0.0 kg ; Masse totale des produits constitutifs de l'unité fonctionnelle 250.48 kg
KDTR F400 Caisson d'extraction centrifuge à transmission F400-120 (Confort/désenfumage) | VIMP-00013-V01.01-FR | 40648 | 1.1 | 2023/10/09 | 1 | Individual | PEP PCR ed 4.0 | VIM | 17 | 1 | unité | Caisson d’extraction confort désenfumage agréé F400-120, débit de 3400 m3/h | KDTR F400 355 IS ; 2 gammes :•KDTA F400 : turbine à action •KDTR F400 : turbine à réaction. 2 constructions : •Refoulement horizontal •Refoulement vertical. 11 tailles : 200/250/280/315/355/400/450/500/560/630/710. 2 options: •Version nu •Version isolation double peau (25 mm laine de verre). | 2976.8588 | 756.1692 | 2011.9215 | 208.7681 | -358.8039 |  |  |  | 741.7236 | 13.4042 | 1.0414 | 14.4456 | 0 | 89.4847 | 0 | 0 | 0 | 1922.4368 | 0 |  |  |  |  | 9783.21 | 9783.21 |  |  |  | Plastic 1.1 % ; Metal 94.8 % ; Other 4.1 % ; Plastic 1.99 kg ; Metal 169.9 kg ; Other 7.3 kg ; Masse du produit 178.4 kg ; Emballage 0.8 kg ; Produits complémentaires à l'installation 0.0 kg ; Masse totale des produits constitutifs de l'unité fonctionnelle 179.2 kg
Pompe à chaleur (PAC) AIR/EAU triple service en bâtiment collectif/tertiaire [Pchaud = 50 kW] [PRG supérieur à 750] - DONNEE ENVIRONNEMENTALE PAR DEFAUT | INIES_DZYI20231220_093654 | 36136 | 1.1 |  | 3 | DefaultEnvironmentalData | NF EN 15804+A2 + NF EN 15804/CN | Ministère de la Transition Écologique – Ministère en charge du Logement | 22 | 1 | unité | Assurer la fonction de pompe à chaleur triple service (chauffage, ECS, froid) d'une puissance calorifique de 50 kW en bâtiment collectif/tertiaire, avec un PRG supérieur à 750 et pour une durée de vie de référence de 22 ans. |  | 19585.9942 | 5500.722 | 13820.5323 | 264.7399 | 0 |  |  |  | 5399.8568 |  |  | 100.8652 | 13534.521 | 286.0113 | 0 | 0 | 0 | 0 | 0 |  |  |  |  | 0 | 0
Plafond suspendu en laine de bois complexé avec de la laine de roche [ép. 200mm] [Gestion durable] - DONNEE ENVIRONNEMENTALE PAR DEFAUT | INIES_DHMU20220211_120608 | 29183 | 1.1 |  | 3 | DefaultEnvironmentalData | NF EN 15804+A1 + NF EN 15804/CN | Ministère de la Transition Écologique – Ministère en charge du Logement | 50 | 1 | m² | Assurer la fonction de 1 m² de plafond en panneau rigide de laine de bois complexé à de la laine de roche d'épaisseur totale de 200 mm pour une durée de vie de référence de 50 ans. |  | 108.683 | 105.21 | 0 | 3.473 |  |  |  |  | 90.0486 |  |  | 15.1613 | 0 | 0 | 0 | 0 | 0 | 0 | 0 |  |  |  |  | 0
Revêtements de sols Flotex en lés (colle incluse) et libre (construction Next, sans colle) | INIES_ISVL20240502_171958 | 40637 | 1.2 |  | 1 | Individual | NF EN 15804+A2 + NF EN 15804/CN | FORBO SARLINO SAS | 25 | 1 | m² | Couvrir 1 m² de revêtement de sol intérieur avec un revêtement de sol FLOTEX en lés et participer à la décoration et au confort des locaux en assurant les performances décrites dans les normes européennes NF EN 1307(1) et NF EN 14041(2) pour une durée de vie de 25 ans. Le revêtement répond : - au classement des locaux (3) au plus U3sP3E2C2 défini par le CSTB selon les règles de certification QB 31(4) ; - au classement européen au plus 33 défini par la norme NF EN ISO 10874(5). NORMES ASSOCIÉES : (1) NF EN 1307 : Revêtements de sol textile – classement d’usage (2) NF EN 14041 : Revêtements de sols résilients, textiles et stratifiés - Caractéristiques essentielles (3) Cahier 3782_V2 du CSTB juin 2018 : Notice sur le classement UPEC et classement UPEC des locaux (4) QB 31 : Référentiel de certification QB–UPEC, QB-UPEC A+, QB-UPEC A++ Revêtements de sol textiles (5) NF EN ISO 10874 : Revêtements de sol résilients, textiles et stratifiés - Classification | Flotex Impression Digitale lés / lés S ; Flotex lés / lés S ; Flotex Next lés / lés S ; Flotex Advance lés / lés S | 10.1344 | 9.3641 | 0.61319 | 0.15714 | 0 | 6.8428 | 0.12113 | 1.7368 | 8.7008 | 0.19192 | 0.47141 | 0.66334 | 0 | 0.61319 | 0 | 0 | 0 | 0 | 0 | 0 | 0.0092455 | 0 | 0.14789 | 0 | 3.12e-06 | 570 | Europe |  | Papier 3.08e-06 kg ; Carton 4.07e-06 kg ; Produit 1.81 kg ; Colle 0.25 kg ; Film plastique 0.0125 kg
KUBAIR F400 Caisson d’extraction confort désenfumage agréé F400-120 | VIMP-00014-V01.01-FR | 40649 | 1.2 | 2024/02/01 | 1 | Individual | PEP PCR ed 4.0 | VIM | 17 | 1 | unité | Caisson d’extraction confort désenfumage agréé F400-120, débit de 3950 m3/h | KUBAIR F400 CC 400 référence 644590 ; KUBAIR F400 CC 355 ; KUBAIR F400 CC 400 ; KUBAIR F400 CC 450 ; KUBAIR F400 CC 500 ; KUBAIR F400 CC 560 ; KUBAIR F400 CC 630 ; KUBAIR F400 CC 710 ; KUBAIR F400 CC 800 ; KUBAIR F400 MV 355 ; KUBAIR F400 MV 400 ; KUBAIR F400 MV 450 ; KUBAIR F400 MV 500 ; KUBAIR F400 MV 560 ; KUBAIR F400 MV 630 ; KUBAIR F400 MV 710 ; KUBAIR F400 MV 800 ; 2 modèles : ; • KUBAIR F400: unité complète avec plénum d’aspiration multidirectionnel, moteur axe horizontal ou vertical. ; • KUBAIR F400: unité de ventilation seule, moteur axe horizontal ou vertical. ; 8 tailles : 355 / 400 / 450 / 500 / 560 / 630 / 710 / 800 ; 3 options : ; • Simple peau sans isolation ; • Double peau avec isolation laine de verre 25mm ; • Double peau sans isolation, étanchéité renforcée et purge (option cuisine) | 3251.8798 | 442.3503 | 2706.6193 | 102.9102 | -244.2874 |  |  |  | 429.6374 | 7.9707 | 4.7422 | 12.7129 | 0 | 117.282 | 0 | 0 | 0 | 2589.3373 | 0 |  |  |  |  | 0 | 5.14 |  |  |  | Plastic 0.8 % ; Metal 79.5 % ; Other 19.7 % ; Plastic 0.85 kg ; Metal 84.62 kg ; Other 20.93 kg ; Masse du produit 86.6 kg ; Emballage 19.75 kg ; Produits complémentaires à l'installation 0.0 kg ; Masse totale des produits constitutifs de l'unité fonctionnelle 106.35 kg
Acti9 - iDT40N - Disjoncteur Modulaire 1PN 16A courbe C 6kA/10kA | SCHN-00955-V01.01-FR | 38474 | 1.2 | 2023/03/01 | 1 | Individual | PEP PCR ed 4.0 | SCHNEIDER ELECTRIC INDUSTRIES SAS | 20 | 1 | unité | Protéger pendant 20 ans l'installation contre les surcharges et les courts-circuits dans un circuit de tension assignée 230VAC et de courant assigné 16A (In). Cette protection est assurée en respectant les paramètres suivants :- nombre de pôles 1P+N- pouvoir de coupure assigné 6000A/10kA- courbe de déclenchement C | A9P12606 ; A9P12610 ; A9P12616 ; A9P12620 ; A9P12625 ; A9P12632 ; A9P12640 ; A9P22601 ; A9P22602 ; A9P22604 ; A9P22606 ; A9P22610 ; A9P22616 ; A9P22620 ; A9P22625 ; A9P22632 ; A9P22640 ; A9P24601 ; A9P24602 ; A9P24604 ; A9P24606 ; A9P24610 ; A9P24616 ; A9P24620 ; A9P24625 ; A9P24632 ; A9P24640 ; A9P34601 ; A9P34602 ; A9P34606 ; A9P34610 ; A9P34616 ; A9P34620 ; A9P34625 ; A9P34632 ; A9P34640 ; A9P42606 ; A9P42610 ; A9P42613 ; A9P42616 ; A9P42620 ; A9P42625 ; A9P42632 ; A9P42640 ; A9P44606 ; A9P44610 ; A9P44613 ; A9P44616 ; A9P44620 ; A9P44625 ; A9P44632 ; A9P44640 ; A9P52602 ; A9P52604 ; A9P52606 ; A9P52610 ; A9P52613 ; A9P52616 ; A9P52620 ; A9P52625 ; A9P52632 ; A9P52640 ; A9P53602 ; A9P53606 ; A9P53610 ; A9P53616 ; A9P53620 ; A9P53625 ; A9P53632 ; A9P53640 ; A9P54602 ; A9P54604 ; A9P54606 ; A9P54610 ; A9P54613 ; A9P54616 ; A9P54620 ; A9P54625 ; A9P54632 ; A9P54640 ; A9P55606 ; A9P55610 ; A9P55613 ; A9P55616 ; A9P55620 ; A9P55625 ; A9P55632 ; A9P64602 ; A9P64606 ; A9P64610 ; A9P64613 ; A9P64616 ; A9P64620 ; A9P64625 ; A9P64632 ; A9P64640 ; A9P71602 ; A9P71606 ; A9P71610 ; A9P71616 ; A9P71620 ; A9P71625 ; A9P71632 ; A9PA2602 ; A9PA2606 ; A9PA2610 ; A9PA2616 ; A9PA2620 ; A9PA2625 ; A9PA2632 ; A9PA2640 ; A9PA4606 ; A9PA4610 ; A9PA4616 ; A9PA4620 ; A9PA4625 ; A9PA4632 ; A9PA4640 ; A9PE2610 ; A9PE2616 ; A9PE2620 ; A9PE4610 ; A9PE4616 ; A9PE4620 ; A9PK1606 ; A9PK1610 ; A9PK1616 ; A9PK1620 ; A9PK1625 ; A9PK1632 ; A9PK1640 ; A9PS4620 ; A9PS4625 ; A9PS4632 ; A9PS4640 ; M9P22601 ; M9P22602 ; M9P22603 ; M9P22604 ; M9P22606 ; M9P22610 ; M9P22616 ; M9P22620 ; M9P22625 ; M9P22632 ; M9P22640 ; R9P09610 ; R9P09616 ; R9P09620 ; R9P09625 ; R9P09632 ; R9P19610 ; R9P19616 ; R9P19620 ; R9P19625 ; R9P19632 ; R9P35606 ; R9P35610 ; R9P35616 ; R9P35620 ; R9P35625 ; R9P35632 ; R9PFC602 ; R9PFC606 ; R9PFC610 ; R9PFC616 ; R9PFC620 ; R9PFC625 ; R9PFC632 ; R9PFD610 ; R9PFD616 ; R9PFD620 ; R9PFD625 ; R9PFD632 ; | 3.7164 | 0.84159 | 2.546 | 0.3288 | -0.9335 |  |  |  | 0.81929 | 0.016346 | 0.0059569 | 0.022303 | 0 | 0 | 0 | 0 | 0 | 2.546 | 0 |  |  |  |  | 0.0028529 | 0 |  |  |  | Plastic 43.7 % ; Metal 52.1 % ; Other 4.2 % ; Plastic 0.054 kg ; Metal 0.064 kg ; Other 0.005 kg ; Masse du produit 0.12 kg ; Emballage 0.005 kg ; Produits complémentaires à l'installation 0.0 kg ; Masse totale des produits constitutifs de l'unité fonctionnelle 0.125 kg
Plafond suspendu en laine de bois complexé avec de la laine de roche [ép. 200mm] [Gestion non durable] - DONNEE ENVIRONNEMENTALE PAR DEFAUT | INIES_DEPQ20220211_120631 | 29184 | 1.1 |  | 3 | DefaultEnvironmentalData | NF EN 15804+A1 + NF EN 15804/CN | Ministère de la Transition Écologique – Ministère en charge du Logement | 50 | 1 | m² | Assurer la fonction de 1 m² de plafond en panneau rigide de laine de bois complexé à de la laine de roche d'épaisseur totale de 200 mm pour une durée de vie de référence de 50 ans. |  | 112.208 | 108.735 | 0 | 3.473 |  |  |  |  | 93.5736 |  |  | 15.1613 | 0 | 0 | 0 | 0 | 0 | 0 | 0 |  |  |  |  | 0
Pompe à chaleur (PAC) AIR/EAU triple service en bâtiment collectif/tertiaire [Pchaud = entre 50 et 100 kW] [PRG supérieur à 750] - DONNEE ENVIRONNEMENTALE PAR DEFAUT | INIES_DEVN20231220_093754 | 36137 | 1.1 |  | 3 | DefaultEnvironmentalData | NF EN 15804+A2 + NF EN 15804/CN | Ministère de la Transition Écologique – Ministère en charge du Logement | 22 | 1 | unité | Assurer la fonction de pompe à chaleur triple service (chauffage, ECS, froid) d'une puissance calorifique compris entre 50 et 100 kW en bâtiment collectif/tertiaire, avec un PRG supérieur à 750 et pour une durée de vie de référence de 22 ans. |  | 29919.6983 | 5975.3756 | 23641.3386 | 302.984 | 0 |  |  |  | 5866.2392 |  |  | 109.1364 | 23330.9362 | 310.4024 | 0 | 0 | 0 | 0 | 0 |  |  |  |  | 0 | 0
Planchers mixtes bois béton [Gestion durable] - DONNEE ENVIRONNEMENTALE PAR DEFAUT | INIES_DPLA20181214_115836 | 29185 | 1.3 |  | 3 | DefaultEnvironmentalData | NF EN 15804+A1 + NF EN 15804/CN | Ministère de la Transition Écologique – Ministère en charge du Logement | 50 | 1 | m² | 1 m² de plancher mixte béton-bois pouvant supporter une charge de 250 DaN pendant une durée de vie de référence de 50 ans |  | 102.4066 | 73.3114 | -1.2 | 30.2952 |  |  |  |  | 39.9904 |  |  | 33.321 | -1.2 | 0 | 0 | 0 | 0 | 0 | 0 |  |  |  |  | 4.2
Pompe à chaleur (PAC) AIR/EAU triple service en bâtiment collectif/tertiaire [Pchaud = de 100 à 200 kW] [PRG supérieur à 750] - DONNEE ENVIRONNEMENTALE PAR DEFAUT | INIES_DUGZ20231220_093850 | 36138 | 1.1 |  | 3 | DefaultEnvironmentalData | NF EN 15804+A2 + NF EN 15804/CN | Ministère de la Transition Écologique – Ministère en charge du Logement | 22 | 1 | unité | Assurer la fonction de pompe à chaleur triple service (chauffage, ECS, froid) d'une puissance calorifique comprise entre 100 et 200 kW en bâtiment collectif/tertiaire, avec un PRG supérieur à 750 et pour une durée de vie de référence de 22 ans. |  | 41084.0593 | 6502.7253 | 34238.181 | 343.153 | 0 |  |  |  | 6385.1267 |  |  | 117.5986 | 33900.7526 | 337.4284 | 0 | 0 | 0 | 0 | 0 |  |  |  |  | 0 | 0
Bloc-porte intérieur vitré en bois sur huisserie bois | INIES_IAON20230615_152428 | 36122 | 1.2 |  | 1 | Individual | NF EN 15804+A2 + NF EN 15804/CN | POLYTECH | 25 | 1 | m² | Fermer une ouverture permanente de 1 m2 dans une paroi intérieure de logement collectif ou individuel, tout en permettant le passage de piétons, et en assurant les fonctions suivantes pour une durée de vie de 25 ans : • Une isolation thermique • Une résistance au feu • Une isolation acoustique • Une participation au compartimentage et à l’évacuation des personnes en cas d’incendie | Blocs-portes VISIOTECH E30 EI30 SV & DV - SA & VV | 130 | 46.44 | 42.5 | 40.6 | -15 | 27.3 | 4.78 | 4.86 | 36.9 | 2.14 | 7.4 | 9.54 | 0.000847 | 6.18 | 0 | 21.3 | 0 | 15 | 0 | 0.00361 | 0.229 | 18.2 | 22.2 | 10.03 | 1.63 | 435 | France | FR-NAQ | Vantail composite 35.98 kg ; Quincaillerie 3.53 kg ; Huisserie bois 12.31 kg ; Film plastique 0.33 kg ; Cerclage polyéthylène 0.02 kg ; Palette bois 3.93 kg ; Carton 2.25 kg ; Poignée 0.177 kg
Resi9 - Disjoncteur différentiel de branchement DB60 - 1P-N - 15A | SCHN-00987-V01.01-FR | 38475 | 1.2 | 2023/06/01 | 1 | Individual | PEP PCR ed 4.0 | SCHNEIDER ELECTRIC INDUSTRIES SAS | 20 | 1 | unité | Protéger pendant 20 ans l'installation contre les surcharges et les courts-circuits dans un circuit de tension assignée 250V et de courant assigné 15A. Cette protection est assurée en respectant les paramètres suivants :- nombre de pôles 1P-N- pouvoir de coupure assigné 1,5 kA- Sensibilité 300 mA- Type de protection différentielle AC- Protection IP40 | R9E50015 ; R9E50030 ; R9E50215 ; R9E50230 ; R9E50245 ; R9E50260 ; R9E60215 ; R9E60230 ; R9E62115 ; R9E62130 ; R9E63215 ; R9E63230 ; | 9.1019 | 4.0051 | 3.7026 | 1.3942 | -1.309 |  |  |  | 3.9181 | 0.070614 | 0.016384 | 0.086998 | 0 | 0 | 0 | 0 | 0 | 3.7026 | 0 |  |  |  |  | 0.0068744 | 0 |  |  |  | Plastic 60.5 % ; Metal 36.8 % ; Other 2.7 % ; Plastic 0.324 kg ; Metal 0.196 kg ; Other 0.015 kg ; Masse du produit 0.53 kg ; Emballage 0.01 kg ; Produits complémentaires à l'installation 0.0 kg ; Masse totale des produits constitutifs de l'unité fonctionnelle 0.54 kg
Cloisons amovibles en profilés aluminium à remplissage opaque en plâtre | INIES_CDJI20231019_175741 | 38449 | 1.2 |  | 2 | Collective | NF EN 15804+A2 + NF EN 15804/CN | Organisation professionnelle représentative des concepteurs, fabricants et installateurs de menuiseries extérieures en profilés aluminium | 50 | 1 | m² | Assurer une séparation verticale entre deux espaces par une cloison amovible en profilés aluminium à remplissage panneaux de plâtre de 1 m² de surface sur une durée de vie de 50 ans. | Les fabricants pouvant utiliser cette FDES collective sont uniquement les membres du SNFA qui ont pris part à la collecte de données, c’est-à-dire : ABCD INTERNATIONAL, ALSEA, ATELIER INTERIOR, AV ALUMINIUM, BOLMIN PROFILS, CERENN, CLIPPER CORAMINE, HOYEZ, MECANALU, QOVANS, ROUZES, SAB DIFFUSION, SPACING, TIASO. | 35.3634 | 32.9607 | 0.26943 | 2.1333 | -9.4393 | 27.8033 | 2.2112 | 2.0888 | 32.1033 | 0.80306 | 0.05435 | 0.8574 | 0 | 0.26943 | 0 | 1.61e-17 | 0 | 0 | 0 | 0 | 0.20151 | 0.48481 | 1.447 | 0.356 | 0.0138 | 199 | France |  | Remplissage plâtre 17.5 kg ; Autres (quincaillerie...) 0.0769 kg ; Emballage bois 0.0219 kg ; Profilés acier 0.0144 kg ; Joint 1.0 kg ; Emballage carton 0.0119 kg ; Remplissage Fermacell 0.249 kg ; Profilés aluminium 3.0 kg ; Revêtement vinyle 0.339 kg ; Emballage mousse 0.00035 kg ; Emballage film PE 0.0015 kg ; Laine de verre 0.673 kg
Planchers mixtes bois béton [Gestion non durable] - DONNEE ENVIRONNEMENTALE PAR DEFAUT | INIES_DPLA20200120_154148 | 29186 | 1.2 |  | 3 | DefaultEnvironmentalData | NF EN 15804+A1 + NF EN 15804/CN | Ministère de la Transition Écologique – Ministère en charge du Logement | 50 | 1 | m² | 1 m² de plancher mixte béton-bois pouvant supporter une charge de 250 DaN pendant une durée de vie de référence de 50 ans |  | 131.53 | 102.4348 | -1.2 | 30.2952 |  |  |  |  | 69.1137 |  |  | 33.321 | -1.2 | 0 | 0 | 0 | 0 | 0 | 0 |  |  |  |  | 4.2
Cloisons amovibles en profilés aluminium à remplissage opaque ou vitré | INIES_CLOE20231019_175653 | 38452 | 1.2 |  | 2 | Collective | NF EN 15804+A2 + NF EN 15804/CN | Organisation professionnelle représentative des concepteurs, fabricants et installateurs de menuiseries extérieures en profilés aluminium | 50 | 1 | m² | Assurer une séparation verticale entre deux espaces par une cloison amovible en profilés aluminium à remplissage opaque ou vitré de 1 m² de surface sur une durée de vie de 50 ans. | Les fabricants pouvant utiliser cette FDES collective sont uniquement les membres du SNFA qui ont pris part à la collecte de données, c’est-à-dire : ABCD INTERNATIONAL, ALSEA, ATELIER INTERIOR, AV ALUMINIUM, BOLMIN PROFILS, CERENN, CLIPPER CORAMINE, HOYEZ, MECANALU, QOVANS, ROUZES, SAB DIFFUSION, SPACING, TIASO. | 175.1451 | 133.0375 | 40.3913 | 1.7162 | -18.3887 | 108.5802 | 2.544 | 8.7987 | 119.9228 | 11.067 | 2.0476 | 13.1147 | 0 | 0.26943 | 0 | 40.1219 | 0 | 0 | 0 | 0 | 0.62408 | 0.19149 | 0.90065 | 0 | 0.528 | 870 | France |  | Remplissage EPDM 1.5 kg ; Profilés aluminium 5.5 kg ; Profilé acier 0.5 kg ; Emballage bois 1.18 kg ; Vitrage feuilleté 60.0 kg ; Joint 0.00105 kg ; Emballage craton 0.0798 kg ; Emballage film PE 0.0356 kg
Resi9 - Disjoncteur différentiel de branchement DB60 - 1P-N - 60A | SCHN-00130-V02.01-FR | 38476 | 1.2 | 2023/06/01 | 1 | Individual | PEP PCR ed 4.0 | SCHNEIDER ELECTRIC INDUSTRIES SAS | 20 | 1 | unité | Protéger pendant 20 ans l'installation contre les surcharges et les courts-circuits dans un circuit de tension assignée 250V et de courant assigné 60A. Cette protection est assurée en respectant les paramètres suivants :- nombre de pôles 1P-N- pouvoir de coupure assigné 2,4 kA- Sensibilité 500 mA- Type de protection différentielle S- Protection IP40 | R9E10245 ; R9E10260 ; R9E10345 ; R9E10360 ; R9E16045 ; R9E16060 ; R9E16245 ; R9E16260 ; R9E16345 ; R9E16360 ; R9FN645 ; R9FN660 ; R9FS645 ; R9FS660 ; R9FT645 ; R9FT660 ; | 15.0737 | 3.9549 | 9.6573 | 1.4615 | -1.1105 |  |  |  | 3.8547 | 0.076106 | 0.024105 | 0.10021 | 0 | 0 | 0 | 0 | 0 | 9.6573 | 0 |  |  |  |  | 0 | 0 |  |  |  | Plastic 57.5 % ; Metal 39.6 % ; Other 2.9 % ; Plastic 0.331 kg ; Metal 0.229 kg ; Other 0.017 kg ; Masse du produit 0.569 kg ; Emballage 0.013 kg ; Produits complémentaires à l'installation 0.0 kg ; Masse totale des produits constitutifs de l'unité fonctionnelle 0.582 kg
Acti9 - Interrupteur de commande iSW avec indicateur - 2P - 20A | SCHN-00136-V02.01-FR | 38477 | 1.2 | 2023/07/01 | 1 | Individual | PEP PCR ed 4.0 | SCHNEIDER ELECTRIC INDUSTRIES SAS | 20 | 1 | unité | Etablir, supporter et interrompre le courant assigné Ie=20A et la tension assignée Ue=415V, et si applicable les caractéristiques particulières, pour une installation murale ou en coffret / armoire, en domaine d’application Domestique/Commercial ou Industriel, selon le scénario d’usage approprié, et pendant la durée de vie de référence de 20 ans du produit | A9A15096 ; A9S60120 ; A9S60132 ; A9S60220 ; A9S60232 ; A9S60320 ; A9S60332 ; A9S60420 ; A9S60432 ; A9S61120 ; A9S61132 ; A9S61220 ; A9S61232 ; R9PS120 ; R9PS225 ; R9PS232 ; | 1.4789 | 0.47936 | 0.80785 | 0.19167 | -0.28448 |  |  |  | 0.46369 | 0.0095459 | 0.0061232 | 0.015669 | 0 | 0 | 0 | 0 | 0 | 0.80785 | 0 |  |  |  |  | 0 | 0 |  |  |  | Plastic 55.4 % ; Metal 40.0 % ; Other 4.6 % ; Plastic 0.04 kg ; Metal 0.029 kg ; Other 0.003 kg ; Masse du produit 0.07 kg ; Emballage 0.003 kg ; Produits complémentaires à l'installation 0.0 kg ; Masse totale des produits constitutifs de l'unité fonctionnelle 0.073 kg
Revêtements pour murs et plafonds en panneaux ou lambris en bois [ép. 15 à 20 mm] [Gestion durable] - DONNEE ENVIRONNEMENTALE PAR DEFAUT | INIES_DREV20191220_144545 | 29187 | 1.2 |  | 3 | DefaultEnvironmentalData | NF EN 15804+A1 + NF EN 15804/CN | Ministère de la Transition Écologique – Ministère en charge du Logement | 50 | 1 | m² | Assurer le revêtement intérieur (mur, rampant, plafond), dans une optique de doublage ou de décoration, pour 1 m² de panneaux ou lambris d'une épaisseur de 15 à 20 mm, pendant la durée de vie de référence de 50 ans. |  | 17.4973 | -3.207 | 0 | 20.7043 |  |  |  |  | -7.2524 |  |  | 4.0454 | 0 | 0 | 0 | 0 | 0 | 0 | 0 |  |  |  |  | 2.9
Châssis vitré intérieur en bois | INIES_IHOU20230615_152633 | 36121 | 1.2 |  | 1 | Individual | NF EN 15804+A2 + NF EN 15804/CN | POLYTECH | 30 | 1 | m² | Fermer une ouverture permanente de 1 m2 dans une paroi intérieure de logement collectif ou individuel, tout en permettant le passage de la lumière, et en assurant les fonctions suivantes pour une durée de vie de 30 ans : • Une résistance au feu • Une isolation acoustique | Châssis vitrés en bois VISIOTECH horizontaux et verticaux non feu ; Châssis vitrés en bois VISIOTECH horizontaux et verticaux EW30 et EI30 ; Châssis vitrés en bois VISIOTECH horizontaux et verticaux EI60 | 109 | 32.59 | 7.8 | 68.5 | -38.5 | -12.4 | 9.13 | 7.74 | 4.49 | 3.53 | 24.6 | 28.1 | 0.000628 | 7.8 | 0 | 0 | 0 | 0 | 0 | 0.0166 | 0.313 | 47.4 | 20.8 | 17.73 | 7.89 | 435 | France | FR-NAQ | Parcloses 7.34 kg ; Vitrage 30.73 kg ; Cadre bois 32.37 kg ; Palette bois 9.92 kg ; Cerclage polyéthylène 0.1 kg ; Carton 10.85 kg ; Film plastique 1.7 kg
Rail C Stil® R30 (pose par chevillage) | INIES_IZPD20240527_173225 | 38465 | 1.1 |  | 1 | Individual | NF EN 15804+A2 + NF EN 15804/CN | PLACOPLATRE | 50 | 1 | m | Assurer, sur un mètre linéaire, une fonction d’élément d’ossature de jonction gros œuvre-bac C Stil®, sur la base d’une durée de vie de 50 ans. | Rail C Stil® R30 | 1.84 | 1.829 | 0 | 0.00973 | -0.44 |  |  |  | 1.7 | 0.00896 | 0.12 | 0.129 | 0 | 0 | 0 | 0 | 0 | 0 | 0 | 0.000132 | 0.00772 | 0.00169 | 0.000191 | 0 | 0.0028 | 325 | France | FR-HDF | Chevrons en bois 0.0071 kg ; Cerclage en PE 0.00025 kg ; Cerclage en PP 0.00094 kg ; Acier 0.44 kg ; Equerre en acier 0.00067 kg ; Vis en acier 0.0021 kg ; Cheville en nylon 0.0017 kg
Cuvette WC suspendue Alterna – Verseau (produits complémentaires inclus, hors bâti-support) | INIES_IOWD20231219_213507 | 36134 | 1.1 |  | 1 | Individual | NF EN 15804+A2 + NF EN 15804/CN | IBANA | 20 | 1 | unité | Assurer la fonction de cuvette WC (1 unité, sans réservoir ni structure porteuse) pour une durée de vie de 20 ans, correspondant à une cuvette de gamme standard, avec une longueur x largeur variant entre 520mmx355mm et 685mmx395mm, et comprenant l’abattant et les joints en silicone. | Cuvette suspendue VERSEAU sans bride avec abattant frein de chute ; Cuvette suspendue VERSEAU courte sans bride avec abattant frein de chute ; Pack WC suspendu VERSEAU | 89.0607 | 34.319 | 50.7 | 4.0417 | -7.03 |  |  |  | 21.869 | 3.53 | 8.92 | 12.45 | 0 | 50.7 | 0 | 0 | 0 | 0 | 0 | 0 | 0.119 | 0.0927 | 3.83 | 0 | 2.2 | 4924 | Hors Europe |  | Abattant 2.57 kg ; Papier 0.192 kg ; Céramique 19.695 kg ; Carton plat 1.619 kg ; Film 0.121 kg ; Joints silicone 0.02 kg ; Autres 0.116 kg ; Palette bois 3.613 kg
Revêtements pour murs et plafonds en panneaux ou lambris en bois [ép. 15 à 20 mm] [Gestion non durable] - DONNEE ENVIRONNEMENTALE PAR DEFAUT | INIES_DREV20200120_154153 | 29188 | 1.2 |  | 3 | DefaultEnvironmentalData | NF EN 15804+A1 + NF EN 15804/CN | Ministère de la Transition Écologique – Ministère en charge du Logement | 50 | 1 | m² | Assurer le revêtement intérieur (mur, rampant, plafond), dans une optique de doublage ou de décoration, pour 1 m² de panneaux ou lambris d'une épaisseur de 15 à 20 mm, pendant la durée de vie de référence de 50 ans. |  | 36.6845 | 15.9802 | 0 | 20.7043 |  |  |  |  | 11.5228 |  |  | 4.4574 | 0 | 0 | 0 | 0 | 0 | 0 | 0 |  |  |  |  | 2.9
Variateur de vitesse ACH580-01 Châssis R3 11 à 22 kW | ABBG-00232-V01.01-FR | 40657 | 1.1 | 2024/06/01 | 1 | Individual | PEP PCR ed 4.0 | ABB ASEA BROWN BOVERI LTD | 10 | 1 | unité | Contrôler la vitesse et le couple des moteurs triphasés (moteurs asynchrones et aimant permanent ou à réluctance synchrone) dans les applications de gestion de l’énergie pour les machines. Le calcul des impacts environnementaux se fait sur la base d’une durée de vie de 10 ans du produit. Le profil d’utilisation considéré est le suivant : 12,5 % de temps de fonctionnement en phase d’utilisation à un taux de charge de 100 %, 12,5 % de temps de fonctionnement en phase d’utilisation à un taux de charge de 49 %, 12,5 % de temps de fonctionnement en phase d’utilisation à un taux de charge de 21,6 %, 12,5 % de temps de fonctionnement en phase d’utilisation à un taux de charge de 8,4 %, 10 % de temps de fonctionnement en phase d’attente et 40 % en phase d’arrêt. | ACH580-01-033A-4 ; ACH580-01-039A-4 ; ACH580-01-046A-4 ; ACH580-01-047A-2 ; ACH580-01-060A-2 ; ACH580-01-033A-4+B056 ; ACH580-01-039A-4+B056 ; ACH580-01-046A-4+B056 ; ACH580-01-047A-2+B056 ; ACH580-01-060A-2+B056 ; Variable speed drive 22 kW - ACH580-01-046A-4 ; ACH580-01-033A-4 - ACH580-01-039A-4 - ACH580-01-046A-4 - ACH580-01-047A-2 - ACH580-01-060A-2 - ACH580-01-033A-4+B056 - ACH580-01-039A-4+B056 - ACH580-01-046A-4+B056 - ACH580-01-047A-2+B056 - ACH580-01-060A-2+B056 | 7125.139 | 295.6729 | 6793.6595 | 35.8066 | -39.0775 |  |  |  | 249.7742 | 2.5197 | 43.3791 | 45.8988 | 0 | 4.95 | 0 | 0 | 0 | 6788.7095 | 0 |  |  |  |  | 0 | 1.31 |  |  |  | Plastic 21.3 % ; Metal 46.4 % ; Other 32.3 % ; Plastic 3.195 kg ; Metal 6.96 kg ; Other 4.845 kg ; Masse du produit 12.97 kg ; Emballage 2.03 kg ; Produits complémentaires à l'installation 0.0 kg ; Masse totale des produits constitutifs de l'unité fonctionnelle 15.0 kg
VRV IV+ Pompe à chaleur air/air (unité extérieure) | DAIK-00013-V01.01-FR | 40652 | 1.5 | 2023/07/01 | 1 | Individual | PEP PCR ed 4.0 | DAIKIN EUROPE N.V. | 22 | 1 | unité | Assurer la production de chauffage et de refroidissement des locaux avec un climatiseur air/air de 22,4 kW sur une durée de vie de référence de 22 ans. | RXYQ8U ; RXYQ10U ; RXYQ12U ; RXYQ14U ; RXYQ16U ; RXYQ18U ; RXYQ20U ; RYYQ8U ; RYYQ10U ; RYYQ12U ; RYYQ14U ; RYYQ16U ; RYYQ18U ; RYYQ20U ; RYMQ8U ; RYMQ10U ; RYMQ12U ; RYMQ14U ; RYMQ16U ; RYMQ18U ; RYMQ20U ; RYMQ8U5 ; RYMQ10U5 ; RYMQ12U5 ; RYMQ14U5 ; RYMQ16U5 ; RYMQ18U5 ; RYMQ20U5 ; RXYQ8U5 ; RXYQ10U5 ; RXYQ12U5 ; RXYQ14U5 ; RXYQ16U5 ; RXYQ18U5 ; RXYQ20U5 ; RXYQ8UD ; RXYQ10UD ; RXYQ12UD ; RXYQ14UD ; RXYQ16UD ; RXYQ18UD ; RXYQ20UD ; Daikin VRV IV+ Pompe à chaleur air/air (unité extérieure) - Sizes 8 to 20 | 28181.5 | 2655.6 | 24163.9 | 1362 | -678 |  |  |  | 2606.9 | 19 | 29.7 | 48.7 | 5420 | 43.9 | 0 | 0 | 0 | 18700 | 0 |  |  |  |  | 0 | 4.6629e-15 |  |  |  | Plastic 9.45 % ; Metal 78.83 % ; Other 11.72 % ; Plastic 19.96 kg ; Metal 166.57 kg ; Other 24.77 kg ; Masse du produit 198.0 kg ; Emballage 13.3 kg ; Produits complémentaires à l'installation 0.0 kg ; Masse totale des produits constitutifs de l'unité fonctionnelle 211.3 kg
Cuvette WC suspendue Alterna – Primeo 3 (produits complémentaires inclus, hors bâti-support) | INIES_IEPY20231219_213642 | 36135 | 1.1 |  | 1 | Individual | NF EN 15804+A2 + NF EN 15804/CN | IBANA | 20 | 1 | unité | Assurer la fonction de cuvette WC (1 unité, sans réservoir ni structure porteuse) pour une durée de vie de 20 ans, correspondant à une cuvette de gamme standard, avec une longueur x largeur de 515mmx355mm, et comprenant l’abattant et les joints en silicone. | Pack WC suspendu PRIMEO 3 | 56.0235 | 24.567 | 28.8 | 2.6565 | -6.52 |  |  |  | 13.997 | 2.99 | 7.58 | 10.57 | 0 | 28.8 | 0 | 0 | 0 | 0 | 0 | 0 | 0.097 | 0.0795 | 2.48 | 0 | 1.87 | 4991 | Hors Europe |  | Céramique 16.86 kg ; Abattant 1.7 kg ; Papier 0.01 kg ; Carton plat 1.588 kg ; Film 0.1 kg ; Palette bois 3.02 kg ; Joints silicone 0.02 kg
Armoire informatique - Baie de brassage [Dimensions : 500x600x600 mm] - DONNEE ENVIRONNEMENTALE PAR DEFAUT | INIES_DCEK20231020_102205 | 40658 | 1.2 |  | 3 | DefaultEnvironmentalData | NF EN 15804+A2 + NF EN 15804/CN | Ministère de la Transition Écologique – Ministère en charge du Logement | 20 | 1 | unité | Assurer la fonction de protection de personnes contre le contact direct des éléments actifs sous tension et assurer le regroupement de matériel réseau par un coffret électrique métallique de dimension 500x600x600mm pour une durée de vie de 20 ans |  | 127.6622 | 109.6653 | 0 | 17.9969 | 0 |  |  |  | 84.7778 |  |  | 24.8875 | 0 | 0 | 0 | 0 | 0 | 0 | 0 |  |  |  |  | 0 | 0.35885
Tube Mureva IRL Ø 25mm - 1m linéaire - avec accessoires de pose | SCHN-00954-V01.01-FR | 38482 | 1.2 | 2023/08/01 | 1 | Individual | PEP PCR ed 4.0 | SCHNEIDER ELECTRIC INDUSTRIES SAS | 20 | 1 | m | Guider et protéger un câblage électrique sur une longueur de 1 mètre pendant 20 ans de durée de vie de référence.Le panier de produits pour le tube Mureva IRL 25mm contient un mètre de tube IRL Ø25mm (section de passage interne 360mm²) et 2 accessoires, après installation et représentatif d'un usage standard pour l'installation. | ENN47930 ; IMT50620 ; IMT50625 ; ENN47933 ; IMT50632 ; ENN47960 ; IMT50616 ; IMT36084 ; ENN45020 ; IMT50640 ; IMT50520 ; IMT50525 ; ENN41320 ; ENN45120 ; IMT49015 ; IMT49014 ; ENN41325 ; IMT35201 ; IMT47939 ; ENN42320 ; IMT35205 ; ENN45125 ; ENN47935 ; IMT56620 ; IMT53316 ; IMT53320 ; IMT56625 ; ENN42325 ; ENN44320 ; IMT50650 ; IMT50532 ; IMT35202 ; IMT49016 ; ENN45025 ; IMT53325 ; ENN41316 ; IMT50663 ; ENN45116 ; ENN47963 ; ENN41332 ; IMT50320 ; IMT50325 ; IMT51340 ; IMT35219 ; ENN44325 ; IMT35220 ; ENN42316 ; IMT49017 ; IMT35203 ; IMT50516 ; IMT45820 ; IMT36080 ; IMT56616 ; IMT40625 ; IMT35222 ; ENN44316 ; IMT35213 ; IMT49013 ; IMT53332 ; IMT45920 ; IMT45816 ; IMT36102 ; IMT35221 ; IMT35214 ; IMT51350 ; IMT42920 ; IMT50316 ; IMT35204 ; IMT49018 ; IMT44920 ; ENN47965 ; IMT53340 ; IMT45825 ; IMT35225 ; IMT51363 ; IMT56920 ; IMT49027 ; IMT56925 ; IMT35218 ; IMT42925 ; IMT40632 ; IMT35207 ; IMT40616 ; IMT35200 ; IMT35215 ; IMT35226 ; IMT80032 ; IMT49026 ; IMT44925 ; IMT40620 ; IMT80220 ; IMT53350 ; IMT49021 ; IMT80132 ; IMT41925 ; IMT35216 ; IMT80016 ; IMT80020 ; IMT50332 ; IMT42916 ; IMT80025 ; IMT50340 ; IMT49029 ; IMT45925 ; IMT44916 ; IMT49028 ; IMT35212 ; IMT49020 ; IMT41916 ; IMT56325 ; IMT56320 ; IMT35224 ; ENN41350 ; IMT35223 ; IMT40532 ; IMT50420 ; ENN41340 ; IMT50432 ; IMT37470 ; IMT49032 ; IMT49033 ; IMT49034 ; IMT49035 ; IMT49036 ; IMT49089 ; IMT49093 ; IMT49094 ; IMT49095 ; IMT49096 ; IMT49097 ; IMT49098 ; IMT49099 ; IMT49100 ; IMT49101 ; IMT49102 ; IMT49103 ; IMT49104 ; IMT49105 ; IMT49106 ; IMT49107 ; IMT49108 ; IMT49109 ; IMT49110 ; IMT50116 ; IMT50120 ; IMT50125 ; IMT50132 ; IMT50216 ; IMT50220 ; IMT50225 ; IMT50232 ; IMT50350 ; IMT80120 ; ENN41363 ; IMT35206 ; IMT35208 ; IMT40316 ; IMT40320 ; IMT40325 ; IMT40332 ; IMT40340 ; IMT40363 ; IMT40416 ; IMT40420 ; IMT40425 ; IMT40432 ; IMT46316 ; IMT46320 ; IMT46325 ; IMT46625 ; IMT46916 ; IMT46920 ; IMT46925 ; IMT47207 ; IMT49025 ; IMT50363 ; IMT50416 ; IMT50425 ; IMT56316 ; IMT56916 ; IMT80125 ; IMT80216 ; IMT40516 ; IMT40663 ; IMT40650 ; IMT46616 ; IMT46620 ; IMT40520 ; IMT40525 ; IMT40640 ; IMT41920 ; ENN47930+IMT50625+IMT53325 ; | 2.3674 | 1.7072 | 0 | 0.66021 | -0.016231 |  |  |  | 1.6053 | 0.082327 | 0.01958 | 0.10191 | 0 | 0 | 0 | 0 | 0 | 0 | 0 |  |  |  |  | 0.0056408 | 0 |  |  |  | Plastic 94.6 % ; Metal 0.0 % ; Other 5.4 % ; Plastic 0.258 kg ; Metal 0.0 kg ; Other 0.015 kg ; Masse du produit 0.275 kg ; Emballage 0.011 kg ; Produits complémentaires à l'installation 0.0 kg ; Masse totale des produits constitutifs de l'unité fonctionnelle 0.286 kg
Revêtements pour murs et plafonds en panneaux ou lambris en bois [ép. 15 mm] [Gestion durable] - DONNEE ENVIRONNEMENTALE PAR DEFAUT | INIES_DREV20191220_144535 | 29189 | 1.2 |  | 3 | DefaultEnvironmentalData | NF EN 15804+A1 + NF EN 15804/CN | Ministère de la Transition Écologique – Ministère en charge du Logement | 50 | 1 | m² | Assurer le revêtement intérieur (mur, rampant, plafond), dans une optique de doublage ou de décoration, pour 1 m² de panneaux ou lambris d'une épaisseur de 15 mm, pendant la durée de vie de référence de 50 ans. |  | 13.123 | -2.4053 | 0 | 15.5283 |  |  |  |  | -5.4393 |  |  | 3.034 | 0 | 0 | 0 | 0 | 0 | 0 | 0 |  |  |  |  | 2.18
Revêtements pour murs et plafonds en panneaux ou lambris en bois [ép. 15 mm] [Gestion non durable] - DONNEE ENVIRONNEMENTALE PAR DEFAUT | INIES_DREV20200120_154144 | 29190 | 1.2 |  | 3 | DefaultEnvironmentalData | NF EN 15804+A1 + NF EN 15804/CN | Ministère de la Transition Écologique – Ministère en charge du Logement | 50 | 1 | m² | Assurer le revêtement intérieur (mur, rampant, plafond), dans une optique de doublage ou de décoration, pour 1 m² de panneaux ou lambris d'une épaisseur de 15 mm, pendant la durée de vie de référence de 50 ans. |  | 27.5134 | 11.9851 | 0 | 15.5283 |  |  |  |  | 8.6421 |  |  | 3.3431 | 0 | 0 | 0 | 0 | 0 | 0 | 0 |  |  |  |  | 2.18
Module photovoltaïque silicium monocristallin en surimposition [surface 5,38 m²] - DONNEE ENVIRONNEMENTALE PAR DEFAUT | INIES_DMOD20201204_135940 | 40659 | 1.3 |  | 3 | DefaultEnvironmentalData | NF EN 15804+A2 + NF EN 15804/CN | Ministère de la Transition Écologique – Ministère en charge du Logement | 25 | 1 | kWc | Assurer la production d'électricité sur une surface de 5,38 m² pendant une durée de vie de référence de 25 ans avec un système PV monocristallin et un micro-onduleur, fixé sur un toit avec une puissance crête installée de de 1kWc et une dégradation de productible de 20% . Ce système comprend l'ensemble de l'installation du PV. |  | 3288.2689 | 2935.1383 | 193.0911 | 160.0396 | 0 |  |  |  | 2847.848 |  |  | 87.2903 | 188.4302 | 4.6609 | 0 | 0 | 0 | 0 | 0 |  |  |  |  | 0 | 0
Cassettes montées au plafond VRV 5 (Unité intérieure) | DAIK-00014-V01.01-FR | 40653 | 1.5 | 2023/06/01 | 1 | Individual | PEP PCR ed 4.0 | DAIKIN EUROPE N.V. | 22 | 1 | unité | Assurer la production de chauffage et de refroidissement à l'aide d'un VRF (flux frigorifique variable) air/air de 3,88 kW avec capacité de récupération de chaleur sur une durée de vie de référence de 22 ans | FXFA32A ; FXFA20A ; FXFA25A ; FXFA40A ; FXFA50A ; FXFA63A ; FXFA80A ; FXFA100A ; FXFA125A ; FXZA15A ; FXZA20A ; FXZA25A ; FXZA32A ; FXZA40A ; FXZA50A ; Daikin VRV Cassettes montées au plafond VRV 5 (Unité intérieure) - Sizes 15 to 125 | 461 | 374.2 | 71.3 | 15.5 | -46.3 |  |  |  | 364 | 6.62 | 3.58 | 10.2 | 0 | 0 | 0 | 0 | 0 | 71.3 | 0 |  |  |  |  | 0 | 0 |  |  |  | Plastic 19.15 % ; Metal 61.71 % ; Other 19.14 % ; Plastic 3.98 kg ; Metal 12.82 kg ; Other 3.98 kg ; Masse du produit 18.0 kg ; Emballage 2.78 kg ; Produits complémentaires à l'installation 0.0 kg ; Masse totale des produits constitutifs de l'unité fonctionnelle 20.78 kg
Pare-pluie et écran de sous-toiture en polypropylène - DONNEE ENVIRONNEMENTALE PAR DEFAUT | INIES_DPAR20180223_160927 | 40660 | 1.3 |  | 3 | DefaultEnvironmentalData | NF EN 15804+A2 + NF EN 15804/CN | Ministère de la Transition Écologique – Ministère en charge du Logement | 30 | 1 | m² | Assurer l’étanchéité à l’eau liquide d’1 m² de façade à ossature bois pour une durée de vie de référence (DVR) de 30 ans. |  | 1.1953 | 1.1766 | 0 | 0.018704 | -4444 |  |  |  | 0.74555 |  |  | 0.43104 | -4444 | -4444 | -4444 | -4444 | -4444 | -4444 | -4444
PLAFOND PREGYWAB | INIES_IAHL20220816_123241 | 36140 | 1.2 | 2022/10/27 | 1 | Individual | NF EN 15804+A1 + NF EN 15804/CN | ETEX France Building Performance : SINIAT - SALSI | 50 | 1 | m² | Assurer une fonction de 1 mètre carré (m²) de plafond fixé et jointoyé sur une ossature métallique pour locaux très humide, avec une plaque de type PREGYWAB destinée à recevoir tout type de finition pour une durée de vie de référence de 50 ans. | La référence commerciale couverte par cette FDES est : ; Plafond Pregywab ; Le système Pregywab est composé d’une plaque de plâtre Pregywab. ; Les références commerciales des plaques ; de plâtre Pregywab couvertes par cette FDES sont : ; PREGYWAB BA13 ; PREGYWAB BA18 S | 6.95 | 6.36 | 0 | 0.592 | -1.27 | 5.3 | 0 | 0 | 5.3 | 0.671 | 0.392 | 1.06 | 0 | 0 | 0 | 0 | 0 | 0 | 0 | 0.0888 | 0.32 | 0.0829 | 0.1 | 0 |  | 230 | France |  | Polyester 0.11 kg ; Plaque 14.8 kg ; Acier 1.2 kg
Mureva PK - Socle & prise industrielle - 32A - 3P+N+E - vis | SCHN-01014-V01.01-FR | 38484 | 1.2 | 2023/08/01 | 1 | Individual | PEP PCR ed 4.0 | SCHNEIDER ELECTRIC INDUSTRIES SAS | 20 | 1 | unité | Connecter/déconnecter pendant 20 ans la fiche d’une charge consommant 32A maximum à un point du réseau sous tension de 380 à 415V en protégeant l’utilisateur des contacts directs avec les parties sous-tension et avec une protection IP44 et IK08. | PKF32F435 ; 81139 ; 81140 ; 81140Y ; 81141 ; 81141Y ; 81145 ; 81146 ; 81178 ; 81179 ; 81180 ; 81182 ; 81183 ; 81190 ; 81191 ; 81194 ; 81195 ; 81198 ; 81278 ; 81279 ; 81280 ; 81282 ; 81283 ; 81285 ; 81291 ; 81292 ; 81294 ; 81295 ; 81297 ; 81378 ; 81379 ; 81382 ; 81383 ; 81385 ; 81386 ; 81391 ; 81394 ; 81395 ; 81478 ; 81479 ; 81482 ; 81483 ; 81485 ; 81486 ; 81488 ; 81491 ; 81494 ; 81495 ; 81579 ; 81582 ; 81583 ; 81585 ; 81586 ; 81591 ; 81594 ; 81595 ; 81679 ; 81682 ; 81683 ; 81690 ; 81691 ; 81692 ; 81694 ; 81695 ; 81697 ; 81698 ; 81704 ; 81708 ; 81709 ; 81716 ; 81720 ; 81721 ; 81728 ; 81754 ; 81758 ; 81759 ; 81766 ; 81770 ; 81771 ; 81801 ; 81802 ; 81804 ; 81805 ; 81806 ; 81807 ; 81808 ; 81809 ; 81811 ; 81812 ; 81814 ; 81816 ; 81817 ; 81819 ; 81820 ; 81821 ; 81878 ; 81879 ; 81880 ; 81882 ; 81883 ; 81885 ; 81886 ; 81891 ; 81894 ; 81895 ; 82301 ; 82320 ; 82351 ; 82354 ; 82404 ; 82454 ; 82901 ; 82951 ; 83101 ; 83104 ; 83105 ; 83107 ; 83109 ; 83112 ; 83116 ; 83121 ; 83124 ; 83151 ; 83154 ; 83156 ; 83159 ; 83166 ; 83167 ; 83171 ; 83508 ; 83517 ; 83521 ; 83551 ; 83554 ; 83555 ; 83556 ; 83557 ; 83561 ; 83563 ; 83564 ; 83566 ; 83567 ; 83571 ; 83573 ; 83574 ; 83851 ; 83854 ; 83855 ; 83856 ; 83858 ; 83859 ; 83861 ; 83863 ; 83866 ; 83870 ; 83871 ; 83873 ; 83874 ; 83899 ; 83902 ; 83903 ; 83912 ; 83913 ; 83934 ; 83935 ; 83937 ; PKE16M413 ; PKE16M423 ; PKE16M434 ; PKE16M435 ; PKE16M713 ; PKE16M714 ; PKE16M715 ; PKE16M723 ; PKE16M733 ; PKE16M734 ; PKE16M735 ; PKE16M744 ; PKE16W413 ; PKE16W423 ; PKE16W424 ; PKE16W435 ; PKE32M423 ; PKE32M434 ; PKE32M435 ; PKE32M713 ; PKE32M714 ; PKE32M715 ; PKE32M723 ; PKE32M725 ; PKE32M733 ; PKE32M734 ; PKE32M735 ; PKE32M7C4 ; PKE32W435 ; PKF16F413 ; PKF16F423 ; PKF16F434 ; PKF16F435 ; PKF16F713 ; PKF16F723 ; PKF16F734 ; PKF16F735 ; PKF16G414 ; PKF16G415 ; PKF16G423 ; PKF16G425 ; PKF16G434 ; PKF16G435 ; PKF16G444 ; PKF16G445 ; PKF16G713 ; PKF16G723 ; PKF16G724 ; PKF16G725 ; PKF16G733 ; PKF16G734 ; PKF16G735 ; PKF16M413 ; PKF16M415 ; PKF16M423 ; PKF16M434 ; PKF16M435 ; PKF16M444 ; PKF16M445 ; PKF16M713 ; PKF16M715 ; PKF16M723 ; PKF16M724 ; PKF16M725 ; PKF16M734 ; PKF16M735 ; PKF16W423 ; PKF16W434 ; PKF16W435 ; PKF16W713 ; PKF16W723 ; PKF16W734 ; PKF16W735 ; PKF270 ; PKF32F423 ; PKF32F434 ; PKF32F444 ; PKF32F723 ; PKF32F734 ; PKF32F735 ; PKF32F745 ; PKF32G413 ; PKF32G423 ; PKF32G424 ; PKF32G425 ; PKF32G434 ; PKF32G435 ; PKF32G444 ; PKF32G445 ; PKF32G723 ; PKF32G724 ; PKF32G725 ; PKF32G734 ; PKF32G735 ; PKF32M413 ; PKF32M414 ; PKF32M415 ; PKF32M423 ; PKF32M433 ; PKF32M434 ; PKF32M435 ; PKF32M444 ; PKF32M713 ; PKF32M723 ; PKF32M725 ; PKF32M734 ; PKF32M735 ; PKF32M744 ; PKF32W423 ; PKF32W434 ; PKF32W435 ; PKF32W723 ; PKF32W724 ; PKF32W734 ; PKF32W735 ; PKX16M413 ; PKX16M423 ; PKX16M424 ; PKX16M434 ; PKX16M435 ; PKX16M723 ; PKX16M725 ; PKX16M734 ; PKX16M735 ; PKX16M7S4 ; PKX16W423 ; PKX16W435 ; PKX32M423 ; PKX32M434 ; PKX32M435 ; PKX32M723 ; PKX32M724 ; PKX32M734 ; PKX32M735 ; PKX32W435 ; PKY16F423 ; PKY16F424 ; PKY16F434 ; PKY16F435 ; PKY16F723 ; PKY16F734 ; PKY16F735 ; PKY16G413 ; PKY16G414 ; PKY16G415 ; PKY16G423 ; PKY16G424 ; PKY16G425 ; PKY16G433 ; PKY16G435 ; PKY16G444 ; PKY16G713 ; PKY16G723 ; PKY16G724 ; PKY16G735 ; PKY16G744 ; PKY16G745 ; PKY16M423 ; PKY16M424 ; PKY16M434 ; PKY16M435 ; PKY16M4S4 ; PKY16M723 ; PKY16M734 ; PKY16M735 ; PKY16W413 ; PKY16W423 ; PKY16W425 ; PKY16W434 ; PKY16W435 ; PKY32F423 ; PKY32F434 ; PKY32F435 ; PKY32F723 ; PKY32F734 ; PKY32F735 ; PKY32F7C4 ; PKY32G413 ; PKY32G414 ; PKY32G424 ; PKY32G425 ; PKY32G435 ; PKY32G733 ; PKY32G735 ; PKY32M423 ; PKY32M434 ; PKY32M435 ; PKY32M723 ; PKY32M724 ; PKY32M734 ; PKY32M735 ; PKY32W423 ; PKY32W433 ; PKY32W434 ; PKY32W435 ; PKZ085 ; PKZ100 ; PKZA202 ; PKZA203 ; PKZA204 ; PKZM703 ; PKZM705 ; PKZM709 ; PKZM710 ; PKZM712 ; PKB63P534 ; PKB63P535 ; PKB63Q535 ; PKB63R534 ; PKB63R535 ; PKB63T534 ; PKB63T535 ; PKB63V535 ; | 21.5684 | 1.684 | 19.119 | 0.76543 | -0.2218 |  |  |  | 1.6522 | 0.031776 | 0 | 0.031776 | 0 | 0 | 0 | 0 | 0 | 19.119 | 0 |  |  |  |  | 0 | 0 |  |  |  | Plastic 65.0 % ; Metal 33.4 % ; Other 1.6 % ; Plastic 0.161 kg ; Metal 0.083 kg ; Other 0.04 kg ; Masse du produit 0.243 kg ; Emballage 0.0 kg ; Produits complémentaires à l'installation 0.0 kg ; Masse totale des produits constitutifs de l'unité fonctionnelle 0.243 kg
Mureva - Coffret étanche pour Appareillage Modulaire de 1 à 4 rangéescomprenant 1 à 18 Modules | SCHN-00931-V01.01-FR | 38483 | 1.2 | 2023/03/01 | 1 | Individual | PEP PCR ed 4.0 | SCHNEIDER ELECTRIC INDUSTRIES SAS | 20 | 1 | unité | Protéger les personnes pendant 20 ans contre le contact direct avec les éléments actifs sous tension et assurer le regroupementde matériel de contrôle, commande et protection avec un coffret ou armoire unitaire caractérisée par ses cotes 80x150x98mm, touten les protégeant contre les chocs mécaniques (IK65) et la pénétration de corps solides ou liquides (IP09). | 10311 ; 10312 ; 10313 ; 10314 ; 10315 ; 10340 ; 10341 ; 10342 ; 10343 ; 10344 ; 10345 ; 10346 ; 10350 ; 10351 ; 10352 ; 10353 ; 10354 ; 10360 ; 10361 ; 10362 ; 10363 ; 10364 ; 10365 ; 10366 ; 10367 ; 10370 ; 10371 ; 10372 ; 10373 ; 10374 ; 10375 ; 10376 ; 10377 ; 10378 ; 10380 ; 10381 ; 10382 ; 10383 ; 10384 ; 13150M ; 13151M ; 13152M ; 13153M ; 13154M ; 13155M ; 13156M ; 13157M ; 13160M ; 13162M ; 13163M ; 13164M ; 13165M ; 13166M ; 13167M ; 13168M ; 13170M ; 13171M ; 13172M ; 13173M ; 13175 ; 13176 ; 13177 ; 13178 ; 13179 ; 13180 ; 13181 ; 13182 ; 13185 ; 13186 ; 13187 ; 13188 ; 13189 ; 13190 ; 13191 ; 13192 ; 13193 ; 13195 ; 13196 ; 13197 ; 13198 ; 13199 ; 13431 ; 13432 ; 13433 ; 13434 ; 13435 ; 13436 ; 13437 ; 13438 ; 13439 ; 13440 ; 13441 ; 13442 ; 13443 ; 13444 ; 13956M ; 13957M ; 13958M ; 13959M ; 13960M ; 13962M ; 13963M ; 13964M ; 13965M ; 13966M ; 13967M ; 13968M ; 13970M ; 13971M ; 13972M ; 13973M ; 13974M ; 13975 ; 13976 ; 13977 ; 13978 ; 13979 ; 13981 ; 13982 ; 13983 ; 13984 ; 13985 ; 13986 ; 13987 ; 13990 ; 13991 ; 13992 ; 13993 ; 13994 ; | 1.5509 | 1.2759 | 0 | 0.27497 | -0.62305 |  |  |  | 1.2223 | 0.034653 | 0.018972 | 0.053625 | 0 | 0 | 0 | 0 | 0 | 0 | 0 |  |  |  |  | 0.008593 | 0 |  |  |  | Plastic 83.2 % ; Metal 10.3 % ; Other 6.5 % ; Plastic 0.226 kg ; Metal 0.028 kg ; Other 0.011 kg ; Masse du produit 0.25 kg ; Emballage 0.015 kg ; Produits complémentaires à l'installation 0.0 kg ; Masse totale des produits constitutifs de l'unité fonctionnelle 0.265 kg
Enrobé BIOPHALT | INIES_IENR20210711_211643 | 36143 | 1.5 | 2021/07/07 | 1 | Individual | NF EN 15804+A1 + NF EN 15804/CN | EIFFAGE INFRASTRUCTURES | 13 | 1 | m² | Assurer la fonction d’1 m² d’enrobé BIOPHALT® de couche de surface dite « épaisse », d’une épaisseur de 6 cm, de type Béton bitumineux semi-grenu (BBSG), contenant 40% d’agrégats d’enrobé (AE) recyclés et 5,2 % de liant (BIOPHALT® et liant des agrégats d’enrobé régénéré), sur une durée de 13 ans | Enrobé BIOPHALT | 11.5 | -2.621 | 0 | 14.1 | -0.714 | -6.29 | 0.816 | 2.23 | -3.24 | 0.447 | 0.172 | 0.619 | 0 | 0 | 0 | 0 | 0 | 0 | 0 | 0.0254 | 0.953 | 13.1 | 0 | 3.57 |  | 30 | France |  | Granulats neufs 76.0 kg ; agrégats d'enrobé recyclés 54.0 kg ; liant BIOPHALT 4.32 kg
Revêtements pour murs et plafonds en panneaux ou lambris en bois [ép. 20 à 28 mm] [Gestion durable] - DONNEE ENVIRONNEMENTALE PAR DEFAUT | INIES_DUNL20220211_132325 | 29191 | 1.1 |  | 3 | DefaultEnvironmentalData | NF EN 15804+A1 + NF EN 15804/CN | Ministère de la Transition Écologique – Ministère en charge du Logement | 50 | 1 | m² | Assurer le revêtement intérieur (mur, rampant, plafond), dans une optique de doublage ou de décoration, pour 1 m² de panneaux ou lambris d'une épaisseur de 20 à 28 mm, pendant la durée de vie de référence de 50 ans. |  | 24.4962 | -4.4899 | 0 | 28.9861 |  |  |  |  | -10.1534 |  |  | 5.6635 | 0 | 0 | 0 | 0 | 0 | 0 | 0 |  |  |  |  | 4.06
Revêtements pour murs et plafonds en panneaux ou lambris en bois [ép. 20 à 28 mm] [Gestion non durable] - DONNEE ENVIRONNEMENTALE PAR DEFAUT | INIES_DZKO20220211_132345 | 29192 | 1.1 |  | 3 | DefaultEnvironmentalData | NF EN 15804+A1 + NF EN 15804/CN | Ministère de la Transition Écologique – Ministère en charge du Logement | 50 | 1 | m² | Assurer le revêtement intérieur (mur, rampant, plafond), dans une optique de doublage ou de décoration, pour 1 m² de panneaux ou lambris d'une épaisseur de 20 à 28 mm, pendant la durée de vie de référence de 50 ans. |  | 51.3583 | 22.3722 | 0 | 28.9861 |  |  |  |  | 16.1319 |  |  | 6.2404 | 0 | 0 | 0 | 0 | 0 | 0 | 0 |  |  |  |  | 4.06
Cuvette WC suspendue Alterna – Concerto 3 (produits complémentaires inclus, hors bâti-support) | INIES_IZME20231219_213312 | 36133 | 1.1 |  | 1 | Individual | NF EN 15804+A2 + NF EN 15804/CN | IBANA | 20 | 1 | unité | Assurer la fonction de cuvette WC (1 unité, sans réservoir ni structure porteuse) pour une durée de vie de 20 ans, correspondant à une cuvette de gamme standard, avec une longueur x largeur de 520mmx355mm, et comprenant l’abattant et les joints en silicone. | Pack WC suspendu CONCERTO 3 | 136.768 | 89.18 | 43.9 | 3.688 | -5.53 |  |  |  | 79.54 | 4.96 | 4.68 | 9.64 | 0 | 43.9 | 0 | 0 | 0 | 0 | 0 | 0 | 0.192 | 0.166 | 3.33 | 0 | 1.13 | 4807 | Hors Europe |  | Céramique 35.165 kg ; Abattant 2.2 kg ; Autres 0.095 kg ; Carton plat 0.145 kg ; Papier 0.238 kg ; Carton ondulé 1.465 kg ; Palette bois 0.908 kg ; Joints silicone 0.02 kg
UNITÉ ENCASTRÉE DANS LE PLAFOND VRV IV À ESP MOYEN (UNITÉ INTÉRIEURE) | DAIK-00016-V01.01-FR | 40654 | 1.5 | 2023/05/10 | 1 | Individual | PEP PCR ed 4.0 | DAIKIN EUROPE N.V. | 22 | 1 | unité | Assurer la production de chauffage et de refroidissement avec une unité intérieure VRF de 3,88 kW sur une durée de vie de référence de 22 ans. | FXSQ32A ; FXSQ15A ; FXSQ20A ; FXSQ25A ; FXSQ40A ; FXSQ50A ; FXSQ63A ; FXSQ80A ; FXSQ100A ; FXSQ125A ; FXSQ140A ; FXDQ15A ; FXDQ20A ; FXDQ25A ; FXDQ32A ; FXDQ40A ; FXDQ50A ; FXDQ63A ; FXMQ200A ; FXMQ250A ; FXMQ50P7 ; FXMQ63P7 ; FXMQ80P7 ; FXMQ100P7 ; FXMQ125P7 ; Daikin VRV UNITÉ ENCASTRÉE DANS LE PLAFOND VRV IV À ESP MOYEN Air/Air (UNITÉ INTÉRIEURE) - Sizes 15 to 250 | 524.26 | 321.86 | 186 | 16.4 | -49.6 |  |  |  | 309 | 8.04 | 4.82 | 12.86 | 0 | 0 | 0 | 0 | 0 | 186 | 0 |  |  |  |  | 0 | 0 |  |  |  | Plastic 25.86 % ; Metal 64.82 % ; Other 9.32 % ; Plastic 6.59 kg ; Metal 16.53 kg ; Other 2.38 kg ; Masse du produit 24.0 kg ; Emballage 1.5 kg ; Produits complémentaires à l'installation 0.0 kg ; Masse totale des produits constitutifs de l'unité fonctionnelle 25.5 kg
Mureva PKB - Socle de prise de Courant verrouillable - 16A - 2P+E | SCHN-01015-V01.01-FR | 38485 | 1.2 | 2023/08/01 | 1 | Individual | PEP PCR ed 4.0 | SCHNEIDER ELECTRIC INDUSTRIES SAS | 20 | 1 | unité | Connecter/déconnecter pendant 20 ans la fiche d’une charge consommant 16 A à un point du réseau sous tension de 200 à 250V en protégeant l’utilisateur des contacts directs avec les parties sous-tension et avec une protection IP65 et IK09. | 82181 ; 81142 ; 81143 ; 81150 ; 82026 ; 82027 ; 82028 ; 82031 ; 82032 ; 82033 ; 82035 ; 82036 ; 82038 ; 82040 ; 82041 ; 82042 ; 82043 ; 82044 ; 82046 ; 82047 ; 82076 ; 82077 ; 82078 ; 82079 ; 82080 ; 82081 ; 82082 ; 82083 ; 82084 ; 82085 ; 82086 ; 82087 ; 82089 ; 82090 ; 82092 ; 82093 ; 82094 ; 82095 ; 82096 ; 82097 ; 82098 ; 82131 ; 82135 ; 82136 ; 82137 ; 82142 ; 82143 ; 82146 ; 82147 ; 82185 ; 82186 ; 82192 ; 82196 ; 82197 ; 82754 ; 82759 ; 82766 ; 82782 ; 82783 ; 82883 ; 83028 ; 83031 ; 83036 ; 83042 ; 83043 ; 83046 ; 83047 ; 83076 ; 83078 ; 83081 ; 83084 ; 83085 ; 83086 ; 83089 ; 83092 ; 83095 ; 83097 ; 83098 ; 83132 ; 83181 ; 83183 ; 83185 ; 83186 ; 83187 ; 83192 ; 83193 ; 83194 ; 83197 ; 83198 ; 83299 ; 83791 ; 83796 ; 83919 ; 83920 ; 83921 ; 83922 ; 83923 ; 83924 ; PKB63P534 ; PKB63P535 ; PKB63Q535 ; PKB63R534 ; PKB63R535 ; PKB63T534 ; PKB63T535 ; PKB63V535 ; | 47.688 | 4.4442 | 41.29 | 1.9538 | -0.10053 |  |  |  | 4.3504 | 0.093759 | 0 | 0.093759 | 0 | 0 | 0 | 0 | 0 | 41.29 | 0 |  |  |  |  | 0 | 0 |  |  |  | Plastic 79.9 % ; Metal 15.3 % ; Other 4.8 % ; Plastic 0.555 kg ; Metal 0.108 kg ; Other 0.033 kg ; Masse du produit 0.717 kg ; Emballage 0.0 kg ; Produits complémentaires à l'installation 0.0 kg ; Masse totale des produits constitutifs de l'unité fonctionnelle 0.717 kg
Portes intérieures de communication en bois avec huisserie métallique [Gestion durable] - DONNEE ENVIRONNEMENTALE PAR DEFAUT | INIES_DPOR20180223_161832 | 29193 | 1.6 |  | 3 | DefaultEnvironmentalData | NF EN 15804+A1 + NF EN 15804/CN | Ministère de la Transition Écologique – Ministère en charge du Logement | 30 | 1 | m² | 1 m² d'ouverture dans une paroi fermée par un bloc-porte bois de communication avec huisserie métallique pendant une durée de vie de référence de 30 ans |  | 87.1 | 62.5 | 14.6 | 9.95 |  |  |  |  | 49.7 |  |  | 12.8 | 0 | 7.48 | 0 | 7.13 | 0 | 0 | 0 |  |  |  |  | 2.01
PAC AIR/AIR : MONOSPLIT INVERTER R32 ¦ CONSOLE ¦ RESIDENTIEL # 1 | MEFR-00018-V01.01-FR | 36153 | 1.1 | 2023/11/01 | 1 | Individual | PEP PCR ed 4.0 | MITSUBISHI ELECTRIC B.V. FRANCE | 17 | 1 | unité | Assurer le chauffage ou le refroidissement à l’aide d'une Pompe à chaleur air/air avec une puissance Frigorifique de 3.5 kW et une puissance calorifique de 2.6 kW pour une durée de vie de référence de 17 ans du produit | SUZ-M25VA / MFZ-KT25VG ; SUZ-M35VA / MFZ-KT35VG ; SUZ-M50VA / MFZ-KT50VG ; SUZ-M60VA / MFZ-KT60VG ; Pompe à chaleur air/air réversible Console R32 : SUZ-M35VA / MFZ-KT35VG ; | 2583.4054 | 604.2302 | 1799.4212 | 179.7539 | -225.7713 |  |  |  | 577.633 | 3.7655 | 22.8317 | 26.5972 | 361.114 | 287.8405 | 0 | 0 | 0 | 1150.4667 | 0 |  |  |  |  | 0 | 1.8615 |  |  |  | Plastic 20.29 % ; Metal 67.43 % ; Other 12.28 % ; Plastic 11.36 kg ; Metal 37.76 kg ; Other 6.88 kg ; Masse du produit 38.0 kg ; Emballage 18.0 kg ; Produits complémentaires à l'installation 4.1 kg ; Masse totale des produits constitutifs de l'unité fonctionnelle 60.1 kg
MUREVA Prise 2P+Terre - Surface -16A - Bornes sans vis | SCHN-00895-V01.01-FR | 38486 | 1.2 | 2023/08/01 | 1 | Individual | PEP PCR ed 4.0 | SCHNEIDER ELECTRIC INDUSTRIES SAS | 20 | 1 | unité | Connecter/Déconnecter pendant 20 ans la fiche d'une charge consommant 16A maximum sous une tension de 250V tout en protégeant l'utilisateur des contacts directs avec les parties sous tension avec un indice de protection IP55 conformément à la norme IEC 60529 et IK08 conformément à la norme IEC 62262. | MUR35031 ; MUR36135 ; MUR39034 ; MUR39206PACK ; MUR40003P ; MUR36134 ; MUR36133 ; MUR36132 ; MUR35021PACK ; MUR36924 ; MUR36129 ; MUR35036 ; MUR39206 ; MUR34601 ; MUR34600 ; MUR89030 ; MUR89035 ; MUR56129 ; MUR89132 ; MUR40903 ; MUR40905 ; MUR40906 ; MUR38030 ; MUR40912 ; MUR40911 ; SHN0412894 ; SHN0212466 ; SHN0212467 ; SHN0212468 ; MUR39132 ; MUR39133 ; MUR39134 ; MUR39135 ; SHN0212465 ; MUR56029 ; MUR85031 ; MUR56024 ; MUR40005 ; MUR40003 ; MUR40006 ; SHN0212455 ; SHN0212456 ; SHN0212457 ; MUR40011 ; MUR40012 ; SHN0212454 ; MUR86132 ; MUR367312X8 ; MUR56034 ; MUR392062X8 ; MUR39030 ; MUR39035 ; MUR39036 ; MUR36636 ; MUR36635 ; MUR36634 ; MUR80005 ; MUR36630 ; MUR80006 ; MUR36625 ; SHN0412835 ; MUR36731 ; MUR39625 ; MUR40011P ; MUR86731 ; MUR89206 ; MUR39630 ; MUR39634 ; MUR86024 ; MUR39635 ; MUR39636 ; MUR36039 ; MUR36038 ; MUR36037 ; MUR86029 ; MUR36034 ; MUR86028 ; MUR2PACK ; MUR36030 ; SHN0412927 ; MUR36828 ; MUR36029 ; MUR36028 ; MUR36027 ; MUR86038 ; MUR86037 ; MUR36025 ; MUR36024 ; | 2.8097 | 0.62511 | 1.798 | 0.3866 | -0.068342 |  |  |  | 0.56761 | 0.040068 | 0.017434 | 0.057502 | 0 | 0 | 0 | 0 | 0 | 1.798 | 0 |  |  |  |  | 0 | 0 |  |  |  | Plastic 74.2 % ; Metal 11.6 % ; Other 14.2 % ; Plastic 0.1 kg ; Metal 0.016 kg ; Other 0.02 kg ; Masse du produit 0.129 kg ; Emballage 0.01 kg ; Produits complémentaires à l'installation 0.0 kg ; Masse totale des produits constitutifs de l'unité fonctionnelle 0.139 kg
Unité encastrée dans le plafond VRV 5 série S à ESP moyen (unité intérieure) | DAIK-00018-V01.01-FR | 40656 | 1.4 | 2023/05/01 | 1 | Individual | PEP PCR ed 4.0 | DAIKIN EUROPE N.V. | 22 | 1 | unité | Assurer la production de chauffage et de refroidissement à l'aide d'un VRF (flux frigorifique variable) air/air de 3,08 kW sur une durée de vie de référence de 22 ans | FXSA25A ; FXSA15A ; FXSA20A ; FXSA32A ; FXSA40A ; FXSA50A ; FXSA63A ; FXSA80A ; FXSA100A ; FXSA125A ; FXSA140A ; FXDA10A ; FXDA15A ; FXDA20A ; FXDA25A ; FXDA32A ; FXDA40A ; FXDA50A ; FXDA63A ; FXMA50A ; FXMA63A ; FXMA80A ; FXMA100A ; FXMA125A ; FXMA200A ; FXMA250A ; Daikin Unité encastrée dans le plafond VRV 5 série S à ESP moyen (unité intérieure) - Sizes 15 to 250 | 509.1463 | 305.9811 | 190.3 | 12.8652 | -58.51 |  |  |  | 290.8471 | 8.272 | 6.862 | 15.134 | 0 | 0 | 0 | 0 | 0 | 190.3 | 0 |  |  |  |  | 0 | 0 |  |  |  | Plastic 13.33 % ; Metal 53.95 % ; Other 32.72 % ; Plastic 3.46 kg ; Metal 14.0 kg ; Other 8.49 kg ; Masse du produit 23.5 kg ; Emballage 2.45 kg ; Produits complémentaires à l'installation 0.0 kg ; Masse totale des produits constitutifs de l'unité fonctionnelle 25.95 kg
Moteur radio pour stores ou écran de projection Sonesse 40 RTS | SOMF-00165-V01.01-FR | 36154 | 1.1 | 2023/09/01 | 1 | Individual | PEP PCR ed 4.0 | SOMFY | 15 | 1 | unité | Assurer la fermeture et l'ouverture dans la limite de 10 000 cycles, avec un couple de 9 Nm, une longueur de 2 mètres, et sur une durée de vie 15 ans qui correspond à 16 tours d'enroulement par demi-cycle, avec un tube de 40 mm de diamètre. | Sonesse 40 RTS 9/12 Réf. 5134001 ; | 23.477 | 16.403 | 6.21 | 0.864 | 2.74 |  |  |  | 15.4 | 0.566 | 0.437 | 1.003 | 0 | 0 | 0 | 0 | 0 | 6.21 | 0 |  |  |  |  | 0 | 0.287 |  |  |  | Plastic 10.5 % ; Metal 58.8 % ; Other 30.7 % ; Plastic 0.183 kg ; Metal 1.03 kg ; Other 0.537 kg ; Masse du produit 1.293 kg ; Emballage 0.457 kg ; Produits complémentaires à l'installation 0.0 kg ; Masse totale des produits constitutifs de l'unité fonctionnelle 1.75 kg
Portes intérieures de communication en bois avec huisserie métallique [Gestion non durable] - DONNEE ENVIRONNEMENTALE PAR DEFAUT | INIES_DPOR20200120_154057 | 29194 | 1.3 |  | 3 | DefaultEnvironmentalData | NF EN 15804+A1 + NF EN 15804/CN | Ministère de la Transition Écologique – Ministère en charge du Logement | 30 | 1 | m² | 1 m² d'ouverture dans une paroi fermée par un bloc-porte bois de communication avec huisserie métallique pendant une durée de vie de référence de 30 ans |  | 98.3799 | 73.8176 | 14.6118 | 9.9505 |  |  |  |  | 60.9934 |  |  | 12.8242 | 0 | 7.4776 | 0 | 7.1341 | 0 | 0 | 0
Plafond décoratif et acoustique – 1x Gyptone® Activ’Air® Quattro 41 – Stil® F 530 – 0,6 m – Portée 1,2 m – Isoconfort 35 80mm – Coeff. Alpha 0,70 (L) | INIES_ISYS20191223_135112 | 40604 | 1.3 | 2019/12/14 | 1 | Individual | NF EN 15804+A2 + NF EN 15804/CN | PLACOPLATRE | 50 | 1 | m² | Réaliser 1 m² de plafond assurant une isolation thermique d’au moins 2,25 m².K/W avec un coefficient d’absorption acoustique aw de 0,7 (L) sur la base d’une durée de vie de 50 ans. | PLAFOND DÉCORATIF ET ACOUSTIQUE – 1x Gyptone® Activ’Air® Quattro 41 – Stil® F 530 – 0,6 m – Portée 1,2 m – Isoconfort 35 80mm – Coeff. Alpha 0,70 (L) | 8.17 | 7.91 | 0 | 0.258 | -1.59 |  |  |  | 6.79 | 0.716 | 0.407 | 1.12 | 0 | 0 | 0 | 0 | 0 | 0 | 0 | 0.0773 | 0.0446 | 0.00254 | 0.134 | 0.176 | 0.239 | 1462 | Europe |  | Gyptone® Activ’Air® Quattro 41 12,5 mm 7.98 kg ; Suspente longue Stil® F530 0.06 kg ; Isoconfort 35 80 mm 1.51 kg ; Fourrure Stil® F530 0.75 kg ; Enduit Placojoint® PR4 (plaques) 0.52 kg ; Rail Stil® F530 0.28 kg ; Eau de gâchage (enduit) 0.25 kg ; Eclisse Stil® F530 0.02 kg ; Vis en acier (plaques et suspentes) 0.04 kg ; Bande à joint PP (plaques) 0.01 kg ; Chevilles en nylon (profilés) 0.01 kg
Portes intérieures de communication en bois avec huisserie bois [Gestion durable] - DONNEE ENVIRONNEMENTALE PAR DEFAUT | INIES_DPOR20200108_103312 | 29195 | 1.3 |  | 3 | DefaultEnvironmentalData | NF EN 15804+A1 + NF EN 15804/CN | Ministère de la Transition Écologique – Ministère en charge du Logement | 30 | 1 | m² | 1 m² d'ouverture dans une paroi fermée par un bloc-porte bois de communication avec huisserie bois pendant une durée de vie de référence de 30 ans |  | 78.66 | 43.8835 | 12.5533 | 22.2233 |  |  |  |  | 26.1456 |  |  | 17.7378 | 0 | 5.6014 | 0 | 6.9519 | 0 | 0 | 0 |  |  |  |  | 3.28
Multi9 - C60N - Disjoncteur Modulaire - 1P/2P/3P/4P - 1A à 63A | SCHN-00258-V02.03-FR | 38479 | 1.3 | 2023/03/29 | 1 | Individual | PEP PCR ed 4.0 | SCHNEIDER ELECTRIC INDUSTRIES SAS | 20 | 1 | unité | Protéger pendant 20 ans l'installation contre les surcharges et les courts-circuits dans un circuit de tension assignée 240VAC et de courant assigné 16A (In). Cette protection est assurée en respectant les paramètres suivants :- nombre de pôles: 1- pouvoir de coupure ultime: 10kA- courbe de déclenchement C | A9K01106 ; A9K01106C ; A9K01106D ; A9K01110 ; A9K01110C ; A9K01110D ; A9K01113 ; A9K01113C ; A9K01113D ; A9K01116 ; A9K01116C ; A9K01116D ; A9K01120 ; A9K01120C ; A9K01120D ; A9K01125 ; A9K01125C ; A9K01125D ; A9K01132 ; A9K01132C ; A9K01132D ; A9K01140 ; A9K01140C ; A9K01140D ; A9K01150 ; A9K01163 ; A9K01206 ; A9K01210 ; A9K01216 ; A9K01220 ; A9K01232 ; A9K01240 ; A9K01306 ; A9K01306C ; A9K01310 ; A9K01310C ; A9K01316 ; A9K01316C ; A9K01320 ; A9K01320C ; A9K01325 ; A9K01325C ; A9K01332 ; A9K01332C ; A9K01332D ; A9K01340 ; A9K01340C ; A9K01340D ; A9K01350 ; A9K01363 ; A9K01432 ; A9K01613 ; A9K01613B ; A9K01616 ; A9K01616B ; A9K02102 ; A9K02102C ; A9K02104 ; A9K02104C ; A9K02106 ; A9K02106C ; A9K02106D ; A9K02110 ; A9K02110C ; A9K02110D ; A9K02113 ; A9K02113C ; A9K02113D ; A9K02116 ; A9K02116C ; A9K02116D ; A9K02120 ; A9K02120C ; A9K02120D ; A9K02125 ; A9K02125C ; A9K02125D ; A9K02132 ; A9K02132C ; A9K02132D ; A9K02140 ; A9K02140C ; A9K02140D ; A9K02150 ; A9K02163 ; A9K02206 ; A9K02210 ; A9K02216 ; A9K02220 ; A9K02232 ; A9K02240 ; A9K02306 ; A9K02306C ; A9K02306D ; A9K02310 ; A9K02310C ; A9K02310D ; A9K02313 ; A9K02313C ; A9K02313D ; A9K02316 ; A9K02316C ; A9K02316D ; A9K02320 ; A9K02320C ; A9K02320D ; A9K02325 ; A9K02325C ; A9K02325D ; A9K02332 ; A9K02332C ; A9K02332D ; A9K02340 ; A9K02340C ; A9K02340D ; A9K02350 ; A9K02363 ; A9K02613 ; A9K02613B ; A9K02616 ; A9K02616B ; A9K02713 ; A9K02713B ; A9K02716 ; A9K02716B ; A9K11106 ; A9K11110 ; A9K11116 ; A9K11120 ; A9K11132 ; A9K11140 ; A9K11163 ; A9K11206 ; A9K11210 ; A9K11216 ; A9K11220 ; A9K11232 ; A9K11240 ; A9K11263 ; A9K11316 ; A9K11320 ; A9K11332 ; A9K11340 ; A9K11363 ; A9K11432 ; A9K11440 ; A9K11463 ; A9K12106 ; A9K12110 ; A9K12116 ; A9K12120 ; A9K12132 ; A9K12140 ; A9K12163 ; A9K12206 ; A9K12210 ; A9K12216 ; A9K12220 ; A9K12232 ; A9K12240 ; A9K12263 ; A9K12306 ; A9K12310 ; A9K12316 ; A9K12320 ; A9K12332 ; A9K12340 ; A9K12363 ; A9K12406 ; A9K12416 ; A9K12420 ; A9K12432 ; A9K12440 ; A9K12463 ; A9K64106 ; A9K64110 ; A9K64116 ; A9K64120 ; A9K64125 ; A9K64132 ; A9K64140 ; A9K64150 ; A9K64163 ; A9K64210 ; A9K64216 ; A9K64220 ; A9K64225 ; A9K64232 ; A9K64240 ; A9K64250 ; A9K64263 ; A9K64310 ; A9K64316 ; A9K64320 ; A9K64325 ; A9K64332 ; A9K64340 ; A9K64350 ; A9K64363 ; A9N26256 ; A9N26257 ; A9N26258 ; A9N26259 ; A9N26260 ; A9N26261 ; A9N26262 ; A9N26263 ; A9N26264 ; A9N26265 ; A9N26276 ; A9N26277 ; A9N26278 ; A9N26279 ; A9N26280 ; FUJBC61E0C002A ; FUJBC62E0C002A ; FUJBC62E0C003A ; FUJBC62E0C004A ; FUJBC62E0C006A ; FUJBC62E0C010A ; FUJBC62E0C016A ; FUJBC62E0C020A ; FUJBC62E0C025A ; FUJBC62E0C032A ; FUJBC62E0C040A ; FUJBC62E0C050A ; FUJBC62E0C063A ; FUJBC63E0C002A ; M9F10101B ; M9F10102B ; M9F10103B ; M9F10104B ; M9F10106B ; M9F10110B ; M9F10113B ; M9F10116B ; M9F10120B ; M9F10125B ; M9F10132B ; M9F10140B ; M9F10150B ; M9F10163B ; M9F10201B ; M9F10202B ; M9F10203B ; M9F10204B ; M9F10206B ; M9F10210B ; M9F10213B ; M9F10216B ; M9F10220B ; M9F10225B ; M9F10232B ; M9F10240B ; M9F10250B ; M9F10263B ; M9F10301B ; M9F10302B ; M9F10303B ; M9F10304B ; M9F10306B ; M9F10310B ; M9F10313B ; M9F10316B ; M9F10320B ; M9F10325B ; M9F10332B ; M9F10340B ; M9F10350B ; M9F10363B ; M9F10401B ; M9F10402B ; M9F10403B ; M9F10404B ; M9F10406B ; M9F10410B ; M9F10413B ; M9F10416B ; M9F10420B ; M9F10425B ; M9F10432B ; M9F10440B ; M9F10450B ; M9F10463B ; M9F11101B ; M9F11101D ; M9F11101NU ; M9F11102B ; M9F11102D ; M9F11103B ; M9F11103D ; M9F11104B ; M9F11104D ; M9F11106B ; M9F11106D ; M9F11110B ; M9F11110D ; M9F11113B ; M9F11116B ; M9F11116D ; M9F11120B ; M9F11120D ; M9F11125B ; M9F11125D ; M9F11132C ; M9F11140C ; M9F11150C ; M9F11163C ; M9F11201B ; M9F11201D ; M9F11201NU ; M9F11202B ; M9F11202D ; M9F11202NU ; M9F11203B ; M9F11203D ; M9F11203NU ; M9F11204B ; M9F11204D ; M9F11206B ; M9F11206D ; M9F11206NU ; M9F11210B ; M9F11210D ; M9F11213B ; M9F11216B ; M9F11216D ; M9F11220B ; M9F11220D ; M9F11225B ; M9F11225D ; M9F11232C ; M9F11232NU ; M9F11240C ; M9F11240NU ; M9F11250C ; M9F11250NU ; M9F11263C ; M9F11263NU ; M9F11301B ; M9F11301D ; M9F11302B ; M9F11302D ; M9F11303B ; M9F11303D ; M9F11304B ; M9F11304D ; M9F11306B ; M9F11306D ; M9F11310B ; M9F11310D ; M9F11313B ; M9F11316B ; M9F11316D ; M9F11320B ; M9F11320D ; M9F11325B ; M9F11325D ; M9F11332C ; M9F11340C ; M9F11350C ; M9F11363C ; M9F11401B ; M9F11401D ; M9F11402B ; M9F11402D ; M9F11403B ; M9F11403D ; M9F11404B ; M9F11404D ; M9F11406B ; M9F11406D ; M9F11410B ; M9F11410D ; M9F11413B ; M9F11416B ; M9F11416D ; M9F11420B ; M9F11420D ; M9F11425B ; M9F11425D ; M9F11432C ; M9F11440C ; M9F11450C ; M9F11463C ; M9F12101B ; M9F12101D ; M9F12102B ; M9F12102D ; M9F12103B ; M9F12103D ; M9F12104B ; M9F12104D ; M9F12106B ; M9F12106D ; M9F12110B ; M9F12110D ; M9F12113B ; M9F12116B ; M9F12116D ; M9F12120B ; M9F12120D ; M9F12125B ; M9F12125D ; M9F12132C ; M9F12140C ; M9F12150 ; M9F12163 ; M9F12201B ; M9F12201D ; M9F12202B ; M9F12202D ; M9F12203B ; M9F12203D ; M9F12204B ; M9F12204D ; M9F12206B ; M9F12206D ; M9F12210B ; M9F12210D ; M9F12213B ; M9F12216B ; M9F12216D ; M9F12220B ; M9F12220D ; M9F12225B ; M9F12225D ; M9F12232C ; M9F12240C ; M9F12250 ; M9F12263 ; M9F12301B ; M9F12301D ; M9F12302B ; M9F12302D ; M9F12303B ; M9F12303D ; M9F12304B ; M9F12304D ; M9F12306B ; M9F12306D ; M9F12310B ; M9F12310D ; M9F12313B ; M9F12316B ; M9F12316D ; M9F12320B ; M9F12320D ; M9F12325B ; M9F12325D ; M9F12332C ; M9F12340C ; M9F12350 ; M9F12363 ; M9F12401B ; M9F12401D ; M9F12402B ; M9F12402D ; M9F12403B ; M9F12403D ; M9F12404B ; M9F12404D ; M9F12406B ; M9F12406D ; M9F12410B ; M9F12410D ; M9F12413B ; M9F12416B ; M9F12416D ; M9F12420B ; M9F12420D ; M9F12425B ; M9F12425D ; M9F12432C ; M9F12440C ; M9F12450 ; M9F12463 ; M9F13101B ; M9F13101NU ; M9F13102B ; M9F13103B ; M9F13104B ; M9F13106B ; M9F13106NU ; M9F13110B ; M9F13110NU ; M9F13113B ; M9F13116B ; M9F13120B ; M9F13125B ; M9F13132B ; M9F13140B ; M9F13150 ; M9F13163 ; M9F13201B ; M9F13202B ; M9F13203B ; M9F13204B ; M9F13206B ; M9F13206NU ; M9F13210B ; M9F13213B ; M9F13216B ; M9F13220B ; M9F13225B ; M9F13232B ; M9F13240B ; M9F13250 ; M9F13263 ; M9F13301B ; M9F13302B ; M9F13303B ; M9F13304B ; M9F13306B ; M9F13306NU ; M9F13310B ; M9F13313B ; M9F13316B ; M9F13320B ; M9F13325B ; M9F13332B ; M9F13340B ; M9F13350 ; M9F13363 ; M9F13401B ; M9F13402B ; M9F13403B ; M9F13404B ; M9F13406B ; M9F13410B ; M9F13413B ; M9F13416B ; M9F13420B ; M9F13425B ; M9F13432B ; M9F13440B ; M9F13450 ; M9F13463 ; M9F14101C ; M9F14101NU ; M9F14102C ; M9F14102NU ; M9F14103C ; M9F14104C ; M9F14106C ; M9F14106NU ; M9F14110C ; M9F14110NU ; M9F14113B ; M9F14116C ; M9F14116NU ; M9F14120C ; M9F14125C ; M9F14132C ; M9F14140C ; M9F14150 ; M9F14163 ; M9F14201C ; M9F14201NU ; M9F14202C ; M9F14202NU ; M9F14203C ; M9F14203NU ; M9F14204C ; M9F14204NU ; M9F14206C ; M9F14206NU ; M9F14210C ; M9F14210NU ; M9F14213B ; M9F14216C ; M9F14220C ; M9F14225C ; M9F14225NU ; M9F14232C ; M9F14232NU ; M9F14240C ; M9F14250 ; M9F14263 ; M9F14263NU ; M9F14301C ; M9F14302C ; M9F14303C ; M9F14303NU ; M9F14304C ; M9F14306C ; M9F14310C ; M9F14310NU ; M9F14313B ; M9F14316C ; M9F14316NU ; M9F14320C ; M9F14320NU ; M9F14325C ; M9F14332C ; M9F14340C ; M9F14350 ; M9F14363 ; M9F14401C ; M9F14402C ; M9F14403C ; M9F14404C ; M9F14406C ; M9F14410C ; M9F14413B ; M9F14416C ; M9F14420C ; M9F14425C ; M9F14432C ; M9F14440C ; M9F14450 ; M9F14463 ; M9F15101C ; M9F15102C ; M9F15103C ; M9F15104C ; M9F15106C ; M9F15110C ; M9F15113B ; M9F15116C ; M9F15120C ; M9F15125C ; M9F15132C ; M9F15140C ; M9F15201C ; M9F15202C ; M9F15202NU ; M9F15203C ; M9F15203NU ; M9F15204C ; M9F15206C ; M9F15210C ; M9F15210NU ; M9F15213B ; M9F15216C ; M9F15216NU ; M9F15220C ; M9F15225C ; M9F15232C ; M9F15240C ; M9F15301C ; M9F15302C ; M9F15303C ; M9F15304C ; M9F15306C ; M9F15310C ; M9F15313B ; M9F15316C ; M9F15320C ; M9F15325C ; M9F15332C ; M9F15340C ; M9F15401C ; M9F15402C ; M9F15403C ; M9F15404C ; M9F15406C ; M9F15410C ; M9F15413B ; M9F15416C ; M9F15420C ; M9F15425C ; M9F15432C ; M9F15440C ; M9F17101B ; M9F17102B ; M9F17103B ; M9F17104B ; M9F17106B ; M9F17110B ; M9F17116B ; M9F17120B ; M9F17125B ; M9F17201B ; M9F17202B ; M9F17203B ; M9F17204B ; M9F17206B ; M9F17210B ; M9F17216B ; M9F17220B ; M9F17225B ; M9F17301B ; M9F17302B ; M9F17303B ; M9F17304B ; M9F17306B ; M9F17310B ; M9F17316B ; M9F17320B ; M9F17325B ; M9F17401B ; M9F17402B ; M9F17403B ; M9F17404B ; M9F17406B ; M9F17410B ; M9F17416B ; M9F17420B ; M9F17425B ; M9F21101 ; M9F21102 ; M9F21103 ; M9F21104 ; M9F21105 ; M9F21106 ; M9F21108 ; M9F21110 ; M9F21113 ; M9F21116 ; M9F21120 ; M9F21125 ; M9F21132 ; M9F21140 ; M9F21145 ; M9F21150 ; M9F21163 ; M9F21170 ; M9F21201 ; M9F21202 ; M9F21203 ; M9F21204 ; M9F21205 ; M9F21206 ; M9F21208 ; M9F21210 ; M9F21213 ; M9F21216 ; M9F21220 ; M9F21225 ; M9F21232 ; M9F21240 ; M9F21245 ; M9F21250 ; M9F21263 ; M9F21302 ; M9F21306 ; M9F21308 ; M9F21310 ; M9F21313 ; M9F21316 ; M9F21320 ; M9F21325 ; M9F21332 ; M9F21340 ; M9F21345 ; M9F21350 ; M9F21363 ; M9F21402 ; M9F21406 ; M9F21408 ; M9F21410 ; M9F21413 ; M9F21416 ; M9F21420 ; M9F21425 ; M9F21432 ; M9F21440 ; M9F21445 ; M9F21450 ; M9F21463 ; M9F22101 ; M9F22102 ; M9F22103 ; M9F22104 ; M9F22105 ; M9F22106 ; M9F22108 ; M9F22110 ; M9F22113 ; M9F22116 ; M9F22120 ; M9F22125 ; M9F22132 ; M9F22140 ; M9F22145 ; M9F22150 ; M9F22163 ; M9F22170 ; M9F22201 ; M9F22202 ; M9F22203 ; M9F22204 ; M9F22205 ; M9F22206 ; M9F22208 ; M9F22210 ; M9F22213 ; M9F22216 ; M9F22220 ; M9F22225 ; M9F22232 ; M9F22240 ; M9F22245 ; M9F22250 ; M9F22263 ; M9F22302 ; M9F22306 ; M9F22308 ; M9F22310 ; M9F22313 ; M9F22316 ; M9F22320 ; M9F22325 ; M9F22332 ; M9F22340 ; M9F22345 ; M9F22350 ; M9F22363 ; M9F22402 ; M9F22406 ; M9F22408 ; M9F22410 ; M9F22413 ; M9F22416 ; M9F22420 ; M9F22425 ; M9F22432 ; M9F22440 ; M9F22445 ; M9F22450 ; M9F22463 ; M9F23101 ; M9F23102 ; M9F23103 ; M9F23104 ; M9F23105 ; M9F23106 ; M9F23108 ; M9F23110 ; M9F23113 ; M9F23116 ; M9F23120 ; M9F23125 ; M9F23132 ; M9F23140 ; M9F23170 ; M9F23201 ; M9F23202 ; M9F23203 ; M9F23204 ; M9F23205 ; M9F23206 ; M9F23208 ; M9F23210 ; M9F23213 ; M9F23216 ; M9F23220 ; M9F23225 ; M9F23232 ; M9F23240 ; M9F23302 ; M9F23306 ; M9F23308 ; M9F23310 ; M9F23313 ; M9F23316 ; M9F23320 ; M9F23325 ; M9F23332 ; M9F23340 ; M9F23402 ; M9F23406 ; M9F23408 ; M9F23410 ; M9F23413 ; M9F23416 ; M9F23420 ; M9F23425 ; M9F23432 ; M9F23440 ; M9F42101 ; M9F42102 ; M9F42103 ; M9F42104 ; M9F42105 ; M9F42106 ; M9F42107 ; M9F42108 ; M9F42110 ; M9F42113 ; M9F42115 ; M9F42120 ; M9F42125 ; M9F42130 ; M9F42135 ; M9F42140 ; M9F42145 ; M9F42150 ; M9F42163 ; M9F42170 ; M9F42201 ; M9F42202 ; M9F42203 ; M9F42204 ; M9F42205 ; M9F42206 ; M9F42207 ; M9F42208 ; M9F42210 ; M9F42213 ; M9F42215 ; M9F42220 ; M9F42225 ; M9F42230 ; M9F42235 ; M9F42240 ; M9F42245 ; M9F42250 ; M9F42263 ; M9F42301 ; M9F42302 ; M9F42303 ; M9F42304 ; M9F42305 ; M9F42306 ; M9F42308 ; M9F42310 ; M9F42315 ; M9F42320 ; M9F42325 ; M9F42330 ; M9F42335 ; M9F42340 ; M9F42345 ; M9F42350 ; M9F42363 ; M9F43101 ; M9F43102 ; M9F43103 ; M9F43104 ; M9F43105 ; M9F43106 ; M9F43108 ; M9F43110 ; M9F43115 ; M9F43120 ; M9F43125 ; M9F43130 ; M9F43135 ; M9F43140 ; M9F43170 ; M9F43201 ; M9F43202 ; M9F43203 ; M9F43204 ; M9F43205 ; M9F43206 ; M9F43208 ; M9F43210 ; M9F43215 ; M9F43220 ; M9F43225 ; M9F43230 ; M9F43235 ; M9F43240 ; M9F43301 ; M9F43302 ; M9F43303 ; M9F43304 ; M9F43305 ; M9F43306 ; M9F43308 ; M9F43310 ; M9F43315 ; M9F43320 ; M9F43325 ; M9F43330 ; M9F43335 ; M9F43340 ; M9F44101 ; M9F44102 ; M9F44103 ; M9F44104 ; M9F44105 ; M9F44106 ; M9F44108 ; M9F44110 ; M9F44115 ; M9F44120 ; M9F44125 ; M9F44130 ; M9F44135 ; M9F44140 ; M9F44145 ; M9F44150 ; M9F44163 ; M9F44170 ; M9F52101 ; M9F52102 ; M9F52104 ; M9F52106 ; M9F52108 ; M9F52110 ; M9F52115 ; M9F52120 ; M9F52125 ; M9F52130 ; M9F52135 ; M9F52140 ; M9F52145 ; M9F52150 ; M9F52163 ; M9F52201 ; M9F52202 ; M9F52204 ; M9F52206 ; M9F52208 ; M9F52210 ; M9F52215 ; M9F52220 ; M9F52225 ; M9F52230 ; M9F52235 ; M9F52240 ; M9F52245 ; M9F52250 ; M9F52263 ; M9F52301 ; M9F52302 ; M9F52304 ; M9F52306 ; M9F52308 ; M9F52310 ; M9F52315 ; M9F52320 ; M9F52325 ; M9F52330 ; M9F52335 ; M9F52340 ; M9F52345 ; M9F52350 ; M9F52363 ; M9F53101 ; M9F53102 ; M9F53104 ; M9F53106 ; M9F53108 ; M9F53110 ; M9F53115 ; M9F53120 ; M9F53125 ; M9F53130 ; M9F53135 ; M9F53140 ; M9F53201 ; M9F53202 ; M9F53204 ; M9F53206 ; M9F53208 ; M9F53210 ; M9F53215 ; M9F53220 ; M9F53225 ; M9F53230 ; M9F53235 ; M9F53240 ; M9F53301 ; M9F53302 ; M9F53304 ; M9F53306 ; M9F53308 ; M9F53310 ; M9F53315 ; M9F53320 ; M9F53325 ; M9F53330 ; M9F53335 ; M9F53340 ; M9F54101 ; M9F54102 ; M9F54104 ; M9F54106 ; M9F54108 ; M9F54110 ; M9F54115 ; M9F54120 ; M9F54125 ; M9F54130 ; M9F54135 ; M9F54140 ; M9F54145 ; M9F54150 ; M9F54163 ; M9F11116 ; M9F10101 ; M9F10102 ; M9F10103 ; M9F10104 ; M9F10106 ; M9F10110 ; M9F10113 ; M9F10116 ; M9F10120 ; M9F10125 ; M9F10132 ; M9F10140 ; M9F10150 ; M9F10163 ; M9F10201 ; M9F10202 ; M9F10203 ; M9F10204 ; M9F10206 ; M9F10210 ; M9F10213 ; M9F10216 ; M9F10220 ; M9F10225 ; M9F10232 ; M9F10240 ; M9F10250 ; M9F10263 ; M9F10301 ; M9F10302 ; M9F10303 ; M9F10304 ; M9F10306 ; M9F10310 ; M9F10313 ; M9F10316 ; M9F10320 ; M9F10325 ; M9F10332 ; M9F10340 ; M9F10350 ; M9F10363 ; M9F10401 ; M9F10402 ; M9F10403 ; M9F10404 ; M9F10406 ; M9F10410 ; M9F10413 ; M9F10416 ; M9F10420 ; M9F10425 ; M9F10432 ; M9F10440 ; M9F10450 ; M9F10463 ; M9F11101 ; M9F11102 ; M9F11103 ; M9F11104 ; M9F11106 ; M9F11110 ; M9F11113 ; M9F11120 ; M9F11125 ; M9F11132 ; M9F11140 ; M9F11150 ; M9F11163 ; M9F11201 ; M9F11202 ; M9F11203 ; M9F11204 ; M9F11206 ; M9F11210 ; M9F11213 ; M9F11216 ; M9F11220 ; M9F11225 ; M9F11232 ; M9F11240 ; M9F11250 ; M9F11263 ; M9F11301 ; M9F11302 ; M9F11303 ; M9F11304 ; M9F11306 ; M9F11310 ; M9F11313 ; M9F11316 ; M9F11320 ; M9F11325 ; M9F11332 ; M9F11340 ; M9F11350 ; M9F11363 ; M9F11402 ; M9F11403 ; M9F11404 ; M9F11406 ; M9F11410 ; M9F11413 ; M9F11416 ; M9F11420 ; M9F11425 ; M9F11432 ; M9F11440 ; M9F11450 ; M9F11463 ; M9F12101 ; M9F12102 ; M9F12103 ; M9F12104 ; M9F12106 ; M9F12110 ; M9F12113 ; M9F12116 ; M9F12120 ; M9F12125 ; M9F12132 ; M9F12140 ; M9F12201 ; M9F12202 ; M9F12203 ; M9F12204 ; M9F12206 ; M9F12210 ; M9F12213 ; M9F12216 ; M9F12220 ; M9F12225 ; M9F12232 ; M9F12240 ; M9F12301 ; M9F12302 ; M9F12304 ; M9F12306 ; M9F12310 ; M9F12313 ; M9F12316 ; M9F12320 ; M9F12325 ; M9F12332 ; M9F12340 ; M9F12406 ; M9F12410 ; M9F12413 ; M9F12416 ; M9F12420 ; M9F12425 ; M9F12432 ; M9F12440 ; M9F13101 ; M9F13102 ; M9F13103 ; M9F13104 ; M9F13106 ; M9F13110 ; M9F13113 ; M9F13116 ; M9F13120 ; M9F13125 ; M9F13132 ; M9F13140 ; M9F13201 ; M9F13202 ; M9F13203 ; M9F13204 ; M9F13206 ; M9F13210 ; M9F13213 ; M9F13216 ; M9F13220 ; M9F13225 ; M9F13232 ; M9F13240 ; M9F13301 ; M9F13302 ; M9F13303 ; M9F13304 ; M9F13306 ; M9F13310 ; M9F13313 ; M9F13316 ; M9F13320 ; M9F13325 ; M9F13332 ; M9F13340 ; M9F13401 ; M9F13402 ; M9F13403 ; M9F13404 ; M9F13406 ; M9F13410 ; M9F13413 ; M9F13416 ; M9F13420 ; M9F13425 ; M9F13432 ; M9F13440 ; M9F14101 ; M9F14102 ; M9F14103 ; M9F14104 ; M9F14106 ; M9F14110 ; M9F14113 ; M9F14116 ; M9F14120 ; M9F14125 ; M9F14132 ; M9F14140 ; M9F14201 ; M9F14202 ; M9F14203 ; M9F14204 ; M9F14206 ; M9F14210 ; M9F14213 ; M9F14216 ; M9F14220 ; M9F14225 ; M9F14232 ; M9F14240 ; M9F14301 ; M9F14302 ; M9F14303 ; M9F14304 ; M9F14306 ; M9F14310 ; M9F14313 ; M9F14316 ; M9F14320 ; M9F14325 ; M9F14332 ; M9F14340 ; M9F14402 ; M9F14404 ; M9F14406 ; M9F14410 ; M9F14413 ; M9F14416 ; M9F14420 ; M9F14425 ; M9F14432 ; M9F14440 ; M9F15101 ; M9F15102 ; M9F15103 ; M9F15104 ; M9F15106 ; M9F15110 ; M9F15113 ; M9F15116 ; M9F15120 ; M9F15125 ; M9F15132 ; M9F15140 ; M9F15201 ; M9F15202 ; M9F15203 ; M9F15204 ; M9F15206 ; M9F15210 ; M9F15213 ; M9F15216 ; M9F15220 ; M9F15225 ; M9F15232 ; M9F15240 ; M9F15301 ; M9F15302 ; M9F15303 ; M9F15304 ; M9F15306 ; M9F15310 ; M9F15313 ; M9F15316 ; M9F15320 ; M9F15325 ; M9F15332 ; M9F15340 ; M9F15410 ; M9F15413 ; M9F15416 ; M9F15420 ; M9F15425 ; M9F15432 ; M9F15440 ; M9F17106 ; M9F17110 ; M9F17116 ; M9F17120 ; M9F17201 ; M9F17202 ; M9F17203 ; M9F17204 ; M9F17206 ; M9F17210 ; M9F17216 ; M9F17220 ; M9F17225 ; M9F17301 ; M9F17302 ; M9F17304 ; M9F17306 ; M9F17310 ; M9F17316 ; M9F17320 ; M9F17325 ; M9F17402 ; M9F17406 ; M9F17410 ; M9F17416 ; M9F17420 ; M9F17425 ; | 15.1368 | 0.81888 | 14.003 | 0.31487 | -0.73809 |  |  |  | 0.7981 | 0.015692 | 0.0050917 | 0.020784 | 0 | 0 | 0 | 0 | 0 | 14.003 | 0 |  |  |  |  | 0.0024725 | 0 |  |  |  | Plastic 40.5 % ; Metal 55.4 % ; Other 4.1 % ; Plastic 0.04 kg ; Metal 0.066 kg ; Other 0.015 kg ; Masse du produit 0.11 kg ; Emballage 0.01 kg ; Produits complémentaires à l'installation 0.0 kg ; Masse totale des produits constitutifs de l'unité fonctionnelle 0.12 kg
MUREVA - Interrupteur 2 voies-sans vis-10A-montage en saillie | SCHN-00894-V01.01-FR | 38487 | 1.2 | 2023/08/01 | 1 | Individual | PEP PCR ed 4.0 | SCHNEIDER ELECTRIC INDUSTRIES SAS | 20 | 1 | unité | Etablir, supporter et interrompre pendant 20 ans des courants assignés dans les conditions normales d'un circuit Ie - 10A max., y compris éventuellement les conditions de surcharge en service, caractérisées par la tension d’emploi Ue - 250V, et avec des protections IP55 suivant IEC60529 et IK08 suivant lEC62262. | MUR35021 ; MUR35026 ; MUR35024 ; MUR36924 ; MUR35037 ; MUR35033 ; MUR35034 ; MUR86624 ; MUR35024 ; MUR35025 ; MUR35022 ; MUR35023 ; MUR35020 ; MUR35021 ; MUR35019 ; SHN0412856 ; MUR89721 ; MUR55022 ; MUR55021 ; MUR55024 ; MUR33600 ; MUR33601 ; MUR55033 ; MUR40900 ; MUR89021 ; MUR40914 ; MUR40915 ; MUR40913 ; SHN0412895 ; SHN0212466 ; SHN0212469 ; MUR40000 ; SHN0212462 ; MUR40001 ; SHN0212460 ; SHN0212461 ; MUR56024 ; MUR40004 ; MUR40008 ; MUR40007 ; SHN0212455 ; MUR39021 ; SHN0212458 ; MUR39022 ; SHN0212451 ; MUR39023 ; MUR39024 ; SHN0212450 ; SHN0312617 ; MUR40015 ; MUR40016 ; MUR40013 ; MUR40014 ; SHN0212449 ; MUR40017 ; MUR40018 ; MUR39033 ; MUR39037 ; MUR36636 ; MUR80001 ; MUR36635 ; MUR80000 ; MUR85022 ; MUR85021 ; MUR39721 ; MUR39723 ; MUR36624 ; MUR89623 ; MUR37021 ; MUR39621 ; MUR39622 ; MUR39623 ; MUR39624 ; SHN0412834 ; MUR86024 ; MUR39635 ; MUR39636 ; MUR35624 ; MUR35622 ; MUR35621 ; SHN0312606 ; SHN0212518 ; SHN0212519 ; SHN0412940 ; MUR36025 ; MUR36024 ; | 0.97893 | 0.54051 | 0.30728 | 0.13115 | 0.00069144 |  |  |  | 0.49621 | 0.026854 | 0.017441 | 0.044295 | 0 | 0 | 0 | 0 | 0 | 0.30728 | 0 |  |  |  |  | 0 | 0 |  |  |  | Plastic 34.3 % ; Metal 6.1 % ; Other 59.6 % ; Plastic 0.041 kg ; Metal 0.007 kg ; Other 0.072 kg ; Masse du produit 0.11 kg ; Emballage 0.01 kg ; Produits complémentaires à l'installation 0.0 kg ; Masse totale des produits constitutifs de l'unité fonctionnelle 0.12 kg
BETOBRIK - PERIN & CIE (INCLUT LES PRODUITS DE POSE ET DE FIXATION POUR DES APPLICATIONS NON SISMIQUES) | INIES_IEFR20231220_115818 | 36139 | 1.1 |  | 1 | Individual | NF EN 15804+A2 + NF EN 15804/CN | PERIN & Cie | 50 | 1 | m² | Assurer une fonction de parement, de façon esthétique, sur 1 m² de mur extérieur pour une durée de vie de référence de 50 ans. | BETOBRIK Charente, BETOBRIK Mica, BETOBRIK Marron, BETOBRIK Gris Béton, BETOBRIK Rouge, BETOBRIK Sable, BETOBRIK Rose, BETOBRIK Orange, BETOBRIK Gris anthracite | 33 | 32.6 | -1.17 | 1.64 | -0.608 |  |  |  | 21.9 | 2.5 | 8.16 | 10.7 | -1.21 | 0.0416 | 0 | 0 | 0 | 0 | 0 | 0.64 | 0.741 | 0.185 | 0.0707 | 0 | 0.333 | 350 | France | FR-BRE | Housse 0.012 kg ; Eau de gâchage 1.43 kg ; Mortier de Pose 12.5 kg ; Bois 0.847 kg ; Plaque de réglage_Acier inox 0.0205 kg ; Boulons expansibls 0.00933 kg ; Korbo et console_acier inox 0.9 kg ; Produit 156.4 kg
Portes intérieures de communication en bois avec huisserie bois [Gestion non durable] - DONNEE ENVIRONNEMENTALE PAR DEFAUT | INIES_DPOR20200120_154321 | 29196 | 1.3 |  | 3 | DefaultEnvironmentalData | NF EN 15804+A1 + NF EN 15804/CN | Ministère de la Transition Écologique – Ministère en charge du Logement | 30 | 1 | m² | 1 m² d'ouverture dans une paroi fermée par un bloc-porte bois de communication avec huisserie bois pendant une durée de vie de référence de 30 ans |  | 104.5559 | 69.7793 | 12.5533 | 22.2233 |  |  |  |  | 52.0415 |  |  | 17.7378 | 0 | 5.6014 | 0 | 6.9519 | 0 | 0 | 0
Resi9 - Interrupteur Différentiel - 2P/4P - 16 à 100A | SCHN-00930-V01.02-FR | 38489 | 1.3 | 2023/03/01 | 1 | Individual | PEP PCR ed 4.0 | SCHNEIDER ELECTRIC INDUSTRIES SAS | 20 | 1 | unité | Protéger pendant 20 ans les personnes et les locaux à risque d’incendie ou d’explosion contre les défauts d’isolement dans un circuit de tension assignée 400VAC et de courant assigné 40A (In). Cette protection est assurée avec les paramètres suivants :- nombre de pôles : 4- sensibilité : 300mA- type de protection différentielle : AC | 11028 ; 11030 ; 11450 ; 11460 ; 16790 ; 16791 ; 16793 ; 16795 ; 16796 ; 16798 ; 16807 ; 16810 ; 16812 ; 16814 ; 16815 ; 16818 ; 16819 ; 23513 ; 4RC225/30 ; 4RC240/30 ; 4RC240SI30 ; 4RC263/30 ; 4RC263SI30 ; 4RC280/30 ; 4RC425/30 ; 4RC425SI30 ; 4RC440/30 ; 4RC440SI30 ; 4RC463/30 ; 4RC463SI30 ; 4RC480/30 ; A9KR11225BQ ; A9KR11240BQ ; A9KR11263BQ ; A9KR11425BQ ; A9KR11440BQ ; A9KR11463BQ ; A9KR12225BQ ; A9KR12240BQ ; A9KR12263BQ ; A9KR12425BQ ; A9KR12440BQ ; A9KR12463BQ ; A9KR13240 ; A9KR13263 ; A9KR13463 ; A9KR14225BQ ; A9KR14240BQ ; A9KR14263BQ ; A9KR14425BQ ; A9KR14440BQ ; A9KR14463BQ ; A9KR15240 ; A9KR15263 ; A9KR15440 ; A9KR15463 ; A9KR16240 ; A9KR16263 ; A9KR16440 ; A9KR16463 ; A9N16201 ; A9N16202 ; A9N16204 ; A9N16205 ; A9N16206 ; A9N16208 ; A9N16209 ; A9N16210 ; A9N16212 ; A9N16213 ; A9N16214 ; A9N16234 ; A9N16237 ; A9N16240 ; A9N16246 ; A9N16251 ; A9N16252 ; A9N16254 ; A9N16255 ; A9N16256 ; A9N16258 ; A9N16259 ; A9N16260 ; A9N16261 ; A9N16262 ; A9N16263 ; A9N16321 ; A9N16324 ; A9N16327 ; A9N16334 ; A9Z01225 ; A9Z01240 ; A9Z01425 ; A9Z01440 ; A9Z01463 ; A9Z02240 ; A9Z02263 ; A9Z02440 ; A9Z03240 ; A9Z03263 ; A9Z03440 ; A9Z04440 ; A9Z04463 ; A9Z05225 ; A9Z05240 ; A9Z05425 ; A9Z05440 ; A9Z05463 ; A9Z06425 ; A9Z06440 ; A9Z06463 ; DOM16695 ; DOM16696 ; EZ9R32225 ; EZ9R32240 ; EZ9R32263 ; EZ9R32425 ; EZ9R32440 ; EZ9R32463 ; EZ9R62225 ; EZ9R62240 ; EZ9R62263 ; EZ9R62425 ; EZ9R62440 ; EZ9R62463 ; M9R11225 ; M9R11240 ; M9R11440 ; M9R11463 ; M9R12225 ; M9R12463 ; M9R14240 ; M9R14440 ; M9R14463 ; M9R31240 ; M9R31440 ; M9R31463 ; M9R35240 ; M9R35440 ; M9R35463 ; M9R41225 ; M9R41240 ; M9R81225 ; M9R81240 ; M9R81263 ; M9R81425 ; M9R81440 ; M9R81463 ; M9R84225 ; M9R84240 ; M9R84425 ; M9R84440 ; M9R84491 ; R9ERA240 ; R9ERA263 ; R9ERC225 ; R9ERC240 ; R9ERC263 ; R9ERF263 ; R9PRA240 ; R9PRA263 ; R9PRA440 ; R9PRA463 ; R9PRC225 ; R9PRC240 ; R9PRC263 ; R9PRC440 ; R9PRC463 ; R9PRF263 ; R9PRF463 ; R9R01240 ; R9R01263 ; R9R01440 ; R9R01463 ; R9R02225 ; R9R02425 ; R9R02440 ; R9R02463 ; R9R04240 ; R9R04263 ; R9R04440 ; R9R04463 ; R9R05240 ; R9R05440 ; R9R05463 ; R9R10225 ; R9R11225 ; R9R11240 ; R9R11263 ; R9R11425 ; R9R11440 ; R9R11463 ; R9R14225 ; R9R14240 ; R9R14263 ; R9R14425 ; R9R14440 ; R9R14463 ; R9R15263 ; R9R15463 ; R9R21225 ; R9R21240 ; R9R22225 ; R9R22240 ; R9R22440 ; R9R22463 ; R9R25225 ; R9R25240 ; R9R26225 ; R9R31225 ; R9R31240 ; R9R35240 ; R9R35263 ; R9R35440 ; R9R35463 ; R9R41240 ; R9R41263 ; R9R41440 ; R9R41463 ; R9R42225 ; R9R42240 ; R9R42440 ; R9R45240 ; R9R45263 ; R9R45440 ; R9R45463 ; R9R46225 ; R9R46240 ; R9R51225 ; R9R51240 ; R9R51263 ; R9R51425 ; R9R51440 ; R9R51463 ; R9R52240 ; R9R52263 ; R9R52440 ; R9R52463 ; R9R54240 ; R9R54263 ; R9R54440 ; R9R54463 ; R9R60225 ; R9R61225 ; R9R61240 ; R9R61263 ; R9R61425 ; R9R61440 ; R9R61463 ; R9R65263 ; R9R65463 ; R9R71225 ; R9R71240 ; RCD240/30 ; RCD263/30 ; RCD440/30 ; RCD463/30 ; | 63.2698 | 4.0799 | 58.165 | 1.0249 | -2.2435 |  |  |  | 4.0004 | 0.054922 | 0.024603 | 0.079525 | 0 | 0 | 0 | 0 | 0 | 58.165 | 0 |  |  |  |  | 0.011457 | 0 |  |  |  | Plastic 37.1 % ; Metal 57.5 % ; Other 5.4 % ; Plastic 0.154 kg ; Metal 0.238 kg ; Other 0.028 kg ; Masse du produit 0.4 kg ; Emballage 0.02 kg ; Produits complémentaires à l'installation 0.0 kg ; Masse totale des produits constitutifs de l'unité fonctionnelle 0.42 kg
Acti9 - Vigi NG125 - Bloc différentiel - 4P - 125A | SCHN-01030-V01.01-FR | 38492 | 1.2 | 2023/11/01 | 1 | Individual | PEP PCR ed 4.0 | SCHNEIDER ELECTRIC INDUSTRIES SAS | 20 | 1 | unité | Protéger pendant 20 ans les personnes et les locaux à risque d’incendie ou d’explosion contre les défauts d’isolement dans un circuit de tension assignée 230 à 415V et de courant assigné 125A. Cette protection est assurée en respectant les paramètres suivants : - nombre de pôles 4P - sensibilité 300mA - type de protection différentielle A - Type de protection IP20 et IP40 | 19000 ; 19001 ; 19002 ; 19003 ; 19004 ; 19005 ; 19008 ; 19009 ; 19010 ; 19011 ; 19012 ; 19013 ; 19014 ; 19015 ; 19016 ; 19017 ; 19018 ; 19030 ; 19031 ; 19032 ; 19033 ; 19034 ; 19035 ; 19036 ; 19037 ; 19039 ; 19040 ; 19041 ; 19044 ; 19045 ; 19046 ; 19047 ; 19048 ; 19049 ; 19050 ; 19051 ; 19053 ; 19054 ; 19055 ; 19056 ; 19100 ; 19101 ; 19106 ; 19107 ; 19042 ; | 72.4001 | 5.8777 | 64.628 | 1.8944 | -1.7656 |  |  |  | 5.7211 | 0.10997 | 0.046641 | 0.15661 | 0 | 0 | 0 | 0 | 0 | 64.628 | 0 |  |  |  |  | 0 | 0 |  |  |  | Plastic 32.4 % ; Metal 62.3 % ; Other 5.3 % ; Plastic 0.27 kg ; Metal 0.52 kg ; Other 0.045 kg ; Masse du produit 0.816 kg ; Emballage 0.025 kg ; Produits complémentaires à l'installation 0.0 kg ; Masse totale des produits constitutifs de l'unité fonctionnelle 0.841 kg
Moteur radio pour stores rideaux ou écrans de projection Sonesse 50 Ultra RTS | SOMF-00210-V01.01-FR | 36155 | 1.1 | 2023/11/01 | 1 | Individual | PEP PCR ed 4.0 | SOMFY | 15 | 1 | unité | Assurer le mouvement de la fermeture en effectuant 10 000 cycles de fonctionnement, sur une durée de vie de 15 ans, avec un couple de 6 N.m, sur une course de 2 mètres, ce qui correspond à 13 tours d'enroulement par demi-cycle, avec un tube de 50 mm de diamètre. | 506A2 SONESSE ULTRA 50 RTS 6/24 Réf. 5119326 ; 5133065 SONESSE ULTRA 50 RTS 6/20 5133109 505A3 SONESSE ULTRA RTS426 ; 5133066 SONESSE ULTRA 50 RTS RH 6/20 5133913 505A3 SONESSE ULTRA RTS426 RH ; 5119326 506A2 SONESSE ULTRA 50 RTS 6/24 5133069 506A6 SONESSE ULTRA RTS ; 5119401 506A2 SONESSE ULTRA 50 RTS RH 6/24 5133070 506A6 SONESSE ULTRA RTS RH | 24.526 | 18.767 | 4.84 | 0.919 | 1.57 |  |  |  | 16.9 | 1.14 | 0.727 | 1.867 | 0 | 0 | 0 | 0 | 0 | 4.84 | 0 |  |  |  |  | 0 | 0.117 |  |  |  | Plastic 15.6 % ; Metal 66.6 % ; Other 17.8 % ; Plastic 0.552 kg ; Metal 2.358 kg ; Other 0.63 kg ; Masse du produit 3.1 kg ; Emballage 0.439 kg ; Produits complémentaires à l'installation 0.0 kg ; Masse totale des produits constitutifs de l'unité fonctionnelle 3.539 kg
OPTIMUM MANUAL POE KIT DRIVIA 13 & 18 | LGRP-01869-V01.01-FR | 36157 | 1.1 | 2023/12/01 | 1 | Individual | PEP PCR ed 4.0 | LEGRAND | 10 | 1 | unité | Distribuer la télévision, internet et le téléphone pendant 10 ans avec un taux d'utilisation de 25% pour une installation LAN-tertiaire et résidentiel et protéger les personnes contre le contact direct avec les éléments actifs sous tension et assurer le regroupement de matériel de contrôle, commande et protection avec un coffret caractérisé par ses cotes 500 x 250 x 103,5mm. | 413265 ; LG-413265 - LG-418265 | 71.3998 | 54.4242 | 6.1169 | 10.8587 | -1.8865 |  |  |  | 53.7511 | 0.36884 | 0.30432 | 0.67316 | 0 | 0 | 0 | 0 | 0 | 6.1169 | 0 |  |  |  |  | 0 | 1.1268 |  |  |  | Plastic 42.97 % ; Metal 11.7 % ; Other 45.33 % ; Plastic 3.116 kg ; Metal 0.86 kg ; Other 3.336 kg ; Masse du produit 4.305 kg ; Emballage 3.008 kg ; Produits complémentaires à l'installation 0.0 kg ; Masse totale des produits constitutifs de l'unité fonctionnelle 7.313 kg
Acti9 - VigiARC iC40 Active - Module AFD RCD - 1P+N - 25A / 40A - 30mA -Type A-SI | SCHN-00666-V01.01-FR | 38493 | 1.2 | 2023/05/01 | 1 | Individual | PEP PCR ed 4.0 | SCHNEIDER ELECTRIC INDUSTRIES SAS | 20 | 1 | unité | Assurer pendant 20 ans les fonctions suivantes dans les circuits terminaux avec une tension d'emploi 230VAC (Ue) et un courant nominal 25A (In): ? protection des personnes contre les chocs électriques par contacts directs et contacts indirects avec les caractéristiques suivantes : -nombre de poles : 1P+N -sensibilité : 30mA, -type de protection différentielle : A-SI ? protection contre les risques d'incendie par détection d'arcs électriques anormaux, ? protection contre les risques d'incendie dus aux surtensions lentes (surtension réseau), ? signalisation du déclenchement du risque incendie par l'indicateur en face avant, ? diagnostic des défauts de déclenchement par clignotement de la LED en face avant. | A9TAA1225 ; A9TAA1240 ; A9TAA1625 ; A9TAA1640 ; A9TAA2225 ; A9TAA2240 ; A9TAA2625 ; A9TAA2640 ; A9TAB1225 ; A9TAB1240 ; A9TAB1625 ; A9TAB1640 ; A9TAB2225 ; A9TAB2240 ; A9TAB2625 ; A9TAB2640 ; A9TYA4225 ; A9TYA4240 ; A9TYA4625 ; A9TYA4640 ; A9TYAE225 ; A9TYAE240 ; A9TYAE625 ; A9TYAE640 ; A9TYB4225 ; A9TYB4240 ; A9TYB4625 ; A9TYB4640 ; A9TYBE225 ; A9TYBE240 ; A9TYBE640 ; A9V6E225 ; A9V6E240 ; A9V8E225 ; A9V8E240 ; A9Y6E625 ; A9Y6E640 ; A9Y8E625 ; A9Y8E640 ; A9TYBE625 ; | 54.7883 | 2.4497 | 52.0872 | 0.25141 | -0.38539 |  |  |  | 2.3959 | 0.015692 | 0.038143 | 0.053835 | 0 | 0 | 0 | 2.7012 | 0 | 49.386 | 0 |  |  |  |  | 0 | 0 |  |  |  | Plastic 42.8 % ; Metal 34.0 % ; Other 23.2 % ; Plastic 0.048 kg ; Metal 0.039 kg ; Other 0.027 kg ; Masse du produit 0.1 kg ; Emballage 0.02 kg ; Produits complémentaires à l'installation 0.0 kg ; Masse totale des produits constitutifs de l'unité fonctionnelle 0.12 kg
Portes intérieures techniques en bois avec huisserie bois [gestion durable] - DONNEE ENVIRONNEMENTALE PAR DEFAUT | INIES_DUCU20220211_134125 | 29197 | 1.1 |  | 3 | DefaultEnvironmentalData | NF EN 15804+A1 + NF EN 15804/CN | Ministère de la Transition Écologique – Ministère en charge du Logement | 30 | 1 | m² | 1 m² d'ouverture dans une paroi fermée par un bloc-porte bois technique avec huisserie bois pendant une durée de vie de référence de 30 ans |  | 302.1726 | 228.6479 | 16.3923 | 57.1324 |  |  |  |  | 208.395 |  |  | 20.2529 | 0 | 4.8778 | 0 | 6.7675 | 0 | 4.7469 | 0 |  |  |  |  | 6.9
Switch modulaire Gigabit POE 4 ou 5 ports et Alimentation 48V | LGRP-01870-V01.01-FR | 36158 | 1.1 | 2023/12/01 | 1 | Individual | PEP PCR ed 4.0 | LEGRAND | 10 | 1 | unité | Assurer pendant 10 ans, la communication entre 1 port RJ45 en entrée (12 Gbps max) et 4 ports Ethernet Gigabit 802.3af/at et la mise à disposition d'une puissance PoE de 30W max en sortie pour une application LAN-tertiaire et résidentiel selon le PSR-0005-ed3-2023 06 06 | 413109 + 413110 ; | 22.2734 | 13.8537 | 8.0185 | 0.40118 | -0.18911 |  |  |  | 13.8108 | 0.025605 | 0.017304 | 0.042909 | 0 | 0 | 0 | 0 | 0 | 8.0185 | 0 |  |  |  |  | 0 | 0.071096 |  |  |  | Plastic 21.19 % ; Metal 4.5 % ; Other 74.31 % ; Plastic 0.108 kg ; Metal 0.023 kg ; Other 0.378 kg ; Masse du produit 0.305 kg ; Emballage 0.204 kg ; Produits complémentaires à l'installation 0.0 kg ; Masse totale des produits constitutifs de l'unité fonctionnelle 0.509 kg
Portes intérieures techniques en bois avec huisserie bois [gestion non durable] - DONNEE ENVIRONNEMENTALE PAR DEFAUT | INIES_DWXO20220211_134131 | 29198 | 1.1 |  | 3 | DefaultEnvironmentalData | NF EN 15804+A1 + NF EN 15804/CN | Ministère de la Transition Écologique – Ministère en charge du Logement | 30 | 1 | m² | 1 m² d'ouverture dans une paroi fermée par un bloc-porte bois technique avec huisserie bois pendant une durée de vie de référence de 30 ans |  | 352.9011 | 279.3764 | 16.3923 | 57.1324 |  |  |  |  | 259.1235 |  |  | 20.2529 | 0 | 4.8778 | 0 | 6.7675 | 0 | 4.7469 | 0 |  |  |  |  | 0
Cloisons amovibles en profilés aluminium à remplissage bloc-porte opaque ou vitré | INIES_CWXQ20231019_175700 | 38451 | 1.2 |  | 2 | Collective | NF EN 15804+A2 + NF EN 15804/CN | Organisation professionnelle représentative des concepteurs, fabricants et installateurs de menuiseries extérieures en profilés aluminium | 25 | 1 | m² | Assurer une séparation verticale entre deux espaces par une cloison amovible en profilés aluminium à remplissage bloc-porte opaque ou vitré de 1 m² de surface sur une durée de vie de 25 ans. | Les fabricants pouvant utiliser cette FDES collective sont uniquement les membres du SNFA qui ont pris part à la collecte de données, c’est-à-dire : ABCD INTERNATIONAL, ALSEA, ATELIER INTERIOR, AV ALUMINIUM, BOLMIN PROFILS, CERENN, CLIPPER CORAMINE, HOYEZ, MECANALU, QOVANS, ROUZES, SAB DIFFUSION, SPACING, TIASO. | 201.7864 | 192.4783 | 0.13472 | 9.1733 | -59.4793 | 169.4837 | 6.4417 | 10.1669 | 186.0923 | 1.5092 | 4.8769 | 6.3861 | 0 | 0.13472 | 0 | 0 | 0 | 0 | 0 | 0 | 0.52225 | 7.1229 | 1.5282 | 1.74 | 1.12 | 131 | France |  | Emballage film PE 0.451 kg ; Double vitrage feuilleté 30.0 kg ; Serrure 0.339 kg ; Autres (quincaillerie...) 1.0 kg ; Joint 0.438 kg ; Emballage carton 0.835 kg ; Revêtement tôle acier 1.2 kg ; Emballage bois 1.84 kg ; Paumelles 0.197 kg ; Profilés aluminium 17.0 kg ; Remplissage aggloméré 4.0 kg ; Remplissage plâtre 5.0 kg
Acti9 - Disjoncteur Modulaire C60H-DC - 10A - 1P - Courbe C | SCHN-01054-V01.01-FR | 38494 | 1.1 | 2023/10/01 | 1 | Individual | PEP PCR ed 4.0 | SCHNEIDER ELECTRIC INDUSTRIES SAS | 20 | 1 | unité | Protéger pendant 20 ans l'installation en courant continu (CC) contre les surcharges et les courts-circuits dans un circuit de tension assignée U et de courant assigné In. Cette protection est assurée en respectant les paramètres suivants : - nombre de pôles 1P - pouvoir de coupure assigné 10A (Icn) - courbe de déclenchement C | A9N61500 ; A9N61501 ; A9N61502 ; A9N61503 ; A9N61504 ; A9N61505 ; A9N61506 ; A9N61508 ; A9N61509 ; A9N61510 ; A9N61511 ; A9N61512 ; A9N61513 ; A9N61514 ; A9N61515 ; A9N61517 ; A9N61518 ; A9N61519 ; A9N61520 ; A9N61521 ; A9N61522 ; A9N61523 ; A9N61524 ; A9N61525 ; A9N61526 ; A9N61528 ; A9N61529 ; A9N61530 ; A9N61531 ; A9N61532 ; A9N61533 ; A9N61534 ; A9N61535 ; A9N61537 ; A9N61538 ; A9N61539 ; A9N61650 ; A9N61651 ; A9N61652 ; A9N61656 ; A9N61658 ; A9N61659 ; A9N61660 ; M9U11206 ; M9U11210 ; M9U11216 ; M9U11232 ; M9U11250 ; M9U21101 ; M9U21102 ; M9U21103 ; M9U21104 ; M9U21106 ; M9U21110 ; M9U21116 ; M9U21120 ; M9U21163 ; M9U21201 ; M9U21201NU ; M9U21202 ; M9U21202NU ; M9U21203 ; M9U21203NU ; M9U21204 ; M9U21204NU ; M9U21205NU ; M9U21206 ; M9U21206NU ; M9U21210 ; M9U21210NU ; M9U21213 ; M9U21213NU ; M9U21216 ; M9U21220 ; M9U21220NU ; M9U21225 ; M9U21225NU ; M9U21232 ; M9U21240 ; M9U21250 ; M9U21263 ; M9U21270NU ; M9U31140 ; M9U31206 ; M9U31210 ; M9U31220 ; M9U31225 ; M9U31232 ; M9U31240 ; M9U31250 ; M9U31263 ; MGN61505 ; MGN61510 ; | 10.8696 | 0.87335 | 9.6942 | 0.30201 | -0.25025 |  |  |  | 0.84973 | 0.015247 | 0.0083692 | 0.023616 | 0 | 0 | 0 | 0 | 0 | 9.6942 | 0 |  |  |  |  | 0 | 0 |  |  |  | Plastic 39.3 % ; Metal 52.3 % ; Other 8.4 % ; Plastic 0.46 kg ; Metal 0.61 kg ; Other 0.099 kg ; Masse du produit 0.112 kg ; Emballage 0.005 kg ; Produits complémentaires à l'installation 0.0 kg ; Masse totale des produits constitutifs de l'unité fonctionnelle 0.117 kg
Mureva Box - Boite de dérivation IP55 + embouts 80x80x45mm | SCHN-01103-V01.01-FR | 38496 | 1.1 | 2023/11/01 | 1 | Individual | PEP PCR ed 4.0 | SCHNEIDER ELECTRIC INDUSTRIES SAS | 20 | 1 | unité | Protéger les personnes pendant 20 ans contre le contact direct avec les éléments actifs sous tension et assurer le regroupement de matériel de contrôle, commande et protection avec un coffret ou armoire unitaire caractérisée par ses cotes 80 x 80 x 45 mm, tout en les protégeant contre les chocs mécaniques (IK07) et la pénétration de corps solides ou liquides (IP55). | ENN05004 ; IMT36130 ; IMT71081 ; IMT36131 ; IMT71082 ; ENN08131 ; ISM71071 ; ISM71072 ; ISM71073 ; ISM71074 ; IMT05021 ; IMT35334 ; IMT05031 ; IMT35344 ; IMT35337 ; IMT35336 ; IMT34117 ; IMT35346 ; IMT35345 ; IMT34115 ; ENN05001 ; ENN05121 ; IMT32044 ; IMT05022 ; ENN05082 ; IMT05072 ; IMT05032 ; ENN05002 ; IMT05064 ; ENN05174 ; IMT050641 ; ENN05032 ; ENN05044 ; ENN05084 ; ENN05142 ; IMT34128 ; IMT05024 ; IMT34349 ; IMT34076 ; IMT34473 ; IMT32056 ; ENN05164 ; IMT05034 ; IMT34468 ; ENN05083 ; ENN05264 ; IMT34119 ; ENN05124 ; IMT05023 ; IMT34094 ; IMT32063 ; IMT34350 ; IMT34077 ; ENN05003 ; ENN05175 ; IMT34469 ; IMT05065 ; IMT050651 ; ENN05045 ; ENN05085 ; IMT05035 ; IMT34085 ; ENN05265 ; ENN05165 ; IMT34111 ; IMT05025 ; ENN05005 ; ENN05125 ; IMT34113 ; ENN05177 ; IMT32048 ; ENN05167 ; IMT05037 ; ENN05267 ; ENN05047 ; ENN05087 ; IMT34096 ; ENN05007 ; IMT32060 ; ENN05050 ; ENN05090 ; ENN05010 ; IMT32066 ; ENN05093 ; ENN05053 ; IMT34126 ; ENN05013 ; IMT34127 ; ENN05097 ; ENN05057 ; ENN05017 ; ENN05099 ; ENN05059 ; ENN05019 ; IMT34095 ; ENN05205 ; ENN05204 ; IMT35343 ; SHN0412904 ; | 0.69455 | 0.61022 | 0 | 0.084325 | -0.010466 |  |  |  | 0.58982 | 0.012067 | 0.0083349 | 0.020402 | 0 | 0 | 0 | 0 | 0 | 0 | 0 |  |  |  |  | 0 | 0 |  |  |  | Plastic 95.1 % ; Metal 0.0 % ; Other 4.9 % ; Plastic 0.088 kg ; Metal 0.0 kg ; Other 0.004 kg ; Masse du produit 0.084 kg ; Emballage 0.008 kg ; Produits complémentaires à l'installation 0.0 kg ; Masse totale des produits constitutifs de l'unité fonctionnelle 0.092 kg
Lame de terrasse - DUOFUSE® Bois composite [Largeur 140 mm à 162 mm.](avec lambourde en PVC ou aluminium et autres accessoires de pose inclus) | INIES_ISHG20241001_151232 | 40680 | 1.2 |  | 1 | Individual | NF EN 15804+A2 + NF EN 15804/CN | PLASTIVAN SAS | 50 | 1 | m² | Assurer la fonction de couverture d'un mètre carré (m²) de sol extérieur à l'aide d'une lame terrasse en bois composite [épaisseur 140mm à 162mm] (lambourde en PVC ou aluminium et autres accessoires de pose inclus) pendant une durée de vie de référence de 50 ans. | Lames de terrasse en bois composite de la gamme DUOFUSE ® : ; A) planche alvéolaire DFD162* (lambourde PVC); ; AA) planche alvéolaire DFD162* (lambourde Aluminium); ; B) planche alvéolaire DFDE162** (lambourde PVC); ; BB) planche alvéolaire DFDE162** (lambourde Aluminium); ; C) planche pleine DFDS162*** (lambourde PVC); ; CC) planche pleine DFDS162*** (lambourde Aluminium); ; D) planche massive DFD140* (lambourde PVC); ; DD) planche massive DFD140* (lambourde Aluminium) | 359.4961 | 290.0356 | 0.024999 | 69.4355 | -0.026321 | 237.629 | 3.8034 | 7.3812 | 248.8136 | 8.6683 | 32.5537 | 41.222 | 0 | 0.024999 | 0 | 0 | 0 | 0 | 0 | 2.2712 | 1.5345 | 0 | 65.6298 | 5.33 | 0 | 691 | Europe |  | Lames de terrasse DUOFUSE® bois composite 29.4 kg ; Film plastique 0.036 kg
Prise RJ45 Catégorie 5e DOOXIE FTP | LGRP-01839-V01.01-FR | 36159 | 1.1 | 2023/11/01 | 1 | Individual | PEP PCR ed 4.0 | LEGRAND | 10 | 1 | unité | Protéger, relier par un point de connexion pendant 10 ans (durée de vie de référence) avec un taux d'utilisation de 25% pour une application LAN : Tertiaire, telle que définie dans le tableau donné au paragraphe 3.11.1.2. | 600377 + 600801 ; 600477+ 600851; 600777+600801 | 0.5075 | 0.36109 | 0.012782 | 0.13363 | 0.011053 |  |  |  | 0.27976 | 0.078547 | 0.0027788 | 0.081325 | 0 | 0 | 0 | 0 | 0 | 0.012782 | 0 |  |  |  |  | 0 | 0.01091 |  |  |  | Plastic 54.1 % ; Metal 2.3 % ; Other 43.6 % ; Plastic 0.042 kg ; Metal 0.002 kg ; Other 0.034 kg ; Masse du produit 0.045 kg ; Emballage 0.033 kg ; Produits complémentaires à l'installation 0.0 kg ; Masse totale des produits constitutifs de l'unité fonctionnelle 0.078 kg
Portes intérieures techniques en bois avec huisserie métallique [gestion non durable] - DONNEE ENVIRONNEMENTALE PAR DEFAUT | INIES_DBOU20220211_134540 | 29199 | 1.1 |  | 3 | DefaultEnvironmentalData | NF EN 15804+A1 + NF EN 15804/CN | Ministère de la Transition Écologique – Ministère en charge du Logement | 30 | 1 | m² | 1 m² d'ouverture dans une paroi fermée par un bloc-porte bois technique avec huisserie métallique pendant une durée de vie de référence de 30 ans |  | 244.5311 | 199.1338 | 17.4498 | 27.9475 |  |  |  |  | 179.3462 |  |  | 19.7876 | 0 | 4.7686 | 0 | 6.9591 | 0 | 5.7221 | 0 |  |  |  |  | 0
Carreaux de céramique ARTE DECO et DECOCERAM de type BIB | INIES_IGNF20211012_172734 | 36145 | 1.3 | 2023/12/20 | 1 | Individual | NF EN 15804+A1 + NF EN 15804/CN | IBANA | 50 | 1 | m² | 1m² de sol extérieur ou intérieur, carrelé, pendant 50 ans. | Carreaux de céramiques ARTE et DECOCERAM appartenant au groupe BIB (Grès émaillé et Grès cérame émaillé). ; Les références commerciales couvertes par cette FDES sont les suivantes : ; ARCHICOLOR ; CONCERTO ; ELECTRO+ ; FLOYD ; ILOT ; INFINITY ; IRON ; ISLANDE ; JUNO ; KAYAK ; KRIS ; TECHNO ; VILLA | 16.6 | 14.96 | 1.29 | 0.375 | 0 |  |  |  | 10.5 | 0.946 | 3.51 | 4.46 | 0 | 1.29 | 0 | 0 | 0 | 0 | 0 | 0.00439 | 0.132 | 0 | 0.239 | 0 |  | 2200 | Europe |  | Carreau 15.3 kg ; Film en polyéthylène 0.0152 kg ; Palette en bois 0.257 kg ; Carton 0.0478 kg ; Etiquette 0.0007 kg ; Sangles en polystyrène 0.0024 kg ; Mortier colle 6.0 kg ; Joint 0.3 kg
Portes intérieures techniques en bois avec huisserie métallique [gestion durable] - DONNEE ENVIRONNEMENTALE PAR DEFAUT | INIES_DOBZ20220211_134548 | 29200 | 1.1 |  | 3 | DefaultEnvironmentalData | NF EN 15804+A1 + NF EN 15804/CN | Ministère de la Transition Écologique – Ministère en charge du Logement | 30 | 1 | m² | 1 m² d'ouverture dans une paroi fermée par un bloc-porte bois technique avec huisserie métallique pendant une durée de vie de référence de 30 ans |  | 213.4558 | 168.0586 | 17.4498 | 27.9475 |  |  |  |  | 148.2709 |  |  | 19.7876 | 0 | 4.7686 | 0 | 6.9591 | 0 | 5.7221 | 0 |  |  |  |  | 5.87
Revêtement d'étanchéité de voirie à base d’asphalte Asphalte de voirie Asten | INIES_ICBF20241018_123609 | 40678 | 1.1 |  | 1 | Individual | NF EN 15804+A2 + NF EN 15804/CN | ASTEN | 60 | 1 | m² | Assurer l’étanchéité d’1 m² d’ouvrage d’art avec un revêtement d’étanchéité mixte pendant une durée de vie de 60 ans. | Asphalte de voirie ; La présente déclaration couvre les configurations de toiture terrasse accessible ou non suivantes : ; - Employant des asphaltes de type ABT30 ; ; - Sans deuxième couche d’asphalte ; ; - Sans deuxième couche de béton bitumineux. | 13.9 | 12 | 0 | 1.8828 | 0 | 3.8 | 1.6 | 2.61 | 8.01 | 3.07 | 0.912 | 3.99 | 0 | 0 | 0 | 0 | 0 | 0 | 0 | 0 | 0.59538 | 0 | 1.2875 | 0 | 0 | 200 | France | FR-ARA ; FR-CVL ; FR-IDF ; FR-PAC | Asphalte ABT 30 71.7 kg
ComPacT NSX - Télécommande MT630 avec adaptateur SDE - 220/240Vca pour NSX630 | SCHN-01051-V01.01-FR | 36161 | 1.1 | 2023/11/01 | 1 | Individual | PEP PCR ed 4.0 | SCHNEIDER ELECTRIC INDUSTRIES SAS | 10 | 1 | unité | Assurer des opérations de fermeture/ouverture faciles et fiables. Les caractéristiques de ce mécanisme moteur sont les suivantes: - Tension de commande: 220-240 V AC 50/60Hz, 208-277 V AC 60Hz - Nombre maximal de cycles: 8000 F/O (endurance électrique d'un bloc NSX630 à 50%In, 440V CA) - Nombre maximal de cycles par minute: 4 F/O - Temps de réponse, ouverture: <700ms - Temps de réponse, fermeture: <80ms - Consommation électrique: <500VA - Durée de vie de référence: 10 ans | LV432641 ; LV432639 ; LV432640 ; LV432642 ; LV432647 ; LV432643 ; LV432644 ; LV432645 ; LV432646 ; LV432652 ; LV432641 - LV432639 - LV432640 - LV432642 - LV432647 - LV432643 - LV432644 - LV432645 - LV432646 - LV432652 | 26.205 | 18.7554 | 0.35522 | 7.0944 | -7.0967 |  |  |  | 17.903 | 0.4093 | 0.44309 | 0.85239 | 0 | 0 | 0 | 0 | 0 | 0.35522 | 0 |  |  |  |  | 0 | 0 |  |  |  | Plastic 23.2 % ; Metal 66.9 % ; Other 9.9 % ; Plastic 0.704 kg ; Metal 2.028 kg ; Other 0.301 kg ; Masse du produit 2.889 kg ; Emballage 0.241 kg ; Produits complémentaires à l'installation 0.0 kg ; Masse totale des produits constitutifs de l'unité fonctionnelle 3.13 kg
ComPacT NSX - télécommande MT250 avec adaptateur SDE - 220/240Vca pour NSX250 | SCHN-01050-V01.01-FR | 36160 | 1.1 | 2023/10/01 | 1 | Individual | PEP PCR ed 4.0 | SCHNEIDER ELECTRIC INDUSTRIES SAS | 10 | 1 | unité | Assurer des opérations de fermeture/ouverture faciles et fiables. Les caractéristiques de ce mécanisme moteur sont les suivantes: - Tension de commande: 220-240 V AC 50/60Hz, 208-277 V AC 60Hz - Nombre maximal de cycles: 20000 F/O (endurance électrique d'un bloc NSX250 à 50%In, 440V) - Nombre maximal de cycles par minute: 4 F/O - Temps de réponse, ouverture: <700ms - Temps de réponse, fermeture: <80ms - Consommation électrique: <500VA - Durée de vie de référence: 10 ans | LV431541 ; LV429433 ; LV429434 ; LV429435 ; LV429436 ; LV429437 ; LV429438 ; LV429439 ; LV429440 ; LV429441 ; LV431540 ; LV431542 ; LV431543 ; LV431544 ; LV431545 ; LV431546 ; LV431548 ; LV431549 ; LV431541 - LV429433 - LV429434 - LV429435 - LV429436 - LV429437 - LV429438 - LV429439 - LV429440 - LV429441 - LV431540 - LV431542 - LV431543 - LV431544 - LV431545 - LV431546 - LV431548 - LV431549 | 13.7096 | 9.5235 | 0.88804 | 3.2981 | -3.5485 |  |  |  | 9.0867 | 0.18042 | 0.25639 | 0.43681 | 0 | 0 | 0 | 0 | 0 | 0.88804 | 0 |  |  |  |  | 0 | 0 |  |  |  | Plastic 18.1 % ; Metal 69.8 % ; Other 12.1 % ; Plastic 0.251 kg ; Metal 0.968 kg ; Other 0.17 kg ; Masse du produit 1.242 kg ; Emballage 0.138 kg ; Produits complémentaires à l'installation 0.0 kg ; Masse totale des produits constitutifs de l'unité fonctionnelle 1.38 kg
New Unica - Interrupteur Va-et-vient - 10A - 2 modules | SCHN-01110-V02.01-FR | 38497 | 1.1 | 2024/01/01 | 1 | Individual | PEP PCR ed 4.0 | SCHNEIDER ELECTRIC INDUSTRIES SAS | 20 | 1 | unité | Etablir, supporter et interrompre pendant 20 ans des courants assignés dans les conditions normales du circuit caractérisé par le courant 10A, pour la tension d’emploi 250V pour une durée spécifiée avec protection IP21 conformément à la norme IEC 60529 et IK04 conformément à la norme IEC 62262.. | NU320318 ; NU910044U ; NU910054U ; NU910018U ; NU910030U ; NU910044 ; NU910054 ; NU9823AM ; NU910018 ; NU910030 ; NU9825AZ ; NU910020 ; NU9825A ; NU910044N ; NU910054N ; NU910018N ; NU910030N ; NU910020N ; NU920044U ; NU920018U ; NU920030U ; NU920054U ; NU920044 ; NU920054 ; NU920018 ; NU920030 ; NU920044N ; NU920054N ; NU920020 ; NU920018N ; NU920030N ; NU920020N ; NU310154 ; NU310144 ; NU310144SC ; NU310118 ; NU310130 ; NU310654 ; NU310654C ; NU310654L ; NU310644 ; NU310118SC ; NU310120 ; NU310618F ; NU310618 ; NU310618C ; NU310618L ; NU310630 ; NU310630C ; NU310630L ; NU310618SC ; NU316144 ; NU310620 ; NU316118 ; NU310354 ; NU310344 ; NU310318F ; NU310318 ; NU310330 ; NU313654 ; NU310320 ; NU313618 ; NU313630 ; NU310344SC ; NU320618F ; NU320144 ; NU310318SC ; NU320144SC ; NU316354 ; NU316344 ; NU320644 ; NU316318 ; NU316330 ; NU320118SC ; NU316154 ; NU326144 ; NU316130 ; NU310644CN ; NU310118SMUR ; NU320318F ; NU310654N ; NU310644N ; NU310644NSC ; NU310354S ; NU310618CN ; NU310618N ; NU310630N ; NU310618NSC ; NU310318S ; NU310330S ; NU320320VMC ; NU320344 ; NU320118 ; NU310554 ; NU310544 ; NU310518 ; NU310530 ; NU320618 ; NU320618C ; NU320618L ; NU320120 ; NU310520 ; NU326118 ; NU320620 ; NU310318SDND ; NU320354VMC ; NU316218 ; NU320618FN ; NU323654 ; NU320330VMC ; NU316144S ; NU320644CN ; NU320644N ; NU316118S ; NU323618 ; NU323630 ; NU320320 ; NU326354 ; NU320544 ; NU326318 ; NU326330 ; NU310518SC ; NU310854SC ; NU310818SC ; NU310830SC ; NU310844SC ; NU320354S ; NU310754SC ; NU310718SC ; NU310730SC ; NU310744SC ; NU320618CN ; NU320618LN ; NU320618N ; NU320318S ; NU320330S ; NU326118N ; NU320620N ; NU320554 ; NU320154 ; NU320654 ; NU320654C ; NU320654L ; NU320518 ; NU320530 ; NU320130 ; NU320630 ; NU320630C ; NU320630L ; NU320520 ; NU316244S ; NU316218S ; NU326254 ; NU326218 ; NU326230 ; NU320354 ; NU320330 ; NU321154 ; NU321144 ; NU321130 ; NU324654 ; NU324620 ; NU324630 ; NU321118 ; NU326254S ; NU326218S ; NU326230S ; NU312744SC ; NU320654CN ; NU320654LN ; NU320654N ; NU320630CN ; NU320630LN ; NU320630N ; NU310944SC ; NU310918SC ; NU321418 ; NU312718SC ; NU321318F ; NU321344 ; NU323754 ; NU323718 ; NU323730 ; NU321454 ; NU321354 ; NU321430 ; NU321330 ; NU321318 ; NU320844 ; NU320818 ; NU320830 ; NU320854 ; NU320744 ; NU320820 ; NU328344 ; NU320718 ; NU320730 ; NU328354 ; NU320754 ; NU328318 ; NU328330 ; NU322644 ; NU328118 ; NU322654 ; NU322620 ; NU322630 ; NU220144D ; NU220154D ; NU220644D ; NU220118D ; NU220130D ; NU220618D ; NU220344D ; NU220354D ; NU220318D ; NU220330D ; NU221154D ; NU221144D ; NU221130D ; NU221118D ; NU520318D ; NU520544 ; NU520554 ; NU520144 ; NU520154 ; NU520644 ; NU520654 ; NU520518 ; NU520530 ; NU520118 ; NU520130 ; NU520654CD ; NU520618 ; NU520630 ; NU520618CD ; NU520630CD ; NU526244 ; NU526254 ; NU526218 ; NU526230 ; NU520344 ; NU520354 ; NU520354D ; NU520318 ; NU520330 ; NU520330D ; NU528244 ; NU528254 ; NU520544N ; NU520554N ; NU528230 ; NU520518N ; NU520530N ; NU521154 ; NU521144 ; NU521130 ; NU521118 ; NU526244S ; NU526254S ; NU520554D ; NU526218S ; NU526230S ; NU520144N ; NU520154N ; NU520518D ; NU520530D ; NU520644N ; NU520654N ; NU520118N ; NU520130N ; NU520618N ; NU520630N ; NU528218 ; NU520344N ; NU520354N ; NU520318N ; NU520330N ; NU521354 ; NU521344 ; NU521330 ; NU521318 ; NU521154N ; NU521144N ; NU521744 ; NU521754 ; NU521130N ; NU521718 ; NU521730 ; NU521118N ; NU520354ND ; NU520318ND ; NU520330ND ; NU520818 ; NU520830 ; NU520844 ; NU520854 ; NU520144Z ; NU521354D ; NU520644Z ; NU520718 ; NU520730 ; NU528354 ; NU520518Z ; NU520118Z ; NU521330D ; NU521318D ; NU520618Z ; NU520744 ; NU520754 ; NU528344 ; NU521354N ; NU521344N ; NU520344Z ; NU521330N ; NU521318N ; NU528318 ; NU528330 ; NU520318Z ; NU521544 ; NU521554 ; NU521518 ; NU521530 ; NU520818D ; NU520830D ; NU520854D ; NU521144Z ; NU521118Z ; NU522644 ; NU522618 ; NU520118NZ ; NU520318NZ ; NU521118NZ ; NU322518 ; NU323218S ; NU323230S ; NU323244S ; NU323254S ; NU320318P ; NU520318F ; NU520318PACK ; NU520318SF ; NU520320VMCF ; NU520330F ; NU520330SF ; NU520330VMCF ; NU520354F ; NU520354SF ; NU520354VMCF ; NU520618F ; NU520618NF ; NU520630F ; NU520654F ; NU520654NF ; NU520818F ; NU520830F ; NU520854F ; NU521318F ; NU521330F ; NU521354F ; SHN0412851 ; SHN0512777 ; SHN0512778 ; SHN0512779 ; SHN0512780 ; SHN0512781 ; SHN0512782 ; | 0.53291 | 0.17841 | 0.30728 | 0.047221 | -0.042794 |  |  |  | 0.15747 | 0.0038838 | 0.017052 | 0.020936 | 0 | 0 | 0 | 0 | 0 | 0.30728 | 0 |  |  |  |  | 0 | 0 |  |  |  | Plastic 51.9 % ; Metal 16.5 % ; Other 31.6 % ; Plastic 0.015 kg ; Metal 0.005 kg ; Other 0.009 kg ; Masse du produit 0.02 kg ; Emballage 0.009 kg ; Produits complémentaires à l'installation 0.0 kg ; Masse totale des produits constitutifs de l'unité fonctionnelle 0.029 kg
Câble de liaison pour courants forts [2 à 3 conducteurs (2G à 3G)] - DONNEE ENVIRONNEMENTALE PAR DEFAUT | INIES_DCÂB20191220_142840 | 29201 | 1.2 |  | 3 | DefaultEnvironmentalData | NF EN 15804+A1 + NF EN 15804/CN | Ministère de la Transition Écologique – Ministère en charge du Logement | 30 | 1 | ml | Assurer la fonction de laison pour courant fort pour 1 ml pour une durée de vie de 30 ans, câble ayant 2 à 3 conducteurs |  | 6.0805 | 5.5681 | 0 | 0.51234 |  |  |  |  | 4.5796 |  |  | 0.98857 | 0 | 0 | 0 | 0 | 0 | 0 | 0 |  |  |  |  | 0
Système OPTIMA Murs avec membrane et GR 32 Roulé Revêtu Kraft 120 mm + Placoplatre® BA 18S | INIES_IQSU20241016_144802 | 40650 | 1.1 |  | 1 | Individual | NF EN 15804+A2 + NF EN 15804/CN | SAINT-GOBAIN ISOVER | 50 | 1 | m² | Réaliser 1 m2 de doublage par l’intérieur assurant une isolation thermique d’au moins 3,75 m².K/W, sur la base d’une durée de vie de 50 ans. | Système OPTIMA Murs avec membrane et GR 32 Roulé Revêtu Kraft 120 mm + Placoplatre® BA 18S | 14 | 12.51 | 0 | 1.45 | -1.57 |  |  |  | 10.6 | 0.568 | 1.34 | 1.91 | 0 | 0 | 0 | 0 | 0 | 0 | 0 | 0.0751 | 0.135 | 0.193 | 1.05 | 0.231 | 0.108 | 272 | Europe |  | Placoplatre® BA 18S 18.69 kg ; Fourrure Stil® F530 ou Fourrure Optima 240 1.07 kg ; GR 32 Roulé Revêtu Kraft 120mm 3.49 kg ; Membrane Vario® Xtra 0.097 kg ; Adhésif Vario® KB1 0.009 kg ; Mastic Vario® DoubleFit 0.057 kg ; Eclisse Stil® F530 0.024 kg ; Appui Optima 2 75 160 0.042 kg ; Pastille Optima 2 0.004 kg ; Rail Stil® F530 ou Lisse Clip’Optima 0.194 kg ; Enduit Placojoint® PR4 (plaques) 0.347 kg ; Eau de gâchage (enduit) 0.166 kg ; Vis en acier (plaques, profilés métalliques et pièces jaunes) 0.019 kg ; Bande à joint PP (plaques) 0.009 kg ; Chevilles en nylon (Profilés métalliques et pièces jaunes) 0.007 kg ; Agrafes (Membrane) 0.004 kg
ComPacT NSX400R - disjoncteur - MicroLogic 5.3E 400A - 3P3D - 200kA - fixe | SCHN-01084-V01.01-FR | 36163 | 1.1 | 2023/11/01 | 1 | Individual | PEP PCR ed 4.0 | SCHNEIDER ELECTRIC INDUSTRIES SAS | 20 | 1 | unité | Protéger pendant 20 ans l'installation contre les surcharges et les courts-circuits dans un circuit de tension assignée jusqu'à 690V CA et de courant assigné jusqu'à 400A. Cette protection est assurée en respectant les paramètres suivants : - Nombre de pôles = 3P - Pouvoir de coupure assigné = R 200 kA 415V CA - Courbe de déclenchement = Ajustable [LS0I = long retard, court retard (retard fixe), instantanée] - Degré de protection IP = IP40 conforme à CEI 60529 - Degré de protection IK = IK07 conforme à CEI 62262 | C40R35E400 ; C4035E400 ; C4036E400 ; C4036M320 ; C4045E400 ; C4046E400 ; C40R36E400 ; C40R36M320 ; C40R45E400 ; C40R46E400 ; C40V35E400 ; C40V36E400 ; C40V36M320 ; C40V45E400 ; C40V46E400 ; C40W35E400 ; C40W36E400 ; C40W36M320 ; C40W45E400 ; C40W46E400 ; C6335E630 ; C6335Z630 ; C6336E630 ; C6336M500 ; C6345E630 ; C6346E630 ; C63R35E630 ; C63R36E630 ; C63R36M500 ; C63R45E630 ; C63R46E630 ; C63V35E630 ; C63V36E630 ; C63V36M500 ; C63V45E630 ; C63V46E630 ; C63W35E630 ; C63W36E630 ; C63W36M500 ; C63W45E630 ; C63W46E630 ; C40R35E400 - C4035E400 - C4036E400 - C4036M320 - C4045E400 - C4046E400 - C40R36E400 - C40R36M320 - C40R45E400 - C40R46E400 - C40V35E400 - C40V36E400 - C40V36M320 - C40V45E400 - C40V46E400 - C40W35E400 - C40W36E400 - C40W36M320 - C40W45E400 - C40W46E400 - C6335E630 - C6335Z630 - C6336E630 - C6336M500 - C6345E630 - C6346E630 - C63R35E630 - C63R36E630 - C63R36M500 - C63R45E630 - C63R46E630 - C63V35E630 - C63V36E630 - C63V36M500 - C63V45E630 - C63V46E630 - C63W35E630 - C63W36E630 - C63W36M500 - C63W45E630 - C63W46E630 | 362.4377 | 41.0717 | 310.21 | 11.156 | -11.152 |  |  |  | 39.753 | 0.72643 | 0.5923 | 1.3187 | 0 | 0 | 0 | 0 | 0 | 310.21 | 0 |  |  |  |  | 0 | 0 |  |  |  | Plastic 57.0 % ; Metal 35.4 % ; Other 7.6 % ; Plastic 2.059 kg ; Metal 3.315 kg ; Other 0.443 kg ; Masse du produit 5.208 kg ; Emballage 0.347 kg ; Produits complémentaires à l'installation 0.0 kg ; Masse totale des produits constitutifs de l'unité fonctionnelle 5.555 kg
Câble de liaison pour courants forts [4 à 5 conducteurs (4G à 5G)] - DONNEE ENVIRONNEMENTALE PAR DEFAUT | INIES_DCÂB20191220_142847 | 29202 | 1.2 |  | 3 | DefaultEnvironmentalData | NF EN 15804+A1 + NF EN 15804/CN | Ministère de la Transition Écologique – Ministère en charge du Logement | 30 | 1 | ml | Assurer la fonction de laison pour courant fort pour 1 ml pour une durée de vie de 30 ans, câble ayant 4 à 5 conducteurs |  | 9.6145 | 8.8224 | 0 | 0.79212 |  |  |  |  | 7.2838 |  |  | 1.5386 | 0 | 0 | 0 | 0 | 0 | 0 | 0 |  |  |  |  | 0
Carreaux de céramique ARTE DECO et DECOCERAM de type BIA | INIES_IAKO20211012_172005 | 36144 | 1.3 | 2023/12/20 | 1 | Individual | NF EN 15804+A1 + NF EN 15804/CN | IBANA | 50 | 1 | m² | 1m² de sol extérieur ou intérieur, carrelé, pendant 50 ans. | Carreaux de céramiques ARTE DECOet DECOCERAM appartenant au groupe BIA (Grès cérame, Grès cérame émaillé) ; Les références commerciales couvertes par cette FDES sont les suivantes : ; ALLEVI ; ARPEGGIO ; BETON ; BETON EVOLUTION ; CAPOIERA ; CARIOCA ; CHILL ; ELECTRO+ ; GALICE ; GROUND ; IGUANE ; ILOT ; INFINITY ; INSTINCT ; IRON ; ISLANDE ; KEVIN ; KEVIN GRANIT ; LAUAN ; LIMBO ; MEDLEY ; NATURE ; NOOBA ; OMBLINE ; OLYAS ; OPERA ; OREE ; TECHNIK ; TECHNO+ ; TECHSTONE ; VILLA ; ZUMBA+ | 18.1 | 16.42 | 1.29 | 0.413 | 0 |  |  |  | 11.5 | 1.29 | 3.63 | 4.92 | 0 | 1.29 | 0 | 0 | 0 | 0 | 0 | 0.00439 | 0.146 | 0 | 0.263 | 0 |  | 2611 | Europe |  | Carreau 17.7 kg ; Film en polyéthylène 0.0187 kg ; Palette en bois 0.5241 kg ; Carton 0.0793 kg ; Etiquette 0.0014 kg ; Sangles en polystyrène 0.005 kg ; Mortier colle 6.0 kg ; Joint 0.3 kg ; Polypropylène 0.0012 kg
Plafond Placostil® sur Fourrures Stil® F 530 – Plancher bois – 1x Placo® Activ’Air® BA 13 – Stil® F 530 – 0,6 m – Portée 1,2 m – REI15 – Isoconfort 35 100mm | INIES_ISYS20191223_123848 | 40610 | 1.4 | 2019/12/14 | 1 | Individual | NF EN 15804+A2 + NF EN 15804/CN | PLACOPLATRE | 50 | 1 | m² | Réaliser 1 m² de plafond assurant une isolation thermique d’au moins 2,85 m².K/W, sur la base d’une durée de vie de 50 ans. | PLAFOND PLACOSTIL® sur Fourrures Stil® F 530 – Plancher bois – 1x Placo® Activ’Air® BA 13 – Stil® F 530 – 0,6 m – Portée 1,2 m – REI15 – Isoconfort 35 100mm ; | 9.13 | 9.019 | 0 | 0.108 | -1.86 |  |  |  | 8.17 | 0.354 | 0.496 | 0.849 | 0 | 0 | 0 | 0 | 0 | 0 | 0 | 0.0602 | 0.0418 | 0.00285 | 0.00277 | 0.171 | 0.049 | 274 | Europe |  | Plaque de plâtre Placo® Activ’Air® BA 13 8.98 kg ; Fourrure Stil® F530 0.75 kg ; Suspente longue Stil® F530 0.06 kg ; Isoconfort 35 100 mm 1.87 kg ; Eclisse Stil® F530 0.02 kg ; Rail Stil® F530 0.28 kg ; Enduit Placojoint® PR4 (plaques) 0.35 kg ; Eau de gâchage (enduit) 0.17 kg ; Bande à joint PP (plaques) 0.01 kg ; Chevilles en nylon (profilés) 0.01 kg ; Vis en acier (plaques et suspentes) 0.04 kg
ComPacT NSX250R - disjoncteur - MicroLogic 5.2 250A - 3P3D - 200kA - montage fixe | SCHN-01083-V01.01-FR | 36162 | 1.1 | 2023/11/01 | 1 | Individual | PEP PCR ed 4.0 | SCHNEIDER ELECTRIC INDUSTRIES SAS | 20 | 1 | unité | Protéger pendant 20 ans l'installation contre les surcharges et les courts-circuits dans un circuit de tension assignée jusqu'à 690V CA et de courant assigné jusqu'à 250A. Cette protection est assurée en respectant les paramètres suivants : - Nombre de pôles = 3P - Pouvoir de coupure assigné = R 200 kA 415V CA - Courbe de déclenchement = Ajustable [LS0I = long retard, court retard (retard fixe), instantanée] - Degré de protection IP = IP40 conforme à CEI 60529 - Degré de protection IK = IK07 conforme à CEI 62262 | C25R35E250 ; C2545E250 ; C1045E100 ; C2535E250 ; C1645E160 ; C1035E100 ; C1635E160 ; C1035E040 ; C1045E040 ; C2536E250 ; C2546E250 ; C1036E100 ; C1636E160 ; C1046E100 ; C1646E160 ; C1036E040 ; C2536M220 ; C1046E040 ; C1036M080 ; C1636M150 ; C1036M025 ; C10W36E100 ; C25R45E250 ; C1036M050 ; C2535Z250 ; C10R45E040 ; C10V45E100 ; C25V36E160 ; C25V35E250 ; C25V45E160 ; C25W36E250 ; C25V35E160 ; C25R35E160 ; C10V35E100 ; C25R45E160 ; C10R35E100 ; C25V45E250 ; C25V46E160 ; C25R46E160 ; C25R46E250 ; C10R45E100 ; C10R36E040 ; C25R36M220 ; C25R36E250 ; C25W35E250 ; C1035Z100 ; C10V35E040 ; C25V46E250 ; C10R46E040 ; C10W35E040 ; C10V45E040 ; C10R36E100 ; C25V36E250 ; C10R35E040 ; C10R36M025 ; C10R36M050 ; C10R36M080 ; C10R46E100 ; C10V36E040 ; C10V36E100 ; C10V36M025 ; C10V36M050 ; C10V36M080 ; C10V46E040 ; C10V46E100 ; C10W35E100 ; C10W36E040 ; C10W36M025 ; C10W36M050 ; C10W36M080 ; C10W45E040 ; C10W45E100 ; C10W46E040 ; C10W46E100 ; C25R35E100 ; C25R36E100 ; C25R36E160 ; C25R36M150 ; C25R45E100 ; C25R46E100 ; C25V35E100 ; C25V36E100 ; C25V36M150 ; C25V36M220 ; C25V45E100 ; C25V46E100 ; C25W35E100 ; C25W35E160 ; C25W36E100 ; C25W36E160 ; C25W36M150 ; C25W36M220 ; C25W45E100 ; C25W45E160 ; C25W45E250 ; C25W46E100 ; C25W46E160 ; C25W46E250 ; C25R35E250 - C2545E250 - C1045E100 - C2535E250 - C1645E160 - C1035E100 - C1635E160 - C1035E040 - C1045E040 - C2536E250 - C2546E250 - C1036E100 - C1636E160 - C1046E100 - C1646E160 - C1036E040 - C2536M220 - C1046E040 - C1036M080 - C1636M150 - C1036M025 - C10W36E100 - C25R45E250 - C1036M050 - C2535Z250 - C10R45E040 - C10V45E100 - C25V36E160 - C25V35E250 - C25V45E160 - C25W36E250 - C25V35E160 - C25R35E160 - C10V35E100 - C25R45E160 - C10R35E100 - C25V45E250 - C25V46E160 - C25R46E160 - C25R46E250 - C10R45E100 - C10R36E040 - C25R36M220 - C25R36E250 - C25W35E250 - C1035Z100 - C10V35E040 - C25V46E250 - C10R46E040 - C10W35E040 - C10V45E040 - C10R36E100 - C25V36E250 - C10R35E040 - C10R36M025 - C10R36M050 - C10R36M080 - C10R46E100 - C10V36E040 - C10V36E100 - C10V36M025 - C10V36M050 - C10V36M080 - C10V46E040 - C10V46E100 - C10W35E100 - C10W36E040 - C10W36M025 - C10W36M050 - C10W36M080 - C10W45E040 - C10W45E100 - C10W46E040 - C10W46E100 - C25R35E100 - C25R36E100 - C25R36E160 - C25R36M150 - C25R45E100 - C25R46E100 - C25V35E100 - C25V36E100 - C25V36M150 - C25V36M220 - C25V45E100 - C25V46E100 - C25W35E100 - C25W35E160 - C25W36E100 - C25W36E160 - C25W36M150 - C25W36M220 - C25W45E100 - C25W45E160 - C25W45E250 - C25W46E100 - C25W46E160 - C25W46E250 | 313.5435 | 24.1666 | 284.36 | 5.0169 | -5.01 |  |  |  | 23.611 | 0.34718 | 0.20838 | 0.55556 | 0 | 0 | 0 | 0 | 0 | 284.36 | 0 |  |  |  |  | 0 | 0 |  |  |  | Plastic 37.4 % ; Metal 55.9 % ; Other 6.7 % ; Plastic 1.002 kg ; Metal 1.496 kg ; Other 0.182 kg ; Masse du produit 2.526 kg ; Emballage 0.129 kg ; Produits complémentaires à l'installation 0.0 kg ; Masse totale des produits constitutifs de l'unité fonctionnelle 2.655 kg
Acti9 - iDD40T - Disjoncteur différentiel 1P+N - 16A - courbe C - 6kA - type A-SI 30mA | SCHN-01018-V01.01-FR | 38498 | 1.1 | 2023/07/16 | 1 | Individual | PEP PCR ed 4.0 | SCHNEIDER ELECTRIC INDUSTRIES SAS | 20 | 1 | unité | Protéger pendant 20 ans l'installation contre les surcharges et les courts-circuits et protéger également les personnes et les locaux à risque d’incendie ou d’explosion contre les défauts d’isolement dans un circuit de tension assignée 230V (U) et de courant assigné 16A (In). Cette protection est assurée en respectant les paramètres suivants :- nombre de pôles 1P+N- pouvoir de coupure assigné Icn = 6000A- courbe de déclenchement C- sensibilité 30mA- type de protection différentielle AC | A9DK1610 ; A9DK1620 ; A9DK1640 ; A9DK5616 ; A9DK5632 ; A9DK5640 ; A9DA6610 ; A9DA6616 ; A9DA2620 ; A9DA6620 ; A9DB2610 ; A9DB2616 ; A9DB2620 ; A9DP2610 ; A9DP2616 ; A9DP2620 ; A9DP6610 ; A9DP6616 ; A9DP6620 ; A9DQ2610 ; A9DQ2616 ; A9DQ2620 ; A9DV3620 ; A9DV3625 ; A9DV3632 ; A9DV3640 ; A9DS1610 ; A9DS1616 ; A9DS1620 ; A9DS5610 ; A9DS5616 ; A9DS5620 ; A9DV2625 ; A9DV2632 ; A9DV2640 ; A9DV6625 ; A9DV6632 ; A9DV6640 ; A9DV7620 ; A9DV7625 ; A9DV7632 ; A9DV7640 ; A9DX2625 ; A9DX2632 ; A9DX2640 ; A9DX3625 ; A9DX3632 ; A9DX3640 ; R9PDCF20 ; R9PDCF25 ; R9PDCF32 ; R9PDCF20 - R9PDCF25 - R9PDCF32 - A9DK1610 - A9DK1620 - A9DK1640 - A9DK5616 - A9DK5632 - A9DK5640 - A9DA6610 - A9DA6616 - A9DA2620 - A9DA6620 - A9DB2610 - A9DB2616 - A9DB2620 - A9DP2610 - A9DP2616 - A9DP2620 - A9DP6610 - A9DP6616 - A9DP6620 - A9DQ2610 - A9DQ2616 - A9DQ2620 - A9DV3620 - A9DV3625 - A9DV3632 - A9DV3640 - A9DS1610 - A9DS1616 - A9DS1620 - A9DS5610 - A9DS5616 - A9DS5620 - A9DV2625 - A9DV2632 - A9DV2640 - A9DV6625 - A9DV6632 - A9DV6640 - A9DV7620 - A9DV7625 - A9DV7632 - A9DV7640 - A9DX2625 - A9DX2632 - A9DX2640 - A9DX3625 - A9DX3632 - A9DX3640 | 6.3124 | 1.9793 | 3.7751 | 0.55802 | -0.38683 |  |  |  | 1.9042 | 0.032169 | 0.04292 | 0.075089 | 0 | 0 | 0 | 0 | 0 | 3.7751 | 0 |  |  |  |  | 0.020062 | 0 |  |  |  | Plastic 42.2 % ; Metal 39.0 % ; Other 18.8 % ; Plastic 0.093 kg ; Metal 0.103 kg ; Other 0.05 kg ; Masse du produit 0.21 kg ; Emballage 0.036 kg ; Produits complémentaires à l'installation 0.0 kg ; Masse totale des produits constitutifs de l'unité fonctionnelle 0.246 kg
ComPacT NSX - kit débrochable sur socle - 4P - pour NSX400-630 | SCHN-01077-V01.01-FR | 36164 | 1.1 | 2023/11/01 | 1 | Individual | PEP PCR ed 4.0 | SCHNEIDER ELECTRIC INDUSTRIES SAS | 20 | 1 | unité | Permettre l'installation ou extraction rapide et facile d'un disjoncteur ComPacT NSX 400-630A pendant 20 ans. Le courant nominal pour cette analyse est de 630A. Le produit offre trois positions, avec transfert de l'une à l'autre après déverrouillage mécanique : connecté, déconnecté et retiré. | LV432539 ; LV429265 ; LV429266 ; LV429267 ; LV429288 ; LV429289 ; LV429290 ; LV429291 ; LV429292 ; LV432516 ; LV432517 ; LV432538 ; LV432540 ; LV432541 ; LV432539 - LV429265 - LV429266 - LV429267 - LV429288 - LV429289 - LV429290 - LV429291 - LV429292 - LV432516 - LV432517 - LV432538 - LV432540 - LV432541 | 349.4465 | 27.3649 | 314.9 | 7.1816 | -7.8919 |  |  |  | 25.98 | 0.78556 | 0.59937 | 1.3849 | 0 | 0 | 0 | 0 | 0 | 314.9 | 0 |  |  |  |  | 0 | 0 |  |  |  | Plastic 35.9 % ; Metal 57.4 % ; Other 6.7 % ; Plastic 1.846 kg ; Metal 2.957 kg ; Other 0.35 kg ; Masse du produit 4.529 kg ; Emballage 0.382 kg ; Produits complémentaires à l'installation 0.0 kg ; Masse totale des produits constitutifs de l'unité fonctionnelle 4.911 kg
Câble de liaison pour courants forts [1 conducteur] - DONNEE ENVIRONNEMENTALE PAR DEFAUT | INIES_DCÂB20190514_124404 | 29203 | 1.3 |  | 3 | DefaultEnvironmentalData | NF EN 15804+A1 + NF EN 15804/CN | Ministère de la Transition Écologique – Ministère en charge du Logement | 30 | 1 | m | Assurer la fonction de liaison pour courant fort pour 1 m pour une durée de vie de 30 ans avec des cables ayant un conducteur. |  | 2.8872 | 2.827 | 0 | 0.060201 |  |  |  |  | 2.4495 |  |  | 0.37751 | 0 | 0 | 0 | 0 | 0 | 0 | 0 |  |  |  |  | 0
ORONA NEXT ESSENTIA | ORON-00001-V01.01-FR | 38501 | 1.1 | 2024/04/01 | 1 | Individual | PEP PCR ed 4.0 | ORONA | 25 | 1 | t.km | Le transport d’une charge sur une certaine distance, exprimée en tonnes (t) transportées sur un kilomètre (km), c’est-à-dire en tonnes-kilomètres (tkm) sur une trajectoire verticale ou inclinée. | ORONA NEXT ESSENTIA ; | 52.3069 | 40.0944 | 8.9317 | 3.2808 | -7.0054 |  |  |  | 39.2036 | 0.16739 | 0.72338 | 0.89077 | 0 | 4.9906 | 0 | 0 | 0 | 3.9411 | 0 |  |  |  |  | 0.10879 | 0.30699 |  |  |  | Plastic 0.7 % ; Metal 57.07 % ; Other 42.23 % ; Plastic 22.13 kg ; Metal 1809.11 kg ; Other 1338.6 kg ; Masse du produit 2991.88 kg ; Emballage 177.96 kg ; Produits complémentaires à l'installation 0.0 kg ; Masse totale des produits constitutifs de l'unité fonctionnelle 3169.84 kg
ORONA NEXT SMART S15 | ORON-00002-V01.01-FR | 38502 | 1.1 | 2024/04/01 | 1 | Individual | PEP PCR ed 4.0 | ORONA | 25 | 1 | t.km | Le transport d’une charge sur une certaine distance, exprimée en tonnes (t) transportées sur un kilomètre (km), c’est-à-dire en tonnes-kilomètres (tkm) sur une trajectoire verticale ou inclinée. | ORONA NEXT SMART S15 ; | 59.0447 | 45.7719 | 9.0793 | 4.1935 | -10.265 |  |  |  | 44.6022 | 0.20723 | 0.96243 | 1.1697 | 0 | 5.0187 | 0 | 0 | 0 | 4.0606 | 0 |  |  |  |  | 0.20682 | 0.40625 |  |  |  | Plastic 0.84 % ; Metal 58.17 % ; Other 40.99 % ; Plastic 39.17 kg ; Metal 2717.61 kg ; Other 1914.99 kg ; Masse du produit 4402.74 kg ; Emballage 269.03 kg ; Produits complémentaires à l'installation 0.0 kg ; Masse totale des produits constitutifs de l'unité fonctionnelle 4671.77 kg
Verres trempés 4,5 et 6 mm (hors accessoire de pose) | INIES_IQMD20240528_142417 | 38503 | 1.1 |  | 1 | Individual | NF EN 15804+A2 + NF EN 15804/CN | SAINT-GOBAIN GLASS FRANCE | 30 | 1 | m² | 1m² de verre trempé simple de 4/5/6 mm d’épaisseur avec une transmission lumineuse de 3% à 91% sur une durée de vie de 30 ans, sans accessoire de pose. | SECURIT (PLANICLEAR), SECURIT DIAMANT, PLANITHERM II, ECLAZ II, COOL-LITE XTREME II, COOL-LITE SKN II, VISION-LITE II, BIOCLEAN II, TIMELESS, COOL-LITE ST, MIRASTAR, SECURIPOINT (PLANICLEAR), SECURIPOINT DIAMANT, EMALIT EVOLUTION, SERALIT EVOLUTION, OPALIT EVOLUTION, 4BIRD Frit, PICTUREIT | 18.2 | 17.77 | 0.151 | 0.257 | -0.0509 | 13.8 | 0.457 | 2 | 16.3 | 0.359 | 1.11 | 1.47 | 0 | 0.151 | 0 | 0 | 0 | 0 | 0 | 0 | 0.036 | 0 | 0.221 | 0 | 0.298 | 500 | France | FR-ARA ; FR-CVL ; FR-HDF ; FR-NAQ | Verre 15.0 kg
URAN THERMO® Polyuréthane | INIES_ITVU20211220_172224 | 36142 | 1.2 | 2021/12/15 | 1 | Individual | NF EN 15804+A1 + NF EN 15804/CN | PAN URANIA SPA | 50 | 1 | m² | Constituer 1 m² de paroi verticale et horizontale présentant un coefficient de transmission thermique compris entre 0,282 et 0,544 W/m².K , pour une durée de vie de 50 ans. | Uran thermo® polyuréthane 40 mm ; Uran thermo® polyuréthane 60 mm ; Uran thermo® polyuréthane 80 mm. | 44.1174 | 42.0132 | 0.016403 | 2.0878 | -10.3023 | 34.7524 | 0.34681 | 4.3194 | 39.4186 | 2.4501 | 0.14441 | 2.5945 | 0 | 0.016403 | 0 | 0 | 0 | 0 | 0 | 0 | 0.13903 | 0.082895 | 1.8659 | 0 |  | 1176 |  |  | PVC 0.396 kg ; Acier 7.14 kg ; Polyuréthane 2.38 kg ; Film Nylon 0.0339 kg ; MDF 0.164 kg ; Film PEBD 0.00768 kg ; Coins acier 0.116 kg ; Film PVC anti-rayure 0.0503 kg ; Coins carton 0.0129 kg ; Coins polystyrène 0.0125 kg ; Palette 1.01 kg ; Film polystyrène 0.0141 kg
Répéteur isolé RS485 2 fils | SCHN-00989-V01.01-FR | 36170 | 1.1 | 2023/10/01 | 1 | Individual | PEP PCR ed 4.0 | SCHNEIDER ELECTRIC INDUSTRIES SAS | 10 | 1 | unité | Pour surveiller ou contrôler les valeurs électriques, l'état des alarmes, les signaux d'ouverture/fermeture dans le système de connexion ULP qui est isolé et inséré entre le réseau Modbus à l'intérieur de l'équipement et le réseau Modbus à l'extérieur de l'équipement pendant 10 ans. | TRV00211 ; | 21.2563 | 8.1689 | 12.926 | 0.16142 | -0.022465 |  |  |  | 8.0877 | 0.01694 | 0.064239 | 0.081179 | 0 | 0 | 0 | 0 | 0 | 12.926 | 0 |  |  |  |  | 0 | 0 |  |  |  | Plastic 30.4 % ; Metal 0.7 % ; Other 68.9 % ; Plastic 0.0 kg ; Metal 0.0 kg ; Other 0.0 kg ; Masse du produit 0.071 kg ; Emballage 0.035 kg ; Produits complémentaires à l'installation 0.0 kg ; Masse totale des produits constitutifs de l'unité fonctionnelle 0.106 kg
ComPacT NSX630S DC - disjoncteur CC - TM-DC 600A - 4P4D - 100kA - montage fixe | SCHN-01093-V01.01-FR | 36165 | 1.1 | 2023/12/01 | 1 | Individual | PEP PCR ed 4.0 | SCHNEIDER ELECTRIC INDUSTRIES SAS | 20 | 1 | unité | Protéger pendant 20 ans l'installation contre les surcharges et les courts-circuits dans un circuit de tension assignée jusqu'à 750V CC et de courant assigné jusqu'à 600A. Cette protection est assurée en respectant les paramètres suivants : - Nombre de pôles = 4P - Pouvoir de coupure assigné = S 100kA 500V CC - Courbe de déclenchement = Type B [LI = long retard, instantanée] - Degré de protection IP = IP40 conforme à CEI 60529 - Degré de protection IK = IK07 conforme à CEI 62262 | C63S4TM600D ; C103TM080D ; C103TM100D ; C104100D1S ; C104TM080D ; C104TM100D ; C10F3D ; C10F4D ; C10F4TM080D1 ; C10F4TM080D1VS ; C10S3D ; C10S4D ; C163MG125D ; C163MG160D ; C163TM125D ; C163TM160D ; C164160D1S ; C164MG125D ; C164MG160D ; C164TM125D ; C164TM160D ; C16F3D ; C16F4D ; C16F4TM125D1 ; C16F4TM160D1 ; C16S3D ; C16S4D ; C1BN2TM10H ; C1BN2TM10HD ; C1BN2TM12H ; C1BN2TM12HD ; C1BN2TM630 ; C1BN2TM630D ; C1BN2TM800 ; C1BN2TM800D ; C253MG200D ; C253MG250D ; C253TM200D ; C253TM250D ; C254200D1S ; C254MG200D ; C254MG250D ; C254TM200D ; C254TM250D ; C25F3D ; C25F4D ; C25F4TM200D1 ; C25S3D ; C25S4D ; C403400DS ; C404400D1S ; C404400DS ; C40F3TM250D ; C40F3TM320D ; C40F3TM400D ; C40F4TM250D ; C40F4TM250D1 ; C40F4TM320D ; C40F4TM320D1 ; C40F4TM400D ; C40F4TM400D1 ; C40S3TM250D ; C40S3TM320D ; C40S3TM400D ; C40S4TM250D ; C40S4TM320D ; C40S4TM400D ; C633630DS ; C634500D1S ; C634630DS ; C634MA630D ; C6353TMD600B ; C63F3TM500D ; C63F3TM600D ; C63F4TM500D ; C63F4TM500D1 ; C63F4TM600D ; C63S3TM500D ; C63S3TM600D ; C63S4MP600D ; C63S4TM500D ; C63S4TM600D - C103TM080D - C103TM100D - C104100D1S - C104TM080D - C104TM100D - C10F3D - C10F4D - C10F4TM080D1 - C10F4TM080D1VS - C10S3D - C10S4D - C163MG125D - C163MG160D - C163TM125D - C163TM160D - C164160D1S - C164MG125D - C164MG160D - C164TM125D - C164TM160D - C16F3D - C16F4D - C16F4TM125D1 - C16F4TM160D1 - C16S3D - C16S4D - C1BN2TM10H - C1BN2TM10HD - C1BN2TM12H - C1BN2TM12HD - C1BN2TM630 - C1BN2TM630D - C1BN2TM800 - C1BN2TM800D - C253MG200D - C253MG250D - C253TM200D - C253TM250D - C254200D1S - C254MG200D - C254MG250D - C254TM200D - C254TM250D - C25F3D - C25F4D - C25F4TM200D1 - C25S3D - C25S4D - C403400DS - C404400D1S - C404400DS - C40F3TM250D - C40F3TM320D - C40F3TM400D - C40F4TM250D - C40F4TM250D1 - C40F4TM320D - C40F4TM320D1 - C40F4TM400D - C40F4TM400D1 - C40S3TM250D - C40S3TM320D - C40S3TM400D - C40S4TM250D - C40S4TM320D - C40S4TM400D - C633630DS - C634500D1S - C634630DS - C634MA630D - C6353TMD600B - C63F3TM500D - C63F3TM600D - C63F4TM500D - C63F4TM500D1 - C63F4TM600D - C63S3TM500D - C63S3TM600D - C63S4MP600D - C63S4TM500D | 731.958 | 49.285 | 667.82 | 14.853 | -14.477 |  |  |  | 47.715 | 0.94962 | 0.6204 | 1.57 | 0 | 0 | 0 | 0 | 0 | 667.82 | 0 |  |  |  |  | 0 | 0 |  |  |  | Plastic 36.8 % ; Metal 58.1 % ; Other 5.1 % ; Plastic 2.781 kg ; Metal 4.405 kg ; Other 0.393 kg ; Masse du produit 6.901 kg ; Emballage 0.361 kg ; Produits complémentaires à l'installation 0.0 kg ; Masse totale des produits constitutifs de l'unité fonctionnelle 7.262 kg
TEDH-V F400 Tourelle d’extraction confort désenfumage agréé F400-120 | VIMP-00015-V01.01-FR | 40689 | 1.2 | 2024/02/01 | 1 | Individual | PEP PCR ed 4.0 | VIM | 17 | 1 | unité | Tourelle d’extraction confort désenfumage agréé F400-120, débit de 4400 m3/h | TEDV F400 400 référence 691372 ; TEDV F400 250 ; TEDV F400 315 ; TEDV F400 355 ; TEDV F400 400 ; TEDV F400 450 ; TEDV F400 500 ; TEDV F400 560 ; TEDV F400 630 ; TEDV F400 695 ; TEDV F400 710 ; TEDV F400 760 ; TEDV F400 800B ; TEDV F400 800H ; TEDV F400 810 ; TEDV F400 900 ; TEDH F400 250 ; TEDH F400 315 ; TEDH F400 355 ; TEDH F400 400 ; TEDH F400 450 ; TEDH F400 500 ; TEDH F400 560 ; TEDH F400 630 ; TEDH F400 695 ; TEDH F400 710 ; TEDH F400 760 ; TEDH F400 800B ; TEDH F400 800H ; TEDH F400 810 ; TEDH F400 900 ; TEDH F400 250 ; TEDH F400 315 ; TEDH F400 355 ; TEDH F400 400 ; TEDH F400 450 ; TEDH F400 500 ; TEDH F400 560 ; TEDH F400 630 ; TEDH F400 695 ; TEDH F400 710 ; TEDH F400 760 ; TEDH F400 800B ; TEDH F400 800H ; TEDH F400 810 ; TEDH F400 900 ; TEDV F400 250 ; TEDV F400 315 ; TEDV F400 355 ; TEDV F400 400 ; TEDV F400 450 ; TEDV F400 500 ; TEDV F400 560 ; TEDV F400 630 ; TEDV F400 695 ; TEDV F400 710 ; TEDV F400 760 ; TEDV F400 800B ; TEDV F400 800H ; TEDV F400 810 ; TEDV F400 900 ; 2 constructions : ; • TEDH F400 : rejet horizontal ; • TEDV F400 : rejet vertical ; 15 tailles : ; • 250/315/355/400/450/500/560/630/695/710/760/800/800B/800H/900 ; 3 versions : ; • Avec interrupteur de proximité (INTZ) et depressostat (BDEZ). ; • Avec interrupteur de proximité (INTZ). ; • Sans accessoire électrique. | 2917.7359 | 297.6517 | 2571.7375 | 48.3468 | -90.8081 |  |  |  | 285.9136 | 7.3551 | 4.383 | 11.7381 | 0 | 154.9371 | 0 | 0 | 0 | 2416.8004 | 0 |  |  |  |  | 0 | 2.16 |  |  |  | Plastic 2.1 % ; Metal 71.6 % ; Other 26.3 % ; Plastic 1.46 kg ; Metal 49.06 kg ; Other 18.01 kg ; Masse du produit 50.87 kg ; Emballage 17.65 kg ; Produits complémentaires à l'installation 0.0 kg ; Masse totale des produits constitutifs de l'unité fonctionnelle 68.52 kg
Descente d'eaux pluviales en PVC [diamètre 100 mm] - DONNEE ENVIRONNEMENTALE PAR DEFAUT | INIES_DDES20191220_142235 | 31643 | 1.3 |  | 3 | DefaultEnvironmentalData | NF EN 15804+A1 + NF EN 15804/CN | Ministère de la Transition Écologique – Ministère en charge du Logement | 20 | 1 | m | Assurer 1 ml d'évacuation d'eaux pluviales grâce un tuyau de descente en PVC ayant un diamètre allant jusqu'à 100 mm, pendant la durée de vie de référence de 20 ans. |  | 3.7782 | 3.5982 | 0 | 0.18001 |  |  |  |  | 3.1701 |  |  | 0.42814
Pompe à chaleur AIR/EAU assurant le chauffage en logement individuel - BAGUIO 4 Multizones - R32 | ARKT-00003-V01.01-FR | 40693 | 1.2 | 2024/09/01 | 1 | Individual | PEP PCR ed 4.0 | ARKTEOS | 17 | 1 | unité | Assurer le chauffage à l’aide d’une pompe à chaleur air-eau de 6 kW pour une durée de vie de référence de 17 ans du produit. | PKBA040V4VR61ZR32 ; PKBA055V4VR61ZR32 ; PKBA060V4VR61ZR32 ; PKBA075V4VR61ZR32 ; PKBA040V4VR62ZR32 ; PKBA055V4VR62ZR32 ; PKBA060V4VR62ZR32 ; PKBA075V4VR62ZR32 ; BAGUIO4-R32-PKBA040V4VR61ZR32 ; BAGUIO4-R32-PKBA040V4VR62ZR32 ; BAGUIO4-R32-PKBA055V4VR62ZR32 ; BAGUIO4-R32-PKBA060V4VR61ZR32 ; BAGUIO4-R32-PKBA060V4VR62ZR32 ; BAGUIO4-R32-PKBA075V4VR61ZR32 ; BAGUIO4-R32-PKBA075V4VR62ZR32 ; BAGUIO4-R32-PKBA055V4VR61ZR32 ; BAGUIO4 1 Zone R32 4 kW à 7,5kW ; BAGUIO4 2 Zones R32 4 kW à 7,5kW | 7595.6 | 1052.6 | 6370 | 173 | -293 |  |  |  | 998 | 24 | 30.6 | 54.6 | 361 | 581 | 0 | 0 | 0 | 5420 | 0 |  |  |  |  | 0 | 10.85 |  |  |  | Plastic 4.85 % ; Metal 67.05 % ; Other 28.1 % ; Plastic 7.65 kg ; Metal 106.25 kg ; Other 44.6 kg ; Masse du produit 120.0 kg ; Emballage 38.5 kg ; Produits complémentaires à l'installation 0.0 kg ; Masse totale des produits constitutifs de l'unité fonctionnelle 158.5 kg
Clôture - DUOFUSE® Bois composite [hauteur jusqu'à 2,082m](avec lames, poteaux et accessoires de pose inclus) | INIES_IMOO20241001_151608 | 40683 | 1.2 |  | 1 | Individual | NF EN 15804+A2 + NF EN 15804/CN | PLASTIVAN SAS | 50 | 1 | m | Assurer la fonction d'un mètre linéaire (ml) de clôture composée de lames et de poteaux en bois composite [hauteur jusqu'à 2,082m] (accessoires de pose inclus) pendant une durée de vie de référence de 50 ans. | Clôtures en bois composite de la gamme DUOFUSE® : ; A) DF4B200 (hauteur max 2,082m); ; B) DF3B120 (hauteur max 0,852m); ; C) DF1B150 (hauteur max 2,032m) | 359.4791 | 290.0351 | 0.0084953 | 69.4355 | -0.026321 | 237.6285 | 3.8034 | 7.3812 | 248.8131 | 8.6683 | 32.5537 | 41.222 | 0 | 0.0084953 | 0 | 0 | 0 | 0 | 0 | 2.2712 | 1.5345 | 0 | 65.6298 | 11.6 | 0 | 691 | Europe |  | Clôtures DUOFUSE® 67.9 kg ; Film plastique 0.0897 kg ; Béton 163.0 kg ; Vis 0.0123 kg
Calorifuge en mousse élastomère [DN 25] - DONNEE ENVIRONNEMENTALE PAR DEFAUT | INIES_DCAL20200424_123753 | 33927 | 1.3 |  | 3 | DefaultEnvironmentalData | NF EN 15804+A2 + NF EN 15804/CN | Ministère de la Transition Écologique – Ministère en charge du Logement | 50 | 1 | m | Assurer l’isolation des conduites à l’aide d’une coquille en mousse élastomère de DN 25 (et épaisseur 19 mm) sur 1 mètre linéaire pour une durée de vie de référence de 50 ans. |  | 1.4958 | 1.0954 | 0 | 0.40047 | 0 |  |  |  | 1.0618 |  |  | 0.03358 | 0 | 0 | 0 | 0 | 0 | 0 | 0 |  |  |  |  | 0 | 0.043253
TEDH-V C4 ECOWATT Tourelle d’extraction basse consommation C4 | VIMP-00016-V01.01-FR | 40694 | 1.2 | 2024/03/01 | 1 | Individual | PEP PCR ed 4.0 | VIM | 17 | 1 | unité | Tourelle d’extraction agréée C4, débit de 361 m3/h | TEDV C4 ECOWATT PR 225 référence 262382 ; TEDH C4 ECOWATT 225 ; TEDV C4 ECOWATT 225 ; TEDH-V C4 ECOWATT Tourelle d’extraction basse consommation C4 ; 2 constructions : ; • TEDH C4 ECOWATT : rejet horizontal ; • TEDV C4 ECOWATT : rejet vertical ; 1 taille : ; • 225 ; 2 modes de fonctionnement : ; • régulé ; • non régulé | 821.6044 | 134.4793 | 663.6708 | 23.4543 | -30.3916 |  |  |  | 130.9817 | 1.9169 | 1.5807 | 3.4977 | 0 | 38.0016 | 0 | 0 | 0 | 625.6691 | 0 |  |  |  |  | 0 | 1.24 |  |  |  | Plastic 7.3 % ; Metal 64.4 % ; Other 28.3 % ; Plastic 1.87 kg ; Metal 16.49 kg ; Other 7.24 kg ; Masse du produit 24.98 kg ; Emballage 0.62 kg ; Produits complémentaires à l'installation 0.0 kg ; Masse totale des produits constitutifs de l'unité fonctionnelle 25.6 kg
Assemblage à base de poutrelles en acier au carbone utilisé comme élément porteur | INIES_IUPJ20241015_133458 | 40629 | 1.1 |  | 1 | Individual | NF EN 15804+A2 + NF EN 15804/CN | INOCAMBRA - CONSTRUÇÕES METÁLICAS, SA. | 100 | 1 | kg | Utilisation de 1 kg d'assemblage de poutrelles en acier au carbone pour assurer la fonction d'élément porteur vertical et/ou horizontal, assurant les performances spécifiées au stade de la conception du projet, quelle que soit la classe d'exposition, pour une durée de vie de référence de 100 ans, et les classes d'acier définies dans la norme NF EN 10025 | Assemblage à base de poutrelles en acier au carbone | 1.9779 | 1.9457 | 0 | 0.032213 | -0.29111 | 1.2707 | 0.13964 | 0.21313 | 1.6234 | 0.24862 | 0.073605 | 0.32222 | 0 | 0 | 0 | 0 | 0 | 0 | 0 | 0.0036064 | 0.027611 | 0.0009683 | 2.72e-05 | 0 | 0.0157 | 1600 | Europe |  | Acier 1.0 kg ; Tasseaux en bois 0.032 kg ; Film plastique 4.44e-08 kg ; Film à bulles 1e-09 kg ; Carton 6e-10 kg ; Mousse en polyéthylène 2e-10 kg ; Agrafes en acier des cerclages 1.2e-09 kg ; Ruban adhésif 2.3e-09 kg ; Cerclage en polypropylène 3.6e-09 kg ; Boulons d’assemblage 0.03 kg
Chapeau de toiture pour VMC [DN du conduit VMC 250mm] - DONNEE ENVIRONNEMENTALE PAR DEFAUT | INIES_DCHA20200423_185910 | 31644 | 1.3 |  | 3 | DefaultEnvironmentalData | NF EN 15804+A1 + NF EN 15804/CN | Ministère de la Transition Écologique – Ministère en charge du Logement | 20 | 1 | unité | Assurer le rejet et la prise d’air des installations qui utilisent des systèmes de ventilation mécanique (VMC simple et double flux, systèmes de conditionnement d’air et de climatisation, hottes de cuisine) via une sortie de toit pour VMC [DN du conduit VMC 250mm] pour une durée de vie de référence de 20 ans. La donnée comprend un chapeau pare-pluie en aluminium équipé d'une grille de protection, une plaque support de couverture équipée de quatre feuillards de fixation et un fût de raccordement de conduit. |  | 91.515 | 89.7469 | 0 | 1.7682 |  |  |  |  | 83.5047 |  |  | 6.2422
Gamme NIBE S735 - Pompe à chaleur monobloc intérieure air extrait/eau | NIBE-00002-V01.01-FR | 38506 | 1.2 | 2024/03/01 | 1 | Individual | PEP PCR ed 4.0 | NIBE ENERGY SYSTEMS FRANCE SAS | 17 | 1 | unité | Assurer le chauffage et la production d’eau chaude sanitaire à l’aide d’une pompe à chaleur air extrait/eau non réversible de 6,0 kW pour une durée de vie de référence de 17 ans du produit. | NIBE S735-7 ; NIBE S735-4 ; | 9075.6879 | 2213.0593 | 6654.663 | 207.9656 | -550.2378 |  |  |  | 2179.4976 | 14.5841 | 18.9777 | 33.5617 | 0 | 222.0783 | 0 | 0 | 0 | 6432.5847 | 0 |  |  |  |  | 0 | 3.03 |  |  |  | Plastic 80.3 % ; Metal 7.1 % ; Other 12.6 % ; Plastic 182.201 kg ; Metal 16.11 kg ; Other 28.589 kg ; Masse du produit 213.0 kg ; Emballage 13.9 kg ; Produits complémentaires à l'installation 0.0 kg ; Masse totale des produits constitutifs de l'unité fonctionnelle 226.9 kg
BAES URALIFE V AMBIANCE SATI CONNECTE / ADRESSABLE POSE PLAFOND | LGRP-01432-V02.02-FR | 40701 | 1.1 | 2024/09/01 | 1 | Individual | PEP PCR ed 4.0 | LEGRAND | 10 | 1 | unité | Eviter la panique en assurant un éclairage de YY lumen qui garantit, pendant 1 heure, la visibilité des obstacles en cas de disparition de lalimentation électrique. Cette fonction est assurée pendant 10 ans par son alimentation autonome | UR-118129V ; UR-118128V ; UR118429V ; UR118428V ; 0 | 18.2072 | 8.2496 | 9.6361 | 0.3215 | -4.9681 |  |  |  | 7.82 | 0.013476 | 0.41611 | 0.42959 | 0 | 5.5655 | 0 | 0 | 0 | 4.0706 | 0 |  |  |  |  | 0 | 0.10428 |  |  |  | Plastic 41.15 % ; Metal 4.44 % ; Other 54.41 % ; Plastic 0.289 kg ; Metal 0.031 kg ; Other 0.385 kg ; Masse du produit 0.483 kg ; Emballage 0.223 kg ; Produits complémentaires à l'installation 0.0 kg ; Masse totale des produits constitutifs de l'unité fonctionnelle 0.706 kg
Module de régulation acier [DN du conduit 250] - DONNEE ENVIRONNEMENTALE PAR DEFAUT | INIES_DMOD20200422_161055 | 33928 | 1.3 |  | 3 | DefaultEnvironmentalData | NF EN 15804+A2 + NF EN 15804/CN | Ministère de la Transition Écologique – Ministère en charge du Logement | 17 | 1 | unité | Assurer un débit d'air stable dans les réseaux de VMC ou de climatisation via un module de régulation en acier [DN du conduit 250mm] pour une durée de vie de référence de 17 ans. |  | 9.4543 | 9.0958 | 0 | 0.35846 | -4444 |  |  |  | 8.0946 |  |  | 1.0012 | 0 | 0 | 0 | 0 | 0 | 0 | 0
6700116 -TYDOM HOME | DDOR-00062-V01.02-FR | 38511 | 1.1 | 2022/06/01 | 1 | Individual | PEP PCR ed 3.0 | Delta Dore | 10 | 1 | unité | Piloter en local ou à distance les équipements connectés de l'habitation pendant 10 ans. | 6700119-TYDOM HOME UK ; 6700116-TYDOM HOME ; 6702008-TYWELL HOME ; 6700119-TYDOM HOME UK ; 6702008-TYWELL HOME | 13.0295 | 5.6787 | 7.2118 | 0.13899 |  |  |  |  | 5.6245 | 0.051609 | 0.0025512 | 0.05416 | 0 | 0 | 0 | 0 | 0 | 7.2118 | 0 | [9 empty] | Plastic 59.0 % ; Metal 14.1 % ; Other 26.9 %
JBRB ECOWATT Caisson d’extraction à entrainement direct, pression constante, C4 | VIMP-00018-V01.01-FR | 40695 | 1.2 | 2024/03/01 | 1 | Individual | PEP PCR ed 4.0 | VIM | 17 | 1 | unité | JBRB ECOWATT Caisson d’extraction à entrainement direct, C4, débit de 3400 m3/h | JBRB ECOWATT PR 38 HD IS Référence 262905 ; JBRB ECOWATT 04 ; JBRB ECOWATT 06 ; JBRB ECOWATT 10 ; JBRB ECOWATT 22 ; JBRB ECOWATT 30 ; JBRB ECOWATT 38 ; JBRB ECOWATT 48 ; JBRB ECOWATT 70 ; JBRB ECOWATT 82 ; JBRB ECOWATT 92 ; JBRB ECOWATT PR : Gamme de caissons d’extraction à entrainement direct, classement C4 : ; ; 10 tailles : 04 / 06 / 10 / 22 / 30 / 38 / 48 / 70 / 82 / 92. ; ; 3 arrangements disponibles : ; - L : en ligne. ; - M : modulable, livré avec un bouchon pour 1 ou 2 aspirations à 90°. ; - D : double aspiration à 180°. ; ; 2 types de rejet : ; - H : rejet horizontal ; - V : rejet vertical. ; ; 2 versions: ; NU: sans isolation ; IS : isolation acoustique par laine de verre 25 mm (classement au feu M0) dans panneaux double peau. ; ; Modes de fonctionnement : ; - Régulé avec RMEC RMED VCHV (Mode PR-PM) ; - Non régulé avec potentiomètre de réglage ou ASR | 3120.7924 | 616.8057 | 2380.0132 | 123.9736 | -223.0496 |  |  |  | 603.4262 | 8.8512 | 4.5282 | 13.3795 | 0 | 92.759 | 0 | 0 | 0 | 2287.2542 | 0 |  |  |  |  | 0 | 5.14 |  |  |  | Plastic 3.5 % ; Metal 80.3 % ; Other 16.2 % ; Plastic 2.13 kg ; Metal 95.74 kg ; Other 20.33 kg ; Masse du produit 100.47 kg ; Emballage 17.73 kg ; Produits complémentaires à l'installation 0.0 kg ; Masse totale des produits constitutifs de l'unité fonctionnelle 118.2 kg
Micropieux en acier galvanisé [diamètre ext 10,2 cm] [longueur 2 m] - DONNEE ENVIRONNEMENTALE PAR DEFAUT | INIES_DMIC20200424_091934 | 31645 | 1.3 |  | 3 | DefaultEnvironmentalData | NF EN 15804+A1 + NF EN 15804/CN | Ministère de la Transition Écologique – Ministère en charge du Logement | 100 | 1 | unité | Assurer la fonction de fondation via 1 unité d'un micropieux en acier galvanisé de diamètre ext 10,2 cm et de longueur 2 m, pour une durée de vie de référence de 100 ans. |  | 403.1237 | 389.6309 | 0 | 13.4927 |  |  |  |  | 356.8376 |  |  | 32.7933
Brique de Structure de 20cm (pose à joints minces) Calibric : Calibric ONE V2, Calibric Max, Calibric R+, Calibric R=1.25 | INIES_IMVF20241021_113129 | 40685 | 1.1 |  | 1 | Individual | NF EN 15804+A2 + NF EN 15804/CN | TERREAL | 100 | 1 | m² | Assurer la fonction de mur porteur (structure et clos) sur 1 m² de paroi posée à joints minces et apporter une résistance thermique de 1,1 à 1,5 m².K.W-1 sur une durée de vie de référence de 100 ans. | Calibric One V2 ; Calibric R+ ; Calibric Max ; Calibric R=1.25 | 18.3 | 17.959 | 0 | 0.396 | -0.217 | 0.57 | 0.262 | 16.6 | 17.5 | 1.03 | -0.569 | 0.459 | 0 | 0 | 0 | 0 | 0 | 0 | 0 | 0.105 | 0.229 | 0.0349 | 0.0274 | 0 | 0.15 | 97 | Europe |  | Palette 0.34 kg ; Brique Terre Cuite 141.75 kg ; Mortier Colle 1.1 kg ; Housse PE 0.04 kg
LSC URALIFE V AMBIANCE POSE PLAFOND | LGRP-01433-V02.02-FR | 40703 | 1.1 | 2024/09/01 | 1 | Individual | PEP PCR ed 4.0 | LEGRAND | 10 | 1 | unité | Eviter la panique en assurant un éclairage de 400 lumen qui garantit, pendant 1 heure, la visibilité des obstacles en cas de disparition de l'alimentation électrique. Cette fonction alimentée par source Centrale est assurée pendant 10 ans | UR-128225V ; UR-128224V ; UR128424V ; 0 | 5.0263 | 4.795 | 0 | 0.23128 | -0.0052983 |  |  |  | 4.3675 | 0.011387 | 0.41609 | 0.42748 | 0 | 0 | 0 | 0 | 0 | 0 | 0 |  |  |  |  | 0 | 0.10226 |  |  |  | Plastic 48.73 % ; Metal 5.26 % ; Other 46.01 % ; Plastic 0.289 kg ; Metal 0.031 kg ; Other 0.276 kg ; Masse du produit 0.373 kg ; Emballage 0.223 kg ; Produits complémentaires à l'installation 0.0 kg ; Masse totale des produits constitutifs de l'unité fonctionnelle 0.596 kg
Clin de bardage - DURASID® PVC cellulaire [largeur167mm, 250mm ou 333mm](avec accessoires de pose inclus) | INIES_IBEK20241001_151618 | 40682 | 1.2 |  | 1 | Individual | NF EN 15804+A2 + NF EN 15804/CN | PLASTIVAN SAS | 50 | 1 | m² | Assurer le revêtement et la protection aux intempéries d'un mètre carré (m²) de surface extérieure par un bardage en PVC cellulaire [épaisseur 167mm, 250mm, 333mm)(accessoires de pose inclus) pendant une durée de vie de référence de 50 ans. | Clins de bardage en PVC cellulaire de la gamme DURASID®: ; A) Clin simple 167 mm + accessoires (gros veinage 523167 Original ou fin veinage 523167 Natural); ; B) Clin vertical 167 mm - + accessoires ( gros veinage 524167 Original ou structure légère 524167 Urban); ; C) Clin double 333 mm - gros veinage + accessoires (523333 Original); ; D) Clin rainure en v 250 mm - aspect bois + accessoires (527250 Foresta) | 21.301 | 18.5801 | 0 | 2.7209 | -0.20887 | 9.2726 | 0.0018367 | 9.2913 | 18.5658 | 0.79297 | -0.77871 | 0.014261 | 0 | 0 | 0 | 0 | 0 | 0 | 0 | 0.0017798 | 0.058919 | 1.6318 | 1.0285 | 0 | 0 | 691 | Europe |  | Clins de bardage DURASID® 5.12 kg ; Film plastique 0.117 kg ; Boite métal 0.97 kg ; Vis 0.0873 kg ; Bois 1.38 kg
Mousse imprégnée | INIES_CSUD20240919_150915 | 40686 | 1.2 |  | 2 | Collective | NF EN 15804+A2 + NF EN 15804/CN | SFJF DTSB | 30 | 1 | m | Assurer l’étanchéité à l’eau et à l’air d’un mètre linéaire (ml) de jointement d’une largeur de bande de 10 mm en mousse imprégnée conforme à la norme NF P 85-570 pendant une durée de vie de référence de 30 ans, pour une largeur de joint de 10 mm | APPUIBAND 600, APPUIBAND TWINFLEX, BANDE D'ETANCHEITE PRECOMPRIMEE POUR JOINTS, BANDE PRECOMPRIMEE 600, ENERGYBAND ONE, SIROBAND, ORDOMOUSSE PC600, MOUSSEACRYL PC 600, TECHPRO, FLEXIMOUSSE 600, ISO-BLOCO HF, ISO-BLOCO HYBRATEC, ISO-BLOCO MAX 600, ISO-BLOCO ONE, ISO-MEMBRA SX, BALI, FOAMACRYL PC 600, ULTIBAT, SIKA IMPRIMOUSSE, SOUDABAND 600 CLASSE 1, SOUDABAND PRO BG1, SOUDABAND PRO CLASSE 1, COMPRIBAND TRS, COMPRIBAND ULTIM’AIR, ILLBRUCK TP300, ILLBRUCK TP600, ILLBRUCK TP615, VKP BASIC, VKP CONNECT, VKP PLUS | 1.0161 | 0.83514 | 0 | 0.18093 | 0 | 0.68342 | 0.026458 | 0.029488 | 0.73936 | 0.024714 | 0.071061 | 0.095775 | 0 | 0 | 0 | 0 | 0 | 0 | 0 | 0 | 0.0024985 | 0 | 0.17844 | 0 | 0.00585 | 500 | Europe |  | Emballage PEHD 0.000643 kg ; Mousse Imprégnéee 0.267 kg ; Emballage palette bois 0.00714 kg ; Emballage carton 0.00643 kg
Poutres reconstituées soudées galvanisées (PRS) | INIES_IPPA20240206_221232 | 38504 | 1.2 |  | 1 | Individual | NF EN 15804+A2 + NF EN 15804/CN | Astron Buildings s.a. | 100 | 1 | kg | « Utiliser 1 kg de poutrelle en acier galvanisé pour réaliser une fonction d'élément porteur (poteau, poutre, solive, etc.) ou d'élément de charpente (élément constitutif d'une ferme métallique, etc.), en assurant les performances prescrites en phase de conception du projet, pour une durée de vie de référence de 50 ans, avec un module d’Young (élasticité) égal à 210 kN/mm2, dans la nuance d’acier S355 (définie dans la norme NF EN 10025) et galvanisé à chaud. » | Poutres reconstituées soudées galvanisées (PRS) | 2.65 | 2.6292 | 0 | 0.0202 | -1.08 |  |  |  | 2.55 | 0.0376 | 0.0415 | 0.0792 | 0 | 0 | 0 | 0 | 0 | 0 | 0 | 0.00507 | 0.00935 | 0.00574 | 0 | 0 | 0.00295 | 373 | Europe |  | Acier galvanisé (structure) 1.0 kg ; Lattes de bois 0.00704 kg ; Acier haute résistance (boulons d'assemblage) 0.0115 kg
Câble haute tension [Section conductrice entre 0,97 mm² et 3,1 mm² - 60kV DC / 20kV AC] - DONNEE ENVIRONNEMENTALE PAR DEFAUT | INIES_DCÂB20190909_115603 | 31646 | 1.6 |  | 3 | DefaultEnvironmentalData | NF EN 15804+A1 + NF EN 15804/CN | Ministère de la Transition Écologique – Ministère en charge du Logement | 30 | 1 | m | Transporter de l'énergie, sur une distance de 1m, à l'aide d'un câble moyenne tension de tension nominale 60kV DC / 20kV AC, pendant une durée de vie de référence de 30 ans et à un taux d’utilisation de 70% (section conductrice entre 0,97 mm² et 3,1 mm², l'impédance environ 39 Ohm et diamètre total du cable (avec gaine) environ 12,7 mm) |  | 9.328 | 9.3066 | 0 | 0.021425 |  |  |  |  | 8.6427 |  |  | 0.66386
Enduit épais grain fin | INIES_IHXG20220214_145332 | 29217 | 1.1 | 2022/02/02 | 1 | Individual | NF EN 15804+A1 + NF EN 15804/CN | SAINT GOBAIN WEBER FRANCE | 50 | 1 | m² | Recouvrir 1 m² de support prêt à l’application* en assurant les performances décrites dans la norme NF EN 998-1 pendant la durée de vie de référence du produit | weber Enduit Epais Grain Fin | 3.98 | 4.491 | -0.71 | 0.2 | 0 | 3.49 | 0.298 | 0.0251 | 3.81 | 0.438 | 0.243 | 0.681 | -0.71 | 0 | 0 | 0 | 0 | 0 | 0 | 0.0917 | 0.000989 | 0 | 0.107 | 0 |  | 300 | France |  | Enduit épais grain fin 21.0 kg ; Emballage housse 0.018 kg ; Eau de gâchage 4.2 kg ; Emballage sac 0.13 kg ; Palette 0.055 kg
KNAUF INSULATION Laine de Verre ECOSE KI FIT 035 240 mm | INIES_ISFX20220215_141626 | 29227 | 1.1 | 2022/03/15 | 1 | Individual | NF EN 15804+A1 + NF EN 15804/CN | KNAUF INSULATION SAS | 50 | 1 | m² | Réaliser une fonction d’isolation thermique sur 1 m² de paroi pour une valeur de résistance thermique R de 6.86 K.m²/W pour une durée de vie de 50 ans. | KNAUF INSULATION Laine de Verre ECOSE KI FIT 035 240 mm | 5.49 | 4.745 | 0 | 0.739 | -0.0352 |  |  |  | 3.98 | 0.342 | 0.423 | 0.765 | 0 | 0 | 0 | 0 | 0 | 0 | 0 | 0 | 0.014 | 0 | 0.725 | 0.109 |  | 600 | Europe |  | Laine minérale 4.58 kg ; Emballage palette bois 0.134 kg ; Emballage polyéthylène 0.072 kg ; Emballage colle 0.0009 kg
Isolation en bottes de paille de 22 cm ISOL’en paille (hors éléments de structure) | INIES_ILPN20230414_092401 | 33929 | 1.1 |  | 1 | Individual | NF EN 15804+A2 + NF EN 15804/CN | ISOL'EN PAILLE | 50 | 1 | m² | Réaliser l’isolation de 1 m² de paroi, en bottes de pailles d’épaisseur 22 cm, de conductivité thermique ? égale à 0,048 W/m.K, dans le respect des règles de l’art, pour une durée de vie de référence (DVR) de 50 ans. Les éléments structurels de la construction sont exclus de l’unité fonctionnelle (par exemple : ossature bois) | Utilisable en France par toutes personnes formées aux Règles Professionnelles de Construction en Paille | 3.587 | -32.5939 | 0 | 36.181 | -1.3734 | -34.075 | 0.19751 | 0.19643 | -33.6811 | 0.60243 | 0.48473 | 1.0872 | 0 | 0 | 0 | 0 | 0 | 0 | 0 | 0.0023856 | 0.15403 | 36.0238 | 0.00070926 | 9.58 | 0.07 | 150 | France |  | Paille de blé 24.39 kg ; Ficelle en polypropylène type 350 0.01 kg ; Ficelle en polypropylène type 350 0.02 kg ; Palette 0.19 kg
weberpral F | INIES_IELV20220215_100049 | 29223 | 1.1 | 2022/02/09 | 1 | Individual | NF EN 15804+A1 + NF EN 15804/CN | SAINT GOBAIN WEBER FRANCE | 50 | 1 | m² | Recouvrir 1 m² de support prêt à l’application* en assurant les performances décrites dans la norme NF EN 998-1 pendant la durée de vie de référence du produit | weberpral F | 4.97 | 5.081 | -0.341 | 0.23 | 0 |  |  |  | 4.38 | 0.375 | 0.326 | 0.701 | -0.341 | 0 | 0 | 0 | 0 | 0 | 0 | 0.106 | 0.00114 | 0 | 0.123 | 0 |  | 200 | France |  | Palette 0.0702 kg ; Eau 4.54 kg ; Enduit 27.0 kg ; Sac 0.162 kg ; Housse 0.023 kg
KNAUF INSULATION Laine de Verre ECOSE KI FIT 032 200 mm | INIES_IGMU20220215_100540 | 29224 | 1.1 | 2022/03/15 | 1 | Individual | NF EN 15804+A1 + NF EN 15804/CN | KNAUF INSULATION SAS | 50 | 1 | m² | Réaliser une fonction d’isolation thermique sur 1 m² de paroi pour une valeur de résistance thermique R de 6.25 K.m²/W pour une durée de vie de 50 ans. | KNAUF INSULATION Laine de Verre ECOSE KI FIT 032 200 mm | 7.45 | 6.62 | 0 | 0.83 | -0.052 |  |  |  | 5.29 | 0.646 | 0.682 | 1.33 | 0 | 0 | 0 | 0 | 0 | 0 | 0 | 0 | 0.0187 | 0 | 0.811 | 0.12 |  | 600 | Europe |  | Emballage polyéthylène 0.141 kg ; Emballage colle 0.0014 kg ; Laine minérale 6.14 kg ; Emballage palette bois 0.278 kg
Câble haute tension [section conductrice 0,5 mm² - 40kV DC] - DONNEE ENVIRONNEMENTALE PAR DEFAUT | INIES_DCÂB20191220_141631 | 31647 | 1.3 |  | 3 | DefaultEnvironmentalData | NF EN 15804+A1 + NF EN 15804/CN | Ministère de la Transition Écologique – Ministère en charge du Logement | 30 | 1 | m | Transporter de l'énergie, sur une distance de 1m, à l'aide d'un câble moyenne tension de tension nominale 40kV DC, pendant une durée de vie de référence de 30 ans et à un taux d’utilisation de 70%, (section conductrice allant jusqu'à 0,5 mm²) en conformité avec les normes en vigueur. Diamètre ext jusquà 6,2 mm. |  | 1.644 | 1.6389 | 0 | 0.0050791 |  |  |  |  | 1.5085 |  |  | 0.13036
KNAUF INSULATION Laine de Verre ECOSE KI FIT 037 370 mm | INIES_IWTI20220215_141707 | 29229 | 1.1 | 2022/03/15 | 1 | Individual | NF EN 15804+A1 + NF EN 15804/CN | KNAUF INSULATION SAS | 50 | 1 | m² | Réaliser une fonction d’isolation thermique sur 1 m² de paroi pour une valeur de résistance thermique R de 10.0 K.m²/W pour une durée de vie de 50 ans. | KNAUF INSULATION Laine de Verre ECOSE KI FIT 037 370 mm | 6.84 | 6.09 | 0 | 0.75 | -0.0489 |  |  |  | 4.77 | 0.652 | 0.666 | 1.32 | 0 | 0 | 0 | 0 | 0 | 0 | 0 | 0 | 0.0169 | 0 | 0.733 | 0.109 |  | 600 | Europe |  | Emballage palette bois 0.278 kg ; Laine minérale 5.55 kg ; Emballage polyéthylène 0.129 kg ; Emballage colle 0.0014 kg
MULTISOL 140 160 mm | INIES_IMUL20170320_112710 | 28460 | 1.3 | 2021/12/01 | 1 | Individual | NF EN 15804+A1 + NF EN 15804/CN | ISONAT SAS | 50 | 1 | m² | 1m2 d’isolant en fibres de bois permettant d’assurer la fonction d’isolation thermique avec une résistance thermique de R = 3.8 K.m²/W (hors accessoires de pose) pour une application d’isolation des murs par l’extérieur ou des toitures par l’extérieur, sur la base d’une durée de vie de référence de 50 ans. | MULTISOL 140 160 mm | 4.08 | -7.52 | 0 | 11.6 | 0 |  |  |  | -8.59 | 0.839 | 0.235 | 1.07 | 0 | 0 | 0 | 0 | 0 | 0 | 0 | 0 | 0.0937 | 0 | 11.5 | 9.174 |  | 291 | France | FR-ARA | Isolant en fibre de bois 22.4 kg ; Film en polyéthylène 0.0614 kg ; Carton 0.179 kg ; Palette en bois 1.108 kg
MULTISOL 110 240 mm | INIES_IMUL20170317_161919 | 28458 | 1.2 | 2021/12/01 | 1 | Individual | NF EN 15804+A1 + NF EN 15804/CN | ISONAT SAS | 50 | 1 | m² | 1m2 d’isolant en fibres de bois permettant d’assurer la fonction d’isolation thermique avec une résistance thermique de R = 5.9 K.m²/W (hors accessoires de pose) pour une application d’isolation des murs par l’extérieur et des toitures par l’extérieur, sur la base d’une durée de vie de référence de 50 ans. | MULTISOL 110 240 mm | 5.28 | -8.34 | 0 | 13.6 | 0 |  |  |  | -9.83 | 1.15 | 0.342 | 1.49 | 0 | 0 | 0 | 0 | 0 | 0 | 0 | 0 | 0.11 | 0 | 13.5 | 10.812 |  | 291 | France | FR-ARA | Isolant en fibre de bois 26.4 kg ; Film en polyéthylène 0.1339 kg ; Carton 0.28 kg ; Palette 1.856 kg
MULTISOL 140 60 mm | INIES_IMUL20170320_110350 | 28459 | 1.3 | 2021/12/01 | 1 | Individual | NF EN 15804+A1 + NF EN 15804/CN | ISONAT SAS | 50 | 1 | m² | 1m2 d’isolant en fibres de bois permettant d’assurer la fonction d’isolation thermique avec une résistance thermique de R = 1.4 K.m²/W (hors accessoires de pose) pour une application d’isolation des murs par l’extérieur ou des toitures par l’extérieur, sur la base d’une durée de vie de référence de 50 ans. | MULTISOL 140 60 mm | 1.48 | -2.839 | 0 | 4.33 | 0 |  |  |  | -3.22 | 0.296 | 0.085 | 0.381 | 0 | 0 | 0 | 0 | 0 | 0 | 0 | 0 | 0.0351 | 0 | 4.29 | 3.44 |  | 291 | France | FR-ARA | Isolant en fibre de bois 8.4 kg ; Film en polyéthylène 0.117 kg ; Carton 0.062 kg ; Palette en bois 0.387 kg
KNAUF INSULATION Laine de Verre ECOSE KI FIT 035 280 mm | INIES_IWGG20220215_141647 | 29228 | 1.1 | 2022/03/15 | 1 | Individual | NF EN 15804+A1 + NF EN 15804/CN | KNAUF INSULATION SAS | 50 | 1 | m² | Réaliser une fonction d’isolation thermique sur 1 m² de paroi pour une valeur de résistance thermique R de 8.00 K.m²/W pour une durée de vie de 50 ans. | KNAUF INSULATION Laine de Verre ECOSE KI FIT 035 280 mm | 6.35 | 5.494 | 0 | 0.862 | -0.0352 |  |  |  | 4.65 | 0.404 | 0.44 | 0.844 | 0 | 0 | 0 | 0 | 0 | 0 | 0 | 0 | 0.0163 | 0 | 0.846 | 0.129 |  | 600 | Europe |  | Emballage polyéthylène 0.085 kg ; Laine minérale 5.35 kg ; Emballage colle 0.0011 kg ; Emballage palette bois 0.16 kg
Câble haute tension [Section conductrice entre 0,5 et 0,97 mm² - 60 kV DC] - DONNEE ENVIRONNEMENTALE PAR DEFAUT | INIES_DCÂB20191220_142132 | 31648 | 1.3 |  | 3 | DefaultEnvironmentalData | NF EN 15804+A1 + NF EN 15804/CN | Ministère de la Transition Écologique – Ministère en charge du Logement | 30 | 1 | m | Transporter de l'énergie, sur une distance de 1m, à l'aide d'un câble moyenne tension de tension nominal 60kV DC, pendant une durée de vie de référence de 30 ans et à un taux d’utilisation de 70%, (section conductrice entre 0,5 et 0,97 mm²) en conformité avec les normes en vigueur. Diamètre ext entre 6,2 et 8,2 mm. |  | 2.9902 | 2.983 | 0 | 0.0072031 |  |  |  |  | 2.7668 |  |  | 0.21625
Bloc-porte palier sur huisserie métal - JH Industries (HUET) | INIES_IBLO20191115_103234 | 28467 | 1.4 | 2019/11/13 | 1 | Individual | NF EN 15804+A1 + NF EN 15804/CN | JH INDUSTRIES (HUET) | 30 | 1 | m² | Fermer une ouverture permanente dans une paroi, tout en permettant le passage de piétons, pour une durée de vie de référence de 30 ans. | ISACLUB 30 sur huisserie métal ; ISACLUB 39 sur huisserie métal ; AXIOME 39 sur huisserie métal ; AXIOME 42 sur huisserie métal ; CHORUS 39 sur huisserie métal ; CHORUS 42 sur huisserie métal ; AXIOME BP1 sur huisserie métal | 61.1 | 58.53 | 0 | 2.56 |  |  |  |  | 56.8 |  |  | 1.73 | 0 | 0 | 0 | 0 | 0 | 0 | 0 |  |  |  |  | 32.48 |  | 250 | France | FR-PDL | Huisserie 9.189 kg ; Cadre de porte 2.955 kg ; Parement extérieur 4.397 kg ; Ame de porte 18.512 kg ; Ferrage huisserie et vantail 0.604 kg ; Laquage/vernis/colle 0.935 kg ; Joints acoustiques ou feu 0.246 kg ; Palette 2.455 kg ; Emballages plastiques 0.03 kg ; Cerclage 0.003 kg
Bloc-porte palier sur huisserie bois - JH Industries (HUET) | INIES_IBLO20191115_095902 | 28468 | 1.4 | 2019/11/13 | 1 | Individual | NF EN 15804+A1 + NF EN 15804/CN | JH INDUSTRIES (HUET) | 30 | 1 | m² | Fermer une ouverture permanente dans une paroi, tout en permettant le passage de piétons, pour une durée de vie de référence de 30 ans. | ISACLUB 30 sur huisserie bois ; ISACLUB 39 sur huisserie bois ; AXIOME 39 sur huisserie bois ; AXIOME 42 sur huisserie bois ; CHORUS 39 sur huisserie bois ; CHORUS 42 sur huisserie bois ; CHORUS 46 sur huisserie bois | 39.9 | 37.65 | 0 | 2.22 |  |  |  |  | 36.2 |  |  | 1.45 | 0 | 0 | 0 | 0 | 0 | 0 | 0 |  |  |  |  | 39.7 |  | 250 | France | FR-PDL | Ame de porte 18.422 kg ; Cadre de porte 2.94 kg ; Parement extérieur 4.376 kg ; Huisserie 4.511 kg ; Ferrage huisserie et vantail 0.677 kg ; Laquage/vernis/colle 0.829 kg ; Joints acoustiques ou feu 0.245 kg ; Palette 1.111 kg ; Emballages plastiques 0.03 kg ; Cerclage 0.003 kg
Revêtement d'étanchéité de toitures à base d’asphalte Aspatoit Asten | INIES_IJHA20241018_112838 | 40676 | 1.1 |  | 1 | Individual | NF EN 15804+A2 + NF EN 15804/CN | ASTEN | 60 | 1 | m² | Assurer l’étanchéité d’1 m² de toiture-terrasse ou toiture avec un revêtement d’étanchéité mixte pendant une durée de vie de 60 ans | Aspatoit ; La présente déclaration couvre les configurations de toiture-terrasse accessible ou non suivantes : ; - Employant des asphaltes de type ASP20; ; - Pose en indépendance (pas de membrane) ; ; - Sans deuxième couche d’asphalte ; ; - Sans deuxième couche de béton bitumineux. | 12.5 | 11.06 | 0 | 1.41 | 0 | 2.52 | 0.953 | 1.75 | 5.22 | 1.98 | 3.86 | 5.84 | 0 | 0 | 0 | 0 | 0 | 0 | 0 | 0 | 0.397 | 0 | 1.01 | 0 | 0 | 200 | France | FR-ARA ; FR-CVL ; FR-IDF ; FR-PAC | Asphalte ASP 20 46.0 kg ; Palette bois 0.05 kg ; Equerres de renfort des relevés 0.48 kg ; Dispositif de protection de relevés 0.74 kg ; Vernis d'imprégnation à froid (EIF) 0.35 kg ; Carton 0.01 kg ; Film polyéthylene 0.002 kg ; Acier inox 0.03 kg ; Polypropylène 0.001 kg
MEUBLE DE CUISINE ET DE SALLE DE BAIN EN PANNEAUX DE PARTICULES AVEC PORTES POLYMÈRES, FABRIQUÉ EN FRANCE | INIES_IBEP20240912_145540 | 40674 | 1.2 | 2024/09/24 | 1 | Individual | NF EN 15804+A2 + NF EN 15804/CN | SIBO | 20 | 1 | m | Assurer une fonction de meuble pour un mètre linéaire de caisson, de hauteur comprise entre 0,610 et 0,760 m et de profondeur comprise entre 0,520 et 0,570 m pendant une durée de vie de référence de 20 ans | La présente FDES couvre des meubles de cuisine et salle de bain en panneaux de particules avec portes polymères, fabriqués en France. Il s'agit de caissons pouvant être placés sous éviers ou en hauteur. Les portes polymères sont des panneaux MDF revêtus de PET et d'une contreface en mélamine. Les meubles couverts présentent des quantités de panneaux et de quincailleries différentes d'un modèle à l'autre. Les modèles couverts sont les suivants : « MKB POL », « SE TOP DECO », « Easy n°2 portes ». Les panneaux de particules et les portes polymères sont usinés sur le site de fabrication de SIBO, ils sont ensuite revêtus avec des bandes de chants. Le meuble est assemblé sur site avec l'aide des différentes quincailleries. | 55.7 | -1.8 | 0.599 | 56.9 | -20 |  |  |  | -16.7 | 4.6 | 10.3 | 14.9 | 0 | 0.599 | 0 | 0 | 0 | 0 | 0 | 0 | 0.11 | 52.3 | 4.54 | 14.76 | 2.34 | 554 | France | FR-NAQ | Panneaux de particules : Panneaux de particules P3 7.14 kg ; Panneaux de particules : Panneaux de particules P5 18.25 kg ; Portes polymères : MDF revêtu de PET et de mélamine 9.76 kg ; Bandes de chant : Melamine 0.03 kg ; Bandes de chant : ABS 0.57 kg ; Colle : Colle EVA 0.11 kg ; Quincailleries : Acier 1.8 kg ; Quincailleries : Acier nickelé 0.19 kg ; Quincailleries : Bois 0.002 kg ; Quincailleries : Plastique 0.007 kg ; Quincailleries : Zamak 0.166 kg ; Palette 3.74 kg ; Carton 1.546 kg ; Acier pour palettes 0.011 kg ; Mousse PE 0.025 kg ; Polyethylène 0.175 kg ; PVC 0.018 kg ; Polypropylène 0.042 kg ; Fils polyester 0.017 kg
HB Peintures Fixateurs façade en phase aqueuse - Virtuotech Opacifiant et Virtuofix (Application en 1 couche) | INIES_ICHR20240528_111439 | 38500 | 1.1 |  | 1 | Individual | NF EN 15804+A2 + NF EN 15804/CN | HBF | 30 | 1 | m² | « Assurer l’impression de 1m² de support, préparé dans les règles de l’art (*) avec un produit de type fixateur façade en phase aqueuse, en une couche, afin de le préparer à recevoir de la peinture de finition, sur la base d’une durée de vie de référence de 30 ans comprenant une mise en oeuvre et aucun entretien.» (*) Conformément au DTU 59.1 et 42.1 | Virtuotech Opacifiant ; Virtuofix ; | 0.35119 | 0.33115 | 0 | 0.020044 | -0.0035472 | 0.21136 | 0.02554 | 0.031959 | 0.26886 | 0.02643 | 0.035859 | 0.06229 | 0 | 0 | 0 | 0 | 0 | 0 | 0 | 0 | 0.001004 | 0 | 0.01904 | 9.52e-05 | 0.000113 | 555.6 | France | FR-NAQ | Fixateur façade phase aqueuse 0.25 kg ; Manchon de rouleau 0.000167 kg ; Film PEBD 5.39e-05 kg ; Fut + couvercle plastique 0.00628 kg ; Palette 0.000265 kg
Substrat pour toiture végétalisée extensive [ep: 5 cm] - DONNEE ENVIRONNEMENTALE PAR DEFAUT | INIES_DSUB20180223_161051 | 31649 | 1.5 |  | 3 | DefaultEnvironmentalData | NF EN 15804+A1 + NF EN 15804/CN | Ministère de la Transition Écologique – Ministère en charge du Logement | 40 | 1 | m² | Assurer d'1m² de substrat pour toiture végétalisée extensive avec une épaisseur de 5 cm, sur la base d’une durée de vie de référence de 40 ans. |  | 11.2583 | 8.4365 | 0 | 2.8218 |  |  |  |  | 5.024 |  |  | 3.4125
Voûte ECOFIL sans costière | INIES_IRPX20240529_111953 | 38523 | 1.1 |  | 1 | Individual | NF EN 15804+A2 + NF EN 15804/CN | KINGSPAN LIGHT & AIR | 30 | 1 | m² | « Couvrir 1 m² de toiture par une voûte de 2 m par 10 m, pendant une durée de vie de référence de 30 ans, permettant l’apport naturel de lumière (55% de transmission lumineuse) tout en participant à l’isolation thermique de la toiture. » | ECOFIL | 70.4681 | 68.073 | 0 | 2.3952 | -23.6501 | 50.5564 | 1.3957 | 13.6246 | 65.5767 | 0.5328 | 1.9635 | 2.4963 | 0 | 0 | 0 | 0 | 0 | 0 | 0 | 0.019774 | 0.12883 | 0.11732 | 2.1292 | 0 | 0.518 | 330 | France | FR-ARA | Palette 1.25 kg ; Film polypropylène 0.0065 kg ; Aluminium 4.02 kg ; Acier 0.234 kg ; PCA 2.99 kg ; EPDM 0.198 kg ; Autres 0.0346 kg ; Masse du produit en sortie d'usine 7.48 kg
KNAUF INSULATION Laine de Verre ECOSE KI FIT 040 240 mm | INIES_IRNP20220215_141726 | 29230 | 1.1 | 2022/03/15 | 1 | Individual | NF EN 15804+A1 + NF EN 15804/CN | KNAUF INSULATION SAS | 50 | 1 | m² | Réaliser une fonction d’isolation thermique sur 1 m² de paroi pour une valeur de résistance thermique R de 6.00 K.m²/W pour une durée de vie de 50 ans. | KNAUF INSULATION Laine de Verre ECOSE KI FIT 040 240 mm | 3.37 | 2.972 | 0 | 0.401 | -0.0262 |  |  |  | 2.39 | 0.281 | 0.301 | 0.582 | 0 | 0 | 0 | 0 | 0 | 0 | 0 | 0 | 0.00843 | 0 | 0.393 | 0.0588 |  | 600 | Europe |  | Laine minérale 2.76 kg ; Emballage polyéthylène 0.063 kg ; Emballage colle 0.0008 kg ; Emballage palette bois 0.119 kg
Verres trempés 8 mm (hors accessoire de pose) | INIES_IFWW20240529_162737 | 38530 | 1.1 |  | 1 | Individual | NF EN 15804+A2 + NF EN 15804/CN | SAINT-GOBAIN GLASS FRANCE | 30 | 1 | m² | 1m² de verre trempé simple de 8 mm d’épaisseur avec une transmission lumineuse de 3% à 91% sur une durée de vie de 30 ans, sans accessoire de pose. | SECURIT (PLANICLEAR), SECURIT DIAMANT, PLANITHERM II, ECLAZ II, COOL-LITE XTREME II, COOL-LITE SKN II, VISION-LITE II, BIOCLEAN II, TIMELESS, COOL-LITE ST, MIRASTAR, SECURIPOINT (PLANICLEAR), SECURIPOINT DIAMANT, EMALIT EVOLUTION, SERALIT EVOLUTION, OPALIT EVOLUTION, 4BIRD Frit, PICTUREIT | 23.6 | 23.09 | 0.151 | 0.343 | -0.0509 | 18.5 | 0.61 | 2.47 | 21.5 | 0.478 | 1.11 | 1.59 | 0 | 0.151 | 0 | 0 | 0 | 0 | 0 | 0 | 0.048 | 0 | 0.295 | 0 | 0.298 | 500 | France | FR-ARA ; FR-CVL ; FR-HDF ; FR-NAQ | Verre 20.0 kg
Isolation en bottes de paille de 36 cm ISOL’en paille (hors éléments de structure) | INIES_IQUC20230414_092421 | 33930 | 1.1 |  | 1 | Individual | NF EN 15804+A2 + NF EN 15804/CN | ISOL'EN PAILLE | 50 | 1 | m² | Réaliser l’isolation de 1 m² de paroi, en bottes de pailles d’épaisseur 36 cm, de conductivité thermique ? égale à 0,048 W/m.K, dans le respect des règles de l’art, pour une durée de vie de référence (DVR) de 50 ans. Les éléments structurels de la construction sont exclus de l’unité fonctionnelle (par exemple : ossature bois) | Utilisable en France par toutes personnes formées aux Règles Professionnelles de Construction en Paille | 6.0649 | -54.5247 | 0 | 60.5896 | -2.3137 | -56.988 | 0.33082 | 0.33147 | -56.3258 | 1.0077 | 0.79329 | 1.801 | 0 | 0 | 0 | 0 | 0 | 0 | 0 | 0.0023856 | 0.32783 | 60.2581 | 0.0013411 | 16.03 | 0.12 | 150 | France |  | Ficelle en polypropylène type 350 0.016 kg ; Ficelle en polypropylène type 350 0.042 kg ; Paille de blé 40.8 kg ; Palette 0.314 kg
Revêtement d'étanchéité à destination des ouvrages d’art à base d’asphalte Asparen Pont Asten | INIES_IFEQ20241018_120338 | 40677 | 1.1 |  | 1 | Individual | NF EN 15804+A2 + NF EN 15804/CN | ASTEN | 60 | 1 | m² | Assurer l’étanchéité d’1 m² d’ouvrage d’art avec un revêtement d’étanchéité mixte pendant une durée de vie de 60 ans. | Asparen Pont Asten ; La présente déclaration couvre les configurations de toiture terrasse accessible ou non suivantes : ; - Employant des asphaltes de type AGOA 25 mm; ; - Pose en semi-indépendance avec une membrane SI30 ; ; - Sans deuxième couche d’asphalte ; ; - Sans deuxième couche de béton bitumineux. | 19.1552 | 16.9777 | 0 | 2.1775 | 0 | 3.1999 | 1.2434 | 2.2337 | 6.677 | 2.5288 | 7.7719 | 10.3007 | 0 | 0 | 0 | 0 | 0 | 0 | 0 | 0 | 0.53141 | 0 | 1.646 | 0 | 0 | 200 | France | FR-ARA ; FR-CVL ; FR-IDF ; FR-PAC | Asphalte AGOA 25 59.0 kg ; Equerres de renfort des relevés 0.48 kg ; Membrane SPARENE 3.4 kg ; Vernis d'imprégnation à froid 0.35 kg ; Dispositif de protection de relevés 0.74 kg ; Palette bois 0.25 kg ; Carton 0.05 kg ; Film PE 0.01 kg ; Polypropylene 0.00407 kg ; Acier inoxydable 0.03 kg
Substrat pour toiture végétalisée semi intensive [ep: 15 cm] - DONNEE ENVIRONNEMENTALE PAR DEFAUT | INIES_DSUB20210429_144255 | 31650 | 1.2 |  | 3 | DefaultEnvironmentalData | NF EN 15804+A1 + NF EN 15804/CN | Ministère de la Transition Écologique – Ministère en charge du Logement | 40 | 1 | m² | Assurer d'1m² de substrat pour toiture végétalisée semi intensive avec une épaisseur de 15 cm, sur la base d’une durée de vie de référence de 40 ans. |  | 33.4108 | 25.3095 | 0 | 8.1013 |  |  |  |  | 15.072 |  |  | 10.2375
Boite à eau zinc (300x300x390) - DONNEE ENVIRONNEMENTALE PAR DEFAUT | INIES_DBOI20191022_095510 | 33935 | 1.3 |  | 3 | DefaultEnvironmentalData | NF EN 15804+A2 + NF EN 15804/CN | Ministère de la Transition Écologique – Ministère en charge du Logement | 50 | 1 | unité | Assurer la fonction de récupération et d'écoulement d'eaux pluviales, grâce à une boîte à eaux en zinc de 300x300x390 mm, pour une durée de vie de référence de 50 ans. |  | 26.1 | 24.89 | 0 | 1.18 | -4444 |  |  |  | 22 |  |  | 2.89 | 0 | 0 | 0 | 0 | 0 | 0 | 0 |  |  |  |  | 0 | 0.039872
DUOPROTECT 120 mm | INIES_IDUO20170317_152711 | 28471 | 1.2 | 2021/12/08 | 1 | Individual | NF EN 15804+A1 + NF EN 15804/CN | ISONAT SAS | 50 | 1 | m² | 1m2 d’isolant en fibres de bois permettant d’assurer la fonction d’isolation thermique avec une résistance thermique de R = 2.6 K.m²/W (hors accessoires de pose) pour une application d’isolation des murs par l’extérieur ou des toitures par l’extérieur, sur la base d’une durée de vie de référence de 50 ans. | DUOPROTECT 120 mm | 3.73 | -7.36 | 0 | 11.1 | 0 |  |  |  | -8.4 | 0.82 | 0.216 | 1.04 | 0 | 0 | 0 | 0 | 0 | 0 | 0 | 0 | 0.0903 | 0 | 11 | 8.846 |  | 291 | France | FR-ARA | Isolant en fibre de bois 21.6 kg ; Film en polyéthylène 0.043 kg ; Carton 0.148 kg ; Palette en bois 0.1027 kg
Unikalo - Fixateurs façade en phase aqueuse (K'Fix O et K'Fix O SP) (Application en 1 couche) | INIES_IJEW20240528_110837 | 38499 | 1.1 |  | 1 | Individual | NF EN 15804+A2 + NF EN 15804/CN | UNIKALO | 30 | 1 | m² | « Assurer l’impression de 1m² de support, préparé dans les règles de l’art (*) avec un produit de type fixateur façade en phase aqueuse, en une couche, afin de le préparer à recevoir de la peinture de finition, sur la base d’une durée de vie de référence de 30 ans comprenant une mise en oeuvre et aucun entretien. » (*) Conformément au DTU 59.1 et 42.1 | K’Fix O Blanc ; K’FIX O SP Blanc | 0.29016 | 0.27253 | 0 | 0.017639 | -0.015307 | 0.16453 | 0.022792 | 0.040983 | 0.2283 | 0.024621 | 0.019603 | 0.044224 | 0 | 0 | 0 | 0 | 0 | 0 | 0 | 0 | 0.000882 | 0 | 0.016757 | 9.17e-05 | 0.000107 | 539.8 | France | FR-NAQ | Fixateur façade K'Fix 0.2407 kg ; Palette bois 0.00025 kg ; Fut métallique 0.00998 kg ; Couvercle métallique 0.00286 kg ; Film polyéthylène 5.1e-05 kg ; Manchon de rouleau 0.000167 kg
Isolation en bottes de paille de 22 cm et terre crue « Argibotte » ISOL’en paille (hors éléments de structure) | INIES_IVWE20230414_092459 | 33932 | 1.1 |  | 1 | Individual | NF EN 15804+A2 + NF EN 15804/CN | ISOL'EN PAILLE | 50 | 1 | m² | Réaliser l’isolation de 1 m2 de paroi, en bottes de pailles d’épaisseur 22 cm imprégnées de terre crue non stabilisée, de conductivité thermique ? égale à 0,078 W/m.K, dans le respect des règles de l’art, pour une durée de vie de référence (DVR) de 50 ans. Les éléments structurels de la construction sont exclus de l’unité fonctionnelle (par exemple : ossature bois). | Utilisable en France par toutes personnes formées aux Règles Professionnelles de Construction en Paille ainsi qu'aux Guides de Bonnes Pratiques de la Terre Allégée | 4.6425 | -32.0102 | 0 | 36.6527 | -1.3734 | -34.075 | 0.19751 | 0.2268 | -33.6507 | 1.1248 | 0.51569 | 1.6405 | 0 | 0 | 0 | 0 | 0 | 0 | 0 | 0.0023856 | 0.070201 | 36.5794 | 0.00070926 | 9.58 | 0.07 | 150 | France | FR-ARA ; FR-BFC ; FR-BRE ; FR-CVL ; FR-COR ; FR-GES ; FR-HDF ; FR-IDF ; FR-NOR ; FR-NAQ ; FR-OCC ; FR-PDL ; FR-PAC ; FR-DOMTOM | Palette 0.19 kg ; Paille de blé 24.39 kg ; Ficelle en polypropylène type 350 0.02 kg ; Terre crue 21.34 kg ; Ficelle en polypropylène type 350 0.01 kg
MEUBLE DE CUISINE ET DE SALLE DE BAIN EN PANNEAUX DE PARTICULES, FABRIQUÉ EN FRANCE | INIES_IUIX20240912_145742 | 40673 | 1.2 | 2024/09/13 | 1 | Individual | NF EN 15804+A2 + NF EN 15804/CN | SIBO | 20 | 1 | m | Assurer une fonction de meuble pour un mètre linéaire de caisson, de hauteur comprise entre 0,610 et 0,720 m et de profondeur comprise entre 0,432 et 0,570 m pendant une durée de vie de référence de 20 ans | La présente FDES couvre des meubles de cuisine et salle de bain en panneaux de particules, fabriqués en France. Il s'agit de caissons pouvant être placés sous éviers ou en hauteur. Les meubles couverts présentent des quantités de panneaux de particules et de quincailleries différentes d'un modèle à l'autre. Les modèles couverts sont les suivants : « ZEN TOP Tiroirs et CERA TOP tiroirs (SDB 19 Tiroirs) », « Meuble bas kitchenette et cuisine (MKB) », «Sous évier TOP19R (SE 19R) », «Sous évier 16 (SE 16) », «ZEN TOP portes et CERA TOP portes (SDB 19 portes poignées) », «FLOC+ et FLOS+ portes (SDB 16 portes poignées) », « SDB New Epura prise de main ». Les panneaux de particules sont usinés sur le site de fabrication de SIBO, ils sont ensuite revêtus avec des bandes de chants. Le meuble est assemblé sur site avec l'aide des différentes quincailleries. | 41.6 | -7 | 0.599 | 48 | -18.1 |  |  |  | -19.9 | 3.32 | 9.61 | 12.9 | 0 | 0.599 | 0 | 0 | 0 | 0 | 0 | 0 | 0.0925 | 44.1 | 3.78 | 11.42 | 2.49 | 518 | France | FR-NAQ | Panneaux de particules : Panneaux de particules P3 14.37 kg ; Panneaux de particules : Panneaux de particules P5 14.66 kg ; Bandes de chant : Melamine 0.025 kg ; Bandes de chant : ABS 0.573 kg ; Colle : Colle EVA 0.105 kg ; Quincailleries : Acier 1.65 kg ; Quincailleries : Acier époxy 0.008 kg ; Quincailleries : Acier nickelé 0.123 kg ; Quincailleries : Acier zingué 0.037 kg ; Quincailleries : Bois 0.009 kg ; Quincailleries : Plastique 0.189 kg ; Quincailleries : PVC 0.004 kg ; Quincailleries : Zamak 0.058 kg ; Quincailleries : Aluminium 0.067 kg ; Quincailleries : Laiton 0.003 kg ; Palette 3.488 kg ; Carton 2.05 kg ; Acier pour palettes 0.01 kg ; Mousse PE 0.023 kg ; Polyethylène 0.164 kg ; PVC 0.017 kg ; Polypropylène 0.039 kg ; Fils polyester 0.016 kg
Boite à eau aluminium (200x200x200) - DONNEE ENVIRONNEMENTALE PAR DEFAUT | INIES_DBOI20191022_095725 | 33936 | 1.3 |  | 3 | DefaultEnvironmentalData | NF EN 15804+A2 + NF EN 15804/CN | Ministère de la Transition Écologique – Ministère en charge du Logement | 50 | 1 | unité | Assurer la fonction de récupération et d'écoulement d'eaux pluviales, grâce à une boîte à eaux en aluminium de 200x200x200 mm, pour une durée de vie de référence de 50 ans. |  | 24.1 | 23.58 | 0 | 0.484 | -4444 |  |  |  | 22.2 |  |  | 1.38 | 0 | 0 | 0 | 0 | 0 | 0 | 0 |  |  |  |  | 0 | 0.022947
Substrat pour toiture végétalisée intensive [ep: 30 cm] - DONNEE ENVIRONNEMENTALE PAR DEFAUT | INIES_DSUB20210429_144449 | 31651 | 1.2 |  | 3 | DefaultEnvironmentalData | NF EN 15804+A1 + NF EN 15804/CN | Ministère de la Transition Écologique – Ministère en charge du Logement | 40 | 1 | m² | Assurer d'1m² de substrat pour toiture végétalisée intensive avec une épaisseur de 30 cm, sur la base d’une durée de vie de référence de 40 ans. |  | 66.6396 | 50.619 | 0 | 16.0206 |  |  |  |  | 30.144 |  |  | 20.475
Stores toiles Solozip | INIES_IFHB20240529_115217 | 38528 | 1.1 |  | 1 | Individual | NF EN 15804+A2 + NF EN 15804/CN | GRIESSER AG | 30 | 1 | m² | « Occulter 1 m2 de surface d’ouverture d’un bâtiment par un store toile avec un facteur d'ombrage entre 86 % et 97 %, sur une durée de vie de référence de 30 ans. » | 130 guidage standard (Screen Serge) ; • Solozip II Intro 130 guidage standard (Soltis 86) ; • Solozip II Intro 100 (Screen Serge) ; • Solozip II Intro 95(Screen Serge) ; • Solozip II Box 130 (Screen Serge) ; • Solozip II Box 130 (Solits 86) ; • Solozip II Box 100 (Screen Serge) | 61.5612 | 53.9055 | 6.6467 | 1.009 | -9.7076 |  |  |  | 51.7382 | 0.79754 | 1.3698 | 2.1673 | 0 | 2.0316 | 0 | 0 | 0 | 4.6151 | 0 | 0 | 0.081971 | 0.040151 | 0.88688 | 0 | 0.519 | 1000 | France | FR-PAC | Moteur 0.443 kg ; Toile 0.39 kg ; Sable 1.109 kg ; Aluminium 2.139 kg ; Carton 1.24 kg ; Plastiques 0.42 kg ; Acier inoxydable 0.03 kg ; Polyéthylène 0.805 kg ; Acier 1.334 kg
DUOPROTECT 35 mm | INIES_IDUO20170317_144845 | 28470 | 1.2 | 2021/12/08 | 1 | Individual | NF EN 15804+A1 + NF EN 15804/CN | ISONAT SAS | 50 | 1 | m² | 1m2 d’isolant en fibres de bois permettant d’assurer la fonction d’isolation thermique avec une résistance thermique de R = 0.7 K.m²/W (hors accessoires de pose) pour une application d’isolation des murs par l’extérieur ou des toitures par l’extérieur, sur la base d’une durée de vie de référence de 50 ans. | DUOPROTECT 35 mm | 1.13 | -2.846 | 0 | 3.97 | 0 |  |  |  | -3.11 | 0.2 | 0.0643 | 0.264 | 0 | 0 | 0 | 0 | 0 | 0 | 0 | 0 | 0.0322 | 0 | 3.94 | 3.154 |  | 291 | France | FR-ARA | Isolant en fibre de bois 7.7 kg ; Film en polyéthylène 0.011 kg ; Carton 0.0337 kg ; Palette en bois 0.2343 kg
Verres trempés 10 mm (hors accessoire de pose) | INIES_IMIV20240529_163026 | 38531 | 1.1 |  | 1 | Individual | NF EN 15804+A2 + NF EN 15804/CN | SAINT-GOBAIN GLASS FRANCE | 30 | 1 | m² | 1m² de verre trempé simple de 10 mm d’épaisseur avec une transmission lumineuse de 21% à 90% sur une durée de vie de 30 ans, sans accessoire de pose. | SECURIT (PLANICLEAR), SECURIT DIAMANT, PLANITHERM II, ECLAZ II, COOL-LITE XTREME II, COOL-LITE SKN II, VISION-LITE II, BIOCLEAN II, TIMELESS, COOL-LITE ST, MIRASTAR, SECURIPOINT (PLANICLEAR), SECURIPOINT DIAMANT, EMALIT EVOLUTION, SERALIT EVOLUTION, OPALIT EVOLUTION, 4BIRD Frit, PICTUREIT | 29.1 | 28.51 | 0.151 | 0.428 | -0.0509 | 23.1 | 0.762 | 2.94 | 26.8 | 0.598 | 1.11 | 1.71 | 0 | 0.151 | 0 | 0 | 0 | 0 | 0 | 0 | 0.06 | 0 | 0.368 | 0 | 0.298 | 500 | France | FR-ARA ; FR-CVL ; FR-HDF ; FR-NAQ | Verre 25.0 kg
Voûte ECOFIL PREMIUM sans costière | INIES_ITLO20240529_112117 | 38524 | 1.1 |  | 1 | Individual | NF EN 15804+A2 + NF EN 15804/CN | KINGSPAN LIGHT & AIR | 30 | 1 | m² | « Couvrir 1 m² de toiture par une voûte de 2 m par 10 m, pendant une durée de vie de référence de 30 ans, permettant l’apport naturel de lumière (55% de transmission lumineuse) tout en participant à l’isolation thermique de la toiture. » | ECOFIL PREMIUM | 53.0627 | 50.2934 | 0 | 2.7693 | -14.0161 | 41.8357 | 1.3452 | 4.6467 | 47.8276 | 0.50229 | 1.9635 | 2.4658 | 0 | 0 | 0 | 0 | 0 | 0 | 0 | 0.019774 | 0.10821 | 0.090476 | 2.5509 | 0 | 0.518 | 330 | France | FR-ARA | Aluminium 2.82 kg ; Acier 0.295 kg ; PCA 2.46 kg ; EPDM 0.481 kg ; Autres 0.927 kg ; Palette 1.25 kg ; Film polypropylène 0.0065 kg ; Masse du produit en sortie d'usine 6.98 kg
Géotextile en polypropylène (1000g/m²) - DONNEE ENVIRONNEMENTALE PAR DEFAUT | INIES_DZBY20241023_115144 | 40727 | 1.1 |  | 3 | DefaultEnvironmentalData | NF EN 15804+A2 + NF EN 15804/CN | Ministère de la Transition Écologique – Ministère en charge du Logement | 50 | 1 | m² | Assurer la fonction de 1m² de surface recouverte par un géotextile en polypropylène (1000g/m²) pour une durée de vie de référence de 50 ans. |  | 2.251 | 2.0229 | 0 | 0.22812 | 0 |  |  |  | 1.7376 |  |  | 0.2853 | 0 | 0 | 0 | 0 | 0 | 0 | 0 |  |  |  |  | 0 | 0.016274
Isolants thermiques et acoustiques pour murs (ITE) en polystyrene extrudé [R=2,5 m².K/W] - DONNEE ENVIRONNEMENTALE PAR DEFAUT | INIES_DISO20210429_162021 | 31652 | 1.2 |  | 3 | DefaultEnvironmentalData | NF EN 15804+A1 + NF EN 15804/CN | Ministère de la Transition Écologique – Ministère en charge du Logement | 50 | 1 | m² | Assurer la fonction d’isolation thermique sur 1 m² de paroi extérieure en panneau rigide de polystyrène extrudé avec une résistance thermique de 2,5 m².K/W pendant une durée de vie de référence de 50 ans. |  | 6.3214 | 5.844 | 0 | 0.47742 |  |  |  |  | 4.9851 |  |  | 0.85891
KNAUF INSULATION Laine de Verre ECOSE Acoustilaine 035 160 mm | INIES_IKYU20220215_141835 | 29231 | 1.1 | 2022/03/15 | 1 | Individual | NF EN 15804+A1 + NF EN 15804/CN | KNAUF INSULATION SAS | 50 | 1 | m² | Réaliser une fonction d’isolation thermique sur 1 m² de paroi pour une valeur de résistance thermique R de 4.57 K.m²/W pour une durée de vie de 50 ans. | KNAUF INSULATION Laine de Verre ECOSE Acoustilaine 035 160 mm | 3.77 | 3.206 | 0 | 0.563 | -0.0229 |  |  |  | 2.67 | 0.257 | 0.278 | 0.536 | 0 | 0 | 0 | 0 | 0 | 0 | 0 | 0 | 0.0097 | 0 | 0.553 | 0.112 |  | 600 | Europe |  | Colle surfaçage 0.02 kg ; Laine minérale 3.06 kg ; Emballage palette bois 0.155 kg ; Surfaçage 0.1 kg ; Emballage colle 0.0003 kg ; Emballage polyéthylène 0.083 kg
Isolation en bottes de paille de 46 cm ISOL’en paille (hors éléments de structure) | INIES_IWEG20230414_092436 | 33931 | 1.1 |  | 1 | Individual | NF EN 15804+A2 + NF EN 15804/CN | ISOL'EN PAILLE | 50 | 1 | m² | Réaliser l’isolation de 1 m² de paroi, en bottes de pailles d’épaisseur 46 cm, de conductivité thermique ? égale à 0,048 W/m.K, dans le respect des règles de l’art, pour une durée de vie de référence (DVR) de 50 ans. Les éléments structurels de la construction sont exclus de l’unité fonctionnelle (par exemple : ossature bois) | Utilisable en France par toutes personnes formées aux Règles Professionnelles de Construction en Paille | 7.5933 | -68.1435 | 0 | 75.7367 | -2.9121 | -71.2229 | 0.41406 | 0.41459 | -70.3943 | 1.2598 | 0.991 | 2.2508 | 0 | 0 | 0 | 0 | 0 | 0 | 0 | 0.0023856 | 0.40988 | 75.3226 | 0.0018607 | 20.04 | 0.15 | 150 | France |  | Ficelle en polypropylène type 350 0.02 kg ; Ficelle en polypropylène type 350 0.058 kg ; Palette 0.393 kg ; Paille de blé 51.0 kg
Sika MonoTop® - 1010 Mortier de protection contre la corrosion des armatures sous forme poudre | INIES_IOYA20211221_064503 | 28476 | 1.1 | 2021/12/20 | 1 | Individual | NF EN 15804+A1 + NF EN 15804/CN | SIKA FRANCE SAS | 100 | 1 | kg | Assurer la fonction protection contre la corrosion des armatures à l’aide d’1 kg de mortier gâché ayant une densité de 2 | Sika MonoTop® - 1010 | 0.794 | 0.767 | 0 | 0.0266 |  |  |  |  | 0.586 |  |  | 0.181 | 0 | 0 | 0 | 0 | 0 | 0 | 0 |  |  |  |  | 0 |  | 1300 | Europe |  | Sika MonoTop® - 1010 (mortier poudre) 0.833 kg ; Eau de gâchage 0.167 kg ; Polypropylène 0.0297 kg ; Papier 0.000687 kg ; Bois 0.0614 kg ; Polyéthylène basse densité 0.0788 kg
Verres trempés 12 mm (hors accessoire de pose) | INIES_IQYP20240529_163054 | 38532 | 1.1 |  | 1 | Individual | NF EN 15804+A2 + NF EN 15804/CN | SAINT-GOBAIN GLASS FRANCE | 30 | 1 | m² | 1m² de verre trempé simple de 12 mm d’épaisseur avec une transmission lumineuse de 88% à 90% sur une durée de vie de 30 ans, sans accessoire de pose. | SECURIT (PLANICLEAR), SECURIT DIAMANT, PLANITHERM II, ECLAZ II, COOL-LITE XTREME II, COOL-LITE SKN II, VISION-LITE II, BIOCLEAN II, TIMELESS, COOL-LITE ST, MIRASTAR, SECURIPOINT (PLANICLEAR), SECURIPOINT DIAMANT, EMALIT EVOLUTION, SERALIT EVOLUTION, OPALIT EVOLUTION, 4BIRD Frit, PICTUREIT | 34.5 | 33.83 | 0.151 | 0.514 | -0.0509 | 27.7 | 0.914 | 3.42 | 32 | 0.718 | 1.11 | 1.83 | 0 | 0.151 | 0 | 0 | 0 | 0 | 0 | 0 | 0.072 | 0 | 0.442 | 0 | 0.298 | 500 | France | FR-ARA ; FR-CVL ; FR-HDF ; FR-NAQ | Verre 30.0 kg
Isolants thermiques et acoustiques pour murs (ITE) en polystyrene extrudé [R=5 m².K/W] - DONNEE ENVIRONNEMENTALE PAR DEFAUT | INIES_DISO20210429_162134 | 31653 | 1.2 |  | 3 | DefaultEnvironmentalData | NF EN 15804+A1 + NF EN 15804/CN | Ministère de la Transition Écologique – Ministère en charge du Logement | 50 | 1 | m² | Assurer la fonction d’isolation thermique sur 1 m² de paroi extérieure en panneau rigide de polystyrène extrudé avec une résistance thermique de 5 m².K/W pendant une durée de vie de référence de 50 ans. |  | 12.6428 | 11.688 | 0 | 0.95485 |  |  |  |  | 9.9702 |  |  | 1.7178
Duripanel B1 28-40mm | INIES_IFBP20211223_174011 | 28506 | 1.1 | 2021/12/01 | 1 | Individual | NF EN 15804+A1 + NF EN 15804/CN | ETEX France Building Performance : SINIAT - SALSI | 50 | 1 | m² | Le revêtement et l’installation d’une surface de 1 m2 avec Duripanel B1 (épaisseur de 28 à 40 mm), et ses impacts associés sur les étapes du cycle de vie du berceau à la tombe, où la durée de vie de référence (DVR) moyenne prévue du produit est de 50 ans. | Duripanel 28mm ; Duripanel 32mm ; Duripanel 36mm ; Duripanel 40mm | 38.9 | 25.37 | 0 | 13.5 |  |  |  |  | 16.8 |  |  | 8.57 | 0 | 0 | 0 | 0 | 0 | 0 | 0 |  |  |  |  | 0 |  | 1000 | Europe |  | Duripanel 40.0 kg
Fenêtres heroal W 65, W 72, W 72 i, W 77 et W 77 i | INIES_IUFT20230723_233251 | 40723 | 1.2 |  | 1 | Individual | NF EN 15804+A2 + NF EN 15804/CN | HEROAL – JOHANN HENKENJOHANN GMBH & CO. KG | 30 | 1 | m² | « Assurer l’ouverture permanente de 1 m² dans un mur extérieur avec un système d'ouverture/fermeture et assure simultanément une isolation thermique inférieur ou égale à 0,77 W/m2K (Uf) et acoustique, le passage de la lumière naturelle et la gestion des apports solaires, ainsi qu'une étanchéité à l'eau et à l'air, une résistance au vent, une protection contre les effractions et une ventilation naturelle sur une durée de vie de 30 ans. » | Fenêtre heroal W72 ; Fenêtre heroal W65 ; Fenêtre heroal W72i ; Fenêtre heroal W77 ; Fenêtre heroal W77i | 198 | 186.455 | 0.00929 | 10.9 | -50.3 |  |  |  | 186 | 0.455 | 0 | 0.455 | 0 | 0.00929 | 0 | 0 | 0 | 0 | 0 | 0 | 0.291 | 0.0968 | 10.5 | 0 | 0 | 50 | Europe |  | Alliage d'aluminium corroyé 8.08 kg ; Autres métaux 0.99 kg ; Plastiques 3.97 kg ; Vitrage isolant (2 vitres) 23.9 kg
Système OPTIMA Murs avec membrane et GR 32 Roulé Revêtu Kraft 120 mm + Placomarine® BA 13 | INIES_ISYS20191003_141839 | 40643 | 1.3 | 2019/07/18 | 1 | Individual | NF EN 15804+A2 + NF EN 15804/CN | SAINT-GOBAIN ISOVER | 50 | 1 | m² | Réaliser 1 m2 de doublage par l’intérieur assurant une isolation thermique d’au moins 3,75 m².K/W, sur la base d’une durée de vie de 50 ans. | Système OPTIMA Murs avec membrane et GR 32 Roulé Revêtu Kraft 120 mm + Placomarine® BA 13 ; | 11.1 | 10.9 | 0 | 0.162 | -1.96 |  |  |  | 9.75 | 0.542 | 0.611 | 1.15 | 0 | 0 | 0 | 0 | 0 | 0 | 0 | 0.0606 | 0.0532 | 0.00285 | 0.0457 | 0.211 | 0.085 | 297 | Europe |  | Placomarine® BA 13 9.98 kg ; Eclisse Stil® F530 0.024 kg ; Fourrure Stil® F530 ou Fourrure Optima 240 1.07 kg ; Adhésif Vario® KB1 0.009 kg ; GR 32 Roulé Revêtu Kraft 120mm 3.49 kg ; Rail Stil® F530 ou Lisse Clip’Optima 0.194 kg ; Membrane Vario® Xtra 0.097 kg ; Mastic Vario® DoubleFit 0.057 kg ; Appui Optima 2 75 160 0.042 kg ; Pastille Optima 2 0.004 kg ; Enduit Placojoint® PR4 (plaques) 0.347 kg ; Eau de gâchage (enduit) 0.166 kg ; Chevilles en nylon (Profilés métalliques et pièces jaunes) 0.007 kg ; Bande à joint PP (plaques) 0.009 kg ; Vis en acier (plaques, profilés métalliques et pièces jaunes) 0.019 kg ; Agrafes (Membrane) 0.004 kg
KNAUF INSULATION Laine de Verre ECOSE Acoustiplus 032 200 mm | INIES_IKQG20220215_141921 | 29233 | 1.1 | 2022/03/15 | 1 | Individual | NF EN 15804+A1 + NF EN 15804/CN | KNAUF INSULATION SAS | 50 | 1 | m² | Réaliser une fonction d’isolation thermique sur 1 m² de paroi pour une valeur de résistance thermique R de 6.25 K.m²/W pour une durée de vie de 50 ans. | KNAUF INSULATION Laine de Verre ECOSE Acoustiplus 032 200 mm | 7.62 | 6.61 | 0 | 1.01 | -0.0466 |  |  |  | 5.32 | 0.635 | 0.655 | 1.29 | 0 | 0 | 0 | 0 | 0 | 0 | 0 | 0 | 0.0191 | 0 | 0.99 | 0.178 |  | 600 | Europe |  | Surfaçage 0.1 kg ; Laine minérale 6.14 kg ; Colle surfaçage 0.02 kg ; Emballage polyéthylène 0.141 kg ; Emballage colle 0.0014 kg ; Emballage palette bois 0.278 kg
Variateur de vitesse ACH580-04 Châssis R10 250 à 355 kW | ABBG-00234-V01.01-FR | 40734 | 1.1 | 2024/06/01 | 1 | Individual | PEP PCR ed 4.0 | ABB ASEA BROWN BOVERI LTD | 10 | 1 | unité | Contrôler la vitesse et le couple des moteurs triphasés (moteurs asynchrones et aimant permanent ou à réluctance synchrone) dans les applications de gestion de l’énergie pour les machines. Le calcul des impacts environnementaux se fait sur la base d’une durée de vie de 10 ans du produit. Le profil d’utilisation considéré est le suivant : 12,5 % de temps de fonctionnement en phase d’utilisation à un taux de charge de 100 %, 12,5 % de temps de fonctionnement en phase d’utilisation à un taux de charge de 49 %, 12,5 % de temps de fonctionnement en phase d’utilisation à un taux de charge de 21,6 %, 12,5 % de temps de fonctionnement en phase d’utilisation à un taux de charge de 8,4 %, 10 % de temps de fonctionnement en phase d’attente et 40 % en phase d’arrêt. | ACH580-04-505A-4 ; ACH580-04-585A-4 ; ACH580-04-650A-4 ; Variable speed drive 355 kW - ACH580-04-650A-4 ; ACH580-04-505A-4 - ACH580-04-585A-4 - ACH580-04-650A-4 | 82667.1214 | 1920.8737 | 80547.6676 | 198.5801 | -369.5103 |  |  |  | 1802.3088 | 10.1241 | 108.4409 | 118.5649 | 0 | 757.5906 | 0 | 0 | 0 | 79790.077 | 0 |  |  |  |  | 0 | 17.69 |  |  |  | Plastic 2.4 % ; Metal 70.8 % ; Other 26.8 % ; Plastic 4.656 kg ; Metal 137.352 kg ; Other 51.992 kg ; Masse du produit 155.6 kg ; Emballage 38.4 kg ; Produits complémentaires à l'installation 0.0 kg ; Masse totale des produits constitutifs de l'unité fonctionnelle 194.0 kg
Connecteur permettant de rassembler des câbles de transport d'énergie [Section conductrice de 50 à 150 mm2] - DONNEE ENVIRONNEMENTALE PAR DEFAUT | INIES_DCON20190819_150913 | 31654 | 1.4 |  | 3 | DefaultEnvironmentalData | NF EN 15804+A1 + NF EN 15804/CN | Ministère de la Transition Écologique – Ministère en charge du Logement | 40 | 1 | unité | Permettre le raccordement de câbles de distribution d’énergie d’une section 50 à 150 mm² pendant une durée de vie de référence de 40 ans. |  | 4.5236 | 2.4436 | -4444 | 2.08 |  |  |  |  | 2.36 |  |  | 0.0836
Duripanel B1 16-24mm | INIES_IMEI20211223_174021 | 28507 | 1.1 | 2021/12/01 | 1 | Individual | NF EN 15804+A1 + NF EN 15804/CN | ETEX France Building Performance : SINIAT - SALSI | 50 | 1 | m² | Le revêtement et l’installation d’une surface de 1 m2 avec Duripanel B1 (épaisseur de 16 à 24 mm), et ses impacts associés sur les étapes du cycle de vie du berceau à la tombe, où la durée de vie de référence (DVR) moyenne prévue du produit est de 50 ans | Duripanel 16mm ; Duripanel 18mm ; Duripanel 20mm ; Duropanel 24mm | 21.8 | 14.27 | 0 | 7.48 |  |  |  |  | 9.35 |  |  | 4.92 | 0 | 0 | 0 | 0 | 0 | 0 | 0 |  |  |  |  | 0 |  | 1000 | Europe |  | Duripanel 22.5 kg
SikaGrout® - 234 Mortier de scellement et de calage sous forme poudre | INIES_IWIM20211221_071152 | 28479 | 1.1 | 2021/12/20 | 1 | Individual | NF EN 15804+A1 + NF EN 15804/CN | SIKA FRANCE SAS | 50 | 1 | kg | Réparer ou sceller une cavité à l’aide d’1 kg de mortier gâché ayant une densité de 2,2 | SikaGrout® - 234 | 0.302 | 0.2755 | 0 | 0.0266 |  |  |  |  | 0.212 |  |  | 0.0635 | 0 | 0 | 0 | 0 | 0 | 0 | 0 |  |  |  |  | 0 |  | 600 | France |  | SikaGrout® - 234 (mortier poudre) 0.909 kg ; Eau de gâchage 0.091 kg ; Polyéthylène basse densité 0.000491 kg ; Complexe papier-polyéthylène 0.00364 kg ; Bois 0.0167 kg
Plateau de bardage ou de couverture en acier de masse surfacique comprise entre 11,0 et 16,35 kg / m² | INIES_CPLA20210823_093906 | 40717 | 1.3 | 2021/08/24 | 2 | Collective | NF EN 15804+A2 + NF EN 15804/CN | L'ENVELOPPE METALLIQUE DU BATIMENT | 50 | 1 | m² | Constituer 1 m² de paroi (de bardage ou de couverture), sur la base d'une durée de vie de référence de 50 ans, en assurant les performances propres à l’enveloppe du bâtiment. | o AMCF ArcelorMittal Construction France ; o HACIERBA 1.450.70BH ; o HACIERBA 1.450.70HR ; o HACIERBA 1.450.70HRP ; o HACIERBA 1.450.70HRC ; o HACIERBA 1.400.90BS ; o HACIERBA 1.400.90BSC ; o HACIERBA 1.400.90SR ; o HACIERBA 1.400.90SRP ; o HACIERBA 1.400.90SRC ; o HACIERBA 1.500.90BS ; o HACIERBA 1.500.90BSC ; o HACIERBA 1.500.90SR ; o HACIERBA 1.500.90SRP ; o HACIERBA 1.500.90SRC ; o HACIERBA 1.600.100 VK ; o HACIERBA 1.600.100 VKP ; o HACIERBA 1.600.120 VK ; o HACIERBA 1.600.120 VKP ; o HACIERBA 1.600.130 VK ; o HACIERBA 1.600.130 VKP ; o HACIERBA 1.600.150 VK ; o HACIERBA 1.600.150 VKP ; o SUPPORTWALL 450.70 ; o SUPPORTWALL 450.70P ; o SUPPORTWALL 400.90 ; o SUPPORTWALL 400.90P ; o SUPPORTWALL 500.90 ; o SUPPORTWALL 500.90P ; o STRUCTEZA 1.600.100 VK ; o STRUCTEZA 1.600.120 VK ; o STRUCTEZA 1.600.130 VK ; o STRUCTEZA 1.600.150 VK ; o HACIERCO C 450.70 ; o HACIERCO C 450.70P ; o HACIERCO C 450.70C ; o HACIERCO C 400.90 ; o HACIERCO C 400.90P ; o HACIERCO C 400.90C ; o HACIERCO C 500.90 ; o HACIERCO C 500.90P ; o HACIERCO C 500.90C ; o BACACIER ; o TEMPO 400 ; o TEMPO 400 BR ; o TEMPO 400 P ; o TEMPO 400 LC ; o TEMPO 400 LC P ; o TEMPO 450 LC ; o TEMPO 450 LC ; o TEMPO 450 BR ; o TEMPO 450 LC P ; o TEMPO 500 ; o TEMPO 500 BR ; o TEMPO 500 P ; o JORIS IDE ; o JI 72-400 ; o JI 70-450 ; o JI 90-400 ; o JI 90-400 Perfo ; o JI 92-400 ; o JI 92-400 Perfo ; o JI 90-500 ; o JI 92-500 ; o JI 110-600 ; o JI 110-600 Perfo ; o JI 160-600 ; o JI 160-600 Perfo ; o MONOPANEL ; o Isolmur 70.450 ; o Isolmur 70.450 AC ; o Isolmur 92.400 ; o Isolmur 92.400 AC ; o Isolmur 92.500 ; o Isolmur 92.500 AC ; o PROFIL C ; o 71.400 ; o 71.450 ; o 91.400 ; o 91.500 ; o SPO ; o Nerpla 70.400 ; o Nerpla 90.500 ; o Nerpla 90.400 ; o Nerpla 90.400 perfo ; | 35.1 | 34.95 | 0 | 0.158 | -15.8 | 32.4 | 0.339 | 0.146 | 32.9 | 0.344 | 1.71 | 2.05 | 0 | 0 | 0 | 0 | 0 | 0 | 0 | 0 | 0 | 0.156 | 0.00265 | 0 | 0.153 | 271 | Europe |  | Plateau en acier 12.6 kg ; Vis de fixation 0.0056 kg ; Palettes en bois 0.36 kg ; Film de protection 0.0019 kg ; Cerclage plastique 0.0043 kg ; Carton 0.0036 kg ; Cerclage métallique 0.0055 kg
Cavalier Hydrostil®+ 500h | INIES_IUHB20230414_105643 | 33933 | 1.1 |  | 1 | Individual | NF EN 15804+A2 + NF EN 15804/CN | PLACOPLATRE | 50 | 1 | unité | 1 pièce réalisant une jonction des ossatures métalliques entre les suspentes et les fourrures dans les systèmes de plafonds, sur la base d’une durée de vie de 50 ans. | Cavalier Hydrostil®+ 500h | 0.189 | 0.188 | 0 | 0.00103 | -0.0728 |  |  |  | 0.161 | 0.00313 | 0.0239 | 0.027 | 0 | 0 | 0 | 0 | 0 | 0 | 0 | 0 | 0.000826 | 0.000201 | 2.36e-06 | 0 | 0.004 | 325 | France | FR-HDF | palette en bois 0.008 kg ; boîte en carton 0.0005 kg ; film polyéthylène étirable 0.00021 kg ; Acier galvanisé 0.055 kg
MULTISOL 110 100 mm | INIES_IMUL20170317_155447 | 28486 | 1.6 | 2021/09/01 | 1 | Individual | NF EN 15804+A1 + NF EN 15804/CN | ISONAT SAS | 50 | 1 | m² | 1m² d’isolant en fibres de bois permettant d’assurer la fonction d’isolation thermique avec une résistance thermique de R = 2.45 K.m²/W (hors accessoires de pose) pour une application d’isolation des murs par l’extérieur ou des toitures par l’extérieur, sur la base d’une durée de vie de référence de 50 ans. | MULTISOL 110 100 mm | 2.21 | -3.456 | 0 | 5.67 | 0 |  |  |  | -4.08 | 0.48 | 0.144 | 0.624 | 0 | 0 | 0 | 0 | 0 | 0 | 0 | 0 | 0.046 | 0 | 5.62 | 4.505 |  | 291 | France | FR-ARA | Isolant en fibre de bois 11.0 kg ; Palette en bois 0.773 kg ; Carton 0.0837 kg ; Film en polyéthylène 0.0575 kg
Fenêtre en PVC double vitrage - DONNEE ENVIRONNEMENTALE PAR DEFAUT | INIES_DFEN20170317_174100 | 31656 | 1.3 |  | 3 | DefaultEnvironmentalData | NF EN 15804+A1 + NF EN 15804/CN | Ministère de la Transition Écologique – Ministère en charge du Logement | 30 | 1 | m² | Assurer la fonction de 1 m² de surface d’ouvertures d’un bâtiment, fermée par une fenêtre-type ou une porte fenêtre-type, en PVC et à double vitrage, pendant une durée de vie de référence de 30 ans |  | 127.9443 | 123.999 | 0 | 3.9453 |  |  |  |  | 113.0683 |  |  | 10.9307
DURIPANEL B1 8-14mm | INIES_IZZU20211223_174031 | 28508 | 1.1 | 2021/12/01 | 1 | Individual | NF EN 15804+A1 + NF EN 15804/CN | ETEX France Building Performance : SINIAT - SALSI | 50 | 1 | m² | Le revêtement et l’installation d’une surface de 1 m2 avec Duripanel B1 (épaisseur de 8 à 14 mm), et ses impacts associés sur les étapes du cycle de vie du berceau à la tombe, où la durée de vie de référence (DVR) moyenne prévue du produit est de 50 ans. | Duripanel 8mm ; Duripanel 10mm ; Duripanel 12mm ; Duropanel 14mm | 13.2 | 8.71 | 0 | 4.49 |  |  |  |  | 5.61 |  |  | 3.1 | 0 | 0 | 0 | 0 | 0 | 0 | 0 |  |  |  |  | 0 |  | 1000 | Europe |  | Duripanel 12.5 kg
Portes d’entrée heroal D 72, D 72 RC3, D 72 RC2, D 72 RL/CL RC3 et D 72 RL/CL RC2 | INIES_INNC20230723_233220 | 40724 | 1.2 |  | 1 | Individual | NF EN 15804+A2 + NF EN 15804/CN | HEROAL – JOHANN HENKENJOHANN GMBH & CO. KG | 30 | 1 | m² | « Assurer l'ouverture et la fermeture d'une ouverture permanente de 1 m² dans un mur extérieur tout en permettant une isolation thermique inférieur ou égale à 0,96 W/m2K (Uf) et acoustique ainsi qu'une étanchéité à l'eau et à l'air, une résistance au vent et une protection contre les effractions pendant une durée de vie de 50 ans. » | Porte d’entrée D 72 ; Porte d’entrée D 72 RC3, ; Porte d’entrée D 72 RC2, ; Porte d’entrée D 72 RL/CL RC3 ; Porte d’entrée D 72 RL/CL RC2 | 298 | 279.326 | 0.0155 | 18 | -120 |  |  |  | 279 | 0.326 | 0 | 0.326 | 0 | 0.0155 | 0 | 0 | 0 | 0 | 0 | 0 | 0.209 | 0.0694 | 17.8 | 0 | 0 | 50 | Europe |  | Alliage d'aluminium corroyé 20.31 kg ; Autres métaux 1.783 kg ; Plastiques 4.38 kg
KNAUF INSULATION Laine de Verre ECOSE Naturoll 032 150 mm | INIES_IZNF20220215_142019 | 29235 | 1.1 | 2022/03/15 | 1 | Individual | NF EN 15804+A1 + NF EN 15804/CN | KNAUF INSULATION SAS | 50 | 1 | m² | Réaliser une fonction d’isolation thermique sur 1 m² de paroi pour une valeur de résistance thermique R de 4.69 K.m²/W pour une durée de vie de 50 ans. | KNAUF INSULATION Laine de Verre ECOSE Naturoll 032 150 mm | 5.73 | 4.99 | 0 | 0.742 | -0.0308 |  |  |  | 3.97 | 0.501 | 0.514 | 1.02 | 0 | 0 | 0 | 0 | 0 | 0 | 0 | 0 | 0.0141 | 0 | 0.728 | 0.111 |  | 600 | Europe |  | Laine minérale 4.61 kg ; Emballage polyéthylène 0.102 kg ; Emballage colle 0.0011 kg ; Emballage palette bois 0.215 kg
KNAUF INSULATION Laine de Verre ECOSE Naturoll 032 140 mm | INIES_IMBO20220215_142006 | 29234 | 1.1 | 2022/03/15 | 1 | Individual | NF EN 15804+A1 + NF EN 15804/CN | KNAUF INSULATION SAS | 50 | 1 | m² | Réaliser une fonction d’isolation thermique sur 1 m² de paroi pour une valeur de résistance thermique R de 4.38 K.m²/W pour une durée de vie de 50 ans. | KNAUF INSULATION Laine de Verre ECOSE Naturoll 032 140 mm | 5.24 | 4.547 | 0 | 0.693 | -0.0249 |  |  |  | 3.71 | 0.41 | 0.428 | 0.837 | 0 | 0 | 0 | 0 | 0 | 0 | 0 | 0 | 0.0131 | 0 | 0.68 | 0.103 |  | 600 | Europe |  | Laine minérale 4.3 kg ; Emballage colle 0.002 kg ; Emballage polyéthylène 0.082 kg ; Emballage palette bois 0.174 kg
KNAUF INSULATION Laine de Verre ECOSE Acoustilaine 035 220 mm | INIES_IVWM20220215_141854 | 29232 | 1.1 | 2022/03/15 | 1 | Individual | NF EN 15804+A1 + NF EN 15804/CN | KNAUF INSULATION SAS | 50 | 1 | m² | Réaliser une fonction d’isolation thermique sur 1 m² de paroi pour une valeur de résistance thermique R de 6.29 K.m²/W pour une durée de vie de 50 ans. | KNAUF INSULATION Laine de Verre ECOSE Acoustilaine 035 220 mm | 5.22 | 4.454 | 0 | 0.766 | -0.0339 |  |  |  | 3.67 | 0.378 | 0.406 | 0.784 | 0 | 0 | 0 | 0 | 0 | 0 | 0 | 0 | 0.0132 | 0 | 0.752 | 0.142 |  | 600 | Europe |  | Laine minérale 4.2 kg ; Colle surfaçage 0.02 kg ; Surfaçage 0.1 kg ; Emballage polyéthylène 0.083 kg ; Emballage palette bois 0.155 kg ; Emballage colle 0.0003 kg
Bloc-porte intérieur de communication, finition laquée ou stratifiée, à âme tubulaire, sur huisserie métallique | INIES_IKSL20240529_173028 | 38534 | 1.1 |  | 1 | Individual | NF EN 15804+A2 + NF EN 15804/CN | XIDOOR FRANCE | 25 | 1 | m² | Fermer une ouverture permanente de 1 m2 dans une paroi intérieure de logement collectif ou individuel, tout en permettant le passage de piétons pour une durée de vie de 25 ans. | Berkopal Tubulaire avec finition HPL et huisserie métallique Berdo ; Berklon Classic Tubulaire avec finition laquée et huisserie métallique Berdo ; Berklon Tubulaire avec finition laquée et huisserie métallique Berdo ; | 49.8 | 20.06 | 1.33 | 28.4 | -11.2 | 1.85 | 1.18 | 10.1 | 13.1 | 4.08 | 2.88 | 6.96 | 0 | 1.33 | 0 | 0 | 0 | 0 | 0 | 0 | 1.88 | 23.6 | 2.87 | 7.06 | 0.55 | 949 | Europe |  | Huisserie (acier) 7.04 kg ; Emballage de l’huisserie (carton et plastique) 0.15 kg ; Emballage de la porte (bois et plastique) 1.43 kg ; Vantail (panneaux de fibres et bois) 17.46 kg
Réseau d'évacuation et d'assainissement en polyester [DN entre 200 et 600mm] - DONNEE ENVIRONNEMENTALE PAR DEFAUT | INIES_DRÉS20191220_143531 | 31657 | 1.2 |  | 3 | DefaultEnvironmentalData | NF EN 15804+A1 + NF EN 15804/CN | Ministère de la Transition Écologique – Ministère en charge du Logement | 50 | 1 | ml | Un mètre linéaire de "canalisation en polyester" de DN 600 installé pour assurer le transport des eaux usées, pluviales ou de surface par écoulement gravitaire ou occasionnellement sous faible pression, pour une durée de vie de référence de 50 ans. |  | 179.9948 | 163.4032 | 0 | 16.5917 |  |  |  |  | 148.5112 |  |  | 14.8919
Peintures aqueuses ECO Satin et IZI’R Mate | INIES_IBMI20230117_104029 | 33950 | 1.2 |  | 1 | Individual | NF EN 15804+A2 + NF EN 15804/CN | INITIATIVES DÉCORATION | 10 | 1 | m² | « Protéger et décorer 1m² de support, préparé dans les règles de l’art(*) avec de la peinture de finition de type peinture en phase aqueuse sur la base d’une durée de vie de 10 ans comprenant une mise en œuvre et aucun entretien. » (*) Conformément au DTU 59.1 | Eco satin ; IZI'R mat | 0.69 | 0.6683 | 0 | 0.03 | -0.1 | 0.31 | 0.0275 | 0.193 | 0.5283 | 0.05 | 0.09 | 0.14 | 0 | 0 | 0 | 0 | 0 | 0 | 0 | 0 | 0 | 0 | 0.03 | 0 | 0.00537 | 555 | France | FR-IDF ; FR-NAQ | Seau en fer blanc 0.0458 kg ; Bâche PE 0.0015 kg ; Rouleau 0.00181 kg ; Film PEBD 0.000605 kg ; Palette en bois 0.0133 kg ; Carton 0.000351 kg ; Peinture 0.258 kg
Portes d’objets heroal D 65 et D 72 | INIES_IOIU20230723_233203 | 40725 | 1.2 |  | 1 | Individual | NF EN 15804+A2 + NF EN 15804/CN | HEROAL – JOHANN HENKENJOHANN GMBH & CO. KG | 30 | 1 | m² | « Assurer l'ouverture et la fermeture d'une ouverture permanente de 1 m² dans un mur extérieur en permettant une isolation thermique inférieur ou égale à 0,96 W/m2K (Uf) et acous-tique ainsi qu'une étanchéité à l'eau et à l'air, une résistance au vent et une protection contre les effractions pendant une durée de vie de 50 ans. » | Porte d’objet heroal D 72 ; Porte d’objet heroal D 65 | 211 | 204.445 | 0.0155 | 6.74 | -68.3 |  |  |  | 204 | 0.445 | 0 | 0.445 | 0 | 0.0155 | 0 | 0 | 0 | 0 | 0 | 0 | 0.285 | 0.0948 | 6.36 | 0 | 0 | 50 | Europe |  | Vitrage isolant (2 vitres) 20.9 kg ; Alliage d'aluminium corroyé 10.8 kg ; Autres métaux 1.99 kg ; Plastiques 2.42 kg
KNAUF INSULATION Laine de Verre ECOSE RT PLUS 035 220 mm | INIES_IABX20220215_142334 | 29236 | 1.1 | 2022/03/15 | 1 | Individual | NF EN 15804+A1 + NF EN 15804/CN | KNAUF INSULATION SAS | 50 | 1 | m² | Réaliser une fonction d’isolation thermique sur 1 m² de paroi pour une valeur de résistance thermique R de 6.29 K.m²/W pour une durée de vie de 50 ans. | KNAUF INSULATION Laine de Verre ECOSE RT PLUS 035 220 mm | 5.38 | 4.69 | 0 | 0.69 | -0.0297 |  |  |  | 3.83 | 0.433 | 0.428 | 0.86 | 0 | 0 | 0 | 0 | 0 | 0 | 0 | 0 | 0.0131 | 0 | 0.677 | 0.101 |  | 600 | Europe |  | Surfaçage 0.059 kg ; Laine minérale 4.2 kg ; Colle surfaçage 0.02 kg ; Emballage polyéthylène 0.093 kg ; Emballage palette bois 0.186 kg ; Emballage colle 0.0003 kg
Stores toiles Soloscreen | INIES_IOJG20240529_121340 | 38529 | 1.1 |  | 1 | Individual | NF EN 15804+A2 + NF EN 15804/CN | GRIESSER AG | 30 | 1 | m² | « Occulter 1 m2 de surface d’ouverture d’un bâtiment par un store toile avec un facteur d'ombrage entre 86 % et 97 %, sur une durée de vie de référence de 30 ans. » | • Soloscreen IV Intro 115 ; • Soloscreen IV Box 115 ; • Soloscreen IV Intro 85 ; • Soloscreen IV Box 85 | 38.3 | 31.3 | 6.65 | 0.294 | -6.24 |  |  |  | 29.4 | 0.528 | 1.37 | 1.9 | 0 | 2.03 | 0 | 0 | 0 | 4.62 | 0 | 0 | 0.0377 | 0.0322 | 0.224 | 0 | 0.519 | 1000 | France | FR-PAC | Sable 0.821 kg ; Toile 0.691 kg ; Acier inoxydable 0.003 kg ; Polyéthylène 0.805 kg ; Acier 0.053 kg ; Moteur 0.392 kg ; Aluminium 1.079 kg ; Plastiques 0.096 kg ; Nouveau constituant 1.25 kg
Regard de visite en PE [Dint entre 800 et 1000mm] pour réseaux d'évacuation et d'assainissement - DONNEE ENVIRONNEMENTALE PAR DEFAUT | INIES_DREG20181113_160346 | 31658 | 1.3 |  | 3 | DefaultEnvironmentalData | NF EN 15804+A1 + NF EN 15804/CN | Ministère de la Transition Écologique – Ministère en charge du Logement | 50 | 1 | unité | Assurer l’aération et l’accès par le personnel pour le nettoyage et l’inspection des réseaux d’évacuation ou d’assainissement véhiculant des eaux usées, des eaux pluviales et des eaux de surface par écoulement gravitaire ou, occasionnellement, sous faible pression, installé dans des zones soumises à une circulation routière et/ou piétonne via un regard de visite en PE [Dint=1000mm] pendant une durée de vie de référence de 50 ans. |  | 497.7453 | 475.4663 | 0 | 22.279 |  |  |  |  | 427.2074 |  |  | 48.2589
Mortier de réparation REPASTRUCTURE CHRONO R3 - VPI | INIES_IMML20240530_151700 | 38554 | 1.1 |  | 1 | Individual | NF EN 15804+A2 + NF EN 15804/CN | VICAT PRODUITS INDUSTRIELS | 100 | 1 | kg | Réaliser la réparation des bétons à l'aide d'un kg de mortier gâché ayant une masse volumique égale à 2 kg/dm³ en assurant les performances décrites dans la norme NF EN 1504-3 pendant une durée de vie de 100 ans. | REPASTRUCTURE CHRONO R3 | 0.30038 | 0.31143 | -0.00029217 | -0.010753 | -0.070907 |  |  |  | 0.22738 | 0.055971 | 0.028081 | 0.084052 | -0.00029217 | 0 | 0 | 0 | 0 | 0 | 0 | 0.00018582 | 0.0058072 | -0.01722 | 0.00047405 | 5.68e-06 | 0.00614 | 760 | France |  | Mortier poudre 0.87 kg ; Emballage, complexe 0.00435 kg ; Eau de gâchage 0.13 kg ; Emballage, bois 0.0132 kg ; Emballage, PE 0.000621 kg
Bloc-porte intérieur de communication, finition laquée ou stratifiée, jusqu’à 44 dB ou CF30, ou standard avec vitrage, sur huisserie métallique | INIES_ILNB20240529_173551 | 38535 | 1.1 |  | 1 | Individual | NF EN 15804+A2 + NF EN 15804/CN | XIDOOR FRANCE | 25 | 1 | m² | Fermer une ouverture permanente de 1 m2 dans une paroi intérieure de logement collectif ou individuel, et éventuellement assurer une isolation acoustique et une protection coupe-feu, tout en permettant le passage de piétons pour une durée de vie de 25 ans. | Berkopal acoustique Rw,p 44 dB avec finition HPL et huisserie métallique Berdo/Avento acoustique (produit de référence) ; Berkopal acoustique Rw,p 27 dB avec finition HPL et huisserie métallique Berdo/Avento acoustique ; Berklon acoustique Rw,p 27 dB avec finition laquée et huisserie métallique Berdo/Avento acoustique ; Berklon acoustique Rw,p 38 dB avec finition laquée et huisserie métallique Berdo/Avento acoustique ; Berkopal Visionpanel avec finition HPL et huisserie métallique Berdo ; Berkopal Porte Maternelle avec finition HPL et huisserie métallique Berdo/Avento ; Berkopal acoustique Rw,p 38 dB avec finition HPL et huisserie métallique Berdo/Avento acoustique ; Berklon Soundresistant Rw,p 44 dB avec finition HPL et huisserie métallique Berdo/Avento acoustique ; Berkoline Visionpanel avec finition laquée et huisserie métallique Berdo ; Berklon Visionpanel avec finition laquée et huisserie métallique Berdo ; Berkopal Fireresistant 30+ avec finition HPL et huisserie métallique Berdo coupe-feu ; Berklon Fireresistant 30+ avec finition laquée et huisserie métallique Berdo coupe-feu ; | 84.1 | 27 | 2.39 | 54.8 | -6.72 | 5.85 | 2.39 | 5.06 | 13.3 | 7.54 | 6.12 | 13.7 | 0 | 2.39 | 0 | 0 | 0 | 0 | 0 | 0 | 3.01 | 46.3 | 5.44 | 16.13 | 1.75 | 940 | Europe |  | Emballage de la porte (bois et plastique) 3.62 kg ; •Vantail (panneaux de fibres et bois) 33.7 kg ; Huisserie (acier) 10.79 kg ; Emballage de l’huisserie (carton et plastique) 0.11 kg
MCI PRÉMUR CEM III de 18 à 40cm sans béton de remplissage | INIES_IKLC20230418_113411 | 33956 | 1.1 |  | 1 | Individual | NF EN 15804+A2 + NF EN 15804/CN | SOCIETE DE PREFABRICATION DE LANDAUL | 100 | 1 | m² | Assurer la fonction de coffrage (coffrage et résistance) pour la constitution d’un mur porteur de 18 à 40 cm à coffrage intégré sur un mètre carré de paroi* sur une durée de vie de référence de 100 ans. Le produit est mis en œuvre selon les dispositions de l’Avis Technique en vigueur. | Prémur (MCI, Mur à Coffrage Intégré, bilame, éléments architecturaux) de 18 à 50 cm d'épaisseur (20 cm valeur représentative) | 24.8 | 25.4 | -3.28 | 2.64 | 1.83 |  |  |  | 22.4 | 2.99 | 0.0123 | 3 | -3.28 | 0 | 0 | 0 | 0 | 0 | 0 | 1.4 | 1.4 | 0.323 | -0.484 | 0 | 0 | 150 | France | FR-BRE | Prémur 263.46 kg ; Fond de joint (cordon de mousse polyéthylène) 0.00341 kg
Panneau d’isolation en fibres de bois ISOLAIR® 60 mm d’épaisseur, R = 1,35 m².K/W (hors accessoires de pose) | INIES_IPAN20191003_202244 | 28518 | 1.2 | 2019/09/22 | 1 | Individual | NF EN 15804+A1 + NF EN 15804/CN | SOPREMA / SOPRASOLAR/ SOPRANATURE | 50 | 1 | m² | Réaliser une fonction d’isolation thermique sur 1 m² de toiture ou de paroi verticale sous bardage ventilé sous forme de panneau rigide Isolair, d’épaisseur 60 mm et de résistance thermique 1,35 m².K/W sur la base d’une durée de vie de référence de 50 ans | ISOLAIR® 60 mm | 1.46 | -13.277 | 0 | 14.7 | -1.69 | 0 | 0 | 0 | -14.2 | 0 | 0 | 0.923 | 0 | 0 | 0 | 0 | 0 | 0 | 0 | 0 | 0 | 0 | 0 | 3.1 |  | 500 | France | FR-GES | Carton et étiquette 0.123 kg ; Polyéthylène (film) 0.014 kg ; Panneau en fibres de bois 12.3 kg ; Palette 0.585 kg
KNAUF INSULATION Laine de Verre ECOSE RT PLUS 035 280 mm | INIES_IMLS20220215_142407 | 29237 | 1.1 | 2022/03/15 | 1 | Individual | NF EN 15804+A1 + NF EN 15804/CN | KNAUF INSULATION SAS | 50 | 1 | m² | Réaliser une fonction d’isolation thermique sur 1 m² de paroi pour une valeur de résistance thermique R de 8.00 K.m²/W pour une durée de vie de 50 ans. | KNAUF INSULATION Laine de Verre ECOSE RT PLUS 035 280 mm | 6.73 | 5.86 | 0 | 0.865 | -0.0377 |  |  |  | 4.81 | 0.512 | 0.541 | 1.05 | 0 | 0 | 0 | 0 | 0 | 0 | 0 | 0 | 0.0164 | 0 | 0.849 | 0.129 |  | 600 | Europe |  | Laine minérale 5.35 kg ; Colle surfaçage 0.02 kg ; Surfaçage 0.059 kg ; Emballage polyéthylène 0.107 kg ; Emballage colle 0.0004 kg ; Emballage palette bois 0.214 kg
Regard de visite en PE [Dint entre 500 et 800mm] pour réseaux d'évacuation et d'assainissement - DONNEE ENVIRONNEMENTALE PAR DEFAUT | INIES_DREG20191220_143601 | 31659 | 1.2 |  | 3 | DefaultEnvironmentalData | NF EN 15804+A1 + NF EN 15804/CN | Ministère de la Transition Écologique – Ministère en charge du Logement | 50 | 1 | unité | Assurer l’aération et l’accès par le personnel pour le nettoyage et l’inspection des réseaux d’évacuation ou d’assainissement véhiculant des eaux usées, des eaux pluviales et des eaux de surface par écoulement gravitaire ou, occasionnellement, sous faible pression, installé dans des zones soumises à une circulation routière et/ou piétonne via un regard de visite en PE [Dint=800mm] pendant une durée de vie de référence de 50 ans. |  | 398.1962 | 380.373 | 0 | 17.8232 |  |  |  |  | 341.7659 |  |  | 38.6071
GR 32 Nu 60 mm (hors accessoires de pose) | INIES_IGR 20180615_141436 | 33951 | 1.3 | 2018/05/21 | 1 | Individual | NF EN 15804+A2 + NF EN 15804/CN | SAINT-GOBAIN ISOVER | 50 | 1 | m² | 1m2 d’isolant en laine de verre permettant d’assurer la fonction d’isolation thermique avec une résistance thermique de R = 1.85 K.m²/W (hors accessoires de pose) pour une application d’isolation des murs par l'intérieur, sur la base d’une durée de vie de 50 ans. | GR 32 Nu 60 mm | 1.56 | 1.533 | 0 | 0.0188 | 0 |  |  |  | 1.32 | 0.183 | 0.0305 | 0.213 | 0 | 0 | 0 | 0 | 0 | 0 | 0 | 0 | 0.00988 | 0 | 0.00894 | 0.00168 | 0.044 | 378 | France | FR-PAC | film polyéthylène imprimé 0.0164 kg ; film polyéthylène transparent 0.0159 kg ; palette en bois 0.1061 kg ; laine minérale 1.68 kg
PEP radiateur électrique à inertie fluide en aluminium de type VOLGA+ et TAXN | ZGFR-00002-V01.04-FR | 40748 | 1.1 | 2022/07/01 | 1 | Individual | PEP PCR ed 4.0 | ZEHNDER GROUP FRANCE | 17 | 1 | unité | pour 1 RADIATEUR ELECTRIQUE A INERTIE FLUIDE VOLGA+ 1000W Assurer le chauffage d'une pièce de 10m² au sol, de hauteur sous plafond de 2,5m, soit un volume de 25m3, avec un coefficient volumique de perte de 40W/m3 | TAMH-100-063/CF ; TAMH-050-053/CF ; TAMH-075-053/CF ; TAMH-125-083/CF ; TAMH-150-093/CF ; TAMH-200-123/CF ; TAXN-050-039/CF ; TAXN-075-047/CF ; TAXN-100-063/CF ; TAXN-125-079/CF ; TAXN-150-095/CF ; TAXN-200-127/CF ; TAG-050-046/CF ; TAG-075-046/CF ; TAG-100-056/CF ; TAG-125-076/CF ; TAG-150-086/CF ; TAG-200-116/CF ; TAMP-050-047/CF ; TAMP-075-047/CF ; TAMP-100-057/CF ; TAMP-125-077/CF ; TAMP-150-087/CF ; TAMP-200-117/CF ; TAMH-100-063/CFTAMH-050-053/CFTAMH-075-053/CFTAMH-125-083/CFTAMH-150-093/CFTAMH-200-123/CFTAXN-050-039/CFTAXN-075-047/CFTAXN-100-063/CFTAXN-125-079/CFTAXN-150-095/CFTAXN-200-127/CFTAG-050-046/CFTAG-075-046/CFTAG-100-056/CFTAG-125-076/CFTAG-150-086/CFTAG-200-116/CF | 1644.97 | 108.07 | 1510 | 26.9 | -10.8 |  |  |  | 99.7 | 1.51 | 6.86 | 8.37 | 0 | 0 | 0 | 0 | 0 | 1510 | 0 |  |  |  |  | 0 | 1.81 |  |  |  | Plastic 11.71 % ; Metal 56.46 % ; Other 31.83 % ; Plastic 1.99 kg ; Metal 9.598 kg ; Other 5.411 kg ; Masse du produit 17.0 kg ; Emballage 5.5 kg ; Produits complémentaires à l'installation 0.0 kg ; Masse totale des produits constitutifs de l'unité fonctionnelle 22.5 kg
Mortier de réparation REPATECH R4 - VPI | INIES_IFFD20240530_152216 | 38555 | 1.1 |  | 1 | Individual | NF EN 15804+A2 + NF EN 15804/CN | VICAT PRODUITS INDUSTRIELS | 100 | 1 | kg | Réaliser la réparation des bétons à l'aide d'un kg de mortier gâché ayant une masse volumique égale à 2,1 kg/dm³ en assurant les performances décrites dans la norme NF EN 1504-3 pendant une durée de vie de 100 ans. | REPATECH R4 | 0.3129 | 0.30558 | -4.9785e-05 | 0.0073721 | -0.11252 |  |  |  | 0.23991 | 0.03925 | 0.026422 | 0.065672 | -4.9785e-05 | 0 | 0 | 0 | 0 | 0 | 0 | 0.00018582 | 0.0058072 | 0 | 0.0013791 | 0 | 0.00553 | 550 |  |  | Emballage, complexe (papier, PE) 0.00343 kg ; Mortier poudre 0.858 kg ; Emballage, bois 0.01216 kg ; Eau de gâchage 0.142 kg ; Emballage, PE (basse densité, film) 0.000572 kg
Panneau d’isolation en fibres de bois ISOLAIR® 80 mm d’épaisseur, R = 1,80 m².K/W (hors accessoires de pose) | INIES_IPAN20201216_164202 | 28519 | 1.2 | 2020/11/15 | 1 | Individual | NF EN 15804+A1 + NF EN 15804/CN | SOPREMA / SOPRASOLAR/ SOPRANATURE | 50 | 1 | m² | 1 m² d’isolation thermique de toiture ou de paroi verticale sous bardage ventilé sous forme de panneau rigide ISOLAIR, d’épaisseur 80 mm et de résistance thermique 1,80 m².K/W sur la base d’une durée de vie de référence de 50 ans. | Panneau SOPREMA ISOLAIR® 80 mm d’épaisseur. | 1.94 | -17.67 | 0 | 19.6 | -2.26 |  |  |  | -18.9 |  |  | 1.23 | 0 | 0 | 0 | 0 | 0 | 0 | 0 |  |  |  |  | 7.1 |  | 500 | France | FR-GES | Panneau en fibres de bois 16.4 kg ; Carton et étiquette 0.158 kg ; Film PE 0.018 kg ; Palette 0.753 kg
KNAUF INSULATION Laine de Verre ECOSE TI 212 280 mm | INIES_IEYR20220215_142429 | 29238 | 1.1 | 2022/03/15 | 1 | Individual | NF EN 15804+A1 + NF EN 15804/CN | KNAUF INSULATION SAS | 50 | 1 | m² | Réaliser une fonction d’isolation thermique sur 1 m² de paroi pour une valeur de résistance thermique R de 7.00 K.m²/W pour une durée de vie de 50 ans. | KNAUF INSULATION Laine de Verre ECOSE TI 212 280 mm | 3.93 | 3.439 | 0 | 0.486 | -0.0282 |  |  |  | 2.8 | 0.309 | 0.329 | 0.639 | 0 | 0 | 0 | 0 | 0 | 0 | 0 | 0 | 0.0102 | 0 | 0.476 | 0.0989 |  | 600 | Europe |  | Laine minérale 3.22 kg ; Surfaçage 0.1 kg ; Colle surfaçage 0.02 kg ; Emballage polyéthylène 0.069 kg ; Emballage colle 0.002 kg ; Emballage palette bois 0.129 kg
Détecteurs BMS | EL01-00008-V01.01-FR | 40756 | 1.1 | 2024/10/01 | 1 | Individual | PEP PCR ed 4.0 | ESYLUX GMBH | 10 | 1 | unité | Réguler l’occupation lumineuse d’un espace par l’activation ou la désactivation d’un circuit électrique basse tension de 230 V, via une détection à 360°, en conformité avec les normes IEC 60669-2-1, destiné à un usage tertiaire ou équivalent sur une période de 10 ans. | EP10428142 ; EP10428456 ; EP10428265 ; EP10428272 ; EP10428876 ; EP10428111 ; EP10428883 ; EP10428289 ; EP10428296 ; EP10428920 ; EP10428302 ; EP10428937 ; EP10428319 ; PD- C 360/24 BMS DALI-2 ; | 27.5391 | 15.5893 | 11.7533 | 0.1965 | 0.0038754 |  |  |  | 15.3877 | 0.20979 | -0.0081903 | 0.2016 | 0 | 0 | 0 | 0 | 0 | 11.7533 | 0 |  |  |  |  | 0 | 0 |  |  |  | Plastic 25.64 % ; Metal 11.53 % ; Other 62.83 % ; Plastic 0.082 kg ; Metal 0.037 kg ; Other 0.2 kg ; Masse du produit 0.154 kg ; Emballage 0.164 kg ; Produits complémentaires à l'installation 0.0 kg ; Masse totale des produits constitutifs de l'unité fonctionnelle 0.318 kg
Câble chauffant [Puissance 12W dans l'air] - DONNEE ENVIRONNEMENTALE PAR DEFAUT | INIES_DCÂB20190909_115959 | 31660 | 1.5 |  | 3 | DefaultEnvironmentalData | NF EN 15804+A1 + NF EN 15804/CN | Ministère de la Transition Écologique – Ministère en charge du Logement | 30 | 1 | m | Assurer la fonction de mise hors gel et hors givre (canalisation, toiture, escaliers…) grâce à des câbles chauffants ayant une puissance allant jusqu'à 12W, pour une durée de vie de référence de 30 ans. |  | 0.4802 | 0.47355 | 0 | 0.006649 |  |  |  |  | 0.38251 |  |  | 0.091039
KNAUF INSULATION Laine de Verre ECOSE TI 312 200 mm | INIES_IHCK20220215_142510 | 29239 | 1.1 | 2022/03/15 | 1 | Individual | NF EN 15804+A1 + NF EN 15804/CN | KNAUF INSULATION SAS | 50 | 1 | m² | Réaliser une fonction d’isolation thermique sur 1 m² de paroi pour une valeur de résistance thermique R de 5.00 K.m²/W pour une durée de vie de 50 ans. | KNAUF INSULATION Laine de Verre ECOSE TI 312 200 mm | 2.91 | 2.602 | 0 | 0.3 | -0.0203 |  |  |  | 2.14 | 0.223 | 0.24 | 0.462 | 0 | 0 | 0 | 0 | 0 | 0 | 0 | 0 | 0.00734 | 0 | 0.293 | 0.0653 |  | 600 | Europe |  | Laine minérale 2.3 kg ; Colle surfaçage 0.02 kg ; Emballage polyéthylène 0.05 kg ; Surfaçage 0.084 kg ; Emballage colle 0.0002 kg ; Emballage palette bois 0.093 kg
Mortier de réparation REPAMUR R2 - VPI | INIES_IBRL20240530_152340 | 38556 | 1.1 |  | 1 | Individual | NF EN 15804+A2 + NF EN 15804/CN | VICAT PRODUITS INDUSTRIELS | 100 | 1 | kg | Réaliser la réparation des bétons à l'aide d'un kg de mortier gâché ayant une masse volumique égale à 1,8 kg/dm³ en assurant les performances décrites dans la norme NF EN 1504-3 pendant une durée de vie de 100 ans. | REPAMUR R2 | 0.25924 | 0.28805 | -0.0042479 | -0.024565 | -0.056077 |  |  |  | 0.23359 | 0.030468 | 0.023996 | 0.054464 | -0.0042479 | 0 | 0 | 0 | 0 | 0 | 0 | 0.00018582 | 0.0058072 | -0.030825 | 0.00026655 | 0.00058 | 0.00495 | 429 |  |  | Emballage, bois 0.01068 kg ; Mortier poudre 0.855 kg ; Emballage, complexe (papier, PE) 0.00342 kg ; Emballage, PE (basse densité, film) 0.00057 kg ; Eau de gâchage 0.145 kg
KNAUF INSULATION Laine de Verre ECOSE TP 138 120 mm | INIES_IEAZ20220215_142534 | 29240 | 1.1 | 2022/03/15 | 1 | Individual | NF EN 15804+A1 + NF EN 15804/CN | KNAUF INSULATION SAS | 50 | 1 | m² | Réaliser une fonction d’isolation thermique sur 1 m² de paroi pour une valeur de résistance thermique R de 3,75 K.m²/W pour une durée de vie de 50 ans. | KNAUF INSULATION Laine de Verre ECOSE TP 138 120 mm | 4.6 | 4.064 | 0 | 0.536 | -0.0367 |  |  |  | 3.18 | 0.434 | 0.45 | 0.884 | 0 | 0 | 0 | 0 | 0 | 0 | 0 | 0 | 0.0112 | 0 | 0.525 | 0.0788 |  | 600 | Europe |  | Laine minérale 3.68 kg ; Emballage polyéthylène 0.096 kg ; Emballage colle 0.0011 kg ; Emballage palette bois 0.185 kg
Détecteurs APC | EL01-00007-V01.01-FR | 40757 | 1.1 | 2024/10/01 | 1 | Individual | PEP PCR ed 4.0 | ESYLUX GMBH | 10 | 1 | unité | Réguler l’occupation lumineuse d’un espace par l’activation ou la désactivation d’un circuit électrique basse tension de 230 V, via une détection à 360°, en conformité avec les normes IEC 60669-2-1, destiné à un usage tertiaire ou équivalent sur une période de 10 ans. | EP10428142 ; EP10428456 ; EP10428265 ; EP10428272 ; EP10428876 ; EP10428111 ; EP10428883 ; EP10428289 ; EP10428296 ; EP10428920 ; EP10428302 ; EP10428937 ; EP10428319 ; PD- C 360bt/24 APC10 PS plus DALI-2 ; | 52.9012 | 15.4303 | 37.2187 | 0.25217 | 0.06956 |  |  |  | 15.2538 | 0.17686 | -0.00034959 | 0.17651 | 0 | 0 | 0 | 0 | 0 | 37.2187 | 0 |  |  |  |  | 0 | 0 |  |  |  | Plastic 44.81 % ; Metal 16.19 % ; Other 39.0 % ; Plastic 0.12 kg ; Metal 0.043 kg ; Other 0.105 kg ; Masse du produit 0.198 kg ; Emballage 0.07 kg ; Produits complémentaires à l'installation 0.0 kg ; Masse totale des produits constitutifs de l'unité fonctionnelle 0.268 kg
Trappes de plafond NICOLL de références TPO51, TPI51, TP2012I51 et TP2020I51 | INIES_IJFK20230417_173222 | 33953 | 1.1 |  | 1 | Individual | NF EN 15804+A2 + NF EN 15804/CN | NICOLL | 50 | 1 | unité | Fermer une ouverture dans un plafond de dimensions 51 x 51 cm (soit une section de 0,26 m2) par une trappe d’accès installée selon les préconisations du fabricant, avec une performance d’isolation thermique comprise entre R=0 et 10 m².K/W, et permettant une visite occasionnelle des combles pendant une durée de 50 ans | TPO51, TPI51, TP2012I51 ou TP2020I51 | 22.3 | 21.88 | 0 | 0.44 | -0.036 | 17.3 | 0.38 | -1.51 | 16.2 | 0.6 | 5.08 | 5.68 | 0 | 0 | 0 | 0 | 0 | 0 | 0 | 0.00022 | 0.00808 | 0 | 0.432 | 0 | 1.26 | 480 | France | FR-PDL | Polyester 2.1 kg ; Polypropylène 0.25 kg ; Carton 1.27 kg ; Palette 1.83 kg ; Polystyrène 2.25 kg ; Papier 0.0044 kg ; Vis 0.0204 kg ; Mastic-joint 0.02 kg
Centrale de traitement d'air double flux pour bâtiment tertiaire [Q = 1000 m3/h] - DONNEE ENVIRONNEMENTALE PAR DEFAUT | INIES_DCEN20191220_143745 | 31662 | 1.2 |  | 3 | DefaultEnvironmentalData | NF EN 15804+A1 + NF EN 15804/CN | Ministère de la Transition Écologique – Ministère en charge du Logement | 17 | 1 | unité | Assurer un transfert d'air avec un débit moyen jusqu'à 1000 m3/h, en vue de la ventilation, et / ou traitement d'air et, et / ou désenfumage, et / ou filtration d'un bâtiment pendant la durée de vie référence de 17 ans |  | 2415.41 | 2203.41 | 0 | 212 |  |  |  |  | 2143 |  |  | 60.41
Cloison distributive Placostil® 98/48 - 1x Placoplatre® BA 25 avec M 48 - EI60 - 45dB - max 3,80m - avec isolant ISOCOTON 45mm | INIES_IWXG20240607_182756 | 40745 | 1.3 |  | 1 | Individual | NF EN 15804+A2 + NF EN 15804/CN | PLACOPLATRE | 50 | 1 | m² | Réaliser une cloison d’épaisseur totale 98 mm assurant un affaiblissement acoustique RW (C ; Ctr) de 48 (-3 ; -7) dB et une isolation thermique d’au moins 1.20 K.m²/W sur 1 m2 de paroi. | Cloison distributive Placostil® 98/48 - 1x Placoplatre® BA 25 avec M 48 - EI60 - 45dB - max 3,80m - avec isolant ISOCOTON 45mm | 16.4 | 12.71 | 0 | 3.75 | -0.522 |  |  |  | 10.4 | 0.706 | 1.6 | 2.31 | 0 | 0 | 0 | 0 | 0 | 0 | 0 | 0.000223 | 0.379 | 0.426 | 2.94 | 0.68 | 0.125 | 259 | Europe |  | Rail Stil® R 48 0.387 kg ; Placoplatre® BA 25 38.17 kg ; ISOCOTON 45 mm 1.313 kg ; Montant Stil® M 48 1.499 kg ; Vis en acier TTPC 45 0.027 kg ; Vis en acier 0.002 kg ; Enduit Placojoint® PR4 0.924 kg ; Chevilles en nylon 0.001 kg ; Bande à joint PP grand rouleau 0.025 kg ; Eau de gâchage 0.444 kg
Panneau d’isolation en fibres de bois ISOLAIR® 230 mm d’épaisseur, R = 5,60 m².K/W (hors accessoires de pose) | INIES_IPAN20191004_110353 | 28520 | 1.2 | 2019/09/22 | 1 | Individual | NF EN 15804+A1 + NF EN 15804/CN | SOPREMA / SOPRASOLAR/ SOPRANATURE | 50 | 1 | m² | Réaliser une fonction d’isolation thermique sur 1 m² de toiture ou de paroi verticale sous bardage ventilé sous forme de panneau rigide Isolair, d’épaisseur 230 mm et de résistance thermique de 5,60 m².K/W sur la base d’une durée de vie de référence de 50 ans. | Panneau d’isolation en fibres de bois ISOLAIR® 230 mm | 3.9 | -37.33 | 0 | 41.2 | -4.75 | 0 | 0 | 0 | -39.9 | 0 | 0 | 2.57 | 0 | 0 | 0 | 0 | 0 | 0 | 0 | 0 | 0 | 0 | 0 | 15 |  | 500 | France | FR-GES | Panneau en fibres de bois 34.5 kg ; Polyéthylène (film) 0.0228 kg ; Carton et étiquette 0.2 kg ; Palette 0.955 kg
Enduit de façade RENOPASS CHAUX - VPI | INIES_IWKH20240530_152434 | 38557 | 1.1 |  | 1 | Individual | NF EN 15804+A2 + NF EN 15804/CN | VICAT PRODUITS INDUSTRIELS | 50 | 1 | m² | Recouvrir 1 m² de support en assurant les performances décrites dans la norme NF EN 998-1 pendant une DVR de 50 ans. | RENOPASS CHAUX GF, RENOPASS CHAUX GM, RENOPASS CHAUX CLAIR | 3.5959 | 4.0867 | -0.68056 | 0.18975 | -0.36527 |  |  |  | 2.9114 | 0.45529 | 0.72003 | 1.1753 | -0.68056 | 0 | 0 | 0 | 0 | 0 | 0 | 0.0067019 | 0.14377 | 0 | 0.039278 | 0.0041 | 0.121 | 263 |  |  | Emballage, bois 0.26042 kg ; Emballage, PE (basse densité, film) 0.0139 kg ; Eau de gâchage 3.924 kg ; Mortier poudre 20.833 kg ; Emballage, complexe (papier, PE) 0.083 kg
Détecteurs FLAT + KIT | EL01-00006-V01.01-FR | 40758 | 1.1 | 2024/09/01 | 1 | Individual | PEP PCR ed 4.0 | ESYLUX GMBH | 10 | 1 | unité | Réguler l’occupation lumineuse d’un espace par l’activation ou la désactivation d’un circuit électrique basse tension de 230 V, via une détection à 360°, en conformité avec les normes IEC 60669-2-1, destiné à un usage tertiaire ou équivalent sur une période de 10 ans | EP10428555 ; MD-FLAT-E 360i/8 Round White ; | 21.2315 | 11.2767 | 9.7944 | 0.16036 | 0.020424 |  |  |  | 11.1486 | 0.13927 | -0.011155 | 0.12811 | 0 | 0 | 0 | 0 | 0 | 9.7944 | 0 |  |  |  |  | 0 | 0 |  |  |  | Plastic 37.4 % ; Metal 10.6 % ; Other 52.0 % ; Plastic 0.085 kg ; Metal 0.024 kg ; Other 0.119 kg ; Masse du produit 0.134 kg ; Emballage 0.094 kg ; Produits complémentaires à l'installation 0.0 kg ; Masse totale des produits constitutifs de l'unité fonctionnelle 0.228 kg
KNAUF INSULATION Laine de Verre ECOSE TP 138 140 mm | INIES_IJWC20220215_142546 | 29241 | 1.1 | 2022/03/15 | 1 | Individual | NF EN 15804+A1 + NF EN 15804/CN | KNAUF INSULATION SAS | 50 | 1 | m² | Réaliser une fonction d’isolation thermique sur 1 m² de paroi pour une valeur de résistance thermique R de 4,38 K.m²/W pour une durée de vie de 50 ans. | KNAUF INSULATION Laine de Verre ECOSE TP 138 140 mm | 5.24 | 4.609 | 0 | 0.625 | -0.0367 |  |  |  | 3.71 | 0.437 | 0.462 | 0.899 | 0 | 0 | 0 | 0 | 0 | 0 | 0 | 0 | 0.0131 | 0 | 0.612 | 0.0919 |  | 600 | Europe |  | Emballage palette bois 0.185 kg ; Emballage polyéthylène 0.096 kg ; Laine minérale 4.3 kg ; Emballage colle 0.0011 kg
Clapet coupe feu [surface libre=2 à 12,5dm²] - DONNEE ENVIRONNEMENTALE PAR DEFAUT | INIES_DCLA20191220_143807 | 31663 | 1.2 |  | 3 | DefaultEnvironmentalData | NF EN 15804+A1 + NF EN 15804/CN | Ministère de la Transition Écologique – Ministère en charge du Logement | 30 | 1 | unité | Assurer le compartimentage de l'air d'un bâtiment à l'aide d'un clapet coupe-feu d'une surface libre de 2 à 12,5dm² (équivalent à un diamètre de 160 à 400mm) pour une durée de vie de référence de 30ans. |  | 89.1095 | 74.9046 | 0 | 14.2049 |  |  |  |  | 52.1864 |  |  | 22.7182
Plots en polypropylène pour planchers surélevés – Pedestal Line – Masse entre 0,69 et 1,71 kg/m² | INIES_ILLL20241025_115438 | 40746 | 1.1 |  | 1 | Individual | NF EN 15804+A2 + NF EN 15804/CN | IMPERTEK SRL | 15 | 1 | m² | Assurer une fonction de support de plancher surélevé, sur une surface de 1 m² et pour une durée de vie de 15 ans | Se référer à la FDES, section "Cadre de validité" | 3.34 | 3.21 | 0 | 0.127 | 0 | 1.53 | 0.0406 | 0.153 | 1.72 | 0.841 | 0.645 | 1.49 | 0 | 0 | 0 | 0 | 0 | 0 | 0 | 0 | 0.0117 | 0 | 0.115 | 0 | 0.133 | 1800 | Europe |  | Supports pour la mise en oeuvre de 1m² de plancher surélevé 1.25 kg ; Carton 0.12 kg ; Adhésif 0.005 kg ; Sac plastique (PEHD) 0.008 kg ; Film plastique (PEBD) 0.002 kg ; Palette bois 0.188 kg
Panneau d’isolation en fibres de bois ISOLAIR® et ISOLAIR® MULTI 180 mm d’épaisseur, R = 4,35 m².K/W (hors accessoires de pose) | INIES_IPAN20191004_110310 | 28523 | 1.2 | 2019/09/22 | 1 | Individual | NF EN 15804+A1 + NF EN 15804/CN | SOPREMA / SOPRASOLAR/ SOPRANATURE | 50 | 1 | m² | 1 m² d’isolation thermique de toiture ou de paroi verticale sous bardage ventilé sous forme de panneau rigide ISOLAIR® et ISOLAIR® MULTI d’épaisseur 180 mm et de résistance thermique 4,35 m².K/W sur la base d’une durée de vie de référence de 50 ans (hors accessoires de pose). | Panneau SOPREMA ISOLAIR® 180 mm d’épaisseur. ; Panneau SOPREMA ISOLAIR® MULTI 180 mm d’épaisseur. | 3.33 | -28.96 | 0 | 32.3 | -3.72 | 0 | 0 | 0 | -31 | 0 | 0 | 2.04 | 0 | 0 | 0 | 0 | 0 | 0 | 0 | 0 | 0 | 0 | 0 | 11.7 |  | 500 | France | FR-GES | Panneau en fibres de bois 27.0 kg ; Polyéthylène (film) 0.0419 kg ; Carton et étiquette 0.368 kg ; Palette 1.76 kg
KNAUF INSULATION Laine de Verre ECOSE TP 138 160 mm | INIES_IREZ20220215_142558 | 29242 | 1.1 | 2022/03/15 | 1 | Individual | NF EN 15804+A1 + NF EN 15804/CN | KNAUF INSULATION SAS | 50 | 1 | m² | Réaliser une fonction d’isolation thermique sur 1 m² de paroi pour une valeur de résistance thermique R de 5,00 K.m²/W pour une durée de vie de 50 ans. | KNAUF INSULATION Laine de Verre ECOSE TP 138 160 mm | 6.14 | 5.42 | 0 | 0.714 | -0.0489 |  |  |  | 4.24 | 0.578 | 0.6 | 1.18 | 0 | 0 | 0 | 0 | 0 | 0 | 0 | 0 | 0.015 | 0 | 0.699 | 0.105 |  | 600 | Europe |  | Emballage polyéthylène 0.128 kg ; Laine minérale 4.91 kg ; Emballage palette bois 0.247 kg ; Emballage colle 0.0011 kg
Rondins fraisés en bois imprégnés, toutes essences résineuses, toutes configurations courantes (hors accessoire de mise en oeuvre) | INIES_CTNO20230418_154432 | 33960 | 1.1 | 2023/05/09 | 2 | Collective | NF EN 15804+A2 + NF EN 15804/CN | FÉDÉRATION ARBUST | 50 | 1 | m³ | Constituer un mètre cube de rondins fraisés en bois imprégné par autoclave sur la durée de vie de référence de 50 ans. | Toutes les entreprises qui fabriquent et / ou traitent les produits couverts par cette FDES qui sont membres de la fédération ARBUST. | 259.4104 | -684.2919 | 0 | 943.7023 | -298.9983 | -795.3276 | 28.0159 | 52.4034 | -714.9083 | 29.883 | 0.73327 | 30.6163 | 0 | 0 | 0 | 0 | 0 | 0 | 0 | 0 | 2.4321 | 860.9777 | 80.2925 | 246 | 7.73 | 572 | France | FR-ARA ; FR-BFC ; FR-BRE ; FR-CVL ; FR-COR ; FR-GES ; FR-HDF ; FR-IDF ; FR-NOR ; FR-NAQ ; FR-OCC ; FR-PDL ; FR-PAC | Rondins fraisés 593.0 kg ; Chevrons 17.0 kg ; Film plastique 0.201 kg ; Feuillard plastique 0.201 kg
Colle ultra haut rendement COLLIFLEX REVOLUTION – VPI | INIES_IQAI20240530_152914 | 38560 | 1.1 |  | 1 | Individual | NF EN 15804+A2 + NF EN 15804/CN | VICAT PRODUITS INDUSTRIELS | 50 | 1 | m² | Coller des éléments de carrelage sur une surface de paroi de 1 m² en assurant les performances décrites dans la norme NF EN 12004 pendant une DVR de 50 ans. | COLLIFLEX REVOLUTION | 1.268 | 1.4649 | -0.1357 | -0.061268 | -0.25795 |  |  |  | 1.3 | 0.074575 | 0.090391 | 0.16497 | -0.1357 | 0 | 0 | 0 | 0 | 0 | 0 | 0.00095884 | 0.020569 | -0.06314 | -0.019656 | 0 | 0.0148 | 390 |  |  | Emballage, bois 0.03258 kg ; Mortier poudre 2.3 kg ; Eau de gâchage 1.242 kg ; Emballage, PE (basse densité, film) 0.00153 kg ; Emballage, complexe (papier, PE) 0.0092 kg
Clapet coupe feu [surface libre=12,5 à 50dm²] - DONNEE ENVIRONNEMENTALE PAR DEFAUT | INIES_DCLA20191220_143812 | 31664 | 1.2 |  | 3 | DefaultEnvironmentalData | NF EN 15804+A1 + NF EN 15804/CN | Ministère de la Transition Écologique – Ministère en charge du Logement | 30 | 1 | unité | Assurer le compartimentage de l'air d'un bâtiment à l'aide d'un clapet coupe-feu d'une surface libre de 12,5 à 50dm² (équivalent à un diamètre de 400 à 800mm) pour une durée de vie de référence de 30ans. |  | 185.1062 | 155.5986 | 0 | 29.5076 |  |  |  |  | 108.4063 |  |  | 47.1923
Détecteurs FLAT | EL01-00005-V01.01-FR | 40759 | 1.1 | 2024/09/01 | 1 | Individual | PEP PCR ed 4.0 | ESYLUX GMBH | 10 | 1 | unité | Réguler l’occupation lumineuse d’un espace par l’activation ou la désactivation d’un circuit électrique basse tension de 230 V, via une détection à 360°, en conformité avec les normes IEC 60669-2-1, destiné à un usage tertiaire ou équivalent sur une période de 10 ans | EP10428074 ; EP10427893 ; EP10428081 ; EP10428609 ; EP10428746 ; EP10427930 ; EP10427954 ; EP10427923 ; EP10427947 ; EP10428623 ; EP10428753 ; EP10427541 ; EP10427916 ; EP10427558 ; EP10423024 ; EP10423031 ; EP10423055 ; EP10428685 ; EP10451706 ; EP10451768 ; EP10451713 ; EP10451775 ; MD-FLAT 360i/8 Round White ; | 21.0754 | 11.1468 | 9.7944 | 0.13418 | 0.031886 |  |  |  | 11.0284 | 0.124 | -0.0055773 | 0.11843 | 0 | 0 | 0 | 0 | 0 | 9.7944 | 0 |  |  |  |  | 0 | 0 |  |  |  | Plastic 31.42 % ; Metal 11.54 % ; Other 57.04 % ; Plastic 0.059 kg ; Metal 0.022 kg ; Other 0.107 kg ; Masse du produit 0.11 kg ; Emballage 0.08 kg ; Produits complémentaires à l'installation 0.0 kg ; Masse totale des produits constitutifs de l'unité fonctionnelle 0.19 kg
Mortier de jointoiement TRADIJOINT - VPI | INIES_IKNV20240530_152658 | 38559 | 1.1 |  | 1 | Individual | NF EN 15804+A2 + NF EN 15804/CN | VICAT PRODUITS INDUSTRIELS | 50 | 1 | L | Appliquer 1dm3 de mortier pour jointoyer des maçonneries apparentes et des plaquettes de parement pendant une DVR de 50 ans. | TRADIJOINT | 0.22681 | 0.25378 | -0.04 | 0.01303 | -0.03422 |  |  |  | 0.18793 | 0.031338 | 0.034505 | 0.065843 | -0.04 | 0 | 0 | 0 | 0 | 0 | 0 | 0.0004602 | 0.0098722 | 0 | 0.0026971 | 0.00097 | 0.00827 | 264 |  |  | Mortier poudre 1.429 kg ; Eau de gâchage 0.271 kg ; Emballage bois 0.01786 kg ; Emballage, complexe (papier, PE) 0.00571 kg ; Emballage, PE (basse densité, film) 0.000952 kg
Panneau d’isolation en fibres de bois PAVATHERM® 60 mm d’épaisseur, R = 1,55 m².K/W (hors accessoires de pose) | INIES_IPAN20191004_110426 | 28524 | 1.2 | 2019/09/22 | 1 | Individual | NF EN 15804+A1 + NF EN 15804/CN | SOPREMA / SOPRASOLAR/ SOPRANATURE | 50 | 1 | m² | 1 m² d’isolation thermique de toiture, mur, façade ou plancher sous forme de panneau rigide Pavatherm®, d’épaisseur 60 mm et de résistance thermique 1,55 m².K/W, sur la base d’une durée de vie de référence de 50 ans (hors accessoires de pose). | Panneau SOPREMA PAVATHERM® 60mm d’épaisseur. | 0.696 | -7.537 | 0 | 8.24 | -0.956 |  | 0 | 0 | -8.05 | 0 | 0 | 0.513 | 0 | 0 | 0 | 0 | 0 | 0 | 0 | 0 | 0 | 0 | 0 | 3 |  | 500 | France | FR-GES | Panneau en fibres de bois 6.9 kg ; Polyéthylène (film) 0.011 kg ; Carton et étiquette 0.097 kg ; Palette 0.463 kg
Mortier colle COLLIFACADE - VPI | INIES_ILBB20240530_152547 | 38558 | 1.1 |  | 1 | Individual | NF EN 15804+A2 + NF EN 15804/CN | VICAT PRODUITS INDUSTRIELS | 50 | 1 | m² | Coller 1m² de support (plaquettes, céramiques et pierres naturelles) en façade en assurant les performances décrites dans la norme NF EN 12004 pendant une DVR de 50 ans | COLLIFACADE | 1.577 | 1.788 | -0.1376 | -0.073371 | -0.2194 |  |  |  | 1.5669 | 0.080794 | 0.1403 | 0.22109 | -0.1376 | 0 | 0 | 0 | 0 | 0 | 0 | 0.00149 | 0.031963 | -0.10398 | -0.0028398 | 0.00253 | 0.0277 | 226 |  |  | Mortier poudre 4.3 kg ; Emballage, complexe (papier, PE) 0.0172 kg ; Emballage bois 0.06092 kg ; Eau de gâchage 1.204 kg ; Emballage, PE (basse densité, film) 0.00287 kg
Cartouche coupe feu ou pare-flamme [diamètre=100mm] - DONNEE ENVIRONNEMENTALE PAR DEFAUT | INIES_DCAR20191220_143818 | 31665 | 1.2 |  | 3 | DefaultEnvironmentalData | NF EN 15804+A1 + NF EN 15804/CN | Ministère de la Transition Écologique – Ministère en charge du Logement | 30 | 1 | unité | Assurer le compartimentage de l'air d'un bâtiment à l'aide d'une cartouche coupe-feu ou pare-flamme de diamètre jusqu'à 100 mm (section de passage équivalente jusqu'à 0,8dm²) pendant une durée de vie de référence de 30ans. |  | 1.8304 | 1.6156 | 0 | 0.21485 |  |  |  |  | 1.2355 |  |  | 0.38006
Panneau d’isolation en fibres de bois PAVATHERM® 120 mm d’épaisseur, R = 3,15 m².K/W (hors accessoires de pose) | INIES_IPAN20191004_110449 | 28525 | 1.3 | 2019/09/22 | 1 | Individual | NF EN 15804+A1 + NF EN 15804/CN | SOPREMA / SOPRASOLAR/ SOPRANATURE | 50 | 1 | m² | 1 m² d’isolation thermique de toiture, mur, façade ou plancher sous forme de panneau rigide Pavatherm®, d’épaisseur 120 mm et de résistance thermique 3,15 m².K/W, sur la base d’une durée de vie de référence de 50 ans (hors accessoires de pose). | Panneau SOPREMA PAVATHERM® 120mm d’épaisseur. | 1.39 | -15.07 | 0 | 16.5 | -1.91 |  | 0 | 0 | -16.1 | 0 | 0 | 1.03 | 0 | 0 | 0 | 0 | 0 | 0 | 0 | 0 | 0 | 0 | 0 | 6 |  | 500 | France | FR-GES | Panneau en fibres de bois 13.8 kg ; Polyéthylène (film) 0.0221 kg ; Carton et étiquette 0.194 kg ; Palette 0.926 kg
KNAUF INSULATION Laine de Verre ECOSE TP 238 160 mm | INIES_IMQN20220215_142609 | 29243 | 1.1 | 2022/03/15 | 1 | Individual | NF EN 15804+A1 + NF EN 15804/CN | KNAUF INSULATION SAS | 50 | 1 | m² | Réaliser une fonction d’isolation thermique sur 1 m² de paroi pour une valeur de résistance thermique R de 5.00 K.m²/W pour une durée de vie de 50 ans. | KNAUF INSULATION Laine de Verre ECOSE TP 238 160 mm | 6.15 | 5.42 | 0 | 0.732 | -0.0489 |  |  |  | 4.25 | 0.57 | 0.6 | 1.17 | 0 | 0 | 0 | 0 | 0 | 0 | 0 | 0 | 0.0154 | 0 | 0.717 | 0.135 |  | 600 | Europe |  | Surfaçage 0.1 kg ; Emballage palette bois 0.248 kg ; Laine minérale 4.91 kg ; Colle surfaçage 0.02 kg ; Emballage colle 0.0011 kg ; Emballage polyéthylène 0.128 kg
Détecteurs BMS | EL01-00004-V01.01-FR | 40760 | 1.1 | 2024/10/01 | 1 | Individual | PEP PCR ed 4.0 | ESYLUX GMBH | 10 | 1 | unité | Réguler l’occupation lumineuse d’un espace par l’activation ou la désactivation d’un circuit électrique basse tension de 230 V, via une détection à 360°, en conformité avec les normes IEC 60669-2-1, destiné à un usage tertiaire ou équivalent sur une période de 10 ans. | EP10428142 ; EP10428456 ; EP10428265 ; EP10428272 ; EP10428876 ; EP10428111 ; EP10428883 ; EP10428289 ; EP10428296 ; EP10428920 ; EP10428302 ; EP10428937 ; EP10428319 ; PD- C 360/24 BMS DALI-2 ; | 18.6191 | 15.6013 | 2.8213 | 0.1965 | 0.0038754 |  |  |  | 15.3877 | 0.20979 | 0.0038155 | 0.2136 | 0 | 0 | 0 | 0 | 0 | 2.8213 | 0 |  |  |  |  | 0 | 0 |  |  |  | Plastic 25.64 % ; Metal 11.53 % ; Other 62.83 % ; Plastic 0.082 kg ; Metal 0.037 kg ; Other 0.2 kg ; Masse du produit 0.154 kg ; Emballage 0.164 kg ; Produits complémentaires à l'installation 0.0 kg ; Masse totale des produits constitutifs de l'unité fonctionnelle 0.318 kg
« Bassin de stockage d’eaux pluviales RAUSIKKO BOX » | INIES_I« B20200404_171153 | 33963 | 1.3 | 2020/04/03 | 1 | Individual | NF EN 15804+A1 + NF EN 15804/CN | DYKA SAS | 50 | 1 | m³ | « 1 m3 d’eau pluviale stockée à titre temporaire dans un bassin de rétention ou dans un bassin d’infiltration, réalisé avec des structures alvéolaires légères REHAU RAUSIKKO BOX, pour une durée de vie de référence de 50 ans » | RAUSIKKO BOX | 96.2 | 77.4 | 16.5 | 2.31 |  |  |  |  | 56.2 |  |  | 21.2 | 0 | 16.5 | 0 | 0 | 0 | 0 | 0 |  |  |  |  | 0 |  | 410 | France | FR-PDL | Modules PP 51.3 kg ; Façade PP 3.5 kg ; Géomembrane PE 1.5 kg ; Géotextile PE 1.3 kg ; Bois 1.0 kg
Bloc de maçonnerie Air’Bloc ® | INIES_IBLO20190207_091110 | 33969 | 1.2 | 2018/12/14 | 1 | Individual | NF EN 15804+A1 + NF EN 15804/CN | PERIN & Cie | 100 | 1 | m² | Assurer la fonction de mur porteur (structure et clos) sur 1 m² de paroi, tout en assurant une isolation thermique (résistance thermique de 1,13 m².K/WW additive à celle d’un doublage) et une isolation acoustique (Rw(C ; Ctr) = 44 (-1 ;-4) dB ) pendant 100 ans. | Bloc de maçonnerie Air'Bloc | 17.5 | 21.77 | -5.55 | 1.23 |  |  |  |  | 19.6 |  |  | 2.17 | -5.55 | 0 | 0 | 0 | 0 | 0 | 0 |  |  |  |  | 0 |  | 110 | France | FR-BRE | Air’Bloc ® 180.0 kg ; Bois (palette) 0.394 kg ; mortier-colle 1.2 kg
Grille et volet de désenfumage [surface libre=2 à 12,5dm²] - DONNEE ENVIRONNEMENTALE PAR DEFAUT | INIES_DGRI20191220_143829 | 31666 | 1.2 |  | 3 | DefaultEnvironmentalData | NF EN 15804+A1 + NF EN 15804/CN | Ministère de la Transition Écologique – Ministère en charge du Logement | 30 | 1 | unité | Assurer l’évacuation des fumées d’un bâtiment par 2 à 12,5dm² (correspond à un diamètre de 160 à 400 mm) de section de passage (surface libre) à l'aide d'une grille + un volet de désenfumage, pendant une durée de vie de référence de 30 ans. |  | 144.9136 | 129.9919 | 0 | 14.9217 |  |  |  |  | 103.684 |  |  | 26.3078
Façade heroal C 50, C 50 HI, C 50 PH et C 50 ID | INIES_IDGU20230723_233333 | 40722 | 1.2 |  | 1 | Individual | NF EN 15804+A2 + NF EN 15804/CN | HEROAL – JOHANN HENKENJOHANN GMBH & CO. KG | 50 | 1 | m² | « Fermer une ouverture permanente de 1 m² dans une paroi extérieure tout en permettant une isolation thermique inférieur ou égale à 0,78 W/m2K (Uf) et acoustique ainsi qu'une étan-chéité à l'eau et à l'air, une résistance au vent pendant une durée de vie de 50 ans. » | Façade heroal C50 Standard ; Façade heroal C50 HI ; Façade heroal C50 PH ; Façade heroal C50 ID | 159 | 152.374 | 0.0155 | 6.43 | -48.3 |  |  |  | 152 | 0.374 | 0 | 0.374 | 0 | 0.0155 | 0 | 0 | 0 | 0 | 0 | 0 | 0.239 | 0.0798 | 6.11 | 0 | 0 | 50 | Europe |  | Vitrage isolant (3 vitres) 19.9 kg ; Autres métaux 0.07 kg ; Alliage d'aluminium corroyé 8.7 kg ; Plastiques 1.72 kg
KNAUF INSULATION Laine de verre à souffler Supafil Loft 045 | INIES_IOGD20220215_181020 | 29247 | 1.1 | 2022/03/15 | 1 | Individual | NF EN 15804+A1 + NF EN 15804/CN | KNAUF INSULATION SAS | 50 | 1 | m² | Réaliser une fonction d’isolation thermique sur 1 m² de paroi pour une valeur de résistance thermique R de 2,22 K.m²/W pour une durée de vie de 50 ans. | KNAUF INSULATION Laine de verre à souffler Supafil Loft 045 | 1.05 | 1.025 | 0 | 0.023 | -0.00974 |  |  |  | 0.882 | 0.0697 | 0.0736 | 0.143 | 0 | 0 | 0 | 0 | 0 | 0 | 0 | 0 | 0.00366 | 0 | 0.0194 | 0 |  | 600 | Europe |  | Emballage palette bois 0.023 kg ; Laine minérale 1.2 kg ; Emballage polyéthylène 0.0158 kg
Détecteurs APC | EL01-00003-V01.01-FR | 40761 | 1.1 | 2024/10/01 | 1 | Individual | PEP PCR ed 4.0 | ESYLUX GMBH | 10 | 1 | unité | Réguler l’occupation lumineuse d’un espace par l’activation ou la désactivation d’un circuit électrique basse tension de 230 V, via une détection à 360°, en conformité avec les normes IEC 60669-2-1, destiné à un usage tertiaire ou équivalent sur une période de 10 ans | EP10428142 ; EP10428456 ; EP10428265 ; EP10428272 ; EP10428876 ; EP10428111 ; EP10428883 ; EP10428289 ; EP10428296 ; EP10428920 ; EP10428302 ; EP10428937 ; EP10428319 ; PD- C 360bt/24 APC10 PS plus DALI-2 ; | 24.617 | 15.4308 | 8.934 | 0.25217 | 0.06956 |  |  |  | 15.2538 | 0.17686 | 0.00016286 | 0.17703 | 0 | 0 | 0 | 0 | 0 | 8.934 | 0 |  |  |  |  | 0 | 0 |  |  |  | Plastic 44.81 % ; Metal 16.19 % ; Other 39.0 % ; Plastic 0.12 kg ; Metal 0.043 kg ; Other 0.105 kg ; Masse du produit 0.198 kg ; Emballage 0.07 kg ; Produits complémentaires à l'installation 0.0 kg ; Masse totale des produits constitutifs de l'unité fonctionnelle 0.268 kg
Bardages en lames de bois imprégnés, toutes essences résineuses, toutes configurations courantes sans finition | INIES_CTAG20230418_154145 | 33957 | 1.1 | 2023/05/09 | 2 | Collective | NF EN 15804+A2 + NF EN 15804/CN | FÉDÉRATION ARBUST | 50 | 1 | m² | Assurer le revêtement et la protection aux intempéries d'un mètre carré de surface extérieure par un bardage en lames de bois imprégné par autoclave sur la durée de vie de référence de 50 ans. | Toutes les entreprises qui fabriquent et / ou traitent les produits couverts par cette FDES qui sont membres de la fédération ARBUST. | 17.0811 | -19.5916 | 0 | 36.6727 | -11.5427 | -31.0392 | 5.0554 | 3.9542 | -22.0296 | 2.1271 | 0.3109 | 2.438 | 0 | 0 | 0 | 0 | 0 | 0 | 0 | 0.0056795 | 0.099535 | 33.4479 | 3.1196 | 9.54 | 0.34 | 1035 | France | FR-ARA ; FR-BFC ; FR-BRE ; FR-CVL ; FR-COR ; FR-GES ; FR-HDF ; FR-IDF ; FR-NOR ; FR-NAQ ; FR-OCC ; FR-PDL ; FR-PAC | Lames de bardage 22.2 kg ; Tasseaux 0.73 kg ; Fixations métalliques 0.12 kg ; Chevrons 0.075 kg ; Film plastique 0.009 kg ; Feuillard plastique 0.009 kg
Planches rabotées en bois imprégnés, toutes essences résineuses, toutes configurations courantes (hors accessoire de mise en oeuvre) | INIES_CESM20230418_154507 | 33961 | 1.1 | 2023/05/09 | 2 | Collective | NF EN 15804+A2 + NF EN 15804/CN | FÉDÉRATION ARBUST | 50 | 1 | m³ | Constituer un mètre cube de planches rabotées en bois imprégné par autoclave sur la durée de vie de référence de 50 ans. | Toutes les entreprises qui fabriquent et / ou traitent les produits couverts par cette FDES qui sont membres de la fédération ARBUST. | 363.1079 | -580.5944 | 0 | 943.7023 | -301.6482 | -787.5302 | 144.1092 | 29.797 | -613.6241 | 32.2964 | 0.73327 | 33.0297 | 0 | 0 | 0 | 0 | 0 | 0 | 0 | 0 | 2.4321 | 860.9777 | 80.2925 | 246 | 7.73 | 577 | France | FR-ARA ; FR-BFC ; FR-BRE ; FR-CVL ; FR-COR ; FR-GES ; FR-HDF ; FR-IDF ; FR-NOR ; FR-NAQ ; FR-OCC ; FR-PDL ; FR-PAC | Planches rabotées 594.0 kg ; Chevrons 17.0 kg ; Film plastique 0.201 kg ; Feuillard plastique 0.201 kg
Mortier colle COLLIFLEX ECO2 - VPI | INIES_ICCK20240530_153002 | 38561 | 1.1 |  | 1 | Individual | NF EN 15804+A2 + NF EN 15804/CN | VICAT PRODUITS INDUSTRIELS | 50 | 1 | m² | Coller des éléments de carrelage sur une surface de paroi de 1 m² en assurant les performances décrites dans la norme NF EN 12004 pendant une DVR de 50 ans. | COLLIFLEX ECO2 | 1.2123 | 1.2897 | -0.0833 | 0.0058677 | -0.20481 |  |  |  | 1.0029 | 0.1491 | 0.13774 | 0.28684 | -0.0833 | 0 | 0 | 0 | 0 | 0 | 0 | 0.0015918 | 0.034146 | -0.032612 | 0.0027416 | 0 | 0.0316 | 366 |  |  | Emballage, complexe (papier, PE) 0.0196 kg ; Mortier poudre 4.9 kg ; Eau de gâchage 0.98 kg ; Emballage, bois 0.06942 kg ; Emballage, PE (basse densité, film) 0.00327 kg
Isolants thermiques et acoustiques en vrac en perlite [R= 5 à 10m².K/W] - DONNEE ENVIRONNEMENTALE PAR DEFAUT | INIES_DISO20161116_164613 | 31667 | 1.3 |  | 3 | DefaultEnvironmentalData | NF EN 15804+A1 + NF EN 15804/CN | Ministère de la Transition Écologique – Ministère en charge du Logement | 50 | 1 | m² | Assurer la fonction d'un m² d'isolant thermique d'une résistance allant de 5 à 10 m².K/W pour une durée de vie de référence de 50 ans. |  | 123.4321 | 119.3994 | 0 | 4.0327 |  |  |  |  | 101.7382 |  |  | 17.6612
Panneau d’isolation en fibres de bois Pavawall® GF et GF XL 80 mm d’épaisseur, R = 2,00 m².K/W (hors accessoires de pose) | INIES_IPAN20201216_172852 | 28528 | 1.2 | 2020/11/15 | 1 | Individual | NF EN 15804+A1 + NF EN 15804/CN | SOPREMA / SOPRASOLAR/ SOPRANATURE | 50 | 1 | m² | 1 m² d’isolation thermique de mur sous forme de panneau rigide Pavawall GF, d’épaisseur 80 mm et de résistance thermique 2,00 m².K/W sur la base d’une durée de vie de référence de 50 ans. | Panneau SOPREMA Pavawall® GF 80 mm d’épaisseur. ; Panneau SOPREMA Pavawall® GF XL 80 mm d’épaisseur; | -6.68 | -11.393 | 0 | 4.73 |  |  |  |  | -11.8 |  |  | 0.407 | 0 | 0 | 0 | 0 | 0 | 0 | 0 |  |  |  |  | 4.5 |  | 500 | France | FR-GES | Panneau en fibres de bois 10.4 kg ; Carton et étiquette 0.196 kg ; Emballage PE 0.0268 kg ; Palette 0.934 kg
Détecteurs FLAT+ KIT | EL01-00002-V01.01-FR | 40762 | 1.1 | 2024/09/01 | 1 | Individual | PEP PCR ed 4.0 | ESYLUX GMBH | 10 | 1 | unité | Réguler l’occupation lumineuse d’un espace par l’activation ou la désactivation d’un circuit électrique basse tension de 230 V, via une détection à 360°, en conformité avec les normes IEC 60669-2-1, destiné à un usage tertiaire ou équivalent sur une période de 10 ans. | EP10428555 ; MD-FLAT-E 360i/8 Round White ; | 13.9234 | 11.412 | 2.3511 | 0.16036 | 0.020424 |  |  |  | 11.1486 | 0.13927 | 0.12412 | 0.26339 | 0 | 0 | 0 | 0 | 0 | 2.3511 | 0 |  |  |  |  | 0 | 0 |  |  |  | Plastic 37.4 % ; Metal 10.6 % ; Other 52.0 % ; Plastic 0.085 kg ; Metal 0.024 kg ; Other 0.119 kg ; Masse du produit 0.134 kg ; Emballage 0.094 kg ; Produits complémentaires à l'installation 0.0 kg ; Masse totale des produits constitutifs de l'unité fonctionnelle 0.228 kg
Couverture en acier de masse surfacique comprise entre 4,4 et 7,99 kg / m² | INIES_CCOU20210824_110018 | 40733 | 1.3 | 2021/08/24 | 2 | Collective | NF EN 15804+A2 + NF EN 15804/CN | L'ENVELOPPE METALLIQUE DU BATIMENT | 50 | 1 | m² | Constituer 1 m² de paroi de couverture, sur la base d'une durée de vie de référence de 50 ans en assurant les performances propres à l’enveloppe du bâtiment. | o AMCF ArcelorMittal Construction France ; o AGRICONFORT 3.333.39 ; o AGRICONFORT 5.32.1035 ; o AGRISYSTEM 5.32.1010 ; o AUTHENTIQUE 2.500.58T ; o CHANTILLY 5.40.900T ; o FREQUENCE 13.18T ; o FREQUENCE 5.43T ; o FREQUENCE 51T ; o FREQUENCE 9.25T ; o HALNY 1100 ; o MAUKA LINE (1.450.36) ; o NERVESCO 3.45.1000TS ; o NERVESCO 3.45.1000TSP ; o STRUCTEZA 3.333.39 T ; o STRUCTEZA 4.250.35T ; o STRUCTEZA 5.43T ; o STUCTEZA 4.250.50T ; o TRAPEZA 3.283.29T ; o TRAPEZA 3.333.39 T ; o TRAPEZA 3.333.39 TP ; o TRAPEZA 3.333.39 TV ; o TRAPEZA 3.333.79 T ; o TRAPEZA 4.250.35T ; o TRAPEZA 4.250.50T ; o TRAPEZA 5.183.39T ; o TRAPEZA 8.125.25T ; o 1,1062,35 ; o 2,500,39 ; o ATELIERS 3S ; o Parisienne ; o BACACIER ; o COVEO 3.35 ; o COVEO 3.39 ; o COVEO 3.45 ; o COVEO 4.35 ; o COVEO 3.45 R ; o COVEO 4.40 ; o COVEO 850 ; o COVEO 1030 ; o SINUS 18C -11 ondes ; o SINUS 18C -13 ondes ; o SINUS 25C ; o SINUS 46C ; o VENTILEO ; o COVEO 3.45 R ; o TUYLEO ; o TUILE R ; o TUILE AREA ; o CISABAC ; o CISA 40C ; o CISA 1000/45C ; o JORIS IDE ; o JI 25-125-1000 Toiture ; o JI 46-150-900 Toiture ; o JI 18-076-836 Couverture ; o JI 29-283-850 ; o JI Vieo Edge 500 ; o JI 37-500-1000 ; o JI 45-333-1000 Toiture ; o JI 37-250-1000 ; o JI 25-115-1035 Couverture ; o JI 40-250-1000 Toiture ; o JI 40-183-915 Toiture ; o JI 40-190-950 Toiture ; o JI 33-250-1000 SR Toiture ; o JI 18-076-988 Toiture ; o JI 33-250-1000 Toiture ; o LA MAISON DE L’ETANCHEUR ; o COVEO 3.45 ; o SINUS 18C -11 ondes ; o MONOPANEL ; o Cobacier 1003 ; o Cobacier 1004 ; o Cobacier 1105 ; o Cobacier 1000.45 ; o Cobacier 850.29 ; o Cobacier 1008 ; o Cobacier 6 ondes ; o Cobacier 14 ondes ; o PROFIL C ; o 3.333.35 ; o 4.250.35 ; o SPO ; o Nertoit 3.35.1000 T ; o Nertoit 3.45.1000 T ; o Nertoit 4.40.1000 T ; o Nertoit 5.40.915 T ; o Spondine 6.46.900 T ; o Spondine 13.76.18 T ; | 18.9 | 18.75 | 0.00633 | 0.0871 | -8.13 | 17 | 0.264 | 0.071 | 17.3 | 0.146 | 1.3 | 1.45 | 0 | 0.00633 | 0 | 0 | 0 | 0 | 0 | 0 | 0 | 0.081 | 0.00609 | 0 | 0.055 | 294 | Europe |  | Couverture en acier 6.3 kg ; Vis acier et cavaliers 0.093 kg ; Palettes en bois 0.13 kg ; Polystyrène 0.0003 kg ; Film de protection 0.00045 kg ; Cerclage plastique 0.0049 kg ; Carton 0.002 kg ; Cerclage métallique 0.00043 kg ; Scotch 1.8e-06 kg
Panneau d’isolation en fibres de bois PAVAWALL® GF 40 mm d’épaisseur, R = 0,90 m².K/W (hors accessoires de pose) | INIES_IPAN20191004_110510 | 28526 | 1.2 | 2019/09/22 | 1 | Individual | NF EN 15804+A1 + NF EN 15804/CN | SOPREMA / SOPRASOLAR/ SOPRANATURE | 50 | 1 | m² | 1 m² d’’isolation thermique de mur sous forme de panneau rigide Pavawall® GF, d’épaisseur 40 mm et de résistance thermique 0,9 m².K/W sur la base d’une durée de vie de référence de 50 ans (hors accessoires de pose). | Panneau SOPREMA PAVAWALL® GF 40 mm d’épaisseur. | -5.08 | -8.63 | 0 | 3.55 | 0 |  | 0 | 0 | -8.93 | 0 | 0 | 0.3 | 0 | 0 | 0 | 0 | 0 | 0 | 0 | 0 | 0 | 0 | 0 | 3.4 |  | 500 | France | FR-GES | Panneau en fibres de bois 7.8 kg ; Polyéthylène (film) 0.0134 kg ; Carton et étiquette 0.0979 kg ; Palette 0.467 kg
Fenêtre heroal S 42 standard (système coulissant) | INIES_IJCA20230723_233146 | 40726 | 1.2 |  | 1 | Individual | NF EN 15804+A2 + NF EN 15804/CN | HEROAL – JOHANN HENKENJOHANN GMBH & CO. KG | 30 | 1 | m² | « fermer une ouverture permanente de 1 m² dans un mur extérieur avec un système d'ouver-ture/fermeture et assure simultanément une isolation thermique inférieur ou égale à 1,3 W/m2K (Uw) et acoustique, le passage de la lumière naturelle et la gestion des apports solaires, ainsi qu'une étanchéité à l'eau et à l'air, une résistance au vent et une ventilation naturelle sur une durée de vie de 30 ans. » | Fenêtre heroal S 42 Standard (système coulissant) | 116 | 111.302 | 0.00929 | 5 | -31.3 | 0 | 0 | 0 | 111 | 0.302 | 0 | 0.302 | 0 | 0.00929 | 0 | 0 | 0 | 0 | 0 | 0 | 0.193 | 0.0642 | 4.75 | 0 | 0 | 50 | Europe |  | Plastiques 2.14 kg ; Autres métaux 0.51 kg ; Alliage d'aluminium corroyé 5.23 kg ; Vitrage isolant (2 vitres) 16.6 kg
Isolants thermiques et acoustiques en vrac en perlite [R= 5m².K/W] - DONNEE ENVIRONNEMENTALE PAR DEFAUT | INIES_DISO20191220_143919 | 31668 | 1.2 |  | 3 | DefaultEnvironmentalData | NF EN 15804+A1 + NF EN 15804/CN | Ministère de la Transition Écologique – Ministère en charge du Logement | 50 | 1 | m² | Assurer la fonction d'un m² d'isolant thermique d'une résistance allant jusqu'à 5m².K/W pour une durée de vie de référence de 50 ans. |  | 61.7161 | 59.6997 | 0 | 2.0163 |  |  |  |  | 50.8691 |  |  | 8.8306
Groupe de production d’eau glacée [500 kW] - DONNEE ENVIRONNEMENTALE PAR DEFAUT | INIES_DGRO20161116_164444 | 29256 | 1.3 |  | 3 | DefaultEnvironmentalData | NF EN 15804+A1 + NF EN 15804/CN | Ministère de la Transition Écologique – Ministère en charge du Logement | 22 | 1 | unité | Assurer la fonction de groupe de production d’eau glacée d'une capacité de 500 Kw de puissance frigorifique pour une durée de vie de référence 22 ans. |  | 1952999.7057 | 68948.7821 | 1853408.9569 | 30641.9667 |  |  |  |  | 67234.5782 |  |  | 1714.2039 | 123463.9144 | 85.3675 | 0 | 119.7647 | 0 | 1729739.9104 | 0
Détecteurs FLAT | EL01-00001-V01.01-FR | 40763 | 1.1 | 2024/09/01 | 1 | Individual | PEP PCR ed 4.0 | ESYLUX GMBH | 10 | 1 | unité | Réguler l’occupation lumineuse d’un espace par l’activation ou la désactivation d’un circuit électrique basse tension de 230 V, via une détection à 360°, en conformité avec les normes IEC 60669-2-1, destiné à un usage tertiaire ou équivalent sur une période de 10 ans | EP10428074 ; EP10427893 ; EP10428081 ; EP10428609 ; EP10428746 ; EP10427930 ; EP10427954 ; EP10427923 ; EP10427947 ; EP10428623 ; EP10428753 ; EP10427541 ; EP10427916 ; EP10427558 ; EP10423024 ; EP10423031 ; EP10423055 ; EP10428685 ; EP10451706 ; EP10451768 ; EP10451713 ; EP10451775 ; MD-FLAT 360i/8 Round White ; | 13.7616 | 11.2764 | 2.3511 | 0.13418 | 0.031886 |  |  |  | 11.0284 | 0.124 | 0.124 | 0.24801 | 0 | 0 | 0 | 0 | 0 | 2.3511 | 0 |  |  |  |  | 0 | 0 |  |  |  | Plastic 31.42 % ; Metal 11.54 % ; Other 57.04 % ; Plastic 0.059 kg ; Metal 0.022 kg ; Other 0.107 kg ; Masse du produit 0.11 kg ; Emballage 0.08 kg ; Produits complémentaires à l'installation 0.0 kg ; Masse totale des produits constitutifs de l'unité fonctionnelle 0.19 kg
KNAUF INSULATION Laine de verre à souffler Thermo Loft | INIES_IJXT20220215_181039 | 29248 | 1.1 | 2022/03/15 | 1 | Individual | NF EN 15804+A1 + NF EN 15804/CN | KNAUF INSULATION SAS | 50 | 1 | m² | Réaliser une fonction d’isolation thermique sur 1 m² de paroi pour une valeur de résistance thermique R de 2,22 K.m²/W pour une durée de vie de 50 ans. | KNAUF INSULATION Laine de verre à souffler Thermo Loft | 1.05 | 1.024 | 0 | 0.023 | -0.00822 |  |  |  | 0.879 | 0.0737 | 0.0717 | 0.145 | 0 | 0 | 0 | 0 | 0 | 0 | 0 | 0 | 0.00366 | 0 | 0.0194 | 0 |  | 600 | Europe |  | Emballage polyéthylène 0.0129 kg ; Emballage palette bois 0.025 kg ; Laine minérale 1.2 kg
Moquette modulaire avec dossier CQuest Bio en velours PA 6.6 teint masse 75% recyclées et d'un poids total maximal de fibre de 600 g/m² | INIES_IMOQ20210719_093945 | 33970 | 1.4 | 2021/07/09 | 1 | Individual | NF EN 15804+A1 + NF EN 15804/CN | Interface | 10 | 1 | m² | Assurer la couverture et le décor de 1 m² de sol intérieur, posé selon le DTU 53.1 et entretenu périodiquement pendant une durée de vie de référence de 10 ans. | COMPOSURE,CONTEMPLATION,TRANSFORMATION,UNITY - COMMON GROUND,WHELER STREET | 8 | 4.842 | 1.92 | 1.24 | -0.00362 |  |  |  | 4.4 | 0.24 | 0.202 | 0.442 | 0 | 1.92 | 0 | 0 | 0 | 0 | 0 | 0 | 0.0133 | 0.0719 | 1.15 | 0.27 |  | 700 | Europe |  | Revêtement de sol 4.02 kg ; carton 0.121 kg ; Film polyéthylène 0.006 kg
Clôtures / claustras en bois imprégnés, toutes essences résineuses, toutes configurations courantes sans finition | INIES_CWEP20230418_154342 | 33959 | 1.1 | 2023/05/09 | 2 | Collective | NF EN 15804+A2 + NF EN 15804/CN | FÉDÉRATION ARBUST | 50 | 1 | m | Constituer un mètre linéaire de séparation / délimitation par une clôture ou un claustrât en bois imprégné par autoclave sur la durée de vie de référence de 50 ans. | Toutes les entreprises qui fabriquent et / ou traitent les produits couverts par cette FDES qui sont membres de la fédération ARBUST. | 48.5293 | -158.8558 | 0 | 207.3851 | -65.1707 | -181.9443 | 2.5934 | 16.1088 | -163.242 | 3.2121 | 1.1742 | 4.3863 | 0 | 0 | 0 | 0 | 0 | 0 | 0 | 0.010072 | 0.54041 | 189.1895 | 17.6451 | 53.9 | 1.98 | 279 | France | FR-ARA ; FR-BFC ; FR-BRE ; FR-CVL ; FR-COR ; FR-GES ; FR-HDF ; FR-IDF ; FR-NOR ; FR-NAQ ; FR-OCC ; FR-PDL ; FR-PAC | Rondins 34.2 kg ; Elément rabotés 95.8 kg ; Fixations métalliques 0.17 kg ; Chevrons 4.37 kg ; Film plastique 0.05 kg ; Feuillard plastique 0.05 kg
Panneau d’isolation en fibres de bois PAVAWALL® SMART 160 mm d’épaisseur, R = 4,1 m².K/W (hors accessoires de pose) | INIES_IPAN20201216_185618 | 28533 | 1.3 | 2020/11/15 | 1 | Individual | NF EN 15804+A1 + NF EN 15804/CN | SOPREMA / SOPRASOLAR/ SOPRANATURE | 50 | 1 | m² | 1 m² d’isolation thermique de mur sous forme de panneau rigide PAVAWALL® SMART, d’épaisseur 160 mm et de résistance thermique 4,1 m².K/W, sur la base d’une durée de vie de référence de 50 ans (hors accessoires de pose). | Panneau SOPREMA PAVAWALL® SMART 160 mm d’épaisseur. | -11.7 | -20.078 | 0 | 8.31 |  |  |  |  | -20.8 |  |  | 0.722 | 0 | 0 | 0 | 0 | 0 | 0 | 0 |  |  |  |  | 7.9 |  | 500 | France | FR-GES | Carton et étiquette 0.0155 kg ; Film PE 0.0391 kg ; Panneau en fibres de bois 18.4 kg ; Palette 1.64 kg
Groupe de production d’eau glacée [500 à 1000 kW] - DONNEE ENVIRONNEMENTALE PAR DEFAUT | INIES_DYXH20220216_213127 | 29257 | 1.1 |  | 3 | DefaultEnvironmentalData | NF EN 15804+A1 + NF EN 15804/CN | Ministère de la Transition Écologique – Ministère en charge du Logement | 22 | 1 | unité | Assurer la fonction de groupe de production d’eau glacée d'une capacité de 500 Kw à 1000 Kw de puissance frigorifique pour une durée de vie de référence 22 ans. |  | 3915062.6388 | 138015.8107 | 3715719.3386 | 61327.4895 |  |  |  |  | 134586.5709 |  |  | 3429.2398 | 247464.8561 | 170.6466 | 0 | 239.5229 | 0 | 3467844.313 | 0
Isolants thermiques et acoustiques en vrac en vermiculite [R=5 à 10m².K/W] - DONNEE ENVIRONNEMENTALE PAR DEFAUT | INIES_DISO20161116_164614 | 31669 | 1.3 |  | 3 | DefaultEnvironmentalData | NF EN 15804+A1 + NF EN 15804/CN | Ministère de la Transition Écologique – Ministère en charge du Logement | 50 | 1 | m² | Assurer la fonction d'un m² d'isolant thermique d'une résistance allant de 5 à10 m².K/W pour une durée de vie de référence de 50 ans. |  | 101.9804 | 96.012 | 0 | 5.9684 |  |  |  |  | 73.7163 |  |  | 22.2957
Mortier colle COLLIFLEX PRO - VPI | INIES_IEMY20240530_153109 | 38562 | 1.1 |  | 1 | Individual | NF EN 15804+A2 + NF EN 15804/CN | VICAT PRODUITS INDUSTRIELS | 50 | 1 | m² | Coller des éléments de carrelage sur une surface de paroi de 1 m² en assurant les performances décrites dans la norme NF EN 12004 pendant une DVR de 50 ans. | COLLIFLEX PRO | 1.7146 | 1.9042 | -0.1426 | -0.047018 | -0.18298 |  |  |  | 1.6121 | 0.14407 | 0.14802 | 0.29209 | -0.1426 | 0 | 0 | 0 | 0 | 0 | 0 | 0.0015939 | 0.034193 | -0.072595 | -0.010211 | 7.07e-06 | 0.0291 | 382 |  |  | Mortier poudre 4.6 kg ; Emballage, bois 0.06384 kg ; Eau de gâchage 1.288 kg ; Emballage, PE (basse densité, film) 0.003 kg ; Emballage, complexe (papier, PE) 0.0184 kg
Enduit de ragréage PREPALISS 3 PRO - VPI | INIES_ILUF20240530_153344 | 38565 | 1.1 |  | 1 | Individual | NF EN 15804+A2 + NF EN 15804/CN | VICAT PRODUITS INDUSTRIELS | 50 | 1 | m² | Recouvrir 1m² de support en assurant les performances décrites dans le norme NF EN 13813 pendant une DVR de 50 ans. | PREPALISS 3 PRO | 1.091 | 1.237 | -0.12055 | -0.025467 | -0.16887 |  |  |  | 0.8914 | 0.21101 | 0.13459 | 0.34559 | -0.12055 | 0 | 0 | 0 | 0 | 0 | 0 | 0.0014862 | 0.031882 | -0.057365 | -0.0014698 | 3.52e-05 | 0.029 | 564 |  |  | Emballage, PE (basse densité, film) 0.003 kg ; Eau de gâchage 0.99 kg ; Mortier poudre 4.5 kg ; Emballage, complexe (papier PE) 0.018 kg ; Emballage, bois 0.06375 kg
Réseau d'évacuation et d'assainissement en polyéthylène haute densité [DN entre 50 et 200mm] - DONNEE ENVIRONNEMENTALE PAR DEFAUT | INIES_DRÉS20181005_161228 | 31670 | 1.3 |  | 3 | DefaultEnvironmentalData | NF EN 15804+A1 + NF EN 15804/CN | Ministère de la Transition Écologique – Ministère en charge du Logement | 50 | 1 | ml | Assurer le transport des eaux usées, pluviales ou de surface par écoulement gravitaire ou occasionnellement sous faible pression sur 1 ml via une canalisation en polyéthylène haute densité [DN=200 mm], pour une durée de vie de référence de 50 ans. |  | 26.8251 | 25.6256 | 0 | 1.1995 |  |  |  |  | 23.0261 |  |  | 2.5995
Groupe de production d’eau glacée [1000 à 2500 kW] - DONNEE ENVIRONNEMENTALE PAR DEFAUT | INIES_DXAP20220216_213134 | 29258 | 1.1 |  | 3 | DefaultEnvironmentalData | NF EN 15804+A1 + NF EN 15804/CN | Ministère de la Transition Écologique – Ministère en charge du Logement | 22 | 1 | unité | Assurer la fonction de groupe de production d’eau glacée d'une capacité de 1000 Kw à 2500 Kw de puissance frigorifique pour une durée de vie de référence 22 ans. |  | 9787656.5971 | 345039.5268 | 9289298.3464 | 153318.7239 |  |  |  |  | 336466.4272 |  |  | 8573.0995 | 618662.1402 | 426.6164 | 0 | 598.8073 | 0 | 8669610.7825 | 0
Platelages en lames de bois imprégnés, toutes essences résineuses, toutes configurations courantes sans finition | INIES_CCTK20230418_154303 | 33958 | 1.1 | 2023/05/09 | 2 | Collective | NF EN 15804+A2 + NF EN 15804/CN | FÉDÉRATION ARBUST | 50 | 1 | m² | Constituer une plateforme d'un mètre carré à l'extérieur d'un bâtiment par un platelage en lames de bois imprégné par autoclave sur la durée de vie de référence de 50 ans. | Toutes les entreprises qui fabriquent et / ou traitent les produits couverts par cette FDES qui sont membres de la fédération ARBUST. | 25.8761 | -46.8611 | 0 | 72.7371 | -23.3188 | -35.4389 | 5.911 | 2.7229 | -26.805 | 0.91435 | -20.9704 | -20.0561 | 0 | 0 | 0 | 0 | 0 | 0 | 0 | 0.0056795 | 0.2394 | 66.2807 | 6.2114 | 18.9 | 0.35 | 346 | France | FR-ARA ; FR-BFC ; FR-BRE ; FR-CVL ; FR-COR ; FR-GES ; FR-HDF ; FR-IDF ; FR-NOR ; FR-NAQ ; FR-OCC ; FR-PDL ; FR-PAC | Lames de platelage 26.7 kg ; Lambourdes 18.5 kg ; Fixations métalliques 1.14 kg ; Fixations plastiques 0.03 kg ; Chevrons 0.765 kg ; Film plastique 0.009 kg ; Feuillard plastique 0.009 kg
Voile en béton non ferraillé d’épaisseur 18 cm, C35/45 H-UKR XF1 S5 | INIES_IVOI20201104_141823 | 40767 | 2.3 | 2020/11/01 | 1 | Individual | NF EN 15804+A1 + NF EN 15804/CN | HOFFMANN GREEN CEMENT TECHNOLOGIES | 100 | 1 | m² | Assurer la fonction d’un m² de voile en béton, d’épaisseur 18 cm, C35/45 XF1 S5, sans ferraillage, pour une durée de vie de référence de 100 ans | Voile en béton non ferraillé d’épaisseur 18 cm, C35/45 H-UKR XF1 S3 | 21.6 | 22.91 | -2.12 | 0.753 | -0.355 | 0 | 0 | 0 | 19.9 | 1.15 | 1.86 | 3.01 | -2.12 | 0 | 0 | 0 | 0 | 0 | 0 | 1.63 | 1.09 | 0.395 | -2.36 | 0 |  | 18.8 | France | FR-IDF ; FR-PDL | Béton 408.24 kg
Panneau d’isolation en fibres de bois PAVAWALL® SMART 120 mm d’épaisseur, R = 3,05 m².K/W (hors accessoires de pose) | INIES_IPAN20201216_183721 | 28531 | 1.2 | 2020/11/15 | 1 | Individual | NF EN 15804+A1 + NF EN 15804/CN | SOPREMA / SOPRASOLAR/ SOPRANATURE | 50 | 1 | m² | 1 m² d’isolation thermique de mur sous forme de panneau rigide PAVAWALL® SMART, d’épaisseur 120 mm et de résistance thermique 3,05 m².K/W, sur la base d’une durée de vie de référence de 50 ans (hors accessoires de pose). | Panneau SOPREMA PAVAWALL® SMART 120 mm d’épaisseur. | -8.79 | -15.058 | 0 | 6.23 |  |  |  |  | -15.6 |  |  | 0.542 | 0 | 0 | 0 | 0 | 0 | 0 | 0 |  |  |  |  | 5.9 |  | 500 | France | FR-GES | Panneau en fibres de bois 13.8 kg ; Film PE 0.0304 kg ; Carton et étiquette 0.0121 kg ; Palette 1.27 kg
Récupérateur de chaleur Horizontal RECH40CAL | INIES_IYEL20230417_173010 | 33952 | 1.1 |  | 1 | Individual | NF EN 15804+A2 + NF EN 15804/CN | NICOLL | 50 | 1 | unité | Assurer l’évacuation des eaux de douche et la récupération de calories de celles-ci avec une efficacité nominale de 20 %, par un récupérateur de chaleur installé suivant les recommandations du fabricant et conformément au NF DTU 60.1 et à la norme NF EN 1717, sur une durée de vie de référence de 50 ans | RECH40CAL | 37.1 | 36.58 | 0 | 0.452 | -9.4 | 29.9 | 0.639 | 3.16 | 33.7 | 1.57 | 1.31 | 2.88 | 0 | 0 | 0 | 0 | 0 | 0 | 0 | 0 | 0.19 | 0.00844 | 0.254 | 0 | 0.219 | 1988 | Europe |  | Cuivre 2.25 kg ; ABS 2.4 kg ; EPDM 0.0675 kg ; Palette Bois 0.013 kg ; Plastique 0.323 kg ; Carton et papier 0.506 kg ; Acier 0.236 kg ; Compound PVC 0.082 kg ; Laiton 0.084 kg
COUVERTURE À JOINT DEBOUT EN ZINC RHEINZINK-CLASSIC NATUREL (HORS SUPPORT) | INIES_IQLQ20240530_153926 | 38567 | 1.1 |  | 1 | Individual | NF EN 15804+A2 + NF EN 15804/CN | RHEINZINK FRANCE | 100 | 1 | m² | Constituer 1 m² de couverture à joint debout en zinc naturel (épaisseur de 0,65 mm à 0,80 mm), sur la base d'une durée de vie de référence de 100 ans, en assurant les performances propres à l’enveloppe du bâtiment. | Couverture en zinc RHEINZINK-CLASSIC naturel à joint debout (dimensions 250*1000*0,65 mm à 650*1000*0,8 mm) | 26.4 | 25.94 | 0 | 0.437 | -2.46 | 18 | 0.979 | 3.95 | 22.9 | 0.364 | 2.68 | 3.04 | 0 | 0 | 0 | 0 | 0 | 0 | 0 | 0.000389 | 0.0578 | 0.3 | 0.0787 | 0 | 0.266 | 300 | France | FR-ARA | Vis ou pointes inox 0.15 kg ; Couverture à joint debout en zinc naturel 5.96 kg ; Palette bois 0.596 kg ; Patte de fixation 0.14 kg
Réseau d'évacuation et d'assainissement en polyéthylène haute densité [DN = 50 mm] - DONNEE ENVIRONNEMENTALE PAR DEFAUT | INIES_DRÉS20191220_144004 | 31671 | 1.2 |  | 3 | DefaultEnvironmentalData | NF EN 15804+A1 + NF EN 15804/CN | Ministère de la Transition Écologique – Ministère en charge du Logement | 50 | 1 | ml | Assurer le transport des eaux usées, pluviales ou de surface par écoulement gravitaire ou occasionnellement sous faible pression sur 1 ml via une canalisation en polyéthylène haute densité [DN=50 mm], pour une durée de vie de référence de 50 ans. |  | 6.7063 | 6.4064 | 0 | 0.29987 |  |  |  |  | 5.7565 |  |  | 0.64987
Moquette modulaire avec dossier CQuest Bio, velours PA-6 100% recyclé, teint masse et d'un poids total maximum de fibre de 1500 g/m² | INIES_IMOQ20210719_153803 | 33972 | 1.4 | 2021/07/09 | 1 | Individual | NF EN 15804+A1 + NF EN 15804/CN | Interface | 10 | 1 | m² | Assurer la couverture et le décor de 1 m² de sol intérieur, posé selon le DTU 53.1 et entretenu périodiquement pendant une durée de vie de référence de 10 ans. | A Cut Above M0833,B601,B602,B603,City of Angels,Collins Cottage,CE100, CE200, DOLOMITE,EQUILIBRIUM,FLAGSTONE,Head over Heels M0684,Head over Heels M0749,Head over Heels M0827,Head over Heels M1032,Hip over History M0939,HEUGA 725,HN810,HN820,HN830,HN840,HN850,Hydropolis,KERBSTONE,Luxury Collection LC02,Luxury Collection LC05,MONOCHROME,MOSS,MOSS IN STONE,NF400,NF401,OFF LINE,ON LINE,Open Air 401,Open Air 402,Open Air 403,Open Air 404, Open Air 405,PAVER,Portmanteau PM19,Portmanteau PM39,Portmanteau PM49,RMS607,RUE,Sampa,SETT IN STONE,UR101,UR102,UR103,UR501,Visual Code Collection - Darning,Visual Code Collection - Decibel,Visual Code Collection - Haptic,Visual Code Collection - Overedge,WOVEN GRADIENCE - WG100,WOVEN GRADIENCE - WG200,WW870,WW880,WW890,WW895 | 9.47 | 6.185 | 1.92 | 1.37 | -0.00331 |  |  |  | 5.46 |  |  | 0.725 | 0 | 1.92 | 0 | 0 | 0 | 0 | 0 |  |  |  |  | 0.27 |  | 700 | Europe |  | Revêtement de sol 5.38 kg ; Carton 0.126 kg ; Film polyéthylène 0.006 kg
Enduit de ragréage PREPASOL 4S FIBRE - VPI | INIES_IYAI20240530_153259 | 38564 | 1.1 |  | 1 | Individual | NF EN 15804+A2 + NF EN 15804/CN | VICAT PRODUITS INDUSTRIELS | 50 | 1 | m² | Recouvrir 1m² de support en assurant les performances décrites dans le norme NF EN 13813 pendant une DVR de 50 ans. | PREPASOL 4S FIBRE | 1.6428 | 1.8327 | -0.153 | -0.036876 | -0.10688 |  |  |  | 1.45 | 0.23046 | 0.15222 | 0.38268 | -0.153 | 0 | 0 | 0 | 0 | 0 | 0 | 0.0015227 | 0.032666 | -0.069065 | -0.0019996 | 0.000284 | 0.029 | 616 |  |  | Eau de gâchage 1.125 kg ; Mortier poudre 4.5 kg ; Emballage, bois 0.06375 kg ; Emballage, complexe (papier, PE) 0.018 kg ; Emballage, PE (basse densité, film) 0.003 kg
Panneau d’isolation en fibres de bois PAVAWALL® SMART 180 mm d’épaisseur, R = 4,60 m².K/W (hors accessoires de pose) | INIES_IPAN20201217_113819 | 28534 | 1.2 | 2020/11/02 | 1 | Individual | NF EN 15804+A1 + NF EN 15804/CN | SOPREMA / SOPRASOLAR/ SOPRANATURE | 50 | 1 | m² | 1 m² d’isolation thermique de mur sous forme de panneau rigide PAVAWALL® SMART, d’épaisseur 180 mm et de résistance thermique 4,60 m².K/W, sur la base d’une durée de vie de référence de 50 ans (hors accessoires de pose). | Panneau SOPREMA PAVAWALL® SMART 180 mm d’épaisseur. | -13.2 | -22.587 | 0 | 9.35 |  |  |  |  | -23.4 |  |  | 0.813 | 0 | 0 | 0 | 0 | 0 | 0 | 0 |  |  |  |  | 8.9 |  | 497 | France | FR-GES | Film PE 0.0456 kg ; Panneau en fibres de bois 20.7 kg ; Carton et étiquette 0.0181 kg ; Palette 1.91 kg
Bardage en polycarbonate [ép. 16mm] - DONNEE ENVIRONNEMENTALE PAR DEFAUT | INIES_DBAR20191220_143042 | 28540 | 1.3 |  | 3 | DefaultEnvironmentalData | NF EN 15804+A1 + NF EN 15804/CN | Ministère de la Transition Écologique – Ministère en charge du Logement | 30 | 1 | m² | Assurer la couverture d'1 m² de surface par un bardage en polycarbonate d'une épaisseur de 16 mm pour une durée de vie de référence de 30 ans |  | 53.2592 | 46.9728 | 0.048568 | 6.2379 |  |  |  |  | 46.1239 |  |  | 0.84894 | 0 | 0.048568 | 0 | 0 | 0 | 0 | 0 |  |  |  |  | 0
Isofacade 30P 160mm (hors accessoires de pose) | INIES_IORZ20230419_115657 | 33971 | 1.1 |  | 1 | Individual | NF EN 15804+A2 + NF EN 15804/CN | SAINT-GOBAIN ISOVER | 50 | 1 | m² | 1m2 d’isolant en laine de verre permettant d’assurer la fonction d’isolation thermique avec une résistance thermique de R = 5.30 K.m²/W (hors accessoires de pose) pour une application d’isolation des murs par l'extérieur, sur la base d’une durée de vie de 50 ans. | Isofacade 30P 160mm | 6.65 | 6.19 | 0 | 0.463 | -0.421 |  |  |  | 3.11 | 1.95 | 1.13 | 3.08 | 0 | 0 | 0 | 0 | 0 | 0 | 0 | 0 | 0.0256 | 0 | 0.438 | 0.039 | 0.235 | 823 | Europe |  | film polyéthylène transparent 0.0352 kg ; film polyéthylène imprimé 0.068 kg ; palette en bois 0.5658 kg ; Laine minérale 6.08 kg
Plinthe en pierre naturelle [haut. 7cm et ép. 1,4cm][A4 > 500km] - DONNEE ENVIRONNEMENTALE PAR DEFAUT | INIES_DPLI20161116_164624 | 31672 | 1.3 |  | 3 | DefaultEnvironmentalData | NF EN 15804+A1 + NF EN 15804/CN | Ministère de la Transition Écologique – Ministère en charge du Logement | 30 | 1 | ml | Assurer la fonction de décoration d'un mur et/ou de masquage d'un joint de dilatation entre le mur et le sol, de protection du mur contre les chocs et/ou de dissimulation des fils et raccords électriques à l'aide d'une plinthe en pierre naturelle d'un mêtre linéaire, de hauteur 7 cm et d'épaisseur 1,4 cm pour une durée de vie de référence de 30 ans |  | 5.4064 | 4.7949 | 0 | 0.6115 |  |  |  |  | 3.7389 |  |  | 1.0559
Panneau d’isolation en fibres de bois Pavawall® GF et GF XL 100 mm d’épaisseur, R = 2,50 m².K/W (hors accessoires de pose) | INIES_IPAN20191004_110537 | 28529 | 1.2 | 2019/09/22 | 1 | Individual | NF EN 15804+A1 + NF EN 15804/CN | SOPREMA / SOPRASOLAR/ SOPRANATURE | 50 | 1 | m² | Réaliser une fonction d’isolation thermique sur 1 m² de mur sous forme de panneau rigide Pavawall GF, d’épaisseur 100 mm et de résistance thermique 2,50 m².K/W sur la base d’une durée de vie de référence de 50 ans. | Panneau SOPREMA Pavawall® GF 100 mm d’épaisseur. ; Panneau SOPREMA Pavawall® GL XF 100 mm d’épaisseur; | -8.55 | -14.501 | 0 | 5.94 | 0 |  | 0 | 0 | -15 | 0 | 0 | 0.499 | 0 | 0 | 0 | 0 | 0 | 0 | 0 | 0 | 0 | 0 | 0 | 5.7 |  | 500 | France | FR-GES | Panneau en fibres de bois 13.0 kg ; Polyéthylène (film) 0.0341 kg ; Carton et étiquette 0.249 kg ; Palette 1.19 kg
COUVERTURE À JOINT DEBOUT EN ZINC PRÉPATINÉ RHEINZINK-prePATINA CLAIR ET prePATINA ARDOISE (HORS SUPPORT) | INIES_IGGX20240530_154705 | 38569 | 1.1 |  | 1 | Individual | NF EN 15804+A2 + NF EN 15804/CN | RHEINZINK FRANCE | 100 | 1 | m² | Constituer 1 m² de couverture à joint debout en zinc prépatiné (épaisseur de 0,65 mm à 0,80 mm), sur la base d'une durée de vie de référence de 100 ans, en assurant les performances propres à l’enveloppe du bâtiment. | Couverture à joint debout en zinc prépatiné RHEINZINK-prePATINA clair et prePATINA ardoise (dimensions ; 250x1000x0,65 mm à 650x1000x0,80 mm) | 27.2 | 26.84 | 0 | 0.437 | -2.46 | 18.8 | 0.979 | 3.99 | 23.8 | 0.364 | 2.68 | 3.04 | 0 | 0 | 0 | 0 | 0 | 0 | 0 | 0.000389 | 0.0578 | 0.3 | 0.0787 | 0 | 0.266 | 300 | France | FR-ARA | Vis ou pointes inox 0.15 kg ; Couverture à joint debout en zinc prépatiné 5.96 kg ; Palette bois 0.596 kg ; Patte de fixation 0.14 kg
LORDAL ULTRA - VPI | INIES_IUAC20240530_153448 | 38566 | 1.1 |  | 1 | Individual | NF EN 15804+A2 + NF EN 15804/CN | VICAT PRODUITS INDUSTRIELS | 100 | 1 | L | Appliquer 1dm3 de mortier pour combler les joints de prédalles et prémurs pendant une DVR de 100 ans. | LORDAL ULTRA | 1.4895 | 1.4796 | 0 | 0.0098714 | 0 |  |  |  | 1.1902 | 0.12035 | 0.16909 | 0.28944 | 0 | 0 | 0 | 0 | 0 | 0 | 0 | 0.00014866 | 0.0046458 | 0 | 0.005077 | 0.000534 | 0.0174 | 721 |  |  | Mortier poudre 0.8 kg ; Emballage, PE (basse densité, film) 0.00178 kg ; Emballage, PP 0.0503 kg ; Emballage, bois 0.04222 kg
Panneau d’isolation en fibres de bois PAVAWALL® Smart 200 mm d’épaisseur, R = 5,10 m².K/W (hors accessoires de pose) | INIES_IPAN20191004_110602 | 28535 | 1.2 | 2019/09/22 | 1 | Individual | NF EN 15804+A1 + NF EN 15804/CN | SOPREMA / SOPRASOLAR/ SOPRANATURE | 50 | 1 | m² | 1 m² d’isolation thermique sous forme de panneau rigide PAVAWALL® SMART, d’épaisseur 200 mm et de résistance thermique 5,10 m².K/W, sur la base d’une durée de vie de référence de 50 ans (hors accessoires de pose). | Panneau SOPREMA PAVAWALL® SMART 200 mm d’épaisseur. ; | -14.6 | -24.995 | 0 | 10.4 | 0 |  | 0 | 0 | -25.9 | 0 | 0 | 0.905 | 0 | 0 | 0 | 0 | 0 | 0 | 0 | 0 | 0 | 0 | 0 | 9.9 |  | 500 | France | FR-GES | Panneau en fibres de bois 23.0 kg ; Polyéthylène (film) 0.0547 kg ; Carton et étiquette 0.0217 kg ; Palette 2.29 kg
Bardage en polycarbonate [ép. 28mm] - DONNEE ENVIRONNEMENTALE PAR DEFAUT | INIES_DBAR20190326_163813 | 28541 | 1.4 |  | 3 | DefaultEnvironmentalData | NF EN 15804+A1 + NF EN 15804/CN | Ministère de la Transition Écologique – Ministère en charge du Logement | 30 | 1 | m² | Assurer la couverture d'1 m² de surface par un bardage en polycarbonate d'une épaisseur de 28 mm pour une durée de vie de référence de 30 ans |  | 93.2037 | 82.2024 | 0.084993 | 10.9163 |  |  |  |  | 80.7168 |  |  | 1.4856 | 0 | 0.084993 | 0 | 0 | 0 | 0 | 0 |  |  |  |  | 0
Plinthe en pierre naturelle [haut. entre 7 et 10cm et ép. 1,4cm][A4 > 500km] - DONNEE ENVIRONNEMENTALE PAR DEFAUT | INIES_DPLI20191220_144038 | 31673 | 1.2 |  | 3 | DefaultEnvironmentalData | NF EN 15804+A1 + NF EN 15804/CN | Ministère de la Transition Écologique – Ministère en charge du Logement | 30 | 1 | ml | Assurer la fonction de décoration d'un mur et/ou de masquage d'un joint de dilatation entre le mur et le sol, de protection du mur contre les chocs et/ou de dissimulation des fils et raccords électriques à l'aide d'une plinthe en pierre naturelle d'un mêtre linéaire, de hauteur 10 cm et d'épaisseur 1,4 cm pour une durée de vie de référence de 30 ans |  | 7.7234 | 6.8498 | 0 | 0.87357 |  |  |  |  | 5.3413 |  |  | 1.5085
Panneau TimberRoc CS2 - Epaisseur 24 cm | INIES_IOJR20221028_172751 | 33973 | 1.2 | 2022/10/19 | 1 | Individual | NF EN 15804+A1 + NF EN 15804/CN | CCB GREENTECH | 100 | 1 | m² | Assurer la fonction de 1 m² de mur porteur, en panneau préfabriqué de béton de bois d'épaisseur 24 cm et avec une résistance thermique équivalente R de 1,5 m².K/W, avec chainage antisismique en béton armé. | Panneau TimberRoc CS2 | -18.7134 | -7.4848 | -15.0789 | 3.8502 | 0 | -15.153 | 2.9726 | 0.29987 | -11.8805 | 1.2909 | 3.1048 | 4.3957 | -15.0789 | 0 | 0 | 0 | 0 | 0 | 0 | 0.045236 | 0.98368 | 0 | 2.8213 | 21.75 |  | 100 | France | FR-ARA | Béton de bois 177.2 kg ; Mortier colle 0.66 kg ; Béton 11.8 kg ; Armatures 1.37 kg
Panneau TimberRoc CS2 - Epaisseur 30 cm | INIES_ISHP20221028_173046 | 33974 | 1.2 | 2022/10/19 | 1 | Individual | NF EN 15804+A1 + NF EN 15804/CN | CCB GREENTECH | 100 | 1 | m² | Assurer la fonction de 1 m² de mur porteur, en panneau préfabriqué de béton de bois d'épaisseur 30 cm et avec une résistance thermique équivalente R de 1,875 m².K/W, avec chainage antisismique en béton armé. | Panneau TimberRoc CS2 | -26.2541 | -10.5546 | -15.0789 | -0.62059 | 0 | -19.421 | 3.7591 | 0.37868 | -15.2833 | 1.6238 | 3.1048 | 4.7286 | -15.0789 | 0 | 0 | 0 | 0 | 0 | 0 | 0.045236 | 1.2236 | 0 | -1.8894 | 27.38 |  | 100 | France | FR-ARA | Mortier Colle 0.66 kg ; Armatures 1.37 kg ; Béton 11.8 kg ; Béton de bois 223.9 kg
Appui de baie et fenêtre en bois [profondeur 350mm] pour usage intérieur [Gestion Durable] - DONNEE ENVIRONNEMENTALE PAR DEFAUT | INIES_DAPP20190326_162928 | 28542 | 1.3 |  | 3 | DefaultEnvironmentalData | NF EN 15804+A1 + NF EN 15804/CN | Ministère de la Transition Écologique – Ministère en charge du Logement | 30 | 1 | m | Assurer 1 m d'appui de fenêtre et/ou de baie en bois (gestion durable) de profondeur 350 mm, pour un usage intérieur, pour une durée de vie de référence de 30 ans. |  | -1.4984 | -4.5422 | 0 | 3.0438 |  |  |  |  | -6.6594 |  |  | 2.1172 | 0 | 0 | 0 | 0 | 0 | 0 | 0 |  |  |  |  | 2.5
VOLET ROULANT MOTORISE EN BOIS DE PIN, SANS COFFRE ET UNE SUPERFICIE DE 5,75 M2 | INIES_ITSM20241028_102911 | 40754 | 1.1 |  | 1 | Individual | NF EN 15804+A2 + NF EN 15804/CN | PERSIANES PRATS SA | 25 | 1 | m² | Occulter 1 m2 de surface d'ouverture d'un bâtiment par un volet roulant motorisé en bois de pin (Pinus sylvestris), sans coffre et une superficie de 5,75 m2 avec un traitement antifongique et antibactérien et du vernissage naturel transparent sur une durée de vie de référence de 25 ans. | Volet roulant bois à lames bois | 31.8 | 2.256 | 12.5 | 17.1 | -14.4 |  |  |  | -0.174 |  |  | 2.43 | 0 | 8.55 | 0 | 1.28 | 0 | 2.63 | 0 |  |  |  |  | 4.3 | 0.38 | 1000 | Europe |  | Acier 1.65 kg ; Polypropylène 0.0251 kg ; Bois 10.4 kg ; Polyamide 0.0257 kg ; Polyvinylchloride 0.0188 kg ; Aluminium 0.98 kg ; Cuivre 0.00983 kg ; Zamak 0.00401 kg ; Thermodurcissable 0.00637 kg ; Fibre de verre 0.0157 kg ; Polyoxyméthylène 0.00856 kg ; Lubrifiant 0.00401 kg ; Rivets pop étanches 0.00295 kg ; Carton 0.859 kg ; Moules latéraux 0.236 kg
Plinthes en pierre reconstituée [haut. 7cm et ép. 1,4cm] - DONNEE ENVIRONNEMENTALE PAR DEFAUT | INIES_DPLI20161116_164625 | 31674 | 1.4 |  | 3 | DefaultEnvironmentalData | NF EN 15804+A1 + NF EN 15804/CN | Ministère de la Transition Écologique – Ministère en charge du Logement | 30 | 1 | ml | Assurer la fonction de décoration d'un mur et/ou de masquage d'un joint de dilatation entre le mur et le sol, de protection du mur contre les chocs et/ou de dissimulation des fils et raccords électriques à l'aide d'une plinthe en pierre reconstituée d'un mètre linéaire, de hauteur 7 cm et d'épaisseur 1,4 cm pour une durée de vie de référence de 30 ans |  | 6.4681 | 4.2006 | 0 | 2.2675 |  |  |  |  | 3.0288 |  |  | 1.1718
COLFLEX CLP | INIES_IPJP20211004_142627 | 40769 | 1.3 | 2021/12/02 | 1 | Individual | NF EN 15804+A1 + NF EN 15804/CN | BOSTIK SA | 20 | 1 | m² | Il s’agit de couvrir 1 m2 de support avec le COLFLEX CLP, en assurant les performances décrites dans le Document Technique d’Application n°12/11-1606_V1 (du 11/09/2017) relevant de la norme NF EN 13813. | EPONAL 376 ; NOVAFLEX 330 ; NOVAFLEX 348V2 | 45.25 | 44.1 | 0.9 | 0.25 | 0 |  |  |  | 43 |  |  | 1.1 | 0.9 | 0 | 0 | 0 | 0 | 0 | 0 |  |  |  |  | 0 |  | 480 | France | FR-HDF | EPONAL 376 0.8 kg ; NOVAFLEX 330 7.0 kg ; NOVAFLEX 348 V2 0.15 kg ; Granulats EPDM 5.0 kg ; Metal 0.349 kg ; PE basse densité 0.01 kg ; Palettes en bois 0.511 kg ; Solvant 0.026 kg
Panneau TimberRoc FP2/FP3 - Epaisseur 16 cm | INIES_ITTZ20221213_145646 | 33975 | 1.2 | 2022/10/19 | 1 | Individual | NF EN 15804+A1 + NF EN 15804/CN | CCB GREENTECH | 100 | 1 | m² | Assurer la fonction de 1 m² de façade rideau, en panneau préfabriqué de béton de bois d'épaisseur 16 cm et avec une résistance thermique équivalente R de 1 m².K/W | Façade autoporteuse FP2 ; Façade non porteuse FP3 | -7.6769 | -2.6904 | -14.0377 | 9.0513 |  | -9.9824 | 2.0579 | 0.20978 | -7.7147 | 1.1024 | 3.9219 | 5.0243 | -14.0377 | 0 | 0 | 0 | 0 | 0 | 0 | 0.045236 | 0.6388 | 0 | 8.3672 | 13.24 |  | 100 | France | FR-ARA | Laine de roche 0.13 kg ; Mousse PU 0.05 kg ; Béton de bois 121.8 kg ; Visseries 0.16 kg ; Mortier colle 0.2 kg ; Fixations métalliques 1.84 kg
RUPTEURS THERMIQUES RUTHERMA® | INIES_IBFP20220216_094946 | 29253 | 1.1 | 2022/04/07 | 1 | Individual | NF EN 15804+A1 + NF EN 15804/CN | SCHOECK FRANCE | 100 | 1 | m | Assurer la jonction structurelle de la dalle intérieure à la façade, du refend à la façade, de la dalle au balcon, de la dalle à la loggia, de la dalle aux éléments saillants de l'enveloppe sur une longueur de 1 mètre en limitant les ponts thermiques sur une durée de vie de référence de 100 ans. Les valeurs courantes de la transmission linéique sont comprises entre 0,11 et 0,50 W/(mK). | Rupteurs de ponts thermiques type DFi, DFi-VM, Ki, DB, RF, D | 12.2 | 10.657 | 0 | 1.5 | 0 | 7.87 | 0.549 | 1.44 | 9.86 | 0.781 | 0.016 | 0.797 | 0 | 0 | 0 | 0 | 0 | 0 | 0 | 0.0274 | 0.0337 | 0.0673 | 1.38 | 0 |  | 659 |  |  | Colle 0.123 kg ; Film plastique 0.0144 kg ; Plaque coupe-feu 2.646 kg ; Acier noir 2.45 kg ; Polystyrène 0.44 kg ; Etiquette 0.102 kg ; Palette bois 0.35 kg ; Acier inox 1.45 kg
Appui de baie et fenêtre en bois [profondeur 350mm] pour usage intérieur [Gestion non durable] - DONNEE ENVIRONNEMENTALE PAR DEFAUT | INIES_DAPP20200120_154528 | 28543 | 1.2 |  | 3 | DefaultEnvironmentalData | NF EN 15804+A1 + NF EN 15804/CN | Ministère de la Transition Écologique – Ministère en charge du Logement | 30 | 1 | m | Assurer 1 m d'appui de fenêtre et/ou de baie en bois (gestion non durable) de profondeur 350 mm, pour un usage intérieur, pour une durée de vie de référence de 30 ans. |  | 4.6245 | 4.6245 | 0 | 0 |  |  |  |  | 2.5072 |  |  | 2.1172 | 0 | 0 | 0 | 0 | 0 | 0 | 0 |  |  |  |  | 2.5
BOSTIK COLLE ET JOINT PONT DE BATEAU | INIES_IBOS20201218_135956 | 40770 | 1.2 | 2020/12/15 | 1 | Individual | NF EN 15804+A1 + NF EN 15804/CN | BOSTIK SA | 50 | 1 | m² | Il s’agit d’assurer l’assemblage d’un m2 de parquet avec le produit COLLE ET JOINT PONT DE BATEAU (JT PB), en assurant les performances décrites dans la norme NF B 54-008. | BOSTIK COLLE ET JOINT PONT DE BATEAU (JT PB) | 2.47 | 2.453 | 0 | 0.018 | 0 |  |  |  | 2.22 |  |  | 0.233 | 0 | 0 | 0 | 0 | 0 | 0 | 0 |  |  |  |  | 0 |  | 450 | France | FR-HDF | Palettes en bois 0.078 kg ; BOSTIK JT PB 1.31 kg ; Polyéthylène basse densité 0.007 kg ; Polyéthylène haute densité 0.24 kg ; Carton 0.019 kg ; Solvant utilisé pour le nettoyage 0.0012 kg
Plinthe en terre cuite [haut. 7cm et ép. 1,4cm] - DONNEE ENVIRONNEMENTALE PAR DEFAUT | INIES_DPLI20161116_164627 | 31675 | 1.3 |  | 3 | DefaultEnvironmentalData | NF EN 15804+A1 + NF EN 15804/CN | Ministère de la Transition Écologique – Ministère en charge du Logement | 30 | 1 | ml | Assurer la fonction de décoration d'un mur et/ou de masquage d'un joint de dilatation entre le mur et le sol, de protection du mur contre les chocs et/ou de dissimulation des fils et raccords électriques à l'aide d'une plinthe en terre cuite d'un mètre linéaire, de hauteur 7 cm et d'épaisseur 1,4 cm pour une durée de vie de référence de 30 ans |  | 3.0778 | 1.754 | 0 | 1.3239 |  |  |  |  | 1.103 |  |  | 0.65091
BOSTIK STIX P956 2K | INIES_IBOS20201218_085710 | 40771 | 1.2 | 2020/12/15 | 1 | Individual | NF EN 15804+A1 + NF EN 15804/CN | BOSTIK SA | 50 | 1 | m² | Il s’agit d’assurer l’assemblage d’un m2 de parquet, avec le produit BOSTIK STIX P956 2K, en assurant les performances décrites dans la norme NF B 54-008. | BOSTIK STIX P956 2K | 1 | 0.997 | 0 | 0.0083 | 0 |  |  |  | 0.91 |  |  | 0.087 | 0 | 0 | 0 | 0 | 0 | 0 | 0 |  |  |  |  | 0 |  | 450 | France | FR-HDF | STIX P956 2K 0.6 kg ; Palettes en bois 0.033 kg ; Polypropylène 0.027 kg ; solvant utilisé pour le nettoyage 0.01 kg ; Polyéthylène basse densité 0.0042 kg
CLT BBS | INIES_IPAN20190527_081136 | 29245 | 1.2 | 2020/03/11 | 1 | Individual | NF EN 15804+A1 + NF EN 15804/CN | Binderholz Bausysteme GmbH | 100 | 1 | m² | Assurer une fonction de structure ou de construction pour 1 m² de binderholz CLT BBS de 128,6 mm (épaisseur médiane) mis en oeuvre selon les recommandations du fabricant sur la base d’une durée de vie de référence de 100 ans, tout en assurant les performances prescrites du produit | Binderholz Cross Laminated Timber CLT BBS | 10.4 | -77.3 | 0 | 87.8 | -17.6 |  |  |  | -82.4 | 2.78 | 2.32 | 5.1 | 0 | 0 | 0 | 0 | 0 | 0 | 0 | 1.13 | 0.401 | 55.9 | 30.3 | 26.4 |  | 1153 | Europe |  | Bois (Sapin-épicéa / douglas) 59.876 kg ; Colle (Polyuréthane (PUR) et Mélamine Urée Formol (MUF)) 0.611 kg ; Film plastique (Polypropylène (PE)) 0.13 kg ; Autres (PET) 0.08 kg ; Vis et cornière (Acier) 0.22 kg ; Bande d'étanchéité (EPDM) 0.039 kg
Panneau d’isolation en fibres de bois PAVAWALL® SMART 240 mm d’épaisseur, R = 6,15 m².K/W (hors accessoires de pose) | INIES_IPAN20191004_110618 | 28536 | 1.2 | 2019/09/22 | 1 | Individual | NF EN 15804+A1 + NF EN 15804/CN | SOPREMA / SOPRASOLAR/ SOPRANATURE | 50 | 1 | m² | 1 m² d’isolation thermique de mur sous forme de panneau rigide PAVAWALL® SMART, d’épaisseur 240 mm et de résistance thermique 6,15 m².K/W, sur la base d’une durée de vie de référence de 50 ans (hors accessoires de pose). | Panneau SOPREMA PAVAWALL® SMART 240 mm d’épaisseur. | -17.6 | -30.01 | 0 | 12.5 | 0 |  | 0 | 0 | -31.1 | 0 | 0 | 1.09 | 0 | 0 | 0 | 0 | 0 | 0 | 0 | 0 | 0 | 0 | 0 | 11.9 |  | 500 | France | FR-GES | Panneau en fibres de bois 27.6 kg ; Polyéthylène (film) 0.0684 kg ; Carton et étiquette 0.0272 kg ; Palette 2.86 kg
Système de plancher à poutrelles et entrevous RAIDTHERM® - OPTIRAID® | INIES_IJVK20220830_105822 | 33978 | 1.3 | 2022/08/15 | 1 | Individual | NF EN 15804+A1 + NF EN 15804/CN | FABEMI QUALITE | 100 | 1 | m² | « Assurer la fonction de plancher bas, intermédiaire, terrasse et toit-terrasse sur 1 m², de 1 m à 5,6 m de portée, pour une charge de 1 kN/m² à 20 kN/m², avec une performance thermique Up de 0,33 à 0,10 W/(m².K) sur une durée de vie de référence de 100 ans. » Le produit est mis en oeuvre selon les règles de l’art (NF DTU 23.5). | FABEMI planchers RAID HYBRIDE OPTIRAID ou RAIDTHERM ; Montages des poutrelles en pose avec et sans étais ; Entrevous (ou hourdis) en polystyrène (ou PSE) d'épaisseur 11cm, 12cm ou 15cm ; Entraxe 60cm, 63cm, 64cm ou 70cm ; Entrevous coffrants ou isolant (avec ou sans languette pour isolation thermique) ; Entrevous standard ou SE (ignifugé Self Extinguible avec meilleure tenue au feu et réaction au feu) ; | 30.2 | 30.3 | -0.607 | 0.608 | 0.583 |  |  |  | 14.3 | 0.45 | 15.5 | 16 | -0.607 | 0 | 0 | 0 | 0 | 0 | 0 | 0.903 | 0.618 | 0.178 | -1.09 | 0 |  | 150 | France | FR-ARA ; FR-CVL ; FR-PAC | Palette bois + housse 0.083 kg ; Poutrelles et entrevous RAIDTHERM ou OPTIRAID 22.0 kg ; Acier de ferraillage + Béton 149.53 kg
BOSTIK PU 456 | INIES_IPU420201217_165638 | 40772 | 1.2 | 2020/12/15 | 1 | Individual | NF EN 15804+A1 + NF EN 15804/CN | BOSTIK SA | 50 | 1 | m² | Il s’agit d’assurer l’assemblage d’un m2 de parquet, avec le produit BOSTIK PU 456, en assurant les performances décrites dans la norme NF B 54-008. | BOSTIK PU 456 | 1 | 0.997 | 0 | 0.0083 | 0 |  |  |  | 0.91 |  |  | 0.087 | 0 | 0 | 0 | 0 | 0 | 0 | 0 |  |  |  |  | 0 |  | 450 | France | FR-HDF | BOSTIK PU 456 0.6 kg ; Palettes en bois 0.033 kg ; Polypropylène 0.027 kg ; solvant utilisé pour le nettoyage 0.01 kg ; Polyéthylène basse densité 0.0042 kg
NOVAFLEX GCP | INIES_IHJR20211221_082837 | 40768 | 1.3 | 2021/11/01 | 1 | Individual | NF EN 15804+A1 + NF EN 15804/CN | BOSTIK SA | 20 | 1 | m² | Il s’agit de couvrir 1 m2 de support avec le système NOVAFLEX GCP, en assurant les performances décrites dans le Document Technique d’Application n°12/16-1747 (du 27/03/2017) relevant de la norme NF EN 13813. | NOVAFLEX 555 ; NOVAFLEX 540V1 ; NOVAFLEX 530V5 ; NOVAFLEX 537V2 ; NOVAFLEX 348V2 | 29.32 | 27.87 | 1.2 | 0.25 | 0 |  |  |  | 27 |  |  | 0.87 | 1.2 | 0 | 0 | 0 | 0 | 0 | 0 |  |  |  |  | 0 |  | 480 | France | FR-HDF | NOVAFLEX 555 0.15 kg ; NOVAFLEX 530 V5 0.7 kg ; NOVAFLEX 540 V1 0.96 kg ; NOVAFLEX 537 V2 0.075 kg ; NOVAFLEX 348 V2 0.15 kg ; GRANULATS EPDM 8.0 kg ; Palette en bois 0.144 kg ; Polyethyléne basse densité 0.011 kg ; Métal 0.119 kg ; Solvants 0.048 kg
COUVERTURE À TASSEAUX EN ZINC RHEINZINK-CLASSIC NATUREL (HORS SUPPORT) | INIES_IFSD20240530_154929 | 38570 | 1.1 |  | 1 | Individual | NF EN 15804+A2 + NF EN 15804/CN | RHEINZINK FRANCE | 100 | 1 | m² | Constituer 1 m² de couverture à tasseaux en zinc naturel (épaisseur de 0,65 mm à 0,80 mm), sur la base d'une durée de vie de référence de 100 ans, en assurant les performances propres à l’enveloppe du bâtiment. | Couverture en zinc RHEINZINK-CLASSIC naturel à tasseaux (dimensions 250x1000x0,65 mm à 650x1000x1 mm). | 30.1 | 29.68 | 0 | 0.505 | -2.88 | 21.4 | 1.16 | 4.67 | 27.3 | 0.429 | 1.95 | 2.38 | 0 | 0 | 0 | 0 | 0 | 0 | 0 | 0.000389 | 0.0666 | 0.346 | 0.0928 | 0 | 0.314 | 300 | France | FR-ARA | Palette bois 0.703 kg ; Couverture à tasseaux en zinc naturel 7.03 kg ; Vis inox 0.15 kg ; Patte de fixation 0.02 kg
Bardage en béton [Ep. 21 mm] - DONNEE ENVIRONNEMENTALE PAR DEFAUT | INIES_DBAR20200316_170840 | 28545 | 1.2 |  | 3 | DefaultEnvironmentalData | NF EN 15804+A1 + NF EN 15804/CN | Ministère de la Transition Écologique – Ministère en charge du Logement | 60 | 1 | m² | Assurer la fonction de bardage architectural rapporté sur une structure porteuse, sur un mètre carré de paroi à l'aide d'un bardage en béton d'épaisseur allant jusqu'à 21 mm, pendant une durée de vie de 60 ans. L’ossature secondaire du système de fixation sont inclus dans l'unité fonctionnelle. |  | 51.2619 | 56.94 | -6.41 | 0.7319 |  |  |  |  | 36.66 |  |  | 20.28 | -6.41 | 0 | 0 | 0 | 0 | 0 | 0 |  |  |  |  | 0
Plinthe en terre cuite [haut. entre 7 et 10cm et ép. 1,4cm] - DONNEE ENVIRONNEMENTALE PAR DEFAUT | INIES_DPLI20191220_144118 | 31676 | 1.2 |  | 3 | DefaultEnvironmentalData | NF EN 15804+A1 + NF EN 15804/CN | Ministère de la Transition Écologique – Ministère en charge du Logement | 30 | 1 | ml | Assurer la fonction de décoration d'un mur et/ou de masquage d'un joint de dilatation entre le mur et le sol, de protection du mur contre les chocs et/ou de dissimulation des fils et raccords électriques à l'aide d'une plinthe en terre cuite d'un mètre linéaire, de hauteur 10 cm et d'épaisseur 1,4 cm pour une durée de vie de référence de 30 ans |  | 4.3969 | 2.5056 | 0 | 1.8913 |  |  |  |  | 1.5758 |  |  | 0.92987
Colonne à module contrôlé remplissage mortier [A4 = 0 km] - DONNEE ENVIRONNEMENTALE PAR DEFAUT | INIES_DCOL20200114_164554 | 28548 | 1.2 |  | 3 | DefaultEnvironmentalData | NF EN 15804+A1 + NF EN 15804/CN | Ministère de la Transition Écologique – Ministère en charge du Logement | 100 | 1 | m³ | Assurer la fonction de 1 m3 de mortier coulé, utilisé dans des colonne à module controlé (CMC) pour une durée de vie typique de 100 ans. Le forage n'est pas inclus dans cette donnée, il est comptabilisé dans le Contributeur Chantier. |  | 1667.6399 | 1496.2047 | -1.97 | 173.4052 |  |  |  |  | 1394.8094 |  |  | 101.3953 | -1.97 | 0 | 0 | 0 | 0 | 0 | 0 |  |  |  |  | 0
Panneau TimberRoc FP2/FP3 - Epaisseur 20 cm | INIES_INXW20221213_145745 | 33976 | 1.2 | 2022/10/19 | 1 | Individual | NF EN 15804+A1 + NF EN 15804/CN | CCB GREENTECH | 100 | 1 | m² | Assurer la fonction de 1 m² de façade rideau, en panneau préfabriqué de béton de bois d'épaisseur 20 cm et avec une résistance thermique équivalente R de 1,25 m².K/W | Façade autoporteuse FP2 / Façade non porteuse FP3 | -13.1521 | -5.2442 | -15.0789 | 7.1709 |  | -12.8129 | 2.5912 | 0.24889 | -9.9728 | 1.6238 | 3.1048 | 4.7286 | -15.0789 | 0 | 0 | 0 | 0 | 0 | 0 | 0.045236 | 0.80404 | 0 | 6.3216 | 16.7 |  | 100 | France | FR-ARA | Mousse PU 0.06 kg ; Laine de roche 0.13 kg ; Mortier colle 0.25 kg ; Visseries 0.16 kg ; Béton de bois 153.7 kg ; Fixations métalliques 1.84 kg
Poutre en béton de section (H) 20 cm x (L) 40, C25/30 H-UKR XC4/XF1 S5 avec 130 kg d’acier | INIES_IWCC20230112_164352 | 40775 | 1.5 | 2022/12/15 | 1 | Individual | NF EN 15804+A1 + NF EN 15804/CN | HOFFMANN GREEN CEMENT TECHNOLOGIES | 100 | 1 | m | 1 mètre linéaire de poutre en béton assurant les descentes de charge, de section (H) 20 cm x (L) 40, C25/30 S5-SF1 faible vibration, avec 130 kg d’acier, pour une durée de vie de référence de 100 ans | Poutre en béton de section (H) 20 cm x (L) 40, C25/30 H-UKR XC4/XF1 S5 avec 130 kg d’acier | 21.1 | 21.78 | -1.46 | 0.816 | -3.32 |  |  |  | 7.68 |  |  | 14.1 | -1.46 | 0 | 0 | 0 | 0 | 0 | 0 |  |  |  |  | 0 |  | 18.8 | France | FR-IDF ; FR-PDL | Béton 181.0 kg
COUVERTURE À TASSEAUX EN ZINC PRÉPATINÉ RHEINZINK-prePATINA CLAIR ET prePATINA ARDOISE (HORS SUPPORT) | INIES_IXWP20240530_155021 | 38571 | 1.1 |  | 1 | Individual | NF EN 15804+A2 + NF EN 15804/CN | RHEINZINK FRANCE | 100 | 1 | m² | Constituer 1 m² de couverture à tasseaux en zinc prépatiné (épaisseur de 0,65 mm à 0,80 mm), sur la base d'une durée de vie de référence de 100 ans, en assurant les performances propres à l’enveloppe du bâtiment. | Couverture à tasseaux en zinc prépatiné RHEINZINK-prePATINA clair et prePATINA ardoise (dimensions 250x1000x0,65 ; mm à 650x1000x0,80 mm) | 30.9 | 30.38 | 0 | 0.505 | -2.88 | 22.2 | 1.16 | 4.71 | 28 | 0.429 | 1.95 | 2.38 | 0 | 0 | 0 | 0 | 0 | 0 | 0 | 0.000389 | 0.0666 | 0.346 | 0.0928 | 0 | 0.3142 | 300 | France | FR-ARA | Patte de fixation 0.02 kg ; Palette bois 0.703 kg ; Vis inox 0.15 kg ; Couverture à tasseaux en zinc prépatiné 7.03 kg
BARDEAUX AGRAFÉS EN ZINC PRÉPATINÉ RHEINZINK-prePATINA CLAIR OU RHEINZINKprePATINA ARDOISE (HORS SUPPORT) | INIES_IBBT20240530_155312 | 38573 | 1.1 |  | 1 | Individual | NF EN 15804+A2 + NF EN 15804/CN | RHEINZINK FRANCE | 100 | 1 | m² | Constituer 1 m² de bardeaux agrafés en zinc prépatiné (épaisseur de 0,70 mm à 0,80 mm), sur la base d'une durée de vie de référence de 100 ans, en assurant les performances propres à l’enveloppe du bâtiment. | Bardeaux agrafés en zinc prépatiné RHEINZINK-prePATINA clair ou RHEINZINK-prePATINA ardoise (dimensions ; 190x310x0,70mm à 500x1000x0,80 mm) | 38.7 | 38.05 | 0 | 0.635 | -3.6 | 28 | 1.46 | 5.95 | 35.4 | 0.542 | 2.11 | 2.65 | 0 | 0 | 0 | 0 | 0 | 0 | 0 | 0.000389 | 0.0836 | 0.434 | 0.117 | 0 | 0.397 | 300 | France | FR-ARA | Vis ou pointes inox 0.15 kg ; Couverture et bardage à bardeaux agrafés en zinc naturel 8.89 kg ; Palette bois 0.889 kg
Gaines et fourreaux en PVC [DN=100mm] - DONNEE ENVIRONNEMENTALE PAR DEFAUT | INIES_DGAI20191220_144128 | 31677 | 1.2 |  | 3 | DefaultEnvironmentalData | NF EN 15804+A1 + NF EN 15804/CN | Ministère de la Transition Écologique – Ministère en charge du Logement | 50 | 1 | ml | Assurer la fonction de gaine ou fourreau en PVC de diamètre 100mm et d'épaisseur 28mm sur 1 mètre linéaire pour une durée de vie de référence de 50 ans. |  | 26.9235 | 23.2491 | 0 | 3.6744 |  |  |  |  | 20.5673 |  |  | 2.6819
Colonne à module contrôlé remplissage mortier [A4 = 100 km] - DONNEE ENVIRONNEMENTALE PAR DEFAUT | INIES_DCOL20200114_164637 | 28549 | 1.2 |  | 3 | DefaultEnvironmentalData | NF EN 15804+A1 + NF EN 15804/CN | Ministère de la Transition Écologique – Ministère en charge du Logement | 100 | 1 | m³ | Assurer la fonction de 1 m3 de mortier coulé, utilisé dans des colonne à module controlé (CMC) pour une durée de vie typique de 100 ans. Le forage n'est pas inclus dans cette donnée, il est comptabilisé dans le Contributeur Chantier. |  | 1716.1198 | 1544.6846 | -1.97 | 173.4052 |  |  |  |  | 1394.8094 |  |  | 149.8752 | -1.97 | 0 | 0 | 0 | 0 | 0 | 0 |  |  |  |  | 0
Primaire base ciment | INIES_CPRI20200903_162322 | 29262 | 1.2 | 2020/08/11 | 2 | Collective | NF EN 15804+A1 + NF EN 15804/CN | Association Française des Industries Colles Adhésifs et Mastics | 10 | 1 | m² | Réguler la porosité du substrat et assurer l’adhérence des couches ultérieures pour le collage d’1 m² de revêtement de sol ou de mur préparé dans les règles de l’art, sur la base d’une durée de vie de 10 ans | MAPEI : LATEX PLUS + NIVORAPID // ; SIKA : PRESOL Poudre ; PRESOL Liquide ; Sikafloor-13 Primaire Ultra liquide ; Sikafloor-13 Primaire Ultra poudre // ; UZIN : UZIN PE 630 // | 2.326 | 2.2175 | 0 | 0.10844 | 0 | 1.3273 | 0.066607 | 0.35247 | 1.7464 | 0.22016 | 0.25097 | 0.47113 | 0 | 0 | 0 | 0 | 0 | 0 | 0 | 0 | 0.0059129 | 0 | 0.10253 | 0 |  | 936 | Europe |  | Primaire base ciment 1.2 kg ; Emballage Bois 0.0417 kg ; Emballage PEBD 0.00075 kg ; Emballage PEHD 0.0224 kg ; Emballage Papier 0.00285 kg ; Emballage PP 0.0747 kg
Gaines et fourreaux en polyéthylène [DN entre 100 et 200mm] - DONNEE ENVIRONNEMENTALE PAR DEFAUT | INIES_DGAI20161116_164547 | 31678 | 1.3 |  | 3 | DefaultEnvironmentalData | NF EN 15804+A1 + NF EN 15804/CN | Ministère de la Transition Écologique – Ministère en charge du Logement | 50 | 1 | ml | Assurer la fonction de gaine ou fourreau en polyéthylène de diamètre 200mm et d'épaisseur 28mm sur 1 mètre linéaire pour une durée de vie de référence de 50 ans. |  | 41.6997 | 36.3281 | 0 | 5.3716 |  |  |  |  | 32.2961 |  |  | 4.032
Colle réactive | INIES_CCOL20200903_164013 | 29260 | 1.2 | 2020/08/11 | 2 | Collective | NF EN 15804+A1 + NF EN 15804/CN | Association Française des Industries Colles Adhésifs et Mastics | 10 | 1 | m² | Coller 1 m² de revêtement sur un sol ou un mur préparé dans les règles de l’art, sur la base d’une durée de vie de référence de 10 ans | HENKEL : Pattex P685; Pattex P695 // ; MAPEI : ADESILEX G20; ADESILEX G19 ; Ultrabond Turf 2Stars ; Ultrabond Turf PU2K // ; SIKA : SIKABOND 52 PARQUET ; SIKAFLEX FIXOTUILE ; SIKABOND 54 PARQUET ; SIKAFLEX 11FC+/PRO11FC ; Sika Adheflex parquet ; Sika Adheflex dispenser // ; UZIN : UZIN KR 430 ; UZIN MK 160 ; UZIN MK 200 | 4.6283 | 4.5153 | 0 | 0.11296 | 0 | 3.4215 | 0.11707 | 0.46561 | 4.0042 | 0.1838 | 0.32727 | 0.51108 | 0 | 0 | 0 | 0 | 0 | 0 | 0 | 0 | 0.0061592 | 0 | 0.1068 | 0 |  | 931 | Europe |  | Colle réactive 1.25 kg ; Emballage Bois 0.0283 kg ; Emballage PP 0.0875 kg ; Emballage PEBD 0.000444 kg ; Emballage PEHD 0.00194 kg ; Emballage Acier 0.00387 kg ; Emballage PIR 0.00951 kg
Panneau d’isolation acoustique en mousse de polyuréthane recyclée et fibres agglomérées SIMFOCOR® 45 mm d’épaisseur R= 1,05 m².K/W, aw = 0,60 (hors ossature métallique et plaque de plâtre) | INIES_IORJ20220125_115419 | 38587 | 1.5 | 2022/03/15 | 1 | Individual | NF EN 15804+A1 + NF EN 15804/CN | RECTICEL INSULATION SAS | 50 | 1 | m² | 1 m² de panneau de mousse de flocons recyclés de polyuréthane thermoliée et parementée sur une face d’épaisseur 45 mm, de résistance thermique R = 1,05 K.m².W-1 et d’indice d’absorption acoustique aw = 0,60, réalisant une fonction d’isolation thermique et acoustique pour les cloisons distributives, séparatives et les contre-cloisons, sur la base d’une durée de vie de référence de 50 ans (hors ossature métallique et plaque de plâtre) , conformément à l’arrêté du 29 décembre 2013 | Simfocor® 45mm | 2.82 | 2.667 | 0 | 0.154 | 0 |  |  |  | 2.22 |  |  | 0.447 | 0 | 0 | 0 | 0 | 0 | 0 | 0 |  |  |  |  | 0 |  | 376 | France | FR-PDL | Palette bois 0.492 kg ; Carton 0.108 kg ; Panneau PU parementé 1.61 kg ; Film PE 0.031 kg
BARDAGE EN JOINT ANGULAIRE EN ZINC PRÉPATINÉ RHEINZINK-prePATINA CLAIR OU prePATINA ARDOISE (HORS SUPPORT) | INIES_IIKK20240530_155157 | 38572 | 1.1 |  | 1 | Individual | NF EN 15804+A2 + NF EN 15804/CN | RHEINZINK FRANCE | 100 | 1 | m² | Constituer 1 m² de bardage à joint angulaire en zinc prépatiné (épaisseur de 0,70 mm à 0,80 mm), sur la base d'une durée de vie de référence de 100 ans, en assurant les performances propres à l’enveloppe du bâtiment. | Bardage en joint angulaire en zinc prépatiné RHEINZINK-prePATINA clair ou prePATINA ardoise, dimensions ; 250x1000x0,70 mm à 500x1000x0,80 mm | 28.3 | 27.9 | 0 | 0.454 | -2.56 | 19.6 | 1.02 | 4.16 | 24.8 | 0.379 | 2.72 | 3.1 | 0 | 0 | 0 | 0 | 0 | 0 | 0 | 0.000389 | 0.0601 | 0.312 | 0.082 | 0 | 0.277 | 300 | France | FR-ARA | Bardage à joint angulaire en zinc prépatiné 6.21 kg ; Vis ou pointes inox 0.15 kg ; Patte de fixation 0.14 kg ; Palette bois 0.621 kg
Sika MonoTop® - 4012F Mortier de réparation sous forme poudre | INIES_IKJU20211221_070441 | 29267 | 1.2 | 2021/12/20 | 1 | Individual | NF EN 15804+A1 + NF EN 15804/CN | SIKA FRANCE SAS | 50 | 1 | kg | Réparer ou sceller une cavité à l’aide d’1 kg de mortier gâché ayant une densité de 2,1 | Sika MonoTop® - 4012F | 0.337 | 0.3106 | 0 | 0.0266 |  |  |  |  | 0.237 |  |  | 0.0736 | 0 | 0 | 0 | 0 | 0 | 0 | 0 |  |  |  |  | 0 |  | 600 | France |  | Sika MonoTop® - 4012F (mortier poudre) 0.871 kg ; Eau de gâchage 0.129 kg ; Polyéthylène basse densité 0.00047 kg ; Complexe papier-polyéthylène 0.00348 kg ; Bois 0.016 kg
Sika MonoTop® - 3020 Mortier de réparation sous forme poudre | INIES_IROF20211221_065600 | 29266 | 1.2 | 2021/12/20 | 1 | Individual | NF EN 15804+A1 + NF EN 15804/CN | SIKA FRANCE SAS | 50 | 1 | kg | Réparer ou sceller une cavité à l’aide d’1 kg de mortier gâché ayant une densité de 2 | Sika MonoTop® - 3020 | 0.451 | 0.425 | 0 | 0.0266 |  |  |  |  | 0.293 |  |  | 0.132 | 0 | 0 | 0 | 0 | 0 | 0 | 0 |  |  |  |  | 0 |  | 1300 | Europe |  | Sika MonoTop® - 3020 (mortier poudre) 0.843 kg ; Eau de gâchage 0.157 kg ; Polyéthylène basse densité 0.000455 kg ; Complexe papier-polyéthylène 0.00337 kg ; Bois 0.0155 kg
BOSTIK WOOD P140 FIRST | INIES_IBOS20201217_155247 | 40773 | 1.2 | 2020/12/15 | 1 | Individual | NF EN 15804+A1 + NF EN 15804/CN | BOSTIK SA | 50 | 1 | m² | Il s’agit d’assurer l’assemblage d’un m2 de parquet, avec le produit WOOD P140 FIRST, en assurant les performances décrites dans la norme NF B 54-008. | BOSTIK WOOD P140 FIRST | 1.8 | 1.82 | 0 | 0.017 | 0 |  |  |  | 1.7 |  |  | 0.12 | 0 | 0 | 0 | 0 | 0 | 0 | 0 |  |  |  |  | 0 |  | 450 | France | FR-HDF | WOOD P140 FIRST 1.2 kg ; Palettes en bois 0.086 kg ; Polypropylène 0.036 kg ; solvant utilisé pour le nettoyage 0.01 kg ; Polyéthylène basse densité 0.00077 kg
Centrale de traitement d'air double flux pour bâtiment tertiaire [Q = 3400 à 7500 m3/h] - DONNEE ENVIRONNEMENTALE PAR DEFAUT | INIES_DCEN20191220_143751 | 31679 | 1.2 |  | 3 | DefaultEnvironmentalData | NF EN 15804+A1 + NF EN 15804/CN | Ministère de la Transition Écologique – Ministère en charge du Logement | 17 | 1 | unité | Assurer un transfert d'air avec un débit moyen de 3400 à 7500 m3/h, en vue de la ventilation, et / ou traitement d'air et, et / ou désenfumage, et / ou filtration d'un bâtiment pendant la durée de vie référence de 17 ans |  | 11551.8 | 10538.8 | 0 | 1013 |  |  |  |  | 10250 |  |  | 288.8
Dalle de compression [ép. 50mm] - DONNEE ENVIRONNEMENTALE PAR DEFAUT | INIES_DDAL20200214_094250 | 28550 | 1.2 |  | 3 | DefaultEnvironmentalData | NF EN 15804+A1 + NF EN 15804/CN | Ministère de la Transition Écologique – Ministère en charge du Logement | 100 | 1 | m² | Assurer la fonction de 1 m² de dalle de compression [ép.50mm] en béton armé (béton prêt à l'emploi) pour une durée de vie de référence de 100 ans. |  | 23.5872 | 23.6034 | -0.18285 | 0.16667 |  |  |  |  | 18.8731 |  |  | 4.7303 | -0.18285 | 0 | 0 | 0 | 0 | 0 | 0 |  |  |  |  | 0
ISONE 2 Rectangulaire | ALDE-00006-V01.01-FR | 33987 | 1.4 | 2021/03/04 | 1 | Individual | PEP PCR ed 3.0 | ALDES | 30 | 1 | m3/h | Assurer le transfert d’air en vue de la ventilation, et/ou filtration d’air, et/ou le désenfumage d’un bâtiment, pour une section de raccordement de 1 dm², pendant la durée de vie du produit de 30 ans | Isone 2 100x200 ; 430 produits :de ISONE 2 rectangulaire 200 x 100 mmà ISONE 2 rectangulaire 1000 x 1000 mm ou 1500 x 500 mmpar pas de 50 mm | 3.0426 | 2.7808 | 0.057954 | 0.20385 |  |  |  |  | 2.3469 | 0.01974 | 0.4142 | 0.43394 | 0 | 0.057954 | 0 | 0 | 0 | 0 | 0 | [9 empty] | Plastic 6.55 % ; Metal 66.07 % ; Other 27.38 %
Isolation thermique et acoustique pour murs (ITI) et cloisons en laine de chanvre [R=2,5 m2.K/W] - DONNEE ENVIRONNEMENTALE PAR DEFAUT | INIES_DISO20191220_144340 | 28553 | 1.2 |  | 3 | DefaultEnvironmentalData | NF EN 15804+A1 + NF EN 15804/CN | Ministère de la Transition Écologique – Ministère en charge du Logement | 50 | 1 | m² | Assurer la fonction d’isolation thermique en laine de chanvre sur 1 m² de paroi avec une résistance thermique jusqu'à R = 2,5 m².K/W pendant une durée de vie de référence de 50 ans |  | 4.3103 | 0.83654 | 0 | 3.4737 |  |  |  |  | -0.46542 |  |  | 1.302 | 0 | 0 | 0 | 0 | 0 | 0 | 0 |  |  |  |  | 1.05
BOSTIK PU 140 | INIES_IBOS20201217_114001 | 40774 | 1.2 | 2020/12/15 | 1 | Individual | NF EN 15804+A1 + NF EN 15804/CN | BOSTIK SA | 50 | 1 | m² | Il s’agit d’assurer l’assemblage d’un m2 de parquet, avec le produit BOSTIK PU 140, en assurant les performances décrites dans la norme NF B 54-008. | BOSTIK PU 140 | 1.8 | 1.82 | 0 | 0.017 | 0 |  |  |  | 1.7 |  |  | 0.12 | 0 | 0 | 0 | 0 | 0 | 0 | 0 |  |  |  |  | 0 |  | 450 | France | FR-HDF | BOSTIK PU 140 1.2 kg ; Palettes en bois 0.086 kg ; Polypropylène 0.036 kg ; solvant utilisé pour le nettoyage 0.01 kg ; Polyéthylène basse densité 0.00077 kg
Sprinkler pendant - DONNEE ENVIRONNEMENTALE PAR DEFAUT | INIES_DSPR20201130_194806 | 31681 | 1.2 |  | 3 | DefaultEnvironmentalData | NF EN 15804+A1 + NF EN 15804/CN | Ministère de la Transition Écologique – Ministère en charge du Logement | 30 | 1 | unité | Assurer la protection de biens et de personnes contre le risque incendi pour une durée de vie de 30 ans. |  | 0.37327 | 0.35809 | 0 | 0.015182 |  |  |  |  | 0.31698 |  |  | 0.041111
Primaire réactif | INIES_CPRI20200903_161442 | 29264 | 1.3 | 2020/08/11 | 2 | Collective | NF EN 15804+A1 + NF EN 15804/CN | Association Française des Industries Colles Adhésifs et Mastics | 10 | 1 | m² | Réguler la porosité du substrat, créer une barrière à l’humidité des supports et assurer l’adhérence des couches ultérieures pour le collage d’1 m² de revêtement de sol ou de mur préparé dans les règles de l’art, sur la base d’une durée de vie de 10 ans | MAPEI : MAPEPRIM SP (A+B) // ; SIKA : CEGEPRIM BH2 (A+B) ; Sika Primer MB FR ; Sika Primer MR FAST FR (A+B) // ; UZIN : UZIN PE 470 // | 3.6189 | 3.5466 | 0 | 0.072296 | 0 | 2.7227 | 0.0041229 | 0.52501 | 3.2518 | 0.12918 | 0.16568 | 0.29486 | 0 | 0 | 0 | 0 | 0 | 0 | 0 | 0 | 0.0039419 | 0 | 0.068354 | 0 |  | 751 | Europe |  | Primaire réactif 0.8 kg ; Emballage Bois 0.034 kg ; Emballage PP 0.0179 kg ; Emballage PEHD 0.00024 kg ; Emballage PEBD 0.000228 kg ; Emballage Acier 0.115 kg ; Emballage Papier 0.000203 kg
ALLTEK WW 203 VISCOSITE SPECIALE - Enduit en pate | INIES_IOCG20240531_085103 | 38581 | 1.1 | 2024/05/31 | 1 | Individual | NF EN 15804+A2 + NF EN 15804/CN | CROMOLOGY RECHERCHE ET INDUSTRIE | 30 | 1 | m² | Protéger et décorer 1m² de support, préparé dans les règles de l’art (conformément au DTU 59.1) avec un enduit en pâte d’une épaisseur de 1 mm, sur la base d’une durée de vie de référence de 30 ans comprenant une mise en œuvre et aucun entretien. | ALLTEK WW203 Viscosité spéciale | 0.66423 | 0.54055 | 0 | 0.12368 | 0.034923 | 0.23673 | 0.087238 | 0.012518 | 0.33649 | 0.1207 | 0.083366 | 0.20406 | 0 | 0 | 0 | 0 | 0 | 0 | 0 | 0 | 0.01017 | 0 | 0.11351 | 0 | 0.0138 | 501 | France | FR-ARA | Quantité de produit 1.1 kg ; Palette en bois 0.0317 kg ; Plastique (sac) 0.0071 kg ; Carton 0.0032 kg ; Film rétractable 0.0012 kg
772 LANKOREP HP Mortier de réparation sous forme poudre | INIES_INOU20200210_173325 | 29268 | 1.2 | 2021/12/20 | 1 | Individual | NF EN 15804+A1 + NF EN 15804/CN | PAREXLANKO | 50 | 1 | kg | Réparer ou sceller une cavité à l’aide d’1 kg de mortier gâché ayant une densité de 2,1 | 772 LANKOREP | 0.36 | 0.3331 | 0 | 0.0266 |  |  |  |  | 0.295 |  |  | 0.0381 | 0 | 0 | 0 | 0 | 0 | 0 | 0 |  |  |  |  | 0 |  | 300 | France |  | 772 LANKOREP HP (mortier poudre) 0.877 kg ; Eau de gâchage 0.123 kg ; Polyéthylène basse densité 0.000109 kg ; Bois 0.0215 kg ; Complexe papier-polyéthylène 0.0034 kg
731 LANKOREP STRUCTURE Mortier de réparation sous forme poudre | INIES_IQNL20211223_221603 | 29269 | 1.2 | 2021/12/20 | 1 | Individual | NF EN 15804+A1 + NF EN 15804/CN | PAREXLANKO | 50 | 1 | kg | Réparer ou sceller une cavité à l’aide d’1 kg de mortier gâché ayant une densité de 2 | 731 LANKOREP STRUCTURE | 0.351 | 0.3244 | 0 | 0.0266 |  |  |  |  | 0.287 |  |  | 0.0374 | 0 | 0 | 0 | 0 | 0 | 0 | 0 |  |  |  |  | 0 |  | 300 | France |  | 731 LANKOREP STRUCTURE (mortier poudre) 0.833 kg ; Eau de gâchage 0.167 kg ; Polyéthylène basse densité 0.000211 kg ; Complexe papier-polyéthylène 0.003 kg ; Bois 0.0111 kg
BOSTIK WOOD H910 SILENTSTIK | INIES_IWOO20201217_112803 | 40776 | 1.2 | 2020/12/15 | 1 | Individual | NF EN 15804+A1 + NF EN 15804/CN | BOSTIK SA | 50 | 1 | m² | Il s’agit d’assurer l’assemblage d’un m2 de parquet, avec le produit BOSTIK WOOD H910 SILENTSTIK, en assurant les performances décrites dans la norme NF B 54-008. | BOSTIK WOOD H910 SILENTSTIK | 2.3 | 2.32 | 0 | 0.025 | 0 |  |  |  | 2.1 |  |  | 0.22 | 0 | 0 | 0 | 0 | 0 | 0 | 0 |  |  |  |  | 0 |  | 1150 | Europe |  | WOOD H910 SILENTSTIK 1.8 kg ; Palettes en bois 0.11 kg ; Aluminium 0.014 kg ; Polypropylène 0.073 kg ; solvant utilisé pour le nettoyage 0.01 kg
Isolation thermique et acoustique pour murs (ITI) et cloisons en laine de chanvre [R=2,5 à 5 m2.K/W] - DONNEE ENVIRONNEMENTALE PAR DEFAUT | INIES_DISO20170317_174127 | 28554 | 1.3 |  | 3 | DefaultEnvironmentalData | NF EN 15804+A1 + NF EN 15804/CN | Ministère de la Transition Écologique – Ministère en charge du Logement | 50 | 1 | m² | Assurer la fonction d’isolation thermique en laine de chanvre sur 1 m² de paroi avec une résistance thermique R allant de 2,5 à 5 m².K/W pendant une durée de vie de référence de 50 ans |  | 8.6198 | 1.6726 | 0 | 6.9472 |  |  |  |  | -0.93118 |  |  | 2.6038 | 0 | 0 | 0 | 0 | 0 | 0 | 0 |  |  |  |  | 2.05
Palplanches en acier [ep. 5mm] - DONNEE ENVIRONNEMENTALE PAR DEFAUT | INIES_DPAL20210113_141838 | 31682 | 1.2 |  | 3 | DefaultEnvironmentalData | NF EN 15804+A1 + NF EN 15804/CN | Ministère de la Transition Écologique – Ministère en charge du Logement | 50 | 1 | m² | Assurer la fonction de 1m² de mur de soutènement de terres meubles ou de 1m² de protection contre les eaux, avec des palplanches en acier de 5mm d'épaisseur en profil en U, d'une durée de vie de 50 ans |  | 206.302 | 193.7353 | 0 | 12.5667 |  |  |  |  | 170.6443 |  |  | 23.091
Système de façades sanitaires en bois [gestion durable] - DONNEE ENVIRONNEMENTALE PAR DEFAUT | INIES_DPNI20240604_113129 | 38603 | 1.1 |  | 3 | DefaultEnvironmentalData | NF EN 15804+A2 + NF EN 15804/CN | Ministère de la Transition Écologique – Ministère en charge du Logement | 30 | 1 | m² | Assurer la fermeture de 1 m² d'ouverture permanente dans une paroi, tout en permettant l'accès de piétons aux sanitaires via des portes pendant une durée de vie de référence de 30 ans. |  | 110.5836 | 48.7214 | 2.106 | 59.7562 | 0 |  |  |  | 45.6373 |  |  | 3.084 | 0 | 2.106 | 0 | 0 | 0 | 0 | 0 |  |  |  |  | 3.75 | 0.0277
111 LANKOMUR MURCHAPE Mortier pour le ragréage et l'égalisation sous forme poudre | INIES_IAFY20211223_222424 | 29270 | 1.2 | 2021/12/20 | 1 | Individual | NF EN 15804+A1 + NF EN 15804/CN | PAREXLANKO | 50 | 1 | m² | Corriger la planéité, lisser ou mettre à niveau 1 m 2 de support sur une épaisseur d’1 mm à l’aide d’un mortier | 111 LANKOMUR MURCHAPE | 0.397 | 0.3489 | 0 | 0.0478 |  |  |  |  | 0.277 |  |  | 0.0719 | 0 | 0 | 0 | 0 | 0 | 0 | 0 |  |  |  |  | 0 |  | 300 | France |  | 111 LANKOMUR MURCHAPE (mortier poudre) 1.5 kg ; Eau de gâchage 0.3 kg ; Polyéthylène basse densité 0.00038 kg ; Complexe papier-polyéthylène 0.0054 kg ; Bois 0.02 kg
Colle aqueuse | INIES_CCOL20200903_163117 | 29261 | 1.2 | 2020/08/11 | 2 | Collective | NF EN 15804+A1 + NF EN 15804/CN | Association Française des Industries Colles Adhésifs et Mastics | 10 | 1 | m² | Coller 1 m² de revêtement sur un sol ou un mur préparé dans les règles de l’art, sur la base d’une durée de vie de référence de 10 ans | HB FULLER : TEC 522 ; TEC 540 ; TEC 510 ; TEC 512 ; TEC 521 // ; HENKEL : Pattex P618 // ; MAPEI : MAPEPRYL ECO ; Ultrabond ECO370 ; Untrabond Eco V4SP ; Ultrabond Eco Contact ; Ultrabond Eco Fix ; Ultrabond Eco 530 ; Ultrabond Eco 540 // ; SIKA : CEGE 100-HQ-T ; CEGE 100 PLASTIQUE PRO ; CEGE'STYL TDV PRO ; CEGE 100 CLASSIC PRO ; CEGE 100 DPA ; CEGE 100 DUROCOLL ; iFLOOR ; CEGE 100 LINO ; CEGE 100 TECHNIC ; Sikabond-122 Tackifixe ; CEGE STYL MT ; CEGE STYL MAX ; Sikabond-100 Floor ; Sikabond- 135 PVC Floor ; Sikabond-150 Premium Floor ; Sikabond-130 design Floor ; CEGE HYBRIDE XTREM ; 913 LANKOCRYL PRO ; 915 LANKOCRYL PLUS // ; UZIN : UZIN KE 28 ; UZIN KE 66; UZIN KE 2000 S; UZIN LE 43 ; UZIN UZ 57 ; UZIN KE 12 ; UZIN KE 14 // | 4.0525 | 3.9441 | 0 | 0.10844 | 0 | 2.9367 | 0.23368 | 0.30396 | 3.4744 | 0.20286 | 0.26686 | 0.46971 | 0 | 0 | 0 | 0 | 0 | 0 | 0 | 0 | 0.0059129 | 0 | 0.10253 | 0 |  | 890 | Europe |  | Colle aqueuse 1.2 kg ; Emballage Bois 0.0298 kg ; Emballage PEBD 0.000372 kg ; Emballage Acier 0.000149 kg ; Emballage PP 0.0548 kg ; Emballage Papier 0.000324 kg ; Emballage Carton 0.000332 kg ; Emballage PIR 0.0106 kg
Regard de visite en béton [25x25x20cm] - DONNEE ENVIRONNEMENTALE PAR DEFAUT | INIES_DREG20210430_102351 | 28556 | 1.2 |  | 3 | DefaultEnvironmentalData | NF EN 15804+A1 + NF EN 15804/CN | Ministère de la Transition Écologique – Ministère en charge du Logement | 50 | 1 | unité | Assurer l’aération et l’accès par le personnel pour le nettoyage et l’inspection des réseaux d’évacuation ou d’assainissement véhiculant des eaux usées, des eaux pluviales et des eaux de surface par écoulement gravitaire ou, occasionnellement, sous faible pression, installé dans des zones soumises à une circulation routière et/ou piétonne via un regard de visite en béton [25x25x20cm] pendant une durée de vie de référence de 50 ans. |  | 129.0688 | 123.2859 | -0.28 | 6.0629 |  |  |  |  | 110.7257 |  |  | 12.5603 | -0.28 | 0 | 0 | 0 | 0 | 0 | 0 |  |  |  |  | 0
Isolation acoustique sous chape en fibres de caoutchouc - DONNEE ENVIRONNEMENTALE PAR DEFAUT | INIES_DISO20210202_092026 | 31683 | 1.2 |  | 3 | DefaultEnvironmentalData | NF EN 15804+A1 + NF EN 15804/CN | Ministère de la Transition Écologique – Ministère en charge du Logement | 50 | 1 | m² | Assurer la fonction d'isolation acoustique sous chape en fibres de caoutchouc enrobées de polyuréthane, protégées par une feuille d’aluminium pendant une durée de vie de 50 ans |  | 95.106 | 90.5357 | 0 | 4.5703 |  |  |  |  | 81.1818 |  |  | 9.3539
BOSTIK SILENTSTIK | INIES_IBOS20201217_102838 | 40777 | 1.2 | 2020/12/15 | 1 | Individual | NF EN 15804+A1 + NF EN 15804/CN | BOSTIK SA | 50 | 1 | m² | Il s’agit d’assurer l’assemblage d’un m2 de parquet, avec le produit BOSTIK SILENTSTIK, en assurant les performances décrites dans la norme NF B 54-008. | BOSTIK SILENTSTIK | 2.3 | 2.32 | 0 | 0.025 | 0 |  |  |  | 2.1 |  |  | 0.22 | 0 | 0 | 0 | 0 | 0 | 0 | 0 |  |  |  |  | 0 |  | 1150 | Europe |  | BOSTIK SILENTSTIK 1.8 kg ; Palettes en bois 0.11 kg ; Aluminium 0.014 kg ; Polypropylène 0.073 kg ; solvant utilisé pour le nettoyage 0.01 kg
Primaire aqueux | INIES_CPRI20200903_143023 | 29265 | 1.3 | 2020/08/18 | 2 | Collective | NF EN 15804+A1 + NF EN 15804/CN | Association Française des Industries Colles Adhésifs et Mastics | 10 | 1 | m² | Réguler la porosité du substrat et assurer l’adhérence des couches ultérieures pour le collage d’1 m² de revêtement de sol ou de mur préparé dans les règles de l’art, sur la base d’une durée de vie de 10 ans | HB FULLER : TEC 044/2 ; TEC 049 // ; MAPEI : PRIMER G ; ECO PRIM T ; ECO PRIM UNIVERSEL // ; SIKA : CEGEPRIM RN ; CEGEPRIM UN2 ; CEGEPRIM SBH ; EMULCIM ; CEGEPRIM AN ; CEGEPRIM E ; Sikalatex Pro ; Sikalevel 31 W primer ; Sikafloor-17 Primaire anhydrite ; Sikafloor-18 Primaire Universel ; ; Sikafloor-35 Primaire ; Sikafloor-02 Primer ; Sikalatex 360 ; Sikafloor-19 Primaire Sablé ; CEGEPRIM ELEC ; 160 OMNILAY ; 165 PROLIPRIM UNIVERSEL ; 164 PROLIPRIM RAPID ; 124 PROLIPRIM ; 162 PRIMAPRENE PLUS // ; UZIN : UZIN PE 260 ; UZIN PE 280 ; UZIN PE 360 PLUS ; UZIN PE 275 ; UZIN PE 375 | 0.84422 | 0.8171 | 0 | 0.027111 | 0 | 0.59166 | 0.012262 | 0.08704 | 0.69096 | 0.05407 | 0.072077 | 0.12615 | 0 | 0 | 0 | 0 | 0 | 0 | 0 | 0 | 0.0014782 | 0 | 0.025633 | 0 |  | 936 | Europe |  | Primaire aqueux 0.3 kg ; Emballage PEBD 0.000116 kg ; Emballage PEHD 0.00646 kg ; Emballage PP 0.0151 kg ; Emballage Papier 7.71e-05 kg ; Emballage Acier 0.000851 kg ; Emballage Carton 0.000336 kg ; Emballage Bois 0.00635 kg
Système de façades sanitaires en bois [gestion non durable] - DONNEE ENVIRONNEMENTALE PAR DEFAUT | INIES_DNUQ20240604_113158 | 38604 | 1.1 |  | 3 | DefaultEnvironmentalData | NF EN 15804+A2 + NF EN 15804/CN | Ministère de la Transition Écologique – Ministère en charge du Logement | 30 | 1 | m² | Assurer la fermeture de 1 m² d'ouverture permanente dans une paroi, tout en permettant l'accès de piétons aux sanitaires via des portes pendant une durée de vie de référence de 30 ans. |  | 124.5496 | 62.6874 | 2.106 | 59.7562 | 0 |  |  |  | 59.3873 |  |  | 3.3 | 0 | 2.106 | 0 | 0 | 0 | 0 | 0 |  |  |  |  | 3.75 | 0.0277
BOSTIK WOOD H180 CLASSIC | INIES_IBOS20201216_182443 | 40778 | 1.2 | 2020/12/15 | 1 | Individual | NF EN 15804+A1 + NF EN 15804/CN | BOSTIK SA | 50 | 1 | m² | Il s’agit d’assurer l’assemblage d’un m2 de parquet, avec le produit WOOD H180 CLASSIC, en assurant les performances décrites dans la norme NF B 54-008. | BOSTIK WOOD H180 CLASSIC | 1.4 | 1.37 | 0 | 0.017 | 0 |  |  |  | 1.2 |  |  | 0.17 | 0 | 0 | 0 | 0 | 0 | 0 | 0 |  |  |  |  | 0 |  | 1150 | Europe |  | WOOD H180 CLASSIC 1.2 kg ; Palettes en bois 0.052 kg ; Aluminium 0.0065 kg ; Polypropylène 0.035 kg ; solvant utilisé pour le nettoyage 0.01 kg
Regard de visite en béton [40x40x40cm] - DONNEE ENVIRONNEMENTALE PAR DEFAUT | INIES_DREG20210430_102507 | 28557 | 1.2 |  | 3 | DefaultEnvironmentalData | NF EN 15804+A1 + NF EN 15804/CN | Ministère de la Transition Écologique – Ministère en charge du Logement | 50 | 1 | unité | Assurer l’aération et l’accès par le personnel pour le nettoyage et l’inspection des réseaux d’évacuation ou d’assainissement véhiculant des eaux usées, des eaux pluviales et des eaux de surface par écoulement gravitaire ou, occasionnellement, sous faible pression, installé dans des zones soumises à une circulation routière et/ou piétonne via un regard de visite en béton [40x40x40cm] pendant une durée de vie de référence de 50 ans. |  | 539.1284 | 514.6347 | -0.75 | 25.2437 |  |  |  |  | 462.2756 |  |  | 52.3591 | -0.75 | 0 | 0 | 0 | 0 | 0 | 0 |  |  |  |  | 0
Revêtement perméable Qualirain®- Société QUALIS TECHNOLOGIE | INIES_IHPG20240325_172017 | 38591 | 1.2 |  | 1 | Individual | NF EN 15804+A2 + NF EN 15804/CN | QUALIS TECHNOLOGIE | 32 | 1 | m² | Couvrir 1 m² de sol extérieur avec un revêtement de sol perméable [épaisseur 3cm], réalisé à base de liant en phase aqueuse, adapté pour une voirie avec circulation de véhicules légers occasionnelle, une voie piétonne ou cyclable, ou un espace public, d’une masse surfacique de 58 kg/m², pendant une durée de vie de référence de 32 ans. | Revêtement perméable - Qualirain® | 7.53 | 6.799 | 0 | 0.738 | -0.0673 | 4.71 | 0.725 | 1.17 | 6.61 | 0.157 | 0.0325 | 0.189 | 0 | 0 | 0 | 0 | 0 | 0 | 0 | 0.256 | 0.24 | 0.0188 | 0.223 | 0 | 0 | 30 | France | FR-ARA | 1m² de Revêtement perméable à Hautes Qualités Environnementales - Qualirain® 58.0 kg ; Big Bag en PP 1.0 kg
112 LANKOMUR PARBETON toutes couleurs Mortier pour le ragréage et l'égalisation sous forme poudre | INIES_IUOE20211223_223644 | 29271 | 1.2 | 2021/12/20 | 1 | Individual | NF EN 15804+A1 + NF EN 15804/CN | PAREXLANKO | 50 | 1 | m² | Corriger la planéité, lisser ou mettre à niveau 1 m 2 de support sur une épaisseur d’1 mm à l’aide d’un mortier | 112 LANKOMUR PARBETON | 0.417 | 0.3618 | 0 | 0.0558 |  |  |  |  | 0.28 |  |  | 0.0818 | 0 | 0 | 0 | 0 | 0 | 0 | 0 |  |  |  |  | 0 |  | 300 | France |  | 112 LANKOMUR PARBETON (mortier poudre) 1.5 kg ; Polyéthylène basse densité 0.00038 kg ; Complexe papier-polyéthylène 0.0054 kg ; Eau de gâchage 0.6 kg ; Bois 0.02 kg
Circulateur à eau [40W<P<185W] - DONNEE ENVIRONNEMENTALE PAR DEFAUT | INIES_DPOM20190725_084525 | 31684 | 1.3 |  | 3 | DefaultEnvironmentalData | NF EN 15804+A1 + NF EN 15804/CN | Ministère de la Transition Écologique – Ministère en charge du Logement | 10 | 1 | unité | Assurer la circulation de l'eau dans le réseau du bâtiment à l'aide d'un circulateur d'une puissance comprise entre 40W et 185W, pour une durée de vie de référence de 10 ans |  | 225.5379 | 224.2846 | 0 | 1.2533 |  |  |  |  | 208.7829 |  |  | 15.5017
Coffret baie de brassage informatique - DONNEE ENVIRONNEMENTALE PAR DEFAUT | INIES_DIBG20240604_115310 | 38605 | 1.1 |  | 3 | DefaultEnvironmentalData | NF EN 15804+A2 + NF EN 15804/CN | Ministère de la Transition Écologique – Ministère en charge du Logement | 10 | 1 | unité | Assurer la fonction d'une unité de baie de brassage informatique pendant une durée de vie de référence de 10ans. |  | 364.467 | 315.7314 | 14.0319 | 34.7037 | 0 |  |  |  | 277.535 |  |  | 38.1964 | 0 | 14.0319 | 0 | 0 | 0 | 0 | 0 |  |  |  |  | 0 | 0.65097
Regard de visite en béton [60x60x40cm] - DONNEE ENVIRONNEMENTALE PAR DEFAUT | INIES_DREG20210430_103019 | 28558 | 1.2 |  | 3 | DefaultEnvironmentalData | NF EN 15804+A1 + NF EN 15804/CN | Ministère de la Transition Écologique – Ministère en charge du Logement | 50 | 1 | unité | Assurer l’aération et l’accès par le personnel pour le nettoyage et l’inspection des réseaux d’évacuation ou d’assainissement véhiculant des eaux usées, des eaux pluviales et des eaux de surface par écoulement gravitaire ou, occasionnellement, sous faible pression, installé dans des zones soumises à une circulation routière et/ou piétonne via un regard de visite en béton [60x60x40cm] pendant une durée de vie de référence de 50 ans. |  | 1302.573 | 1243.3533 | -1.74 | 60.9597 |  |  |  |  | 1116.8859 |  |  | 126.4673 | -1.74 | 0 | 0 | 0 | 0 | 0 | 0 |  |  |  |  | 0
151 MORTIER UNIVERSEL Mortier d’usage courant pour le montage des éléments de maçonnerie sous forme poudre | INIES_IFVS20211223_224726 | 29272 | 1.2 | 2021/12/20 | 1 | Individual | NF EN 15804+A1 + NF EN 15804/CN | PAREXLANKO | 100 | 1 | kg | Réaliser la liaison entre des éléments de maçonnerie à l’aide d’1 kg de mortier gâché ayant une densité de 1,9 | 151 MORTIER UNIVERSEL | 0.162 | 0.1349 | 0 | 0.0266 |  |  |  |  | 0.103 |  |  | 0.0319 | 0 | 0 | 0 | 0 | 0 | 0 | 0 |  |  |  |  | 0 |  | 300 | France |  | 151 MORTIER UNIVERSEL (mortier poudre) 0.889 kg ; Eau de gâchage 0.111 kg ; Polyéthylène basse densité 0.000232 kg ; Bois 0.0122 kg
Systèmes de suspension et accessoires Donn, Armstrong et Knauf Ceiling Solutions | INIES_IJXX20240603_080402 | 38586 | 1.1 |  | 1 | Individual | NF EN 15804+A2 + NF EN 15804/CN | KNAUF CEILING SOLUTIONS | 50 | 1 | m | Garantie d'une fonction de 1 mètre linéaire d'ossature métallique pour les systèmes de plafonds suspendus sur une durée de vie de référence de 50 ans. | Systèmes de suspension et accessoires Donn, Armstrong et Knauf Ceiling Solutions | 0.881 | 0.879 | 0 | 0.00146 | -0.393 | 0 | 0 | 0 | 0.763 | 0.00621 | 0.11 | 0.116 | 0 | 0 | 0 | 0 | 0 | 0 | 0 | 0 | 0.00097 | 0.000368 | 0.000123 | 0 | 0.005 | 320 | Europe |  | Carton 0.007 kg ; Plastique 1e-05 kg ; Acier (chutes de produit) 0.0126 kg ; Acier (flux net) 0.266 kg
BOSTIK HPA 180 | INIES_IBOS20201216_175812 | 40779 | 1.2 | 2020/12/15 | 1 | Individual | NF EN 15804+A1 + NF EN 15804/CN | BOSTIK SA | 50 | 1 | m² | Il s’agit d’assurer l’assemblage d’un m2 de parquet, avec le produit BOSTIK HPA 180, en assurant les performances décrites dans la norme NF B 54-008. | BOSTIK HPA 180 | 1.4 | 1.37 | 0 | 0.017 | 0 |  |  |  | 1.2 |  |  | 0.17 | 0 | 0 | 0 | 0 | 0 | 0 | 0 |  |  |  |  | 0 |  | 1150 | Europe |  | BOSTIK HPA 180 1.2 kg ; Palettes en bois 0.052 kg ; Aluminium 0.0065 kg ; Polypropylène 0.035 kg ; solvant utilisé pour le nettoyage 0.01 kg
Revêtement pour sols en pierre naturelle [ép. 10 mm] + mortier colle [A4 = 0 - 100 km] - DONNEE ENVIRONNEMENTALE PAR DEFAUT | INIES_DREV20200107_154816 | 31685 | 1.3 |  | 3 | DefaultEnvironmentalData | NF EN 15804+A1 + NF EN 15804/CN | Ministère de la Transition Écologique – Ministère en charge du Logement | 100 | 1 | m² | Assurer la fonction de revêtement et de décoration d'un sol, pendant une durée de vie de référence de 150 ans, d'un mètre carré en pierre naturelle en granit d'épaisseur 10mm. |  | 42.5857 | 35.9148 | 0 | 6.6709 |  |  |  |  | 30.1295 |  |  | 5.7853
Clapet anti-retour aéraulique - DONNEE ENVIRONNEMENTALE PAR DEFAUT | INIES_DPRS20240604_121910 | 38606 | 1.1 |  | 3 | DefaultEnvironmentalData | NF EN 15804+A2 + NF EN 15804/CN | Ministère de la Transition Écologique – Ministère en charge du Logement | 50 | 1 | unité | Assurer la fonction de fermeture automatique de sections d'installations aérauliques pendant une durée de vie de référence de 50 ans. |  | 6.456 | 5.6574 | 0 | 0.79868 | 0 |  |  |  | 4.8151 |  |  | 0.84222 | 0 | 0 | 0 | 0 | 0 | 0 | 0 |  |  |  |  | 0 | 0.016274
IBR Phonic Nu 80 mm (hors accessoires de pose) | INIES_IIBR20180801_092807 | 33979 | 1.3 | 2018/05/01 | 1 | Individual | NF EN 15804+A2 + NF EN 15804/CN | SAINT-GOBAIN ISOVER | 50 | 1 | m² | 1m2 d’isolant en laine de verre permettant d’assurer la fonction d’isolation thermique avec une résistance thermique de R = 2 K.m²/W (hors accessoires de pose) pour une application d’isolation par l’intérieur des combles perdus et des plafonds, sur la base d’une durée de vie de 50 ans. | IBR Phonic Nu 80 mm | 0.842 | 0.833 | 0 | 0.00964 | 0 |  |  |  | 0.727 | 0.089 | 0.0165 | 0.106 | 0 | 0 | 0 | 0 | 0 | 0 | 0 | 0 | 0.00481 | 0 | 0.00483 | 0.0202 | 0.0179 | 378 | France | FR-PAC | Laine de verre 0.92 kg ; Film polyéthylène transparent 0.0107 kg ; Film polyéthylène imprimé 0.0091 kg ; Palette en bois 0.0432 kg
Isolation thermique et acoustique pour murs (ITI) et cloisons en laine de lin [R=2,5 m2.K/W] - DONNEE ENVIRONNEMENTALE PAR DEFAUT | INIES_DISO20191220_144335 | 28559 | 1.2 |  | 3 | DefaultEnvironmentalData | NF EN 15804+A1 + NF EN 15804/CN | Ministère de la Transition Écologique – Ministère en charge du Logement | 50 | 1 | m² | Assurer la fonction d’isolation thermique en laine de lin sur 1 m² de paroi avec une résistance thermique jusqu'à R = 2,5 m².K/W pendant une durée de vie de référence de 50 ans |  | 4.3103 | 0.83654 | 0 | 3.4737 |  |  |  |  | -0.46542 |  |  | 1.302 | 0 | 0 | 0 | 0 | 0 | 0 | 0 |  |  |  |  | 1.03
Canalisation d’assainissement pluvial en PVC enterrée, diamètre du collecteur 315 mm CR8 hors creusement et comblement des tranchées | INIES_CCAN20190513_100512 | 34004 | 1.2 | 2018/12/14 | 2 | Collective | NF EN 15804+A1 + NF EN 15804/CN | Syndicat des Tubes et Raccords en PVC | 100 | 1 | m | « 1 mètre linéaire de canalisation d’assainissement pluvial en PVC de diamètre 315 mm, de classe de rigidité CR8, enterré et installé, pour collecter et évacuer les eaux pluviales ou de surface par écoulement gravitaire ou sous faible pression, dans le domaine public pendant 100 ans Les consommations de ressources et les émissions liées au creusement des tranchées et à leur comblement ne sont pas prises en compte. » | WAVIN (Tigris) ; SOTRA SEPEREF (Sotralys) ; REHAU (Awadukt , Rausikko) ; NICOLL ; GIRPI. | 13.1 | 12.362 | 0.66 | 0 |  |  |  |  | 11.6 |  |  | 0.762 | 0 | 0.66 | 0 | 0 | 0 | 0 | 0 |  |  |  |  | 0 |  | 500 | France |  | Bois 0.37 kg ; Compound PVC 10.48 kg ; Carton 0.01 kg ; Film PE 0.01 kg ; Cerclage acier 0.01 kg ; Joint élastomère 0.06 kg
Revêtement pour sols en pierre naturelle [ép. 10mm] + mortier colle [A4 = 100 - 500 km] - DONNEE ENVIRONNEMENTALE PAR DEFAUT | INIES_DREV20200107_154826 | 31686 | 1.3 |  | 3 | DefaultEnvironmentalData | NF EN 15804+A1 + NF EN 15804/CN | Ministère de la Transition Écologique – Ministère en charge du Logement | 100 | 1 | m² | Assurer la fonction de revêtement et de décoration d'un sol, pendant une durée de vie de référence de 150 ans, d'un mètre carré en pierre naturelle en granit d'épaisseur 10mm. |  | 45.0985 | 38.4276 | 0 | 6.6709 |  |  |  |  | 30.1295 |  |  | 8.2981
BOSTIK WOOD H200 ELASTIC | INIES_IBOS20201216_172857 | 40780 | 1.2 | 2020/12/15 | 1 | Individual | NF EN 15804+A1 + NF EN 15804/CN | BOSTIK SA | 50 | 1 | m² | Il s’agit d’assurer l’assemblage d’un m2 de parquet, avec le produit WOOD H200 ELASTIC, en assurant les performances décrites dans la norme NF B 54-008. | BOSTIK WOOD H200 ELASTIC | 1.5 | 1.46 | 0 | 0.017 | 0 |  |  |  | 1.3 |  |  | 0.16 | 0 | 0 | 0 | 0 | 0 | 0 | 0 |  |  |  |  | 0 |  | 1150 | Europe |  | WOOD H200 ELASTIC 1.2 kg ; Palettes en bois 0.052 kg ; Aluminium 0.0065 kg ; Polypropylène 0.04 kg ; solvant utilisé pour le nettoyage 0.01 kg
SikaWall® - 180 Viscorep Mortier pour le ragréage et l'égalisation sous forme poudre pour mur et plafond | INIES_IXYJ20211221_071932 | 29274 | 1.2 | 2021/12/20 | 1 | Individual | NF EN 15804+A1 + NF EN 15804/CN | SIKA FRANCE SAS | 50 | 1 | m² | Corriger la planéité, lisser ou mettre à niveau 1 m2 de support sur une épaisseur d’1 mm à l’aide d’un mortier | SikaWall® - 180 Viscorep | 0.518 | 0.482 | 0 | 0.0363 |  |  |  |  | 0.38 |  |  | 0.102 | 0 | 0 | 0 | 0 | 0 | 0 | 0 |  |  |  |  | 0 |  | 600 | France |  | SikaWall® - 180 Viscorep (mortier poudre) 1.0 kg ; Eau de gâchage 0.366 kg ; Polyéthylène basse densité 0.00054 kg ; Complexe papier-polyéthylène 0.00373 kg ; Bois 0.0183 kg
Isolation thermique et acoustique pour murs (ITI) et cloisons en laine de lin [R=2,5 à 5 m2.K/W] - DONNEE ENVIRONNEMENTALE PAR DEFAUT | INIES_DIS120170317_174127 | 28560 | 1.3 |  | 3 | DefaultEnvironmentalData | NF EN 15804+A1 + NF EN 15804/CN | Ministère de la Transition Écologique – Ministère en charge du Logement | 50 | 1 | m² | Assurer la fonction d’isolation thermique en laine de lin sur 1 m² de paroi avec une résistance thermique R = 2,5 à 5 m².K/W pendant une durée de vie de référence de 50 ans |  | 8.6205 | 1.6731 | 0 | 6.9474 |  |  |  |  | -0.93085 |  |  | 2.6039 | 0 | 0 | 0 | 0 | 0 | 0 | 0 |  |  |  |  | 2.06
ISOLANT POLYURETHANE PROJETE IN SITU TPF SPRAY 40 | INIES_ITPF20210114_073328 | 34012 | 1.5 | 2021/01/20 | 1 | Individual | NF EN 15804+A1 + NF EN 15804/CN | MIRBAT | 50 | 1 | m² | Assurer une fonction d’isolation thermique (R=3,05 m².K.W-1) sur 1 m² de sol, sous forme d’isolant en polyuréthane projeté in situ pendant une durée de vie de référence de 50 ans. | TPF SPRAY 40 ; SYNERIS HORIZON ; SYNERIS CONFORT ; OSEO SOL HFO ; OSEO MUR HFO | 9.6 | 9.275 | 0 | 0.29 |  | 0 | 0 | 0 | 8.3 | 0.015 | 0.96 | 0.975 | 0 | 0 | 0 | 0 | 0 | 0 | 0 |  |  |  |  | 0 |  | 30 | France | FR-PAC | polyuréthane TPF SPRAY 40 3.2 kg
Revêtement pour sols en pierre naturelle [ép. entre 10 et 15mm] + mortier colle [A4 = 100 - 500 km] - DONNEE ENVIRONNEMENTALE PAR DEFAUT | INIES_DREV20200107_154806 | 31687 | 1.3 |  | 3 | DefaultEnvironmentalData | NF EN 15804+A1 + NF EN 15804/CN | Ministère de la Transition Écologique – Ministère en charge du Logement | 100 | 1 | m² | Assurer la fonction de revêtement et de décoration d'un sol, pendant une durée de vie de référence de 150 ans, d'un mètre carré en pierre naturelle en granit d'épaisseur 15mm. |  | 67.6478 | 57.6415 | 0 | 10.0063 |  |  |  |  | 45.1943 |  |  | 12.4472
Réseau d’assainissement enterré en PVC, diamètre du collecteur 200 mm CR8, hors creusement et comblement des tranchées | INIES_CRÉS20190513_095444 | 34005 | 1.2 | 2018/12/14 | 2 | Collective | NF EN 15804+A1 + NF EN 15804/CN | Syndicat des Tubes et Raccords en PVC | 100 | 1 | m | « 1 mètre linéaire de réseau d’assainissement en PVC diamètre du collecteur de 200 mm de classe de rigidité CR8, enterré et installé pour collecter et évacuer les eaux usées, pluviales ou de surface par écoulement gravitaire ou sous faible pression, dans le domaine public pendant 100 ans. Les consommations de ressources et les émissions liées au creusement des tranchées et à leur comblement ne sont pas prises en compte. » | WAVIN (Tigris) ; SOTRA SEPEREF (Sotralys) ; REHAU (Awadukt , Rausikko) ; NICOLL ; GIRPI. | 11.1 | 10.91 | 0.66 | 0 |  |  |  |  | 6.6 |  |  | 4.31 | 0 | 0.66 | 0 | 0 | 0 | 0 | 0 |  |  |  |  | 0 |  | 500 | France |  | Compound PVC 4.92 kg ; Bois 0.17 kg ; Carton 0.07 kg ; Regard de visite PP 1.13 kg ; Film PE 0.02 kg ; Joint élastomère 0.07 kg
Revêtement extérieur en terre et chaux [ép. 5 cm] [ A4 = 0 - 100 km] - DONNEE ENVIRONNEMENTALE PAR DEFAUT | INIES_DREV20200107_160240 | 34016 | 1.3 |  | 3 | DefaultEnvironmentalData | NF EN 15804+A2 + NF EN 15804/CN | Ministère de la Transition Écologique – Ministère en charge du Logement | 25 | 1 | m² | Assurer la fonction d'un revêtement extérieur en terre et chaux aérienne d'une épaisseur de 5 cm pour une durée de vie de 25 ans |  | 35.683 | 19.7969 | 0 | 15.8861 | -4444 |  |  |  | 10.6845 |  |  | 9.1124 | 0 | 0 | 0 | 0 | 0 | 0 | 0 |  |  |  |  | 0 | 0.649
Poteau en béton de section (H) 35 cm x (L) 35, C25/30 H-UKR XC4/XF1 S5 avec 50 kg d’acier | INIES_IBVK20230112_165328 | 40784 | 1.5 | 2022/12/15 | 1 | Individual | NF EN 15804+A1 + NF EN 15804/CN | HOFFMANN GREEN CEMENT TECHNOLOGIES | 100 | 1 | m | 1 mètre linéaire de poteau en béton assurant les descentes de charge, de section (H) 35 cm x (L) 35, C25/30 S5-SF1 faible vibration, avec 50 kg d’acier, pour une durée de vie de référence de 100 ans. | Poteau en béton de section (H) 35 cm x (L) 35, C25/30 H-UKR XC4/XF1 S5 avec 50 kg d’acier | 20.1 | 21.5 | -2.55 | 1.22 | -2.1 |  |  |  | 11.8 |  |  | 9.7 | -2.55 | 0 | 0 | 0 | 0 | 0 | 0 |  |  |  |  | 0 |  | 18.8 | France | FR-IDF ; FR-PDL | Béton 278.0 kg
IBR Phonic Nu 100mm (hors accessoires de pose) | INIES_IIBR20180801_100937 | 33980 | 1.2 | 2018/05/01 | 1 | Individual | NF EN 15804+A2 + NF EN 15804/CN | SAINT-GOBAIN ISOVER | 50 | 1 | m² | 1m² d’isolant en laine de verre permettant d’assurer la fonction d’isolation thermique avec une résistance thermique de R = 2,5 K.m²/W (hors accessoires de pose) pour une application d’isolation par l’intérieur des combles perdus et des plafonds, sur la base d’une durée de vie de 50 ans. | IBR Phonic Nu 100mm | 1.01 | 0.997 | 0 | 0.0107 | 0 |  |  |  | 0.89 | 0.0868 | 0.0197 | 0.107 | 0 | 0 | 0 | 0 | 0 | 0 | 0 | 0 | 0.00469 | 0 | 0.00604 | 0.024 | 0.015 | 336 | France | FR-PDL ; FR-PAC | Laine de verre 1.159 kg ; Film polyéthylène transparent 0.0111 kg ; Film polyéthylène imprimé 0.0101 kg ; Palette en bois 0.036 kg
ENTREVOUS ENGELVIN BOIS MOULE (EBM, EBS, NEMO) | INIES_IENT20200127_160716 | 34006 | 1.6 | 2020/01/24 | 1 | Individual | NF EN 15804+A1 + NF EN 15804/CN | Engelvin bois moule | 100 | 1 | m² | Assurer le coffrage d’un mètre carré de plancher sur vide sanitaire, plancher haut de sous-sol ou plancher intermédiaire sous forme d’entrevous en bois moulés mis en œuvre sur des poutrelles en béton précontraint ou treillis | Entrevous fabriqués par l'entreprise Engelvin Bois Moulé (sous-traitant de FIMUREX gamme EBM; SEAC gamme EBS; Groupe LIB/GGI gamme NEMO) ; | -7.66 | -10.29 | 0 | 2.64 | 0 |  |  |  | -11.3 | 0.198 | 0.816 | 1.01 | 0 | 0 | 0 | 0 | 0 | 0 | 0 |  | 0.0232 |  | 2.62 | 3.03 |  | 420 | France | FR-OCC | Bois (Résineux) 7.25 kg ; Colle (Isocyanate) 0.46 kg ; Plastique (Polyéthylène) 0.014 kg ; Palette (Bois) 0.011 kg
Semelle en béton de section 30 cm (L) x 40 (ht), C25/30 HUKR XC4/XF1 S5 avec 50 kg d’acier | INIES_IVAO20230112_162915 | 40785 | 1.4 | 2022/12/15 | 1 | Individual | NF EN 15804+A1 + NF EN 15804/CN | HOFFMANN GREEN CEMENT TECHNOLOGIES | 100 | 1 | m | 1 mètre linéaire de semelle en béton, de section 30 cm (L) x 40 cm (ht), C25/30 S5-SF1 faible vibration, avec 50 kg d’acier, pour une durée de vie de référence de 100 ans | Semelle en béton de section 30 cm (l) x 40 (ht), C25/30 HUKR XC4/XF1 S5 avec 50 kg d’acier | 20.3 | 20.34 | -0.779 | 0.769 | -2.06 |  |  |  | 11.5 |  |  | 8.84 | -0.779 | 0 | 0 | 0 | 0 | 0 | 0 |  |  |  |  | 0 |  | 18.8 | France | FR-IDF ; FR-PDL | Béton 272.0 kg
Revêtement pour sols en pierre naturelle [ép. 10mm] + mortier colle [A4 > 500 km] - DONNEE ENVIRONNEMENTALE PAR DEFAUT | INIES_DREV20200107_154836 | 31688 | 1.3 |  | 3 | DefaultEnvironmentalData | NF EN 15804+A1 + NF EN 15804/CN | Ministère de la Transition Écologique – Ministère en charge du Logement | 100 | 1 | m² | Assurer la fonction de revêtement et de décoration d'un sol, pendant une durée de vie de référence de 150 ans, d'un mètre carré en pierre naturelle en granit d'épaisseur 10mm. |  | 48.2396 | 41.5687 | 0 | 6.6709 |  |  |  |  | 30.1295 |  |  | 11.4392
Revêtement de sol en linoleum compact en lés (épaisseur 2,5 mm) | INIES_IWRS20230425_084918 | 33991 | 1.1 |  | 1 | Individual | NF EN 15804+A2 + NF EN 15804/CN | GERFLOR | 25 | 1 | m² | Couvrir 1 m² de sol intérieur avec un revêtement de sol LINOLEUM compact en lés de masse surfacique de 2,9 kg/m², et participer à la décoration et au confort des locaux pendant une durée de vie de 25 ans en assurant les performances décrites dans la norme européenne NF EN ISO 24011. | Linoleum Compact 2.5 mm ; Marmorette, Arabesque, Colorette, Uni Walton, Lino Art | 10.4269 | 2.2345 | 2.0524 | 6.14 | 0 | -0.871 | 0.17143 | 0.74546 | 0.045886 | 0.50788 | 1.6807 | 2.1886 | 0 | 2.0524 | 0 | 0 | 0 | 0 | 0 | 0 | 0.067795 | 0 | 6.0722 | 1.94 | 0.07 | 1014 | Europe |  | linoleum compact 2.9 kg ; carton 0.11 kg ; silicate de sodium 0.0165 kg ; papier 0.0469 kg
BOSTIK WOOD H100 PROJECT | INIES_IBOS20201216_163030 | 40781 | 1.2 | 2020/12/15 | 1 | Individual | NF EN 15804+A1 + NF EN 15804/CN | BOSTIK SA | 50 | 1 | m² | Il s’agit d’assurer l’assemblage d’un m2 de parquet, avec le produit WOOD H100 PROJECT, en assurant les performances décrites dans la norme NF B 54-008. | BOSTIK WOOD H100 PROJECT | 1.2 | 1.15 | 0 | 0.017 | 0 |  |  |  | 1 |  |  | 0.15 | 0 | 0 | 0 | 0 | 0 | 0 | 0 |  |  |  |  | 0 |  | 1150 | Europe |  | WOOD H100 PROJECT 1.2 kg ; Palettes en bois 0.052 kg ; Aluminium 0.0065 kg ; Polypropylène 0.029 kg ; Polyéthylène basse densité 0.00011 kg ; solvant utilisé pour le nettoyage 0.01 kg
Revêtement extérieur en terre et chaux [ép. 5 cm] [ A4 = 100 - 500 km] - DONNEE ENVIRONNEMENTALE PAR DEFAUT | INIES_DREV20200107_160259 | 34017 | 1.3 |  | 3 | DefaultEnvironmentalData | NF EN 15804+A2 + NF EN 15804/CN | Ministère de la Transition Écologique – Ministère en charge du Logement | 25 | 1 | m² | Assurer la fonction d'un revêtement extérieur en terre et chaux aérienne d'une épaisseur de 5 cm pour une durée de vie de 25 ans |  | 36.4595 | 20.5735 | 0 | 15.8861 | -4444 |  |  |  | 10.6845 |  |  | 9.889 | 0 | 0 | 0 | 0 | 0 | 0 | 0 |  |  |  |  | 0 | 0.649
BOSTIK H 140 | INIES_IBOS20201215_181156 | 40782 | 1.2 | 2020/12/15 | 1 | Individual | NF EN 15804+A1 + NF EN 15804/CN | BOSTIK SA | 50 | 1 | m² | Il s’agit d’assurer l’assemblage d’un m2 de parquet, avec le produit BOSTIK H 140, en assurant les performances décrites dans la norme NF B 54-008. | BOSTIK H 140 | 1.2 | 1.15 | 0 | 0.017 | 0 |  |  |  | 1 |  |  | 0.15 | 0 | 0 | 0 | 0 | 0 | 0 | 0 |  |  |  |  | 0 |  | 1150 | Europe |  | BOSTIK H 140 1.2 kg ; Palettes en bois 0.052 kg ; Aluminium 0.0065 kg ; Polypropylène 0.029 kg ; Polyéthylène basse densité 0.0001 kg ; solvant utilisé pour le nettoyage 0.01 kg
BOSTIK MSP 200 | INIES_IBOS20201216_165712 | 40783 | 1.2 | 2020/12/15 | 1 | Individual | NF EN 15804+A1 + NF EN 15804/CN | BOSTIK SA | 50 | 1 | m² | Il s’agit d’assurer l’assemblage d’un m2 de parquet, avec le produit BOSTIK MSP200, en assurant les performances décrites dans la norme NF B 54-008. | BOSTIK MSP 200 | 1.5 | 1.46 | 0 | 0.017 | 0 |  |  |  | 1.3 |  |  | 0.16 | 0 | 0 | 0 | 0 | 0 | 0 | 0 |  |  |  |  | 0 |  | 1150 | Europe |  | BOSTIK MSP200 1.2 kg ; Palettes en bois 0.052 kg ; Aluminium 0.0065 kg ; Polypropylène 0.04 kg ; solvant utilisé pour le nettoyage 0.01 kg
Revêtement pour sols en pierre naturelle [ép. entre 10 et 15mm] + mortier colle [A4 > 500 km] - DONNEE ENVIRONNEMENTALE PAR DEFAUT | INIES_DREV20170317_174219 | 31689 | 1.5 |  | 3 | DefaultEnvironmentalData | NF EN 15804+A1 + NF EN 15804/CN | Ministère de la Transition Écologique – Ministère en charge du Logement | 100 | 1 | m² | Assurer la fonction de revêtement et de décoration d'un sol, pendant une durée de vie de référence de 150 ans, d'un mètre carré en pierre naturelle en granit d'épaisseur 15mm. |  | 72.3594 | 62.353 | 0 | 10.0063 |  |  |  |  | 45.1943 |  |  | 17.1588
Revêtement extérieur en terre et chaux [ép. 5 cm] [ A4 > 500 km] - DONNEE ENVIRONNEMENTALE PAR DEFAUT | INIES_DREV20200107_160309 | 34018 | 1.3 |  | 3 | DefaultEnvironmentalData | NF EN 15804+A2 + NF EN 15804/CN | Ministère de la Transition Écologique – Ministère en charge du Logement | 25 | 1 | m² | Assurer la fonction d'un revêtement extérieur en terre et chaux aérienne d'une épaisseur de 5 cm pour une durée de vie de 25 ans |  | 37.4303 | 21.5442 | 0 | 15.8861 | -4444 |  |  |  | 10.6845 |  |  | 10.8597 | 0 | 0 | 0 | 0 | 0 | 0 | 0 |  |  |  |  | 0 | 0.649
Voile en béton d’épaisseur 20 cm, C25/30 H-UKR XC4/XF1 S5 vibré avec 18 kg d’acier | INIES_IIMI20230112_171040 | 40786 | 1.4 | 2022/12/15 | 1 | Individual | NF EN 15804+A1 + NF EN 15804/CN | HOFFMANN GREEN CEMENT TECHNOLOGIES | 100 | 1 | m² | Assurer la fonction d’un m² de voile en béton, d’épaisseur 20 cm, C25/30 S5 vibré, avec 18 kg d’acier, pour une durée de vie de référence de 100 ans. | Voile en béton d’épaisseur 18 cm, C25/30 H-UKR XC4/XF1 S5 vibré avec 18 kg d’acier | 22.5 | 24.12 | -3.23 | 1.61 | -1.34 |  |  |  | 17.3 |  |  | 6.82 | -3.23 | 0 | 0 | 0 | 0 | 0 | 0 |  |  |  |  | 0 |  | 18.8 | France | FR-IDF ; FR-PDL | Béton 411.0 kg
Triple vitrage de sécurité avec une face en verre feuilleté, à isolation thermique renforcée avec ou sans protection solaire : - sans isolation acoustique renforcée : CLIMATOP PROTECT - avec isolation acoustique renforcée : CLIMATOP PROTECT SILENCE Composition de référence 44.2-16-4-16-4 Epaisseur totale de verre de 12 mm à 16 mm, avec une face en verre feuilleté dont la composition peut être 22.x, 33.x, 44.x, 55.x, 56.x, avec x allant 1 à 6 feuilles de PVB | INIES_IMWQ20220106_035331 | 28566 | 1.1 | 2021/10/21 | 1 | Individual | NF EN 15804+A1 + NF EN 15804/CN | SAINT-GOBAIN GLASS FRANCE | 30 | 1 | m² | 1m² de triple vitrage de 48,8 mm d’épaisseur avec une isolation thermique minimum Ug = 0,547 W/m².K sur une durée de vie de 30 ans, sans accessoire de pose. | CLIMATOP® PROTECT ; CLIMATOP® PROTECT SILENCE ; PLANITHERM, ECLAZ, PLANISTAR SUN, COOL-LITE SKN, ; COOL-LITE XTREME | 57.4 | 56.6 | 0.0792 | 0.701 | 0 |  |  |  | 55.6 | 1 | 0 | 1 | 0 | 0.0792 | 0 | 0 | 0 | 0 | 0 | 0 | 0.105 | 0.00415 | 0.592 | 0 |  | 500 | France | FR-ARA ; FR-BRE ; FR-CVL ; FR-GES ; FR-HDF ; FR-NAQ | Verre 40.8 kg
Panneau préfabriqué TimberRoc WS1 à base de béton de bois | INIES_IPAN20201013_153559 | 29284 | 1.4 | 2020/10/01 | 1 | Individual | NF EN 15804+A1 + NF EN 15804/CN | CCB GREENTECH | 100 | 1 | m² | Assurer la fonction de 1 m2 de mur porteur, avec chainage structurel antisismique, en béton préfabriqué de béton de bois d'épaisseur 30 cm et avec une résistance thermique équivalente de 1,90 m2.K/W. La durée de vie de référence du matériau est de 100 ans. | Panneau préfabriqué TimberRoc WS1 - Epaisseur 300 mm | -71.0628 | -55.3021 | -16.093 | 0.33173 |  |  |  |  | -58.8005 |  |  | 3.4985 | -16.093 | 0 | 0 | 0 | 0 | 0 | 0 |  |  |  |  | 35.44 |  | 100 | France | FR-ARA | Panneau TimberRoc 237.0 kg
Carreau Grès Cérame | INIES_ICAR20200617_074540 | 34003 | 1.2 | 2020/06/15 | 1 | Individual | NF EN 15804+A1 + NF EN 15804/CN | DESVRES SURFACES SAS | 50 | 1 | m² | "couvrir et décorer 1 m² de sol en intérieur ou en extérieur, avec une épaisseur moyenne de 9.5 mm, en accord avec les contraintes normatives en terme d'installation, pendant 50 ans." | ALMA,AMBOISE,ARDESIE,ART,ASTURIA,BETON EVOLUTION,CANVAS,CANVAS 2.0,CELTIC,CIMENT,DEEP,DIVA,DUNKERQUE,FERRY,FRAME,GEM,GROUND,HOTSPOT,INSTINCT,LA ROCHE,LOFT,LOUISIANE,MASH UP EXPORT,MONACO,MONTMARTRE,NAMUR,PONDICHERY,ROOM,SHADES,SHADES 2.018,SHELL,SHIMMER,SOUL,STONE EDGE,STREET,SUBLIME,THEATRE,TRACK,VALLEY,VILLA BETON,YELLOWSTONE. | 21.5 | 15.05 | 5.8 | 0.686 |  |  |  |  | 11.6 |  |  | 3.45 | 0 | 5.8 | 0 | 0 | 0 | 0 | 0 |  |  |  |  | 0 |  | 648 | France | FR-HDF | Argile 9.35 kg ; Feldspath 10.48 kg ; Silicatte de sodium 0.06 kg ; Emaux colorés 0.64 kg ; Carreaux crus recyclés 1.93 kg ; Palette bois 0.49 kg ; Feuillard polyester 0.0052 kg ; Etiquette 0.0004 kg ; Colorant 0.18 kg ; Housse retractable PE 0.035 kg ; Carton 0.14 kg ; mortier colle 6.0 kg ; emballage sac complexe 0.0034 kg ; joints de finition 0.3 kg
Module hybride photovoltaïque et thermique - DONNEE ENVIRONNEMENTALE PAR DEFAUT | INIES_DMOD20210611_104946 | 31690 | 1.2 |  | 3 | DefaultEnvironmentalData | NF EN 15804+A1 + NF EN 15804/CN | Ministère de la Transition Écologique – Ministère en charge du Logement | 30 | 1 | unité | Assurer la production d'énergie électrique et d'eau chaude sur une durée de 30 ans par l'installation d'un système de panneau hybride photovoltaïque et thermique (1,11m²). Production annuelle de 398 kWh d'électricité utile et de 736 kWh de chaleur utile. |  | 518.2096 | 501.7628 | 0 | 16.4468 |  |  |  |  | 432.501 |  |  | 69.2619
Triple vitrage de sécurité avec une face en verre feuilleté, à isolation thermique renforcée avec ou sans protection solaire : - sans isolation acoustique renforcée : CLIMATOP PROTECT - avec isolation acoustique renforcée : CLIMATOP PROTECT SILENCE Composition de référence 44.2-16-4-16-6 Epaisseur totale de verre de 17 mm à 19 mm avec une face en verre feuilleté dont la composition peut être 22.x, 33.x, 44.x, 55.x, 56.x, 66.x, avec x allant 1 à 6 feuilles de PVB | INIES_IMHK20220106_040255 | 28567 | 1.1 | 2021/10/21 | 1 | Individual | NF EN 15804+A1 + NF EN 15804/CN | SAINT-GOBAIN GLASS FRANCE | 30 | 1 | m² | 1m² de triple vitrage de 50,8 mm d’épaisseur avec une isolation thermique minimum Ug = 0,546 W/m².K sur une durée de vie de 30 ans, sans accessoire de pose. | CLIMATOP® PROTECT ; CLIMATOP® PROTECT SILENCE ; PLANITHERM, ECLAZ, PLANISTAR SUN, COOL-LITE SKN, ; COOL-LITE XTREME | 62.7 | 61.82 | 0.0792 | 0.786 | 0 |  |  |  | 60.7 | 1.12 | 0 | 1.12 | 0 | 0.0792 | 0 | 0 | 0 | 0 | 0 | 0 | 0.118 | 0.00465 | 0.663 | 0 |  | 500 | France | FR-ARA ; FR-BRE ; FR-CVL ; FR-GES ; FR-HDF ; FR-NAQ | Verre 45.8 kg
Revêtement extérieur en terre et chaux [ép. 5 cm] [ A4 = 0 km] - DONNEE ENVIRONNEMENTALE PAR DEFAUT | INIES_DREV20200107_160250 | 34019 | 1.3 |  | 3 | DefaultEnvironmentalData | NF EN 15804+A2 + NF EN 15804/CN | Ministère de la Transition Écologique – Ministère en charge du Logement | 25 | 1 | m² | Assurer la fonction d'un revêtement extérieur en terre et chaux aérienne d'une épaisseur de 5 cm pour une durée de vie de 25 ans |  | 35.4888 | 19.6027 | 0 | 15.8861 | -4444 |  |  |  | 10.6845 |  |  | 8.9183 | 0 | 0 | 0 | 0 | 0 | 0 | 0 |  |  |  |  | 0 | 0.649
Garde-corps aluminium remplissage barreaux | INIES_CTMR20230627_094622 | 38590 | 1.2 |  | 2 | Collective | NF EN 15804+A2 + NF EN 15804/CN | Organisation professionnelle représentative des concepteurs, fabricants et installateurs de menuiseries extérieures en profilés aluminium | 50 | 1 | m | Assurer la protection des personnes vis-à-vis des chutes sur 1 mètre linéaire par un garde-corps de 1 mètre de hauteur en aluminium avec remplissage barreaux, tout en assurant le confort et l’accessibilité, et installé dans le respect des règles de l’art et pour une durée de vie de 50 ans. | Les fabricants pouvant utiliser cette FDES collective sont uniquement les membres du SNFA qui ont pris part à la collecte de données, c’est-à-dire : ; • BUGAL ; • DANIALU ; • GIFERAL ; • HORIZAL ; • KARLA ; • OCEANIS ; • ORIAL ; • SIB | 130.8953 | 130.0711 | 0.066771 | 0.75746 | -46.6345 | 117.5996 | 2.1195 | 6.2636 | 125.9826 | 1.8224 | 2.266 | 4.0884 | 0 | 0.066771 | 0 | 0 | 0 | 0 | 0 | 0.0017946 | 0.16682 | 0.52079 | 0.068049 | 0 | 1.04 | 546 | France |  | Main courante 1.51 kg ; Joint EPDM 0.01 kg ; Carton 0.232 kg ; Film PE 0.05 kg ; Barreaux aluminium 5.82 kg ; Palette en bois 2.34 kg ; Poteaux aluminium 2.95 kg ; Nez de dalle aluminium 3.33 kg ; Quincaillerie acier inox 0.3 kg ; Sabot aluminium 0.71 kg
IBR Phonic Revêtu Kraft 80 mm (hors accessoires de pose) | INIES_IIBR20180801_084430 | 33981 | 1.3 | 2018/05/01 | 1 | Individual | NF EN 15804+A2 + NF EN 15804/CN | SAINT-GOBAIN ISOVER | 50 | 1 | m² | 1m² d’isolant en laine de verre permettant d’assurer la fonction d’isolation thermique avec une résistance thermique de R = 2 K.m²/W (hors accessoires de pose) pour une application d’isolation par l’intérieur des combles perdus et des plafonds, sur la base d’une durée de vie de 50 ans. | IBR Phonic Revêtu Kraft 80 mm | 0.898 | 0.879 | 0 | 0.0193 | 0 |  |  |  | 0.77 | 0.0911 | 0.0176 | 0.109 | 0 | 0 | 0 | 0 | 0 | 0 | 0 | 0 | 0.00488 | 0 | 0.0144 | 0.046 | 0.018 | 378 | France | FR-PAC | Laine de verre 0.92 kg ; Surfaçage kraft 0.06 kg ; Film polyéthylène transparent 0.0107 kg ; Palette en bois 0.0432 kg ; Surfaçage colle 0.015 kg ; Film polyéthylène imprimé 0.0091 kg
Triple vitrage de sécurité avec une face en verre feuilleté, à isolation thermique renforcée avec ou sans protection solaire : - sans isolation acoustique renforcée : CLIMATOP PROTECT - avec isolation acoustique renforcée : CLIMATOP PROTECT SILENCE Composition de référence 44.2-16-6-16-6 Epaisseur totale de verre de 20 mm à 22 mm avec une face en verre feuilleté dont la composition peut être 33.x, 44.x, 55.x, 56.x, 66.x, 68.x, 88.x, avec x allant de 1 à 6 feuilles de PVB | INIES_IYMQ20220106_042942 | 28568 | 1.1 | 2021/10/21 | 1 | Individual | NF EN 15804+A1 + NF EN 15804/CN | SAINT-GOBAIN GLASS FRANCE | 30 | 1 | m² | 1m² de triple vitrage de 50,8 mm d’épaisseur avec une isolation thermique minimum Ug = 0,546 W/m².K sur une durée de vie de 30 ans, sans accessoire de pose. | CLIMATOP® PROTECT ; CLIMATOP® PROTECT SILENCE ; PLANITHERM, ECLAZ, PLANISTAR SUN, COOL-LITE SKN, ; COOL-LITE XTREME | 68.3 | 67.34 | 0.0792 | 0.868 | 0 |  |  |  | 66.1 | 1.24 | 0 | 1.24 | 0 | 0.0792 | 0 | 0 | 0 | 0 | 0 | 0 | 0.13 | 0.00515 | 0.733 | 0 |  | 500 | France | FR-ARA ; FR-BRE ; FR-CVL ; FR-GES ; FR-HDF ; FR-NAQ | Verre 50.8 kg
Garde-corps aluminium remplissage tôle | INIES_CHME20230627_094636 | 38589 | 1.2 |  | 2 | Collective | NF EN 15804+A2 + NF EN 15804/CN | Organisation professionnelle représentative des concepteurs, fabricants et installateurs de menuiseries extérieures en profilés aluminium | 50 | 1 | m | Assurer la protection des personnes vis-à-vis des chutes sur 1 mètre linéaire par un garde-corps de 1 mètre de hauteur, en aluminium avec remplissage tôle plus ou moins ajourée, tout en assurant le confort et l’accessibilité, et installé dans le respect des règles de l’art et pour une durée de vie de 50 ans. | Les fabricants pouvant utiliser cette FDES collective sont uniquement les membres du SNFA qui ont pris part à la collecte de données, c’est-à-dire : ; • BUGAL ; • DANIALU ; • GIFERAL ; • HORIZAL ; • KARLA ; • OCEANIS ; • ORIAL ; • SIB | 114.7051 | 113.9638 | 0.066771 | 0.67453 | -43.8274 | 106.7208 | 1.5676 | 2.0561 | 110.3445 | 1.4848 | 2.1346 | 3.6193 | 0 | 0.066771 | 0 | 0 | 0 | 0 | 0 | 0.0017946 | 0.13925 | 0.41262 | 0.12086 | 0 | 0.97 | 536 | France |  | Poteaux aluminium 1.82 kg ; Main courante aluminium 1.05 kg ; Barreaux aluminium 2.07 kg ; Nez de dalle 2.14 kg ; Sabot aluminium 0.78 kg ; Quincaillerie acier inox 0.58 kg ; Joint EPDM 0.49 kg ; Tôle aluminium 3.28 kg ; Palette en bois 2.2 kg ; Carton 0.22 kg ; Film PE 0.05 kg
Bandeau de rive de toiture en PVC - DONNEE ENVIRONNEMENTALE PAR DEFAUT | INIES_DBAN20210611_110227 | 31691 | 1.2 |  | 3 | DefaultEnvironmentalData | NF EN 15804+A1 + NF EN 15804/CN | Ministère de la Transition Écologique – Ministère en charge du Logement | 50 | 1 | m | Assurer la fonction d'1 m d’étanchéité via un bandeau de rive de toiture en PVC (L.3m x l.225mm x e.9mm) |  | 13.4032 | 12.7858 | 0 | 0.61731 |  |  |  |  | 9.3131 |  |  | 3.4728
URSA XPS HR - 100 mm (hors accessoire de fixation) | INIES_IJNA20211118_151445 | 40787 | 1.4 | 2021/12/01 | 1 | Individual | NF EN 15804+A1 + NF EN 15804/CN | URSA FRANCE SAS | 50 | 1 | m² | Réaliser une fonction d’isolation thermique sur 1 m² de paroi avec une résistance thermique de 3,45 m²·K/W-1 . | URSA XPS HR - 100 mm | 19.6 | 18.96 | 0 | 0.692 | 0 | 0 | 0 | 0 | 17.6 | 0.387 | 0.969 | 1.36 | 0 | 0 | 0 | 0 | 0 | 0 | 0 | 0 | 0.0391 | 0 | 0.653 | 0 |  | 483 | France | FR-GES | Polystyrène extrudé 5.7 kg ; Film LDPE 0.07 kg ; Cale en XPS 0.075 kg
Conduit de fumée double paroi concentrique | INIES_CDNL20220222_082445 | 29282 | 1.1 | 2022/02/01 | 2 | Collective | NF EN 15804+A1 + NF EN 15804/CN | CETIM | 50 | 1 | m | Canaliser les fumées vers l'extérieur et amener l'air comburant à l'appareil de combustion, pour 1 mètre linéaire installé de conduit double paroi concentrique d’un diamètre extérieur de 200mm ou inférieur avec ses accessoires (té, colliers muraux, brides de sécurité, tampon, chapeau, support mural, joints, solin), sur la base d’une durée de vie de référence de 50 ans. | Conduit de fumée double paroi concentrique en acier inoxydable de diamètre extérieur inférieur ou égal à 200mm. ; Cette FDES est représentative pour les conduits de fumée double paroi concentrique des industriels suivants : Joncoux, Poujoulat, HILD, TEN, Tubest | 103 | 52.23 | 49.8 | 0.629 | -8.06 | 40.9 | 1.43 | 6.09 | 48.4 | 2.47 | 1.36 | 3.83 | 0 | 49.8 | 0 | 0 | 0 | 0 | 0 | 0 | 0.437 | 0.0646 | 0.128 | 0 |  | 462 | Europe |  | Acier inoxydable 7.27 kg ; Joints 0.0829 kg ; Palette 4.77 kg ; Carton 4.38 kg ; Film PEBD 0.0135 kg
Revêtements de sols Granito X-Elastic | INIES_ITOL20220218_153744 | 29276 | 1.1 | 2022/02/18 | 1 | Individual | NF EN 15804+A1 + NF EN 15804/CN | ARTIGO | 30 | 1 | m² | Assurer le revêtement d’1 m² de sol intérieur, installé dans les règles de l’art (DTU 53.12), sur la base d’une durée de vie de référence de 30 ans. Le revêtement répond au classement des locaux : - au plus U4P3 définis par le CSTB - ou au classement européen au plus 23- 33 définis par la norme NF EN ISO 10874 et DIN EN 1816. | Granito X-Elastic | 15.8 | 9.89 | 0.947 | 4.97 | 0 | 5.56 | 0.443 | 2.47 | 8.48 | 0.524 | 0.89 | 1.41 | 0 | 0.947 | 0 | 0 | 0 | 0 | 0 | 0 | 0.0197 | 0 | 4.95 | 0 |  | 800 | Europe |  | Palette bois 0.0615 kg ; Revêtement de sol 3.99 kg ; Papier de protection 0.0077 kg ; Boîte en carton 0.0023 kg ; Colle base eau 0.299 kg ; Truelle en acier 2.28e-05 kg
Plancher en béton d’épaisseur 20 cm, C25/30 H-UKR XC4/XF1 S5 avec 18 kg d’acier | INIES_INXG20230112_170623 | 40789 | 1.5 | 2022/12/15 | 1 | Individual | NF EN 15804+A1 + NF EN 15804/CN | HOFFMANN GREEN CEMENT TECHNOLOGIES | 100 | 1 | m² | Assurer la fonction d’un m² de plancher en béton, d’épaisseur 20 cm, C25/30 S5-SF1 faible vibration, avec 18 kg d’acier, pour une durée de vie de référence de 100 ans. | Plancher en béton d’épaisseur 20 cm, C25/30 H-UKR XC4/XF1 S5 avec 18 kg d’acier | 25.2 | 26.73 | -3.23 | 1.7 | -1.49 |  |  |  | 19.2 |  |  | 7.53 | -3.23 | 0 | 0 | 0 | 0 | 0 | 0 |  |  |  |  | 0 |  | 18.8 | France | FR-IDF ; FR-PDL | Béton 454.0 kg
IBR Revêtu Kraft 140 mm (hors accessoires de pose) | INIES_IIBR20180730_094018 | 33982 | 1.4 | 2018/05/01 | 1 | Individual | NF EN 15804+A2 + NF EN 15804/CN | SAINT-GOBAIN ISOVER | 50 | 1 | m² | 1m² d’isolant en laine de verre permettant d’assurer la fonction d’isolation thermique avec une résistance thermique de R = 3,5 K.m²/W (hors accessoires de pose) pour une application d’isolation par l’intérieur des combles perdus et des plafonds, sur la base d’une durée de vie de 50 ans. | IBR Revêtu Kraft 140mm | 1.49 | 1.464 | 0 | 0.0255 | 0 |  |  |  | 1.3 | 0.135 | 0.0293 | 0.164 | 0 | 0 | 0 | 0 | 0 | 0 | 0 | 0 | 0.00724 | 0 | 0.0182 | 0.061 | 0.022 | 378 | France | FR-PAC | Laine de verre 1.61 kg ; Surfaçage kraft 0.06 kg ; Surfaçage colle 0.015 kg ; Film polyéthylène transparent 0.0133 kg ; Film polyéthylène imprimé 0.0135 kg ; Palette en bois 0.054 kg
Triple vitrage de sécurité avec une face en verre feuilleté, à isolation thermique renforcée avec ou sans protection solaire : - sans isolation acoustique renforcée : CLIMATOP PROTECT - avec isolation acoustique renforcée : CLIMATOP PROTECT SILENCE Composition de référence 66.2-16-6-16-6 Epaisseur totale de verre de 23 mm à 26 mm, avec une face en verre feuilleté dont la composition peut être 33.x, 44.x, 55.x, 56.x, 66.x, 68.x, 88.x, 10 8.x, 10 10.x, avec x allant de 1 à 6 feuilles de PVB | INIES_IIID20220106_044430 | 28569 | 1.1 | 2021/10/21 | 1 | Individual | NF EN 15804+A1 + NF EN 15804/CN | SAINT-GOBAIN GLASS FRANCE | 30 | 1 | m² | 1m² de triple vitrage de 56,8 mm d’épaisseur avec une isolation thermique minimum Ug = 0,545 W/m².K sur une durée de vie de 30 ans, sans accessoire de pose. | CLIMATOP® PROTECT ; CLIMATOP® PROTECT SILENCE ; PLANITHERM, ECLAZ, PLANISTAR SUN, COOL-LITE SKN, ; COOL-LITE XTREME | 78.8 | 77.68 | 0.0792 | 1.04 | 0 |  |  |  | 76.2 | 1.48 | 0 | 1.48 | 0 | 0.0792 | 0 | 0 | 0 | 0 | 0 | 0 | 0.155 | 0.00614 | 0.875 | 0 |  | 500 | France | FR-ARA ; FR-BRE ; FR-CVL ; FR-GES ; FR-HDF ; FR-NAQ | Verre 60.8 kg
Plancher chauffant rayonnant non réversible - DONNEE ENVIRONNEMENTALE PAR DEFAUT | INIES_DPLA20210611_110636 | 31692 | 1.2 |  | 3 | DefaultEnvironmentalData | NF EN 15804+A1 + NF EN 15804/CN | Ministère de la Transition Écologique – Ministère en charge du Logement | 50 | 1 | m² | Assurer la fonction d'1m² de plancher chauffant rayonnant non réversible (électrique). Le plancher est composé de la sous couche d’isolation, des câbles chauffants et de la couche d’enrobage en mortier. La puissance surfacique maximales est comprise entre 85 et 95 W/m². |  | 232.0579 | 200.125 | 0 | 31.9329 |  |  |  |  | 134.931 |  |  | 65.194
Toile tendue 495 D (hors accessoires de poses) | INIES_IGJN20240118_164643 | 38620 | 1.2 |  | 1 | Individual | NF EN 15804+A2 + NF EN 15804/CN | ECOPHON SAINT-GOBAIN | 50 | 1 | m² | 1 m2 de textile technique avec une classe d´absorption C selon la norme ISO 354, installé avec une hauteur hors tout du système de 55 mm (si applicable) hors profilés, fixations et isolant pendant une durée de vie de 50 ans. | toile 495D | 2.2729 | 1.9748 | 0 | 0.29809 | -0.157 | 1.55 | 0.00796 | 0.0634 | 1.6214 | 0.0134 | 0.34 | 0.3534 | 0 | 0 | 0 | 0 | 0 | 0 | 0 | 0 | 0.00109 | 0 | 0.297 | 0 | 0.02599 | 473 | France | FR-GES | tissu 0.16 kg ; Revêtement 0.1 kg ; Film étirable en PE 0.016 kg ; Carton 0.049 kg ; Palette en bois 0.012 kg
Peintures intérieures biosourcées - Gamme Oléo : Oléo MAT, Oléo VELOURS et Oléo SATIN | INIES_IYWA20240227_145750 | 38608 | 1.2 |  | 1 | Individual | NF EN 15804+A2 + NF EN 15804/CN | PEINTURES MAESTRIA | 10 | 1 | m² | Protéger et décorer 1 m² de support (mur ou plafond), préparé dans les règles de l'art(*) avec 2 couches de peinture de finition en phase aqueuse, sur la base d'une durée de vie de référence de 10 ans comprenant une mise en œuvre et aucun entretien. (*) Conformément au NF DTU 59.1 | Oléo MAT ; Oléo VELOURS ; Oléo SATIN | 0.602 | 0.5191 | 0 | 0.0824 | -0.0152 |  |  |  | 0.432 | 0.0306 | 0.0565 | 0.0871 | 0 | 0 | 0 | 0 | 0 | 0 | 0 | 0 | 0.00135 | 0 | 0.081 | 0.0219 | 0.00411 | 600 | France | FR-OCC | Peinture 0.282 kg ; Seau métallique 0.0168 kg ; Film en PEBD 0.00031 kg ; Palette en bois 0.00987 kg
Isolants thermiques et acoustiques pour murs (ITE) en résine phénolique [R=5 m².K/W] - DONNEE ENVIRONNEMENTALE PAR DEFAUT | INIES_DISO20210611_112522 | 31693 | 1.2 |  | 3 | DefaultEnvironmentalData | NF EN 15804+A1 + NF EN 15804/CN | Ministère de la Transition Écologique – Ministère en charge du Logement | 50 | 1 | m² | Assurer la fonction de 1m² de panneaux isolants en résine résolique avec une résistance thermique R = 5 m².K/W pendant 50 ans |  | 33.6941 | 32.7889 | 0 | 0.90519 |  |  |  |  | 29.8519 |  |  | 2.937
Garde-corps aluminium remplissage verre | INIES_CHJE20230627_094648 | 38588 | 1.2 |  | 2 | Collective | NF EN 15804+A2 + NF EN 15804/CN | Organisation professionnelle représentative des concepteurs, fabricants et installateurs de menuiseries extérieures en profilés aluminium | 50 | 1 | m | Assurer la protection des personnes vis-à-vis des chutes sur 1 mètre linéaire par un garde-corps de 1 mètre de hauteur en aluminium avec remplissage verre, tout en assurant le confort et l’accessibilité, et installé dans le respect des règles de l’art et pour une durée de vie de 50 ans. | Les fabricants pouvant utiliser cette FDES collective sont uniquement les membres du SNFA qui ont pris part à la collecte de données, c’est-à-dire : ; • BUGAL ; • DANIALU ; • GIFERAL ; • HORIZAL ; • KARLA ; • OCEANIS ; • ORIAL ; • SIB | 80.6096 | 79.6081 | 0.066771 | 0.93473 | -16.0941 | 69.9133 | 3.0962 | 1.4981 | 74.5076 | 2.6871 | 2.4134 | 5.1004 | 0 | 0.066771 | 0 | 0 | 0 | 0 | 0 | 0.0017946 | 0.25044 | 0.22512 | 0.45737 | 0 | 1.1 | 536 | France |  | Vitrage feuilleté 44/2 13.5 kg ; Joint EPDM 0.5 kg ; Sabot aluminium 0.66 kg ; Nez de dalle verre 3.31 kg ; Quincaillerie acier inox 0.5 kg ; Palette en bois 2.49 kg ; Vitrage feuilleté 55/2 0.17 kg ; Barreaux aluminium 2.04 kg ; Poteaux aluminium 1.83 kg ; Film PE 0.06 kg ; Carton 0.25 kg ; Main courante aluminium 1.09 kg
Revêtements de sols PlanSystem Lava X-Elastic, Natura X-Elastic, Screed X-Elastic, Multifloor ND/UNI X-Elastic, Kayar X-Elastic et Grain Harmoni X-Elastic | INIES_ILQL20220218_160000 | 29277 | 1.1 | 2022/02/18 | 1 | Individual | NF EN 15804+A1 + NF EN 15804/CN | ARTIGO | 35 | 1 | m² | Assurer le revêtement d’1 m² de sol intérieur, installé dans les règles de l’art (DTU 53.12), sur la base d’une durée de vie de référence de 35 ans. Le revêtement répond au classement des locaux : - au plus U4P3 définis par le CSTB - ou au classement européen au plus 23- 33 définis par les normes NF EN ISO 10874 et DIN EN 1816. | Lava X-Elastic, Natura X-Elastic, Screed X-Elastic, Multifloor ND/UNI X-Elastic, Kayar X-Elastic et Grain Harmoni X-Elastic | 20.2 | 12.45 | 0.947 | 6.8 | 0 | 7.69 | 0.638 | 2.38 | 10.7 | 0.717 | 1.03 | 1.75 | 0 | 0.947 | 0 | 0 | 0 | 0 | 0 | 0 | 0.0269 | 0 | 6.77 | 0 |  | 800 | Europe |  | Colle à base d'eau 0.299 kg ; Papier de protection 0.0888 kg ; Boîte en carton 0.0168 kg ; Tube carton 0.162 kg ; Truelle en acier 2.28e-05 kg ; Revêtement de sol 5.46 kg ; Palette bois 0.0803 kg
Double vitrage CLIMAPLUS© ORAE© 4-16-4 (hors accessoire de pose) | INIES_IKIH20240429_113150 | 38624 | 1.2 |  | 1 | Individual | NF EN 15804+A2 + NF EN 15804/CN | SAINT-GOBAIN GLASS FRANCE | 30 | 1 | m² | 1m² de verre à couche assemblé en double vitrage de 24mm d’épaisseur avec une conductivité thermique maximum Ug = 1,1 W/m².K sur une durée de vie de 30 ans, sans accessoire de pose. | CLIMAPLUS ORAE, configurations couvertes : 3-10-3 à 5-22-5 dont 4-16-4 et 4-16-6 (PLANITHERM, ECLAZ LUMI, ECLAZ SUN, ECLAZ ZEN) | 18.4 | 17.89 | 0.18 | 0.371 | 0 | 0 | 0 | 17.4 | 17.4 | 0.49 | 0 | 0.49 | 0 | 0.18 | 0 | 0 | 0 | 0 | 0 | 0 | 0.049 | 0 | 0.322 | 0 | 0 | 500 | Europe |  | Verre à couche 10.0 kg ; Verre simple 10.0 kg ; Espaceur 0.2 kg
Conduit de fumée double paroi isolé | INIES_CNJF20220222_082516 | 29283 | 1.1 | 2022/02/01 | 2 | Collective | NF EN 15804+A1 + NF EN 15804/CN | CETIM | 50 | 1 | m | Canaliser les fumées vers l'extérieur, pour 1 mètre linéaire installé de conduit double paroi isolé d’un diamètre intérieur de 200mm ou inférieur avec ses accessoires (té, colliers muraux, brides de sécurité, tampon, chapeau, support mural, joints, solin), sur la base d’une durée de vie de référence de 50 ans | Conduit de fumée double paroi isolé en acier inoxydable de diamètre inférieur ou égal à 200mm. ; Cette FDES est représentative pour les conduits de fumée double paroi isolé des industriels suivants : Joncoux, Poujoulat, HILD, TEN, Tubest | 105 | 54.3 | 49.8 | 0.884 | -7.77 | 44 | 2.01 | 4.44 | 50.4 | 2.56 | 1.34 | 3.9 | 0 | 49.8 | 0 | 0 | 0 | 0 | 0 | 0 | 0.664 | 0.0756 | 0.145 | 0 |  | 462 | Europe |  | Palette 3.73 kg ; Joints 0.0829 kg ; Laine de roche 3.37 kg ; Acier inoxydable 7.01 kg ; Film PEBD 0.0622 kg ; Carton 2.89 kg
Triple vitrage de sécurité avec une face en verre feuilleté, à isolation thermique renforcée avec ou sans protection solaire (sans accessoire de pose) : - sans isolation acoustique renforcée : CLIMATOP PROTECT - avec isolation acoustique renforcée : CLIMATOP PROTECT SILENCE Composition de référence 33.2-16-4-16-33.2 Epaisseur totale de verre de 15 à 17 mm, avec deux faces en verre feuilleté dont la composition peut être 22.x, 33.x, 44.x, 55.x, avec x le nombre total de couche de PVB | INIES_IIAL20220106_051146 | 28570 | 1.1 | 2021/10/21 | 1 | Individual | NF EN 15804+A1 + NF EN 15804/CN | SAINT-GOBAIN GLASS FRANCE | 30 | 1 | m² | 1m² de triple vitrage de 49,5 mm d’épaisseur avec une isolation thermique minimum Ug = 0,851 W/m².K sur une durée de vie de 30 ans, sans accessoire de pose. | CLIMATOP® PROTECT ; CLIMATOP® PROTECT SILENCE ; PLANITHERM, ECLAZ, PLANISTAR SUN, COOL-LITE SKN, ; COOL-LITE XTREME | 63.4 | 62.62 | 0.0792 | 0.714 | 0 |  |  |  | 61.6 | 1.02 | 0 | 1.02 | 0 | 0.0792 | 0 | 0 | 0 | 0 | 0 | 0 | 0.107 | 0.00423 | 0.603 | 0 |  | 500 | France | FR-ARA ; FR-BRE ; FR-CVL ; FR-GES ; FR-HDF ; FR-NAQ | Verre 41.6 kg
Escalier en bois massif feuillus avec garde-corps [larg. 800 -1000mm] [Gestion durable] - DONNEE ENVIRONNEMENTALE PAR DEFAUT | INIES_DESC20161116_164656 | 28184 | 1.4 |  | 3 | DefaultEnvironmentalData | NF EN 15804+A1 + NF EN 15804/CN | Ministère de la Transition Écologique – Ministère en charge du Logement | 100 | 1 | m | Permettre le franchissement d’une hauteur d’un mètre par un escalier en bois feuillus européen de largeur de passage de 800 à 1000 mm, tout en assurant une protection vis-à-vis des chutes par un garde-corps associé. |  | 317.0109 | 323.61 | 0 | -6.5991 |  |  |  |  | 282.21 |  |  | 41.4 | 0 | 0 | 0 | 0 | 0 | 0 | 0 |  |  |  |  | 113.83
Réseaux d'adduction d'eau en polyéthylène [Diam. Ext. entre 100 et 200 mm] - DONNEE ENVIRONNEMENTALE PAR DEFAUT | INIES_DRÉS20191220_140853 | 31695 | 1.3 |  | 3 | DefaultEnvironmentalData | NF EN 15804+A1 + NF EN 15804/CN | Ministère de la Transition Écologique – Ministère en charge du Logement | 50 | 1 | ml | Assurer la fonction de disctribution d'eau chaude ou froide avec 1 métre linéaire de tube en polyéthylène de diamètre extérieur égal à 200 mm pour une durée de vie de 50 ans |  | 17.6479 | 16.9295 | 0 | 0.7184 |  |  |  |  | 15.2973 |  |  | 1.6322
Giacosol 80 mm R = 2,1 K.m²/W (hors accessoires de pose) | INIES_IBNI20240104_105720 | 38625 | 1.2 |  | 1 | Individual | NF EN 15804+A2 + NF EN 15804/CN | ROCKWOOL FRANCE | 50 | 1 | m² | 1 m² d’isolant de laine de roche permettant d’assurer la fonction d’isolation thermique avec une résistance thermique de R = 2,1 K.m²/W (hors accessoires de pose) pour l'isolation thermique et acoustique des chapes flottantes de planchers bas, sur la base d’une durée de vie de 50 ans | Giacosol 80 mm | 12.3 | 12.03 | 0 | 0.215 | -0.506 |  |  |  | 10.1 |  |  | 1.93 | 0 | 0 | 0 | 0 | 0 | 0 | 0 |  |  |  |  | 0 | 0.3 | 591 | France | FR-ARA | Pare vapeur aluminium renforcé 0.155 kg ; Laine de roche 12.0 kg ; Emballage plastique 0.035 kg ; Palette en bois 0.68 kg
Escalier en bois massif feuillus avec garde-corps [larg. 800 -1000mm] [Gestion non durable] - DONNEE ENVIRONNEMENTALE PAR DEFAUT | INIES_DESC20200120_154354 | 28185 | 1.2 |  | 3 | DefaultEnvironmentalData | NF EN 15804+A1 + NF EN 15804/CN | Ministère de la Transition Écologique – Ministère en charge du Logement | 100 | 1 | m | Permettre le franchissement d’une hauteur d’un mètre par un escalier en bois feuillus européen de largeur de passage de 800 à 1000 mm, tout en assurant une protection vis-à-vis des chutes par un garde-corps associé. |  | 734.4209 | 741.02 | 0 | -6.5991 |  |  |  |  | 699.62 |  |  | 41.4 | 0 | 0 | 0 | 0 | 0 | 0 | 0 |  |  |  |  | 113.83
Bardage aluminium en cassette composite à âme polyéthylène - DONNEE ENVIRONNEMENTALE PAR DEFAUT | INIES_DBAR20210716_163345 | 31696 | 1.2 |  | 3 | DefaultEnvironmentalData | NF EN 15804+A1 + NF EN 15804/CN | Ministère de la Transition Écologique – Ministère en charge du Logement | 50 | 1 | m² | Assurer la fonction d'1m² de vêture-vêtage / bardage aluminium en cassette composite à âme polyéthylène avec ossature en aluminium pour une durée de vie de 50 ans. Attention, l'isolant n'est pas considéré dans cette unité fonctionnelle. |  | 73.7386 | 72.5194 | 0 | 1.2192 |  |  |  |  | 67.6008 |  |  | 4.9186
MTZ2 - Déclencheur voltmétrique de fermeture XF Marine | SCHN-01049-V01.01-FR | 36171 | 1.1 | 2023/11/01 | 1 | Individual | PEP PCR ed 4.0 | SCHNEIDER ELECTRIC INDUSTRIES SAS | 10 | 1 | unité | Le déclencheur XF ferme instantanément le disjoncteur lorsqu'il est sous tension, la durée minimale de l'ordre de fonctionnement doit être de 200 ms.Il est conforme à la norme IEC 60947-2. | LV864542 ; LV864544 ; LV864547 ; LV864549 ; LV864552 ; LV864553 ; LV864554 ; LV864559 ; LV864560 ; LV864561 ; LV864569 ; LV864571 ; LV864587 ; LV864588 ; LV864589 ; LV864592 ; LV864593 ; LV864594 ; LV864597 ; LV864598 ; LV864599 ; LV864602 ; LV864603 ; LV864604 ; LV864612 ; LV864613 ; LV864614 ; LV864541 ; | 3.6769 | 3.3708 | 3.5545e-05 | 0.3061 | -0.33498 |  |  |  | 3.3237 | 0.020269 | 0.026811 | 0.04708 | 0 | 0 | 0 | 0 | 0 | 3.5545e-05 | 0 |  |  |  |  | 0 | 0 |  |  |  | Plastic 21.96 % ; Metal 61.62 % ; Other 16.42 % ; Plastic 0.034 kg ; Metal 0.095 kg ; Other 0.025 kg ; Masse du produit 0.14 kg ; Emballage 0.015 kg ; Produits complémentaires à l'installation 0.0 kg ; Masse totale des produits constitutifs de l'unité fonctionnelle 0.155 kg
Bloc porte métallique (porte de locaux techniques, de caves, de service…) sans oculus - DONNEE ENVIRONNEMENTALE PAR DEFAUT | INIES_DBLO20181113_151608 | 34026 | 1.3 |  | 3 | DefaultEnvironmentalData | NF EN 15804+A2 + NF EN 15804/CN | Ministère de la Transition Écologique – Ministère en charge du Logement | 30 | 1 | m² | Assurer la fonction de 1 m² d'ouverture de bâtiment fermée par un bloc porte métallique, pour une durée de vie de référence de 30 ans. Cette porte est utilisée en tant que porte de locaux techniques, de caves et porte de service. |  | 607.9051 | 400.6255 | 202.9933 | 4.2863 | 0 |  |  |  | 388.1009 |  |  | 12.5246 | 0 | 157.5306 | 0 | 3.6891 | 0 | 41.7736 | 0 |  |  |  |  | 0 | 1.1741
Ecorock Mono 160 mm R = 4,4 K.m²/W (hors accessoires de pose) | INIES_IHYN20240108_101103 | 38630 | 1.2 |  | 1 | Individual | NF EN 15804+A2 + NF EN 15804/CN | ROCKWOOL FRANCE | 50 | 1 | m² | 1 m² d’isolant de laine de roche permettant d’assurer la fonction d’isolation thermique avec une résistance thermique de R = 4,40 K.m²/W (hors accessoires de pose) pour l’isolation des façades sous enduit, sur la base d’une durée de vie de 50 ans | Ecorock Mono 160 mm | 10.4 | 10.06 | 0 | 0.343 | -0.563 |  |  |  | 7.87 |  |  | 2.19 | 0 | 0 | 0 | 0 | 0 | 0 | 0 |  |  |  |  | 0 | 0.33 | 530 | France | FR-ARA | Laine de roche 19.2 kg ; Emballage plastique 0.04 kg ; Palette bois 0.74 kg
Escalier en bois massif résineux avec garde-corps [larg. 800 -1000mm] [Gestion durable] - DONNEE ENVIRONNEMENTALE PAR DEFAUT | INIES_DESC20161116_164655 | 28186 | 1.4 |  | 3 | DefaultEnvironmentalData | NF EN 15804+A1 + NF EN 15804/CN | Ministère de la Transition Écologique – Ministère en charge du Logement | 50 | 1 | m | Permettre le franchissement d’une hauteur d’un mètre par un escalier en bois résineux européen de largeur de passage de 800 à 1000 mm, tout en assurant une protection vis-à-vis des chutes par un garde-corps associé. |  | 111.0898 | 109.7518 | 0 | 1.338 |  |  |  |  | 76.9268 |  |  | 32.825 | 0 | 0 | 0 | 0 | 0 | 0 | 0 |  |  |  |  | 45.43
Petits éléments de maçonnerie en terre cuite [ép. 15 cm] - DONNEE ENVIRONNEMENTALE PAR DEFAUT | INIES_DPET20191220_141142 | 31697 | 1.3 |  | 3 | DefaultEnvironmentalData | NF EN 15804+A1 + NF EN 15804/CN | Ministère de la Transition Écologique – Ministère en charge du Logement | 100 | 1 | m² | Assurer la fonction de mur porteur en terre cuite sur 1 m² de paroi ayant une épaisseur allant jusqu'à 15 cm, pendant une durée de vie de référence de 100 ans. |  | 56.6642 | 53.8192 | 0 | 2.8449 |  |  |  |  | 35.2937 |  |  | 18.5256
Mb Rock 120 mm R = 3,5 K.m²/W (hors accessoires de pose) | INIES_IKBE20240108_111520 | 38631 | 1.2 |  | 1 | Individual | NF EN 15804+A2 + NF EN 15804/CN | ROCKWOOL FRANCE | 50 | 1 | m² | 1 m² d’isolant de laine de roche permettant d’assurer la fonction d’isolation thermique avec une résistance thermique de R = 3,50 K.m²/W (hors accessoires de pose) pour l’isolation des constructions à ossature bois entre montants structurels, sur la base d'une durée de vie de 50 ans | Mb Rock 120 mm | 6.85 | 5.96 | 0 | 0.884 | -0.475 |  |  |  | 4.51 |  |  | 1.45 | 0 | 0 | 0 | 0 | 0 | 0 | 0 |  |  |  |  | 0.18 | 0.24 | 536 | France | FR-ARA | Laine de roche 6.0 kg ; Palette en bois 0.52 kg ; Emballage plastique 0.11 kg ; Emballage papier 0.007 kg
Borne à ressort - passant - 2 points - 2,5mm² - gris | SCHN-01111-V01.01-FR | 36172 | 1.1 | 2023/11/01 | 1 | Individual | PEP PCR ed 4.0 | SCHNEIDER ELECTRIC INDUSTRIES SAS | 20 | 1 | unité | L'objectif principal du bornier à ressort NSYTRR est de connecter des conducteurs en cuivre et de définir des domaines logiques à l'intérieur d'une enceinte.Borne de passage, tension nom. 800 V, courant nominale 24 A, nombre de connexions 2, méthode de connexion Connexion à ressort, Section nominale 2,5 mm2, Section 0,08 mm2 - 4 mm2, Type de montage NS 35/7,5, NS 35/15, couleur: grisCette gamme comprend des bornes à ressort d'une section de 2,5 mm² à 16 mm². | NSYTRR102 ; NSYTRR102BL ; NSYTRR162 ; NSYTRR162BL ; NSYTRR22AR ; NSYTRR22BL ; NSYTRR22M ; NSYTRR22MBL ; NSYTRR22MF ; NSYTRR22MFBL ; NSYTRR22MFF ; NSYTRR22SC ; NSYTRR22SCAR ; NSYTRR22TB ; NSYTRR23 ; NSYTRR23AR ; NSYTRR23BL ; NSYTRR23SC ; NSYTRR23TB ; NSYTRR24 ; NSYTRR24AR ; NSYTRR24BL ; NSYTRR24D ; NSYTRR24DBL ; NSYTRR24M ; NSYTRR24SCD ; NSYTRR26T ; NSYTRR42 ; NSYTRR42AR ; NSYTRR42BL ; NSYTRR43 ; NSYTRR43BL ; NSYTRR44 ; NSYTRR44BL ; NSYTRR44D ; NSYTRR62 ; NSYTRR62BL ; NSYTRR63 ; NSYTRR22MP ; NSYTRR24MBL ; NSYTRR24MFBL ; NSYTRR24MFF ; NSYTRR26TBL ; NSYTRR26TC ; NSYTRR352 ; NSYTRR352BL ; NSYTRR42SCAR ; NSYTRR42TB ; NSYTRR44DBL ; NSYTRR22 ; | 4.5345 | 0.039802 | 4.4787 | 0.015965 | -0.0057371 |  |  |  | 0.038259 | 0.0008124 | 0.00073026 | 0.0015427 | 0 | 0 | 0 | 0 | 0 | 4.4787 | 0 |  |  |  |  | 0.00034063 | 0 |  |  |  | Plastic 56.3 % ; Metal 33.8 % ; Other 9.9 % ; Plastic 0.129 kg ; Metal 0.078 kg ; Other 0.023 kg ; Masse du produit 0.006 kg ; Emballage 0.001 kg ; Produits complémentaires à l'installation 0.0 kg ; Masse totale des produits constitutifs de l'unité fonctionnelle 0.007 kg
R' BOOSTER | INIES_IACA20230124_141227 | 34025 | 1.2 | 2023/01/01 | 1 | Individual | NF EN 15804+A1 + NF EN 15804/CN | AIR BOOSTER | 50 | 1 | m² | «assurer la fonction de 1m² de complément de bardage métalique horizontal ou vertical R'BOOSTER sur une DVR de 50 ans». | R' BOOSTER | 12.794 | 12.2157 | 0 | 0.57828 |  |  |  |  | 11.3577 |  |  | 0.85802 | 0 | 0 | 0 | 0 | 0 | 0 | 0 |  |  |  |  | 0 |  | 150 | France | FR-NAQ | R' BOOSTER 5.54978 kg ; Packaging - Bois 0.22 kg ; Packaging - PELD 0.01417 kg ; Packaging - PEHD 0.00083 kg ; Palette - Bois 0.19664 kg ; Palette - Carton 0.11692 kg ; Palette - Métal 0.01271 kg
Béton allégé à base de billes de polystyrène - DONNEE ENVIRONNEMENTALE PAR DEFAUT | INIES_DQXR20241030_092515 | 40795 | 1.1 |  | 3 | DefaultEnvironmentalData | NF EN 15804+A2 + NF EN 15804/CN | Ministère de la Transition Écologique – Ministère en charge du Logement | 100 | 1 | m³ | Assurer la fonction de 1 m3 de béton allégé à base de billes de polystyrène pour une durée de vie typique de 100 ans. |  | 7486.8428 | 6041.4344 | 0 | 1445.4084 | 0 |  |  |  | 5459.2375 |  |  | 582.1969 | 0 | 0 | 0 | 0 | 0 | 0 | 0 |  |  |  |  | 0 | 29.4566
Escalier en bois massif résineux avec garde-corps [larg. 800 -1000mm] [Gestion non durable] - DONNEE ENVIRONNEMENTALE PAR DEFAUT | INIES_DESC20200120_154408 | 28187 | 1.2 |  | 3 | DefaultEnvironmentalData | NF EN 15804+A1 + NF EN 15804/CN | Ministère de la Transition Écologique – Ministère en charge du Logement | 50 | 1 | m | Permettre le franchissement d’une hauteur d’un mètre par un escalier en bois résineux européen de largeur de passage de 800 à 1000 mm, tout en assurant une protection vis-à-vis des chutes par un garde-corps associé. |  | 438.4707 | 437.1327 | 0 | 1.338 |  |  |  |  | 404.3077 |  |  | 32.825 | 0 | 0 | 0 | 0 | 0 | 0 | 0 |  |  |  |  | 45.43
Plinthe en céramique [haut. 7cm et ép. 1,4cm] - DONNEE ENVIRONNEMENTALE PAR DEFAUT | INIES_DPLI20161116_164623 | 31698 | 1.4 |  | 3 | DefaultEnvironmentalData | NF EN 15804+A1 + NF EN 15804/CN | Ministère de la Transition Écologique – Ministère en charge du Logement | 30 | 1 | m | Assurer la fonction de décoration d'un mur et/ou de masquage d'un joint de dilatation entre le mur et le sol, de protection du mur contre les chocs et/ou de dissimulation des fils et raccords électriques à l'aide d'une plinthe en céramique d'un mètre linéaire, d'une hauteur jusqu'à 7 cm et d'une épaisseur jusqu'à 1,4 cm; pour une durée de vie de référence de 30 ans |  | 4.8214 | 4.2217 | 0 | 0.59968 |  |  |  |  | 3.3591 |  |  | 0.86269
Comblissimo 375 mm | INIES_ICOM20170425_155154 | 29286 | 1.3 | 2022/03/14 | 1 | Individual | NF EN 15804+A1 + NF EN 15804/CN | SAINT-GOBAIN ISOVER | 50 | 1 | m² | 1 m2 d'isolant en laine de verre permettant d'assurer la fonction d'isolation thermique avec une résistance thermique de R=8.0 K.m².W-1 pour une application d'isolation de combles perdus. | Comblissimo 375 mm | 3.94 | 3.899 | 0 | 0.0411 | 0 |  |  |  | 3.52 | 0.202 | 0.177 | 0.379 | 0 | 0 | 0 | 0 | 0 | 0 | 0 | 0 | 0.0184 | 0 | 0.0227 | 0 |  | 371 | France | FR-PDL ; FR-PAC | Isolant en laine de verre 4.42 kg ; Sac en polyéthylène 0.0533 kg ; Film étirable en polyéthylène 0.00617 kg ; Palettes en bois 0.1228 kg
Ege Tuft 440 WT | INIES_IGGU20220209_091535 | 29291 | 1.2 | 2021/07/12 | 1 | Individual | NF EN 15804+A1 + NF EN 15804/CN | Ege Carpets a/s | 10 | 1 | m² | Assurer la couverture et le décor de 1 m² de sol intérieur, posé selon le DTU 53.1 et entretenu périodiquement pendant une durée de vie de référence de 10 ans. | Highline Carré WT, ReForm Flux WT, ReForm Mark of Time WT, ReForm Shadowplay WT | 8.06 | 5.929 | 1.91 | 0.228 | -0.00561 |  |  |  | 4.96 | 0.206 | 0.763 | 0.969 | 0 | 1.91 | 0 | 0 | 0 | 0 | 0 | 0 | 0.00577 | 0.054 | 0.168 | 0 |  | 1400 | Europe |  | Revêtement de sol 2.455 kg ; Tube et film polyéthylène 0.048 kg
Borne à vis - pour conducteur de protection - 2 points - 2,5mm² - vert/jaune | SCHN-01068-V01.01-FR | 36173 | 1.1 | 2023/11/01 | 1 | Individual | PEP PCR ed 4.0 | SCHNEIDER ELECTRIC INDUSTRIES SAS | 20 | 1 | unité | L'objectif principal du bornier à vis avec protection de la terre NSYTRV-PE est de connecter des conducteurs en cuivre et de définir des domaines logiques à l'intérieur d'une enceinte.Borne de terre, nombre de connexions : 2, méthode de connexion : Raccordement vissé, Section nominale : 2.5 mm2, Section : 0,14 mm2 - 4 mm2, type de montage : NS 35/7,5, NS 35/15, couleur : vert-jauneCette gamme comprend des bornes à vis avec protection de la terre et une section de 2,5 mm² à 50 mm². | NSYTRV102PE ; NSYTRV162PE ; NSYTRV22MPE ; NSYTRV24DPE ; NSYTRV352PE ; NSYTRV42MPE ; NSYTRV42PE ; NSYTRV43PE ; NSYTRV44DPE ; NSYTRV44PE ; NSYTRV502PE ; NSYTRV62PE ; NSYTRV62TTPE ; NSYTRV23PE ; NSYTRV24PE ; NSYTRV25LLPE ; NSYTRV25NLPE ; NSYTRV26TPE ; NSYTRV22PE ; | 4.5756 | 0.06739 | 4.4787 | 0.029515 | -0.024057 |  |  |  | 0.065147 | 0.0015759 | 0.00066661 | 0.0022425 | 0 | 0 | 0 | 0 | 0 | 4.4787 | 0 |  |  |  |  | 0.00030935 | 0 |  |  |  | Plastic 33.2 % ; Metal 62.2 % ; Other 4.6 % ; Plastic 0.004 kg ; Metal 0.007 kg ; Other 0.001 kg ; Masse du produit 0.011 kg ; Emballage 0.001 kg ; Produits complémentaires à l'installation 0.0 kg ; Masse totale des produits constitutifs de l'unité fonctionnelle 0.012 kg
Escalier en feuillu exotique avec garde-corps [larg. 800-1000mm] [Gestion durable] - DONNEE ENVIRONNEMENTALE PAR DEFAUT | INIES_DESC20200107_160625 | 28188 | 1.2 |  | 3 | DefaultEnvironmentalData | NF EN 15804+A1 + NF EN 15804/CN | Ministère de la Transition Écologique – Ministère en charge du Logement | 100 | 1 | m | Permettre le franchissement d’une hauteur d’un mètre par un escalier en bois feuillus exotique de largeur de passage de 800 à 1000 mm, tout en assurant une protection vis-à-vis des chutes par un garde-corps associé. |  | 464 | 499.4 | 0 | -35.6 |  |  |  |  | 459 |  |  | 40.4 | 0 | 0 | 0 | 0 | 0 | 0 | 0 |  |  |  |  | 118.3
Réseau d'adduction gaz acier [Diam. Ext. entre 25 et 50 mm] - DONNEE ENVIRONNEMENTALE PAR DEFAUT | INIES_DRÉS20191220_141529 | 31699 | 1.3 |  | 3 | DefaultEnvironmentalData | NF EN 15804+A1 + NF EN 15804/CN | Ministère de la Transition Écologique – Ministère en charge du Logement | 50 | 1 | m | Assurer la fonction d'acheminer le gaz dans un habitat domestique sur 1m de canalisation en acier, de diamètre extérieur 50mm et d'épaisseur de paroi 3,25 mm pour une durée de vie de référence de 50 ans. |  | 31.5511 | 30.472 | 0 | 1.0791 |  |  |  |  | 27.8303 |  |  | 2.6417
Borne à ressort pour conducteur de protection - 2 points - 2,5mm² - vert/jaune | SCHN-01067-V01.01-FR | 36174 | 1.1 | 2023/11/01 | 1 | Individual | PEP PCR ed 4.0 | SCHNEIDER ELECTRIC INDUSTRIES SAS | 20 | 1 | unité | L'objectif principal du bornier à ressort avec protection de la terre NSYTRR-PE est de connecter des conducteurs en cuivre et de définir des domaines logiques à l'intérieur d'une enceinte.Borne de terre à cage à ressort, nombre de connexions : 2, méthode de connexion : Connexion à ressort, section transversale : 0.08 mm2 - 4 mm2, type de montage : NS 35/7,5, NS 35/15, couleur : vert-jauneCette gamme se compose de blocs de jonction à ressort avec protection de la terre et une section de 2,5 mm² à 16 mm². | NSYTRR102PE ; NSYTRR162PE ; NSYTRR22MPE ; NSYTRR23PE ; NSYTRR24DPE ; NSYTRR24PE ; NSYTRR42PE ; NSYTRR43PE ; NSYTRR44DPE ; NSYTRR44PE ; NSYTRR62PE ; NSYTRR26TPE ; NSYTRR352PE ; NSYTRR22PE ; | 4.5553 | 0.054165 | 4.4787 | 0.022427 | -0.015024 |  |  |  | 0.052126 | 0.001309 | 0.00073026 | 0.0020393 | 0 | 0 | 0 | 0 | 0 | 4.4787 | 0 |  |  |  |  | 0.00034063 | 0 |  |  |  | Plastic 32.5 % ; Metal 61.4 % ; Other 6.1 % ; Plastic 0.003 kg ; Metal 0.006 kg ; Other 0.001 kg ; Masse du produit 0.009 kg ; Emballage 0.001 kg ; Produits complémentaires à l'installation 0.0 kg ; Masse totale des produits constitutifs de l'unité fonctionnelle 0.01 kg
Planchette - BELTECTO® PVC alvéolaire [épaisseur 9mm](accessoires de pose inclus, planche de rive non inclus) | INIES_IEVO20241001_151718 | 40790 | 1.2 |  | 1 | Individual | NF EN 15804+A2 + NF EN 15804/CN | PLASTIVAN SAS | 50 | 1 | m² | Assurer la fonction d'un mètre carré (m²) d'étanchéité via une planchette de toiture en PVC alvéolaire [épaisseur 9mm] (accessoires de pose inclus, planche de rive non inclus) pendant une durée de vie de référence de 50 ans. | Planchette en PVC alvéolaire de la gamme BELTECTO® : ; A) Planchette Réf. 33 (largeur 250 mm); ; B) Planchette Réf. 45 (largeur 300 mm) | 8.3845 | 6.7011 | 0 | 1.6834 | -0.74686 | 3.865 | 0.071596 | 2.4938 | 6.4304 | 0.26927 | 0.001372 | 0.27064 | 0 | 0 | 0 | 0 | 0 | 0 | 0 | 0.0002798 | 0.020283 | 1.1601 | 0.50278 | 0.00132 | 0 | 691 | Europe |  | Planchettes BELTECO® 1.43 kg ; Film plastique 0.68 kg ; Vis / Clous 0.0462 kg ; Bois 0.719 kg
Escalier en feuillu exotique avec garde-corps [larg. 800-1000mm] [Gestion non durable] - DONNEE ENVIRONNEMENTALE PAR DEFAUT | INIES_DESC20200120_154312 | 28189 | 1.2 |  | 3 | DefaultEnvironmentalData | NF EN 15804+A1 + NF EN 15804/CN | Ministère de la Transition Écologique – Ministère en charge du Logement | 100 | 1 | m | Permettre le franchissement d’une hauteur d’un mètre par un escalier en bois feuillus exotique de largeur de passage de 800 à 1000 mm, tout en assurant une protection vis-à-vis des chutes par un garde-corps associé. |  | 897.9249 | 933.5595 | 0 | -35.6346 |  |  |  |  | 893.1595 |  |  | 40.4 | 0 | 0 | 0 | 0 | 0 | 0 | 0 |  |  |  |  | 118.3
Trop plein en aluminium [Dext=85mm] - DONNEE ENVIRONNEMENTALE PAR DEFAUT | INIES_DTRO20210721_092602 | 31700 | 1.2 |  | 3 | DefaultEnvironmentalData | NF EN 15804+A1 + NF EN 15804/CN | Ministère de la Transition Écologique – Ministère en charge du Logement | 50 | 1 | unité | Assurer l'évacuation du surplus d’eau en cas d’obstruction de l’évacuation d’eaux pluviales principale grâce à un trop plein en aluminium (diamètre extérieur 85 mm). |  | 17.2745 | 17.1004 | 0 | 0.17417 |  |  |  |  | 15.9101 |  |  | 1.1902
Borne push-in - pour conducteur de protection - 2 points - 2,5mm² - vert/jaune | SCHN-01066-V01.01-FR | 36175 | 1.1 | 2023/11/01 | 1 | Individual | PEP PCR ed 4.0 | SCHNEIDER ELECTRIC INDUSTRIES SAS | 20 | 1 | unité | L'objectif principal du bornier Push-In avec protection de terre NSYTRP-PE est de connecter des conducteurs en cuivre et de définir des domaines logiques à l'intérieur d'une enceinte.Bornier modulaire de mise à la terre, nombre de connexions : 2, méthode de connexion : Raccordement Push-In, section transversale : 0.14 mm2 - 4 mm2, type de montage : NS 35/7,5, NS 35/15, couleur : vert-jauneCette gamme se compose de blocs de jonction Push-In avec protection de la terre avec une section de 2,5 mm² à 4 mm²". | NSYTRP23PE ; NSYTRP42PE ; NSYTRP44PE ; NSYTRP24DPE ; NSYTRP26TPE ; NSYTRP24PE ; NSYTRP43PE ; NSYTRP22PE ; | 4.5473 | 0.049201 | 4.4787 | 0.01941 | -0.0093048 |  |  |  | 0.047409 | 0.0010614 | 0.00073026 | 0.0017917 | 0 | 0 | 0 | 0 | 0 | 4.4787 | 0 |  |  |  |  | 0.00034063 | 0 |  |  |  | Plastic 45.3 % ; Metal 47.2 % ; Other 7.5 % ; Plastic 0.004 kg ; Metal 0.004 kg ; Other 0.001 kg ; Masse du produit 0.008 kg ; Emballage 0.001 kg ; Produits complémentaires à l'installation 0.0 kg ; Masse totale des produits constitutifs de l'unité fonctionnelle 0.009 kg
URSA PURE 32 QP - 120 mm (hors accessoire de fixation) | INIES_IECN20211118_150209 | 40788 | 1.3 | 2021/11/18 | 1 | Individual | NF EN 15804+A1 + NF EN 15804/CN | URSA FRANCE SAS | 50 | 1 | m² | Réaliser une fonction d’isolation thermique sur 1 m2 de paroi en assurant la résistance thermique de R = 3,75 K.m².W-1 pour l’application Isolation des murs ITI et combles. | URSA PURE 32 QP - 120 mm | 3.93 | 3.888 | 0 | 0.0477 | 0 | 0.952 | 0.174 | 2.27 | 3.4 | 0.361 | 0.126 | 0.488 | 0 | 0 | 0 | 0 | 0 | 0 | 0 | 0 | 0.027 | 0 | 0.0208 | 0 |  | 586 | France | FR-GES | Palette bois 0.343 kg ; surfaçage kraft-PE 0.09 kg ; Film HDPE 0.042 kg ; Laine de verre 3.72 kg ; Film LDPE 0.047 kg
Domisol LR 40 mm (hors accessoires de pose) | INIES_IDOM20181224_123844 | 34020 | 1.2 | 2018/12/09 | 1 | Individual | NF EN 15804+A2 + NF EN 15804/CN | SAINT-GOBAIN ISOVER | 50 | 1 | m² | 1m2 d’isolant en laine de roche permettant d’assurer la fonction d’isolation thermique avec une résistance thermique de R = 1.1 K.m²/W (hors accessoires de pose) pour une application d’isolation des planchers intermédiaires d'étages, sur la base d’une durée de vie de référence de 50 ans. | Domisol LR d'épaisseur 40 mm | 5.38 | 5.335 | 0 | 0.0423 | 0 |  |  |  | 4.96 | 0.269 | 0.106 | 0.375 | 0 | 0 | 0 | 0 | 0 | 0 | 0 | 0 | 0.0146 | 0 | 0.0278 | 0 | 0.0576 | 320 | France | FR-NAQ | gaine en polyéthylène étirable 0.0151 kg ; palette en bois 0.139 kg ; Laine minérale 5.2 kg ; film en polyéthylène rétractable 0.0406 kg
Brise-soleil Airfoil® Lames AF 150, AF200 et AFR150X30 | INIES_INYY20240605_121236 | 38622 | 1.1 | 2024/04/01 | 1 | Individual | NF EN 15804+A2 + NF EN 15804/CN | CS FRANCE | 30 | 1 | m² | Assurer sur une DVR de 30 ans la fonction de brise-soleil sur une surface d'1m². | Brise-soleil Airfoil® Lames AF 150, AF200 et AFR150X30 | 228.0766 | 223.7945 | 0 | 4.2821 | -175.0855 | 198.3339 | 1.5107 | 14.4732 | 214.3178 | 1.7007 | 7.7759 | 9.4767 | 0 | 0 | 0 | 0 | 0 | 0 | 0 | 0.045265 | 0.44001 | 3.7906 | 0.006299 | 0 | 1.3585 | 300 | France | FR-NOR | Brise-soleil Airfoil® Lames AF 150, AF200 et AFR150X30 15.8189 kg ; Produit fini - Packaging - Bois 0.227942371100164 kg ; Produit fini - Packaging - PELD 0.0253194187192118 kg ; Produit fini - Packaging - PEHD 0.00551458456486043 kg ; Produit fini - Packaging - Carton 6.30782835205255 kg ; Produit fini - Packaging - Métal 7.70678218062397 kg ; Accessoire de MeO - Visserie - acier 0.35 kg
Brise-soleil Airfoil® lames AF 270, AF 320, AFR 300 X 35 et AFR 200 X 40 | INIES_IHZM20240605_121552 | 38623 | 1.1 | 2024/04/01 | 1 | Individual | NF EN 15804+A2 + NF EN 15804/CN | CS FRANCE | 30 | 1 | m² | Assurer sur une DVR de 30 ans la fonction de brise-soleil sur une surface d'1m². | Brise-soleil Airfoil® lames AF 270, AF 320, AFR 300 X 35 et AFR 200 X 40 | 258.757 | 253.1567 | 0 | 5.6003 | -211.4839 | 247.8461 | 0.12572 | 0.92531 | 248.8971 | 1.2289 | 3.0307 | 4.2596 | 0 | 0 | 0 | 0 | 0 | 0 | 0 | 0.058419 | 0.57294 | 4.963 | 0.0059177 | 0 | 0.24389 | 300 | France | FR-NOR | Brise-soleil Airfoil® lames AF 270, AF 320, AFR 300 X 35 et AFR 200 X 40 20.44755 kg ; Produit fini - Packaging - Bois 0.215327371100164 kg ; Produit fini - Packaging - PELD 0.0253194187192118 kg ; Produit fini - Packaging - PEHD 0.00551458456486043 kg ; Produit fini - Packaging - Carton 0.741688881922675 kg ; Produit fini - Packaging - Métal 0.307582180623974 kg ; Accessoire de MeO - Visserie - acier 0.42 kg
Gouttière demi-ronde en acier [développé de la gouttière 333 mm] - DONNEE ENVIRONNEMENTALE PAR DEFAUT | INIES_DGOU20210721_100311 | 31701 | 1.2 |  | 3 | DefaultEnvironmentalData | NF EN 15804+A1 + NF EN 15804/CN | Ministère de la Transition Écologique – Ministère en charge du Logement | 50 | 1 | m | Assurer 1 m d'évacuation d'eaux pluviales grâce une gouttière en acier ayant un développé allant jusqu'à 333 mm, pendant la durée de vie de référence de 50 ans. Les traitements de surface : galvanisation et thermolaquage, sont couverts par cette DED. |  | 17.269 | 16.881 | 0 | 0.38803 |  |  |  |  | 14.3192 |  |  | 2.5618
Fenêtres et portes-fenêtres mixtes bois tempéré-aluminium triple vitrage | INIES_CFDE20191212_152306 | 29275 | 1.9 | 2019/09/15 | 2 | Collective | NF EN 15804+A1 + NF EN 15804/CN | CODIFAB | 30 | 1 | m² | Fermer une ouverture permanente de 1 m2 dans une paroi extérieure, tout en permettant le passage de la lumière, une ouverture/fermeture manuelle et assurer un coefficient de transmission thermique inférieur ou égal à 1,1 W/m2.K sur une durée de vie de 30 ans | Fenêtres et portes-fenêtres mixte bois tempéré-aluminium triple vitrage fabriquées en France et répondant au cadre de validité indiqué sur la FDES. | 109.7642 | 94.9507 | 1.0363 | 13.7772 | -22.9876 | 62.6166 | 9.5806 | 19.0668 | 91.2639 | 2.3063 | 1.3804 | 3.6868 | 0 | 1.0363 | 0 | 0 | 0 | 0 | 0 | 0.0052163 | 0.20112 | 9.2919 | 4.279 | 5 |  | 300 | France | FR-ARA ; FR-BFC ; FR-BRE ; FR-CVL ; FR-COR ; FR-GES ; FR-HDF ; FR-IDF ; FR-NOR ; FR-NAQ ; FR-OCC ; FR-PDL ; FR-PAC ; FR-DOMTOM | Fenêtre 39.788 kg ; Dont profilés bois 11.206 kg ; Dont profilés aluminium 2.991 kg ; Dont vitrages 24.051 kg ; Dont kit de ferrures 0.572 kg ; Dont poignées 0.412 kg ; Dont joints 0.278 kg ; Emballages 5.713 kg ; Dont chevalet bois 5.493 kg ; Dont film plastique 0.055 kg ; Dont carton 0.055 kg ; Dont lien de cerclage 0.055 kg ; Dont polystyrène 0.055 kg ; Accessoires de pose 0.612 kg ; Dont plattes de fixation métallique 0.443 kg ; Dont joint de calfeutrement 0.006 kg ; Dont mastic d'étanchéité 0.163 kg
Escalier hélicoïdal en acier [largeur =0,8m] - DONNEE ENVIRONNEMENTALE PAR DEFAUT | INIES_DESC20191220_141254 | 28190 | 1.2 |  | 3 | DefaultEnvironmentalData | NF EN 15804+A1 + NF EN 15804/CN | Ministère de la Transition Écologique – Ministère en charge du Logement | 100 | 1 | m | Permettre le franchissement d’une hauteur de 1 mètre par un escalier hélicoïdal en acier (structure, marches et assemblages métalliques), pour une largeur de passage allant jusqu'à 0,8 mètre, tout en assurant le confort et l’accessibilité, pendant une durée de vie de référence de 100 ans. |  | 454.8844 | 449.584 | 1.9724 | 3.328 |  |  |  |  | 438.4 |  |  | 11.184 | 0 | 0 | 1.968 | 0 | 0 | 0 | 0.004352 |  |  |  |  | 0
Escalier hélicoïdal en acier [largeur entre 0,8 et 1 m] - DONNEE ENVIRONNEMENTALE PAR DEFAUT | INIES_DESC20170317_174023 | 28191 | 1.4 |  | 3 | DefaultEnvironmentalData | NF EN 15804+A1 + NF EN 15804/CN | Ministère de la Transition Écologique – Ministère en charge du Logement | 100 | 1 | m | Permettre le franchissement d’une hauteur de 1 mètre par un escalier hélicoïdal en acier (structure, marches et assemblages métalliques), pour une largeur de passage entre 0,8 mètre et 1 mètre, tout en assurant le confort et l’accessibilité, pendant une durée de vie de référence de 100 ans. |  | 568.6054 | 561.98 | 2.4654 | 4.16 |  |  |  |  | 548 |  |  | 13.98 | 0 | 0 | 2.46 | 0 | 0 | 0 | 0.00544 |  |  |  |  | 0
Cloisonnement en terre cuite [ép. entre 25 et 50mm] - DONNEE ENVIRONNEMENTALE PAR DEFAUT | INIES_DCLO20170113_162008 | 31702 | 1.3 |  | 3 | DefaultEnvironmentalData | NF EN 15804+A1 + NF EN 15804/CN | Ministère de la Transition Écologique – Ministère en charge du Logement | 100 | 1 | m² | Assurer la fonction de 1 m² de cloisonnement en brique terre cuite d'épaisseur 50mm pour une durée de vie de référence de 100 ans. |  | 9.8296 | 9.4687 | -4444 | 0.37948 |  |  |  |  | 3.4736 |  |  | 5.9951
SERPO MAT ACRYL - Enduit de sous couche spécial gouttelette - Seau de 25 kg | INIES_ICCH20230503_142006 | 34024 | 1.1 |  | 1 | Individual | NF EN 15804+A2 + NF EN 15804/CN | PLACOPLATRE | 30 | 1 | m² | Assurer l’état de surface de 1m2 de cloison intérieure par enduisage, avec une masse surfacique de 0.2 kg/m2, en respectant les performances prescrites du produit. | SERPO MAT ACRYL - Enduit de sous couche spécial gouttelette - Seau de 25 kg | 0.131 | 0.1282 | 0 | 0.00264 | -0.0165 |  |  |  | 0.0867 | 0.0181 | 0.0234 | 0.0415 | 0 | 0 | 0 | 0 | 0 | 0 | 0 | 0 | 0.000848 | 0 | 0.00179 | 0.000284 | 0.00227 | 975 | France | FR-PAC | Eau de nettoyage des outils 0.1 kg ; carton 0.0006 kg ; seau en polypropylène 0.00584 kg ; film en polyéthylène 0.0062 kg ; coiffe en polyéthlyène 2e-05 kg ; palette en bois 0.00485 kg ; Enduit 0.2 kg
Plancher dalle bois-béton de 20 cm d'épaisseur | INIES_IPLA20200609_143847 | 34038 | 1.4 | 2020/06/01 | 1 | Individual | NF EN 15804+A1 + NF EN 15804/CN | A2C préfa | 50 | 1 | m² | Assurer la fonction de plancher bas ou intermédiaire sur 1 m², sur 4 m 50 de portée pour une charge de G’ + Q = 100 + 250 kg /m2, pendant 50 ans. | Dalle BB 20 | 31.0551 | 24.4776 | -1.81 | 8.3875 | -6.1158 | 4.8499 | 2.4171 | 1.13 | 8.3971 | 2.2403 | 13.8402 | 16.0805 | -1.81 | 0 | 0 | 0 | 0 | 0 | 0 | 1.9452 | 1.9034 | 0.58822 | 3.9507 | 3.92 |  | 102 | France | FR-IDF | Béton C40/50 CEM II/A 184.0 kg ; Acier d'armature 4.7 kg ; Isolant fibres de bois 9.0 kg ; Crochets de levage 0.3 kg ; Béton C25/30 CEM II/A dalle de compression 115.0 kg ; Acier d'armature dalle de compression 4.6 kg
Borne push-in - passant - 2 points - 2,5mm² - gris | SCHN-01065-V01.01-FR | 36176 | 1.1 | 2023/11/01 | 1 | Individual | PEP PCR ed 4.0 | SCHNEIDER ELECTRIC INDUSTRIES SAS | 20 | 1 | unité | L'objectif principal du bloc de jonction Push-In NSYTRP est de connecter des conducteurs en cuivre et de définir des domaines logiques à l'intérieur d'une enceinte.Bornier traversant, tension nom. : 800 V, courant nominale : 24 A, mode de raccordement : Connexion Push-in, Section nominale : 2.5 mm2, section : 0,14 mm2 - 4 mm2, type de montage : NS 35/7,5, NS 35/15, couleur : grisCette gamme se compose de blocs de jonction Push-In d'une section de 2,5 mm² à 4 mm². | NSYTRP22AR ; NSYTRP22BL ; NSYTRP22TB ; NSYTRP23 ; NSYTRP23AR ; NSYTRP23BL ; NSYTRP24 ; NSYTRP24BL ; NSYTRP24D ; NSYTRP42 ; NSYTRP43 ; NSYTRP44 ; NSYTRP44BL ; NSYTRP22SC ; NSYTRP23SC ; NSYTRP24DBL ; NSYTRP24SC ; NSYTRP26T ; NSYTRP42A ; NSYTRP42BL ; NSYTRP42SC ; NSYTRP42TB ; NSYTRP43-A ; NSYTRP43BL ; NSYTRP44A ; NSYTRP22 ; | 4.5346 | 0.04 | 4.4787 | 0.015931 | -0.0048749 |  |  |  | 0.038461 | 0.00080887 | 0.00073026 | 0.0015391 | 0 | 0 | 0 | 0 | 0 | 4.4787 | 0 |  |  |  |  | 0.00034063 | 0 |  |  |  | Plastic 59.4 % ; Metal 30.7 % ; Other 9.9 % ; Plastic 0.004 kg ; Metal 0.002 kg ; Other 0.001 kg ; Masse du produit 0.006 kg ; Emballage 0.001 kg ; Produits complémentaires à l'installation 0.0 kg ; Masse totale des produits constitutifs de l'unité fonctionnelle 0.007 kg
Escaliers hélicoïdaux en béton [larg. 80 cm] - DONNEE ENVIRONNEMENTALE PAR DEFAUT | INIES_DESC20191220_143126 | 28192 | 1.2 |  | 3 | DefaultEnvironmentalData | NF EN 15804+A1 + NF EN 15804/CN | Ministère de la Transition Écologique – Ministère en charge du Logement | 100 | 1 | m | Assurer la fonction de 1 mètre linéaire de hauteur d'escalier hélicoïdal en béton (ép. noyau = 30cm, largeur de passage = 80cm) pour une durée de vie de référence de 100 ans |  | 123.515 | 126.5967 | -8.5714 | 5.4897 |  |  |  |  | 108.4571 |  |  | 18.1395 | -8.5714 | 0 | 0 | 0 | 0 | 0 | 0 |  |  |  |  | 0
Revêtement pour murs en terre cuite - DONNEE ENVIRONNEMENTALE PAR DEFAUT | INIES_DREV20170317_174210 | 31703 | 1.3 |  | 3 | DefaultEnvironmentalData | NF EN 15804+A1 + NF EN 15804/CN | Ministère de la Transition Écologique – Ministère en charge du Logement | 100 | 1 | m² | Assurer le parement de 1 m² de mur en terre cuite avec des briques apparentes perforées ou des plaquettes pendant une durée de vie de référence de 100 ans |  | 72.059 | 69.81 | 0 | 2.249 |  |  |  |  | 54.08 |  |  | 15.73
Planche de rive - BELTECTO® PVC cellulaires [largeur 150 mm, 175 mm ou 200 mm](accessoires de pose inclus, planchette non inclus) | INIES_ISGM20241001_151702 | 40791 | 1.3 |  | 1 | Individual | NF EN 15804+A2 + NF EN 15804/CN | PLASTIVAN SAS | 50 | 1 | m | Assurer la fonction d'un mètre linéaire (ml) d’étanchéité via une planche de rive de toiture en PVC cellulaire [largeur 150mm, 175mm ou 200mm] (planchette et autres accessoires de pose inclus) pendant une durée de vie de référence de 50 ans. | Planches de rive en PVC cellulaire de la gamme BELTECTO® : ; A) Planche de rive en PVC cellulaire - réf. 510200 - largeur 200mm; ; B) Planche de rive en PVC cellulaire - réf. 510175 - largeur 175mm; ; C) Planche de rive en PVC cellulaire - réf. 510150 - largeur 150mm | 4.1462 | 3.822 | 0 | 0.32425 | -0.052639 | 2.1319 | 0.00041517 | 1.3442 | 3.4766 | 0.17952 | 0.16591 | 0.34543 | 0 | 0 | 0 | 0 | 0 | 0 | 0 | 5.67e-05 | 0.011496 | 0.17351 | 0.13918 | 0 | 0.0574 | 691 | Europe |  | Planches de rive BELTECTO® 9.04 kg ; Film plastique 0.044 kg ; Boite en métal 0.143 kg ; Boite en bois 0.129 kg ; Bois 0.144 kg ; Vis / Clous 0.00923 kg
IBR Revêtu Kraft 160 mm (hors accessoires de pose) | INIES_IIBR20180731_143541 | 33983 | 1.3 | 2018/05/01 | 1 | Individual | NF EN 15804+A2 + NF EN 15804/CN | SAINT-GOBAIN ISOVER | 50 | 1 | m² | 1m² d’isolant en laine de verre permettant d’assurer la fonction d’isolation thermique avec une résistance thermique de R = 4 K.m²/W (hors accessoires de pose) pour une application d’isolation par l’intérieur des combles perdus et des plafonds, sur la base d’une durée de vie de 50 ans. | IBR Revêtu Kraft 160 mm | 1.71 | 1.684 | 0 | 0.0264 | 0 |  |  |  | 1.52 | 0.13 | 0.0335 | 0.164 | 0 | 0 | 0 | 0 | 0 | 0 | 0 | 0 | 0.00699 | 0 | 0.0194 | 0.063 | 0.021 | 336 | France | FR-PDL ; FR-PAC | Laine de verre 1.84 kg ; Surfaçage kraft 0.06 kg ; Surfaçage colle 0.021 kg ; Voile polypropylène non tissé 0.017 kg ; Film polyéthylène transparent 0.0165 kg ; Film polyéthylène imprimé 0.0148 kg ; Palette en bois 0.0507 kg
Moteur filaire pour stores intérieurs Roll Up 28 WT | SOMF-00181-V01.01-FR | 36181 | 1.1 | 2023/12/01 | 1 | Individual | PEP PCR ed 4.0 | SOMFY | 15 | 1 | unité | Assurer la fermeture dans la limite de 10 000 cycles, sur une durée de vie de référence de 15 ans, avec un couple de 0,8 Nm, une longueur de 2 mètres, ce qui correspond à 14 tours d'enroulement par demi-cycle, avec une poulie de 22 mm de diamètre. | Roll Up 28 WT/PIN Réf. 1002832 ; Roll Up 28 WT W/Ears, ref 1002833 ; Roll Up 28 WT W/StarHole, ref 1002834 | 11.097 | 6.347 | 4.34 | 0.41 | 0.0466 |  |  |  | 5.95 | 0.169 | 0.228 | 0.397 | 0 | 0 | 0 | 0 | 0 | 4.34 | 0 |  |  |  |  | 0 | 0.045 |  |  |  | Plastic 24.7 % ; Metal 42.0 % ; Other 33.3 % ; Plastic 0.128 kg ; Metal 0.218 kg ; Other 0.173 kg ; Masse du produit 0.369 kg ; Emballage 0.151 kg ; Produits complémentaires à l'installation 0.0 kg ; Masse totale des produits constitutifs de l'unité fonctionnelle 0.52 kg
Plancher dalle bois-béton de 23 cm d'épaisseur, de longue portée | INIES_IPLA20200609_145557 | 34039 | 1.4 | 2020/06/01 | 1 | Individual | NF EN 15804+A1 + NF EN 15804/CN | A2C préfa | 50 | 1 | m² | Assurer la fonction de plancher bas ou intermédiaire sur 1 m², sur 7 m de portée pour une charge de G’ + Q = 100 + 250 kg /m2, pendant 50 ans. | Dalle BB 23 longue portée | 32.3561 | 23.761 | -1.81 | 10.405 | -7.6102 | 4.6465 | 2.7879 | 1.1797 | 8.6141 | 2.3718 | 12.7751 | 15.1469 | -1.81 | 0 | 0 | 0 | 0 | 0 | 0 | 2.0679 | 2.0235 | 0.65449 | 5.6591 | 5.24 |  | 102 | France | FR-IDF | Béton C40/50 CEM II/A 197.8 kg ; Acier d'armature 8.5 kg ; Isolant fibres de bois 12.0 kg ; Crochets de levage 0.2 kg ; Béton C25/30 CEM II/A dalle de compression 115.0 kg ; Acier d'armature dalle de compression 3.5 kg
Bloc AIRIUM | INIES_IJMV20220224_111620 | 29293 | 1.1 | 2022/04/14 | 1 | Individual | NF EN 15804+A1 + NF EN 15804/CN | CHAUSSON MATERIAUX | 100 | 1 | m² | Assurer la fonction de mur porteur (structure et clos) sur 1 m² de paroi, tout en assurant une isolation thermique (résistance thermique de 1,12 m².K/W1 additive à celle d’un doublage) et une isolation acoustique (Rw+C : 62 dB et Rw+Ctr : 56 dB2) pendant 100 ans | Bloc Airium | 16.2 | 18.75 | -4.14 | 1.63 | -0.149 |  |  |  | 16.8 | 0.613 | 1.33 | 1.95 | -4.14 | 0 | 0 | 0 | 0 | 0 | 0 | 0.761 | 0.842 | 0.155 | -0.127 | 0 |  | 63.5 | France | FR-ARA ; FR-OCC | Bloc Airium 197.0 kg ; Emballage de distribution de bois et palette 0.418 kg ; Emballage de distribution de housse PE 0.112 kg ; Emballage de distribution de cerclage 0.011 kg ; Produit complémentaire mortier colle sec 2.0 kg ; Produit complémentaire eau de gâchage 0.72 kg
Escaliers hélicoïdaux en béton [larg. entre 80 et 140cm] - DONNEE ENVIRONNEMENTALE PAR DEFAUT | INIES_DESC20161116_164744 | 28193 | 1.3 |  | 3 | DefaultEnvironmentalData | NF EN 15804+A1 + NF EN 15804/CN | Ministère de la Transition Écologique – Ministère en charge du Logement | 100 | 1 | m | Assurer la fonction de 1 mètre de hauteur d'escalier hélicoïdal en béton (ép. noyau = 30cm, largeur de passage = 140cm) pour une durée de vie de référence de 100 ans |  | 216.1512 | 221.5442 | -15 | 9.607 |  |  |  |  | 189.8 |  |  | 31.7442 | -15 | 0 | 0 | 0 | 0 | 0 | 0 |  |  |  |  | 0
Panneau photovoltaïque à couches minces CIS [surface=7,7m²] - DONNEE ENVIRONNEMENTALE PAR DEFAUT | INIES_DPAN20161116_164405 | 31705 | 1.3 |  | 3 | DefaultEnvironmentalData | NF EN 15804+A1 + NF EN 15804/CN | Ministère de la Transition Écologique – Ministère en charge du Logement | 30 | 1 | kWc | Assurer la production d'énergie électrique sur une durée de 30 ans par l'installation d'un système de panneaux photovoltaïques à couches minces de type CIS de puissance nominale 1 kWc (7,7m2) |  | 3220.3486 | 2532.6974 | 0 | 687.6511 |  |  |  |  | 2187.1871 |  |  | 345.5103
ERIA-M PLUS | CHAP-00016-V01.02-FR | 40804 | 1.2 | 2023/12/01 | 1 | Individual | PEP PCR ed 4.0 | BDR THERMEA GROUP | 17 | 1 | unité | Assurer le chauffage à l’aide d’une pompe à chaleur air/eau de 6.6 kW* (puissance calorifique) pour une durée de vie de référence de 17 ans du produit. *La puissance est à ajuster en fonction du produit considéré de la gamme | ERIA-M PLUS 12MR –7798759+7799129 ; ERIA-M PLUS 16MR –7798760+7799129 ; ERIA-M PLUS 12TR – 7798761+7799129 ; ERIA-M PLUS 16TR – 7798762+7799129 ; ERIA-M PLUS 8MR - 7798757+7799129 ; ERIA-M PLUS 10MR - 7798758+7799129 ; ERIA-M PLUS 12MR –7798759+7799129 ; ERIA-M PLUS 16MR –7798760+7799129 ; ERIA-M PLUS 12TR – 7798761+7799129 ; ERIA-M PLUS 16TR – 7798762+7799129 ; ERIA-M PLUS 8MR - 7798757+7799129 ; ERIA-M PLUS 10MR - 7798758+7799129 ; ERIA-M PLUS 8MR ; | 6041.0094 | 1205.4176 | 4600.9112 | 234.6806 | -324.5759 |  |  |  | 1084.6524 | 8.5422 | 112.2231 | 120.7653 | 41.667 | 127.0845 | 0 | 0 | 0 | 4432.1597 | 0 |  |  |  |  | 0 | 7.45 |  |  |  | Plastic 5.6 % ; Metal 72.2 % ; Other 22.2 % ; Plastic 7.4 kg ; Metal 96.0 kg ; Other 29.5 kg ; Masse du produit 112.0 kg ; Emballage 20.9 kg ; Produits complémentaires à l'installation 0.0 kg ; Masse totale des produits constitutifs de l'unité fonctionnelle 132.9 kg
DE DIETRICH - STRATEO R32 | DDTH-00024-V01.02-FR | 40805 | 1.2 | 2023/08/01 | 1 | Individual | PEP PCR ed 4.0 | BDR THERMEA GROUP | 17 | 1 | unité | Assurer le chauffage, le refroidissement et la production d’eau chaude sanitaire à l’aide d’une pompe à chaleur air/eau de 5 kW* (puissance calorifique de chauffage) pour une durée de vie de référence de 17 ans du produit.*La puissance est à ajuster en fonction du produit considéré dans la gamme. | STRATEO R32 4.5 MR/E 1C 7773934 ; STRATEO R32 6 MR/E 1C 7773936 ; STRATEO R32 8 MR/E 1C 7773938 ; STRATEO R32 4.5 MR/E 2C 7773939 ; STRATEO R32 6 MR/E 2C 7773962 ; STRATEO R32 8 MR/E 2C 7773963 ; STRATEO R32 4.5 MR/E 1C 7773934 ; STRATEO R32 6 MR/E 1C 7773936 ; STRATEO R32 8 MR/E 1C 7773938 ; STRATEO R32 4.5 MR/E 2C 7773939 ; STRATEO R32 6 MR/E 2C 7773962 ; STRATEO R32 8 MR/E 2C 7773963 ; STRATEO R32 4.5 MR/E 1C ; | 6242.9365 | 1579.6585 | 4347.2907 | 315.9873 | -383.9783 |  |  |  | 1480.8577 | 16.5187 | 82.2821 | 98.8008 | 250.0298 | 232.0162 | 0 | 0 | 0 | 3865.2447 | 0 |  |  |  |  | 0 | 8.62 |  |  |  | Plastic 5.7 % ; Metal 78.7 % ; Other 15.6 % ; Plastic 14.7 kg ; Metal 202.2 kg ; Other 40.1 kg ; Masse du produit 230.1 kg ; Emballage 26.9 kg ; Produits complémentaires à l'installation 0.0 kg ; Masse totale des produits constitutifs de l'unité fonctionnelle 257.0 kg
Borne à vis - passant - 2 points - 2,5mm² - gris | SCHN-01064-V01.01-FR | 36177 | 1.1 | 2023/11/01 | 1 | Individual | PEP PCR ed 4.0 | SCHNEIDER ELECTRIC INDUSTRIES SAS | 20 | 1 | unité | L'objectif principal du bornier à vis NSYTRV est de connecter des conducteurs en cuivre et de définir des domaines logiques à l'intérieur d'une enceinte.Borne de passage, tension nom. : 1000 V, courant nominale : 24 A, méthode de connexion : Raccordement vissé, Section nominale : 2.5 mm2, section : 0,14 mm2 - 4 mm2, type de montage : NS 35/7,5, NS 35/15, couleur : grisCette gamme comprend des bornes à vis d'une section de 2,5 mm² à 150 mm². | NSYTRV102 ; NSYTRV102BL ; NSYTRV1502BB ; NSYTRV162 ; NSYTRV162BL ; NSYTRV162SF ; NSYTRV22AR ; NSYTRV22BL ; NSYTRV22M ; NSYTRV22MBL ; NSYTRV22RD ; NSYTRV22SC ; NSYTRV22ST ; NSYTRV22TB ; NSYTRV22WH ; NSYTRV23 ; NSYTRV23BL ; NSYTRV24 ; NSYTRV24BL ; NSYTRV24D ; NSYTRV24DBL ; NSYTRV24SCD ; NSYTRV25LL ; NSYTRV26T ; NSYTRV26TBL ; NSYTRV26TC ; NSYTRV352 ; NSYTRV352BL ; NSYTRV42 ; NSYTRV42AR ; NSYTRV42BK ; NSYTRV42BL ; NSYTRV42BR ; NSYTRV42GN ; NSYTRV42M ; NSYTRV42MBL ; NSYTRV42NE ; NSYTRV42RD ; NSYTRV42SC ; NSYTRV42SCD ; NSYTRV42SF5 ; NSYTRV42SF5LA ; NSYTRV42SF5LD ; NSYTRV42SF6 ; NSYTRV42SF6LA ; NSYTRV42SF6LD ; NSYTRV42ST ; NSYTRV42STAR ; NSYTRV42TB ; NSYTRV42WH ; NSYTRV42YE ; NSYTRV43 ; NSYTRV43BL ; NSYTRV44 ; NSYTRV44BL ; NSYTRV44D ; NSYTRV44DBL ; NSYTRV502 ; NSYTRV502BL ; NSYTRV62 ; NSYTRV62BL ; NSYTRV62NE ; NSYTRV62TT ; NSYTRV62TTD ; NSYTRV702 ; NSYTRV702BL ; NSYTRV952BB ; NSYTRV952BC ; NSYTRV42SCB ; NSYTRV42STB ; NSYTRV42TBB ; NSYTRV502A ; SQD-NSYTRV22SC ; NSYTRV22 ; | 4.5523 | 0.05115 | 4.4787 | 0.022499 | -0.015122 |  |  |  | 0.049417 | 0.0010666 | 0.00066661 | 0.0017332 | 0 | 0 | 0 | 0 | 0 | 4.4787 | 0 |  |  |  |  | 0.00030935 | 0 |  |  |  | Plastic 49.0 % ; Metal 44.2 % ; Other 6.8 % ; Plastic 0.004 kg ; Metal 0.004 kg ; Other 0.001 kg ; Masse du produit 0.008 kg ; Emballage 0.001 kg ; Produits complémentaires à l'installation 0.0 kg ; Masse totale des produits constitutifs de l'unité fonctionnelle 0.009 kg
Bande d'éveil podotactile en Rexlan® | INIES_IBAN20141013_154017 | 40800 | 1.3 | 2020/09/01 | 1 | Individual | NF EN 15804+A1 + NF EN 15804/CN | CELTYS SAS | 50 | 1 | m | Assurer la délimitation de la voirie sur 1 mètre linéaire en largeur 60 cm et éveiller l'attention des piétons de par son relief podotactile et sa teinte en contraste avec le sol adjacent (traversée piétonne, quai, escaliers) pendant une annuité et sur la base d'une durée de vie typique de 50 ans. Le revêtement est réalisé pour supporter les charges piétonnes en circulation occasionnelles, à vitesse réduite pour des véhicules de charges par roues inférieures à 25 kN. | Dalle d'éveil Rexlan® 41x60x3.5 antiderapant | 23.7 | 19.84 | 0 | 1.75 | -0.212 |  |  |  | 18.1 |  |  | 1.74 | 0 | 0 | 0 | 0 | 0 | 0 | 0 |  |  |  |  | 0 |  | 370 | France | FR-BRE | Bande d'éveil podotactile en Rexlan® 43.75 kg ; Palette en bois 0.45 kg ; Housse en polyéthylène 0.031 kg ; Étiquette 0.005 kg ; Lit de pose en sable 32.4 kg
Evier en céramique - DONNEE ENVIRONNEMENTALE PAR DEFAUT | INIES_DEVI20170317_174255 | 28194 | 1.2 |  | 3 | DefaultEnvironmentalData | NF EN 15804+A1 + NF EN 15804/CN | Ministère de la Transition Écologique – Ministère en charge du Logement | 20 | 1 | unité | Assurer la fonction d’évier pour une durée de vie de référence de 20 ans, par un évier en céramique de gamme standard et de dimensions 120 x 60 cm. |  | 197.54 | 192.56 | 2.94 | 2.04 |  |  |  |  | 178.4 |  |  | 14.16 | 0 | 2.94 | 0 | 0 | 0 | 0 | 0 |  |  |  |  | 0
Support de compteur électronique en saillie - DONNEE ENVIRONNEMENTALE PAR DEFAUT | INIES_DSUP20190819_143606 | 31706 | 1.2 |  | 3 | DefaultEnvironmentalData | NF EN 15804+A1 + NF EN 15804/CN | Ministère de la Transition Écologique – Ministère en charge du Logement | 20 | 1 | unité | Supporter et assurer le branchement d'un disjoncteur et d'un compteur électronique pendant une durée de vie de référence de 20 ans. |  | 11.3043 | 11.1876 | -4444 | 0.16446 |  |  |  |  | 10.9996 |  |  | 0.18802
Moteur pour porte de garage BOTTICELLI | BFTA-00002-V01.01-FR | 36182 | 1.1 | 2023/11/01 | 1 | Individual | PEP PCR ed 4.0 | SOMFY | 15 | 1 | unité | Assurer la fermeture et l’ouverture en effectuant 30 000 cycles de fonctionnement, avec une force de traction de 650 N, sur une course de 2m et sur une durée de vie de 15 ans. | BOTTICELLI SMART BT A850 23V Réf. P91521200002 ; BOTTICELLI BT A650 23V : P91521100002 ; BOTTICELLI BT A650 230V GB: P91521100003 ; BOTTICELLI SMART BT A850 230V : P91521200002 ; BOTTICELLI SMART BT A850 ISR 230V : P91521200003 ; BOTTICELLI SMART BT A850 230V AUS : P91521200004 ; BOTTICELLI SMART BT A850 230V CARINI : P91521200007 ; BOTTICELLI BT A1250 23V : P91521300002 ; BOTTICELLI SMART BT A1250 ISR 230V : P91521300003 ; BOTTICELLI SMART BT A1250 WEDOOR 230V : P91521300004 ; BOTTICELLI SMART BT A1250 AUSTRALIA 230V : P91521300005 ; KIT BOTTICELLI SMART BT A850 INT + MITTO 4 : R91515200002 ; KIT BOTTICELLI SMART BT A1250 + MITTO 4 12V : R91515300002 ; KIT BOTTICELLI SMART BT A1250 ANONIM ROPER + MITTO2 : R91515300004 | 98.31 | 88.35 | 8.16 | 1.8 | 5.88 |  |  |  | 83.1 | 2.77 | 2.48 | 5.25 | 0 | 0 | 0 | 0 | 0 | 8.16 | 0 |  |  |  |  | 0 | 0.466 |  |  |  | Plastic 13.4 % ; Metal 69.6 % ; Other 17.0 % ; Plastic 1.48 kg ; Metal 7.7 kg ; Other 1.88 kg ; Masse du produit 9.53 kg ; Emballage 1.54 kg ; Produits complémentaires à l'installation 0.0 kg ; Masse totale des produits constitutifs de l'unité fonctionnelle 11.07 kg
Fenêtre de toit [Uw = 1,3 W/m².K] - DONNEE ENVIRONNEMENTALE PAR DEFAUT | INIES_DFEN20210715_105626 | 28195 | 1.2 |  | 3 | DefaultEnvironmentalData | NF EN 15804+A1 + NF EN 15804/CN | Ministère de la Transition Écologique – Ministère en charge du Logement | 30 | 1 | m² | Fermer une ouverture permanente de 1 m² dans une paroi extérieure, tout en permettant le passage de la lumière, une ouverture/fermeture manuelle, une isolation thermique inférieur ou égal à 1,3 W/m2.K sur une durée de vie de 30 ans. |  | 163.551 | 142.444 | 0.041232 | 21.0658 |  |  |  |  | 136.5336 |  |  | 5.9103 | 0 | 0.041232 | 0 | 0 | 0 | 0 | 0 |  |  |  |  | 0
Cadre et portes pour coffrets encastrés - DONNEE ENVIRONNEMENTALE PAR DEFAUT | INIES_DCAD20190819_143805 | 31707 | 1.2 |  | 3 | DefaultEnvironmentalData | NF EN 15804+A1 + NF EN 15804/CN | Ministère de la Transition Écologique – Ministère en charge du Logement | 20 | 1 | unité | Protéger l'appareillage et contribuer à une meilleure esthétique des coffrets à l'aide d'un cadre et de portes pour coffrets encastrés pendant une durée de vie de référence de 20 ans. |  | 13.7966 | 13.4424 | -4444 | 0.54457 |  |  |  |  | 11.5054 |  |  | 1.937
Panneau d’isolation en mousse rigide de polyuréthane Eurothane® Mur (F) et Eurothane SD-LL (F) 82 mm d’épaisseur R= 3,70 m².K/W (hors accessoires de pose) | INIES_IPAN20210315_091849 | 40802 | 1.3 | 2021/03/01 | 1 | Individual | NF EN 15804+A1 + NF EN 15804/CN | RECTICEL INSULATION SAS | 50 | 1 | m² | « 1 m² de panneau de mousse polyuréthane rigide parementé, d’épaisseur 82 mm et de résistance thermique de 3,70 m².K/W, réalisant une fonction d’isolation thermique de mur par l’intérieur, sur la base d’une durée de vie de référence de 50 ans (hors accessoires de pose). », conformément à l’arrêté du 29 décembre 20131 | Eutothane® Mur (F) 82 mm ; Eurothane SD-LL (F) 82 mm | 10.7 | 10.459 | 0 | 0.254 | 0 | 8.09 | 1.02 | 0.475 | 9.58 | 0.184 | 0.695 | 0.879 | 0 | 0 | 0 | 0 | 0 | 0 | 0 | 0 | 0.0238 | 0 | 0.23 | 0 |  | 376 | France | FR-CVL | Cale en PSE 0.00876 kg ; Film étirable PEBD 7.89 kg ; Panneau PU parementé 2.89 kg
DE DIETRICH - ELENSIO | DDTH-00017-V02.02-FR | 40806 | 1.2 | 2024/02/01 | 1 | Individual | PEP PCR ed 4.0 | BDR THERMEA GROUP | 17 | 1 | unité | Assurer la production d’eau chaude sanitaire à l’aide d’un chauffe-eau à cycle thermodynamique de 198* litres pour une durée de vie de référence de 17 ans du produit. *Le volume est à ajuster en fonction du produit considéré de la gamme | ELENSIO 250 – 7785382 ; ELENSIO 250H – 7784992 ; ELENSIO 200 - 7785383 + 2 kits de raccordement 7789239 ; ELENSIO 250 - 7785382 + 2 kits de raccordement 7789239 ; ELENSIO 250H - 784992 + 2 kits de raccordement 7789239 ; ELENSIO 200 – 7785383 ; ELENSIO 250 – 7785382 ; ELENSIO 250H – 7784992 ; ELENSIO 200 - 7785383 + 2 kits de raccordement 7789239 ; ELENSIO 250 - 7785382 + 2 kits de raccordement 7789239 ; ELENSIO 250H - 784992 + 2 kits de raccordement 7789239 ; ELENSIO 200 – 7785383 ; ELENSIO 200 - 7785383 ; Les kits de raccordement sont à utiliser pour un usage "air extérieur" | 1510.5158 | 522.0462 | 916.0217 | 72.4479 | -137.4319 |  |  |  | 491.8508 | 6.6653 | 23.53 | 30.1954 | 0 | 127.0845 | 0 | 0 | 0 | 788.9373 | 0 |  |  |  |  | 0 | 5.58 |  |  |  | Plastic 18.1 % ; Metal 61.1 % ; Other 20.8 % ; Plastic 18.8 kg ; Metal 63.4 kg ; Other 21.5 kg ; Masse du produit 86.7 kg ; Emballage 17.0 kg ; Produits complémentaires à l'installation 0.0 kg ; Masse totale des produits constitutifs de l'unité fonctionnelle 103.7 kg
Système de revêtement de sol perméable - TTE®-Multidrain PLUS | INIES_INOU20210819_154510 | 40808 | 1.5 | 2021/09/15 | 1 | Individual | NF EN 15804+A1 + NF EN 15804/CN | HUEBNER-LEE GMBH & CO. KG | 50 | 1 | m² | Assurer le revêtement de 1 m² de revêtement extérieur en dalles permeable. La dalles est fabriquée en plastique recyclé à partir de déchets de post-consommation. | - | 11 | 6.67 | 0 | 4.32 | -2.41 |  |  |  | 5.04 |  |  | 1.63 | 0 | 0 | 0 | 0 | 0 | 0 | 0 |  |  |  |  | 0 |  | 450 | Europe |  | Déchets palette bois 0.52 kg ; Déchets polyéthylène (bandes de cerclage) 0.02 kg ; Dalles permeable 27.2 kg
Fenêtre double vitrage en bois-aluminium [Uw = 1,3 W/(m².K)] [Gestion durable] - DONNEE ENVIRONNEMENTALE PAR DEFAUT | INIES_DFEN20191220_120303 | 28196 | 1.3 |  | 3 | DefaultEnvironmentalData | NF EN 15804+A1 + NF EN 15804/CN | Ministère de la Transition Écologique – Ministère en charge du Logement | 25 | 1 | m² | Permettre à la lumière d’entrer à travers une ouverture de 1 m² réalisée dans un mur, tout en assurant une isolation thermique de 1,3 W/(m².K), et en permettant l’ouverture pour ventilation, pendant une durée de vie de référence de 25 ans. |  | 195.9989 | 146.0858 | 19.5981 | 30.315 |  |  |  |  | 128.5353 |  |  | 17.5505 | 0 | 1.4137 | 18.1845 | 0 | 0 | 0 | 0 |  |  |  |  | 1.3
Porte pleine pour coffret électrique en saillie - DONNEE ENVIRONNEMENTALE PAR DEFAUT | INIES_DPOR20190819_143848 | 31708 | 1.2 |  | 3 | DefaultEnvironmentalData | NF EN 15804+A1 + NF EN 15804/CN | Ministère de la Transition Écologique – Ministère en charge du Logement | 20 | 1 | unité | Protéger les appareils et contribuer à une meilleure esthétique des boîtiers avec une porte pleine pour coffret électrique en saillie pendant une durée de vie de référence de 20 ans. |  | 7.6185 | 7.5045 | -4444 | 0.11403 |  |  |  |  | 7.0983 |  |  | 0.40626
Revêtement de sol stratifié DPL - BerryAlloc NV | INIES_ILQK20211109_160741 | 34023 | 1.4 | 2021/11/09 | 1 | Individual | NF EN 15804+A1 + NF EN 15804/CN | BERRYALLOC NV | 20 | 1 | m² | Assurer le revêtement d’1 m² de sol par un plancher stratifié ayant une épaisseur comprise entre 7 et 9 mm sur une durée de vie de référence de 20 ans, conformément aux normes ISO 144861 et EN ISO 108742. | Château, Connect 8, Connect 8 V4, Connect 8 XL, Finesse, Firstline 8, Firstline 8 V4, Firstline Pro, Glorious, Glorious Luxe, Glorious Small, Glorious XL, Impulse, Impulse V2, Impulse V4, Loft Pro, Loft Pro V4, Naturals Pro, Ocean, Ocean 8 V4, Ocean 8 XL, Ocean 8 XL V4, Ocean Luxe, Ocean V4, Riviera Pro, Riviera Pro V4, Smart 7, Smart 8, Smart 8 V4, Smartline 8 hydro+, Smartline 8 V4, Trendline 8, Trendline 8 V4, Trendline 8 XL, Trendline Groovy Pro, Trendline Pro, Trendline XL Pro ; Arte Home Flore, Chamois, Delphe, Dik Dik, Expert Click Classia 4 V, Expert Click Techna Pro, Gazelle, Homia Pro, Lamia, Lamia 4V, Lamidecor Contract 7, Lamidecor Contract 8, Lome Pro, Lome Pro Hydro, Lome Pro Hydro V4, Lome Pro V4, Mouflon, Nassau Pro, Piré, Rivara Pro, Smart Loc, Trinidad, Trinidad Pro, Trinidad Pro 4V | 13.1194 | -0.66433 | 2.7012 | 11.0826 | 0 | -4.132 | 0.5262 | 2.2487 | -1.357 | 0.34581 | 0.34689 | 0.6927 | 0 | 2.7012 | 0 | 0 | 0 | 0 | 0 | 0 | 0.089012 | 0 | 10.9935 | 2.89 |  | 548 | Europe |  | Panneau Straifié DPL 7.02 kg ; Film PEBD 0.0196 kg ; Polypropylène 0.000665 kg ; Panneau de protection en bois 0.0766 kg ; Palette bois 0.00563 kg ; Papier 0.0018 kg ; Carton 0.11 kg
RF 6050+ | DDOR-00072-V01.01-FR | 34050 | 1.1 | 2023/04/01 | 1 | Individual | PEP PCR ed 4.0 | Delta Dore | 10 | 1 | unité | Permettre de piloter la chaudière ou la pompe à chaleur (par la vanne de zone ou l'entrée thermostat) d'une habitation pendant 10 ans par un récepteur 230V. | RF 6050+ ; | 5.606 | 2.7083 | 2.5015 | 0.39627 | -0.65087 |  |  |  | 2.645 | 0.025424 | 0.037843 | 0.063267 | 0 | 0 | 0 | 0 | 0 | 0 | 0 |  |  |  |  | 0 | 0 |  |  |  | Plastic 63.3 % ; Metal 16.0 % ; Other 20.7 % ; Plastic 0.14 kg ; Metal 0.036 kg ; Other 0.046 kg ; Masse du produit 0.198 kg ; Emballage 0.023 kg ; Produits complémentaires à l'installation 0.0 kg ; Masse totale des produits constitutifs de l'unité fonctionnelle 0.221 kg
RAVATHERM XPS SP - épaisseur 100mm | INIES_IEIK20220719_154029 | 36191 | 1.2 | 2022/10/31 | 1 | Individual | NF EN 15804+A1 + NF EN 15804/CN | RBS FRANCE | 50 | 1 | m² | Assurer la fonction d’isolation thermique sous chape et sur 1 m2 de paroi avec une résistance thermique additive de 2,95 m².K/W sur une DVR de 50 ans. | RAVATHERM XPS SP - épaisseur 100mm | 13.4292 | 12.9907 | 0 | 0.4385 |  |  |  |  | 12.5762 |  |  | 0.41447 | 0 | 0 | 0 | 0 | 0 | 0 | 0 |  |  |  |  | 0 |  | 500 | France | FR-NAQ | RAVATHERM XPS SP - épaisseur 100mm 3.3633 kg ; Produit fini - Packaging - PELD 0.05151905 kg
RF 6600 FP RECEPT FR | DDOR-00073-V01.01-FR | 34049 | 1.1 | 2023/03/01 | 1 | Individual | PEP PCR ed 4.0 | Delta Dore | 10 | 1 | unité | Permettre de commander le radiateur fil pilote d'une habitation suivant une consigne pendant 10 ans, par un récepteur 230V. | RF 6600 FP RECEPT FR ; | 7.4595 | 2.7762 | 4.4131 | 0.27018 | -0.34853 |  |  |  | 2.7108 | 0.028269 | 0.037118 | 0.065387 | 0 | 0 | 0 | 0 | 0 | 4.4131 | 0 |  |  |  |  | 0 | 0 |  |  |  | Plastic 63.0 % ; Metal 13.6 % ; Other 23.4 % ; Plastic 0.109 kg ; Metal 0.023 kg ; Other 0.04 kg ; Masse du produit 0.148 kg ; Emballage 0.023 kg ; Produits complémentaires à l'installation 0.0 kg ; Masse totale des produits constitutifs de l'unité fonctionnelle 0.171 kg
CONDUITS CINTRABLES PVC - ICA Octogliss® et Turbogliss® | LGRP-01678-V01.01-FR | 36185 | 1.1 | 2023/12/01 | 1 | Individual | PEP PCR ed 4.0 | LEGRAND | 20 | 1 | m | Loger et protéger le câblage sur 1 mètre pendant la durée de vie de référence de 20 ans du produit. Le système de conduit cintrable noyé de section 30 mm² comporte le profilé et les composants représentatifs d’un usage standard. | 05318 ; L'ensemble des références produits de la gamme ICA OctoGliss® Ø16 à Ø32mm et ICA 3321 TurboGliss Ø16 à Ø50mm présentes aux différents catalogues - liste disponible sur demande auprès du service client | 0.33524 | 0.18759 | 0 | 0.14765 | 3.3775e-07 |  |  |  | 0.181 | 0.0009199 | 0.0056714 | 0.0065913 | 0 | 0 | 0 | 0 | 0 | 0 | 0 |  |  |  |  | 0 | 0.0012868 |  |  |  | Plastic 93.2 % ; Metal 0.0 % ; Other 6.8 % ; Plastic 0.045 kg ; Metal 0.0 kg ; Other 0.004 kg ; Masse du produit 0.045 kg ; Emballage 0.004 kg ; Produits complémentaires à l'installation 0.0 kg ; Masse totale des produits constitutifs de l'unité fonctionnelle 0.049 kg
Coffret électrique en saillie avec porte pleine ou transparente - DONNEE ENVIRONNEMENTALE PAR DEFAUT | INIES_DCOF20190819_144058 | 31709 | 1.2 |  | 3 | DefaultEnvironmentalData | NF EN 15804+A1 + NF EN 15804/CN | Ministère de la Transition Écologique – Ministère en charge du Logement | 20 | 1 | unité | Protéger les personnes contre le contact direct avec des pièces sous tension et permettre de regrouper les dispositifs de surveillance, de contrôle et de protection dans une seule enceinte, tout en protégeant contre les chocs mécaniques et la pénétration d'objets solides pendant une durée de vie de référence de 20 ans. |  | 48.0732 | 47.2973 | -4444 | 0.77585 |  |  |  |  | 44.4522 |  |  | 2.8451
Fenêtre double vitrage en bois-aluminium [Uw = 1,3 W/(m².K)] [Gestion non durable] - DONNEE ENVIRONNEMENTALE PAR DEFAUT | INIES_DFEN20200120_154349 | 28210 | 1.2 |  | 3 | DefaultEnvironmentalData | NF EN 15804+A1 + NF EN 15804/CN | Ministère de la Transition Écologique – Ministère en charge du Logement | 25 | 1 | m² | Permettre à la lumière d’entrer à travers une ouverture de 1 m² réalisée dans un mur, tout en assurant une isolation thermique de 1,3 W/(m².K), et en permettant l’ouverture pour ventilation, pendant une durée de vie de référence de 25 ans. |  | 221.7733 | 171.8602 | 19.5981 | 30.315 |  |  |  |  | 154.3097 |  |  | 17.5505 | 0 | 1.4137 | 18.1845 | 0 | 0 | 0 | 0 |  |  |  |  | 1.3
GEN2 Stream - GeN2 Bedlift - GeN2 Robusta | OTIS-00002-V02.03-FR | 40816 | 1.1 | 2021/01/13 | 1 | Individual | PEP PCR ed 3.0 | OTIS | 25 | 1 | unité | Le produit de référence faisant l’objet de la déclaration environnementale est un ascenseur dont la référence commerciale est un Gen2® Stream 12 niveaux, de référence: 45NRZ044 (1,6m/s). Il correspond à la gamme "Gen2 Stream - GeN2 Robusta". | 45NRZ044 ; 45NRZ044 ; GEN2 Stream - GeN2 Bedlift - GeN2 Robusta | 36100 | 30387 | 4880 | 837 |  |  |  |  | 28400 | 377 | 1610 | 1987 | 1.71 | 1000 | 0 | 0 | 0 | 3880 | 0 | [9 empty] | Plastic 3.4 % ; Metal 77.4 % ; Other 19.2 %
Fenêtre triple vitrage en bois-aluminium [Uw = 0,8 W/(m².K)] [Gestion durable] - DONNEE ENVIRONNEMENTALE PAR DEFAUT | INIES_DFEN20191220_142711 | 28211 | 1.2 |  | 3 | DefaultEnvironmentalData | NF EN 15804+A1 + NF EN 15804/CN | Ministère de la Transition Écologique – Ministère en charge du Logement | 25 | 1 | m² | Permettre à la lumière d’entrer à travers une ouverture de 1 m² réalisée dans un mur, tout en assurant une transmission thermique de 0,8 W/(m².K), et en permettant l’ouverture pour ventilation, pendant une durée de vie de référence de 25 ans. |  | 371.0948 | 343.4506 | 4.7701 | 22.8742 |  |  |  |  | 312.6137 |  |  | 30.8369 | 0 | 4.7701 | 0 | 0 | 0 | 0 | 0 |  |  |  |  | 3.63
Coffret électrique en saillie - DONNEE ENVIRONNEMENTALE PAR DEFAUT | INIES_DCOF20190819_144214 | 31710 | 1.2 |  | 3 | DefaultEnvironmentalData | NF EN 15804+A1 + NF EN 15804/CN | Ministère de la Transition Écologique – Ministère en charge du Logement | 20 | 1 | unité | Protéger les personnes contre le contact direct avec des pièces sous tension et permettre de regrouper les dispositifs de surveillance, de contrôle et de protection dans une seule enceinte, tout en protégeant contre la pénétration d'objets solides, pendant une durée de vie de référence de 20 ans. |  | 32.659 | 32.5757 | -4444 | 0.75726 |  |  |  |  | 31.5709 |  |  | 1.0048
Fenêtre en bois ARBOR 68s | INIES_IXSQ20220518_093744 | 40830 | 1.2 | 2022/05/25 | 1 | Individual | NF EN 15804+A1 + NF EN 15804/CN | ARBOR SASU | 25 | 1 | m² | « Permettre à la lumière d’entrer à travers une ouverture de 1 m² réalisée dans un mur, avec un facteur de transmission lumineuse de 80%, tout en assurant une isolation thermique de 1,3 W/(m².K), un affaiblissement acoustique de 29 dB, et en permettant l’ouverture pour ventilation, pendant 25 ans » | 68s | 65.3 | 46.4 | 4.4 | 14.5 | 0 |  |  |  | 33.5 |  |  | 12.9 | [11 empty] | 1.12 |  | 3030 |  |  | Masse produit 18.96 kg ; Masse emballage 20.33 kg
RAVATHERM XPS LB - épaisseur 80 mm | INIES_IAAT20220719_154219 | 36199 | 1.3 | 2022/10/31 | 1 | Individual | NF EN 15804+A1 + NF EN 15804/CN | RBS FRANCE | 50 | 1 | m² | Assurer la fonction d’isolation thermique à usage industriel divers sur 1 m2 de paroi avec une résistance thermique additive de 2,4 m².K/W sur une DVR de 50 ans. | RAVATHERM XPS LB - épaisseur 80 mm | 11.9397 | 11.5437 | 0 | 0.39605 |  |  |  |  | 11.1717 |  |  | 0.37197 | 0 | 0 | 0 | 0 | 0 | 0 | 0 |  |  |  |  | 0 |  | 500 | Europe |  | RAVATHERM XPS LB - épaisseur 80 mm 3.03768 kg ; Produit fini - Packaging - PELD 0.0572 kg
DELTA 8000 RF | DDOR-00077-V01.01-FR | 34052 | 1.1 | 2023/03/01 | 1 | Individual | PEP PCR ed 4.0 | Delta Dore | 10 | 1 | unité | Transformer le système bus en système radio, pour le rendre compatible avec l'écosystème X3D d'une habitation pendant 10 ans. | DELTA 8000 RF ; | 6.3968 | 3.414 | 2.6926 | 0.29021 | -0.60541 |  |  |  | 3.3399 | 0.029331 | 0.044799 | 0.07413 | 0 | 0 | 0 | 0 | 0 | 0 | 0 |  |  |  |  | 0 | 0 |  |  |  | Plastic 56.8 % ; Metal 8.1 % ; Other 35.1 % ; Plastic 0.109 kg ; Metal 0.016 kg ; Other 0.067 kg ; Masse du produit 0.163 kg ; Emballage 0.028 kg ; Produits complémentaires à l'installation 0.0 kg ; Masse totale des produits constitutifs de l'unité fonctionnelle 0.191 kg
Fenêtre triple vitrage en bois-aluminium [Uw = 0,8 W/(m².K)] [Gestion non durable] - DONNEE ENVIRONNEMENTALE PAR DEFAUT | INIES_DFEN20200120_154340 | 28212 | 1.2 |  | 3 | DefaultEnvironmentalData | NF EN 15804+A1 + NF EN 15804/CN | Ministère de la Transition Écologique – Ministère en charge du Logement | 25 | 1 | m² | Permettre à la lumière d’entrer à travers une ouverture de 1 m² réalisée dans un mur, tout en assurant une transmission thermique de 0,8 W/(m².K), et en permettant l’ouverture pour ventilation, pendant une durée de vie de référence de 25 ans. |  | 394.4445 | 366.8003 | 4.7701 | 22.8742 |  |  |  |  | 335.9634 |  |  | 30.8369 | 0 | 4.7701 | 0 | 0 | 0 | 0 | 0 |  |  |  |  | 3.63
Porte vitrée pour coffret en saillie - DONNEE ENVIRONNEMENTALE PAR DEFAUT | INIES_DPOR20190819_144246 | 31711 | 1.2 |  | 3 | DefaultEnvironmentalData | NF EN 15804+A1 + NF EN 15804/CN | Ministère de la Transition Écologique – Ministère en charge du Logement | 20 | 1 | unité | Protéger les appareils et contribuer à une meilleure esthétique des boîtiers pendant une durée de vie de référence de 20 ans. |  | 33.6257 | 33.2901 | -4444 | 0.33558 |  |  |  |  | 32.478 |  |  | 0.8121
RAVATHERM XPS PLUS FB - épaisseur 200mm | INIES_ICXY20220719_154446 | 36200 | 1.3 | 2022/10/31 | 1 | Individual | NF EN 15804+A1 + NF EN 15804/CN | RBS FRANCE | 50 | 1 | m² | Assurer la fonction d’isolation thermique à usage industriel divers sur 1 m2 de paroi avec une résistance thermique additive de 6,25 m².K/W sur une DVR de 50 ans. | RAVATHERM XPS PLUS FB - épaisseur 200mm | 31.6844 | 30.7064 | 0 | 0.97795 |  |  |  |  | 29.7445 |  |  | 0.9619 | 0 | 0 | 0 | 0 | 0 | 0 | 0 |  |  |  |  | 0 |  | 500 | Europe |  | RAVATHERM XPS PLUS FB - épaisseur 200mm 7.5008 kg ; Produit fini - Packaging - PELD 0.143 kg
DELTA 8000 BT | DDOR-00076-V01.01-FR | 34053 | 1.1 | 2023/03/01 | 1 | Individual | PEP PCR ed 4.0 | Delta Dore | 10 | 1 | unité | Permettre de piloter jusqu'à 8 zones du circuit de chauffage eau chaude de l'habitation pendant 10 ans. | DELTA 8000 BT ; | 23.1222 | 13.1452 | 9.16 | 0.817 | -26.017 |  |  |  | 12.9 | 0.041249 | 0.204 | 0.24525 | 0 | 0 | 0 | 0 | 0 | 9.16 | 0 |  |  |  |  | 0 | 0 |  |  |  | Plastic 42.6 % ; Metal 14.9 % ; Other 42.5 % ; Plastic 0.32 kg ; Metal 0.111 kg ; Other 0.319 kg ; Masse du produit 0.618 kg ; Emballage 0.126 kg ; Produits complémentaires à l'installation 0.0 kg ; Masse totale des produits constitutifs de l'unité fonctionnelle 0.744 kg
VENTELIA DN160 Sortie de toit aéraulique en métal | INIES_IYCD20230512_134024 | 34048 | 1.1 |  | 1 | Individual | NF EN 15804+A2 + NF EN 15804/CN | POUJOULAT | 20 | 1 | unité | Assurer le rejet ou la prise d’air en traversée de toiture sur une section de 160 mm tout en garantissant l'étanchéité à l'eau pour une durée de vie de référence de 20 ans. | Ventélia universelle tuile ; Ventélia terrasse ; Ventélia ardoise | 41.87 | 41.3 | 0 | 0.57 | -11.57 | 25.6266 | 0.70329 | 11.6498 | 37.98 | 1.6538 | 1.665 | 3.32 | 0 | 0 | 0 | 0 | 0 | 0 | 0 | 0 | 0.067492 | 0.42337 | 0.080382 | 0 | 0.652 | 350 | France | FR-NAQ | Ventelia DN160 8.1 kg ; Emballages 3.42 kg
TYWELL STARTER | DDOR-00074-V01.01-FR | 34051 | 1.1 | 2023/04/01 | 1 | Individual | PEP PCR ed 4.0 | Delta Dore | 10 | 1 | unité | Piloter en local ou à distance les équipements connectés ainsi que la gestion bioclimatique de l'habitation pendant 10 ans. | TYWELL STARTER ; | 24.3728 | 16.6302 | 7.2957 | 0.44694 | -10.5059 |  |  |  | 16.492 | 0.041894 | 0.096283 | 0.13818 | 0 | 0.682 | 0 | 0 | 0 | 6.6137 | 0 |  |  |  |  | 0.0057456 | 0.021675 |  |  |  | Plastic 48.1 % ; Metal 14.6 % ; Other 37.3 % ; Plastic 0.17 kg ; Metal 0.052 kg ; Other 0.132 kg ; Masse du produit 0.294 kg ; Emballage 0.06 kg ; Produits complémentaires à l'installation 0.0 kg ; Masse totale des produits constitutifs de l'unité fonctionnelle 0.354 kg
Colle pour plaque de plâtre et tout type de doublage - DONNEE ENVIRONNEMENTALE PAR DEFAUT | INIES_DCOL20190819_144811 | 31712 | 1.2 |  | 3 | DefaultEnvironmentalData | NF EN 15804+A1 + NF EN 15804/CN | Ministère de la Transition Écologique – Ministère en charge du Logement | 50 | 1 | m² | Assurer une fonction de collage pour 1 m² de plaques de plâtre et tout type de doublage (plaques de plâtre et isolant), pendant une durée de vie de référence de 50 ans. |  | 1.124 | 0.978 | 0 | 0.1458 |  |  |  |  | 0.734 |  |  | 0.244
Fenêtre en acier simple ou double vitrage - DONNEE ENVIRONNEMENTALE PAR DEFAUT | INIES_DFEN20170317_174056 | 28213 | 1.5 |  | 3 | DefaultEnvironmentalData | NF EN 15804+A1 + NF EN 15804/CN | Ministère de la Transition Écologique – Ministère en charge du Logement | 30 | 1 | m² | Assurer la fonction de 1 m² de surface d'ouverture d'un bâtiment, fermée par un châssis en acier avec un simple ou double vitrage et Uw allant jusqu'à 2,8 W/m².K , pendant une durée de vie de référence de 30 ans |  | 436.2965 | 421.3568 | 1.9164 | 13.0233 |  |  |  |  | 398.7512 |  |  | 22.6056 | 0 | 0.082086 | 1.8344 | 0 | 0 | 0 | 0 |  |  |  |  | 0
RAVATHERM XPS X PLUS LB - épaisseur 80mm | INIES_IQRJ20220719_154827 | 36201 | 1.3 | 2022/10/31 | 1 | Individual | NF EN 15804+A1 + NF EN 15804/CN | RBS FRANCE | 50 | 1 | m² | Assurer la fonction d’isolation thermique à usage industriel divers sur 1 m2 de paroi avec une résistance thermique additive de 2,75 m².K/W sur une DVR de 50 ans. | RAVATHERM XPS X PLUS LB - épaisseur 80mm | 11.8486 | 11.4659 | 0 | 0.38272 |  |  |  |  | 11.1001 |  |  | 0.36579 | 0 | 0 | 0 | 0 | 0 | 0 | 0 |  |  |  |  | 0 |  | 500 | Europe |  | RAVATHERM XPS X PLUS LB - épaisseur 80mm 2.93544 kg ; Produit fini - Packaging - PELD 0.0572 kg
RF 6700 FP | DDOR-00071-V01.01-FR | 34054 | 1.1 | 2023/03/01 | 1 | Individual | PEP PCR ed 4.0 | Delta Dore | 10 | 1 | unité | Permettre de commander le radiateur fil pilote d'une habitation en température de consigne pendant 10 ans, par un récepteur 230V. | RF 6700 FP ; | 5.7726 | 3.1669 | 2.3412 | 0.26448 | -1.4801 |  |  |  | 3.1051 | 0.024129 | 0.037682 | 0.061811 | 0 | 0 | 0 | 0 | 0 | 0 | 0 |  |  |  |  | 0 | 0 |  |  |  | Plastic 61.2 % ; Metal 12.5 % ; Other 26.3 % ; Plastic 0.106 kg ; Metal 0.021 kg ; Other 0.046 kg ; Masse du produit 0.152 kg ; Emballage 0.023 kg ; Produits complémentaires à l'installation 0.0 kg ; Masse totale des produits constitutifs de l'unité fonctionnelle 0.175 kg
Garde corps en aluminium [Hauteur = 1m] - DONNEE ENVIRONNEMENTALE PAR DEFAUT | INIES_DGAR20170317_174105 | 28216 | 1.3 |  | 3 | DefaultEnvironmentalData | NF EN 15804+A1 + NF EN 15804/CN | Ministère de la Transition Écologique – Ministère en charge du Logement | 50 | 1 | m | Assurer la protection des personnes vis-à-vis des chutes par un garde-corps en aluminium d’une longueur de 1 mètre linèaire et d’une hauteur de 1 mètre pour une durée de vie de référence de 50 ans. |  | 192.9756 | 190.164 | 2.2383 | 0.5733 |  |  |  |  | 183.3 |  |  | 6.864 | 0 | 0 | 2.236 | 0 | 0 | 0 | 0.002288 |  |  |  |  | 0
RAVATHERM XPS PLUS LB - épaisseur 50 mm | INIES_IYXK20220719_154641 | 36202 | 1.3 | 2022/10/31 | 1 | Individual | NF EN 15804+A1 + NF EN 15804/CN | RBS FRANCE | 50 | 1 | m² | Assurer la fonction d’isolation thermique à usage industriel divers sur 1 m2 de paroi avec une résistance thermique additive de 1,7 m².K/W sur une DVR de 50 ans. | RAVATHERM XPS PLUS LB - épaisseur 50 mm | 6.4307 | 6.2243 | 0 | 0.20641 |  |  |  |  | 6.0256 |  |  | 0.19869 | 0 | 0 | 0 | 0 | 0 | 0 | 0 |  |  |  |  | 0 |  | 500 | Europe |  | RAVATHERM XPS PLUS LB - épaisseur 50 mm 1.58315 kg ; Produit fini - Packaging - PELD 0.03575 kg
Lambris de 15,7 mm d'épaisseur en bois issus de forêts gérées durablement, de toutes provenances et fabriqué par Mocopinus | INIES_IZOB20230510_151910 | 34041 | 1.1 | 2023/05/16 | 1 | Individual | NF EN 15804+A2 + NF EN 15804/CN | MOCOPINUS GMBH & CO.KG | 50 | 1 | m² | Assurer le revêtement intérieur d'un mètre carré de mur, rampant ou plafond, et participer à la décoration des lieux pendant une durée de vie de référence de 50 ans. | Le produit objet de la présente FDES est un lambris de 15,7 mm d'épaisseur en bois issus de forêts gérées durablement, de toutes provenances et fabriqué par Mocopinus. Cette FDES individuelle est utilisable par l'entreprise Mocopinus. | 3.48 | -9.637 | 0 | 13.1 | -4.11 |  |  |  | -9.22 | 0.324 | -0.741 | -0.417 | 0 | 0 | 0 | 0 | 0 | 0 | 0 | 0.000816 | 0.0226 | 11.9 | 1.17 | 3.31 | 0 | 968 | Europe |  | Lames de bardage 7.122 kg ; Tasseaux 0.625 kg ; Fixations métalliques 0.022 kg ; Film plastique (Polyéthylène) 0.01703 kg ; Feuillard (Nylon) 0.00053 kg
Enduits de finition de joints - DONNEE ENVIRONNEMENTALE PAR DEFAUT | INIES_DEND20190819_144904 | 31713 | 1.2 |  | 3 | DefaultEnvironmentalData | NF EN 15804+A1 + NF EN 15804/CN | Ministère de la Transition Écologique – Ministère en charge du Logement | 50 | 1 | m² | Assurer la finition d’un mètre carré de joints par enduisage, préparé dans les règles de l’art, pendant une durée de vie de référence de 50 ans. |  | 0.17767 | 0.15547 | 0 | 0.022773 |  |  |  |  | 0.13275 |  |  | 0.022719
Unité extérieure de DRV (Débit de Réfrigérant Variable) réversible au R410A | UNIC-00037-V01.01-FR | 40843 | 1.9 | 2022/01/01 | 2 | Collective | PEP PCR ed 3.0 | Uniclima | 22 | 1 | unité | Assurer la production de chaud ou de froid avec une unité extérieure de DRV réversible au R410A d'une puissance de calorifique de 21,28 kW et d'une puissance frigorifique de 25,88 kW | AJY072LELBH ; G-AJH072LELBH ; MMY-MUP1201HT8P-E ; AF5300A 25-3 ; AM080FXMDGH/EU DVM S ; UE VRF EASYVRF4 _AJY 108 LELDH_23,3 kW ; UE VRF EASYVRF4 _AJY 126 LELDH_28,3 kW ; UE VRF EASYVRF4 _AJY 144 LELDH_28,5 kW ; UE VRF EASYVRF4 _AJY 162 LELDH_34,1 kW ; UE VRF EASYVRF4 _AJY 72 LELDH_21,4 kW ; UE VRF EASYVRF4 _AJY 90 LELDH_23,1 kW ; UE VRF MAX 4 _AJY 108 LALDH_29,3 kW ; UE VRF MAX 4 _AJY 126 LALDH_29,3 kW ; UE VRF MAX 4 _AJY 144 LALDH_30,3 kW ; UE VRF MAX 4 _AJY 72 LALDH_24,2 kW ; UE VRF MAX 4 _AJY 90 LALDH_24,1 kW ; UE VRF MINIVRF S4 _AJY 40 LCLDH_10,9 kW ; UE VRF MINIVRF S4 _AJY 45 LCLDH_11,7 kW ; UE VRF MINIVRF S4 _AJY 54 LCLDH_12,5 kW ; UE VRF MINIVRF4 MONOPHASE _AJY 40 LBLDH_12,8 kW ; UE VRF MINIVRF4 MONOPHASE _AJY 45 LBLDH_12,6 kW ; UE VRF MINIVRF4 MONOPHASE _AJY 54 LBLDH_13,1 kW ; UE VRF MINIVRF4 TRIPHASE _AJY 40 LELDH_12,8 kW ; UE VRF MINIVRF4 TRIPHASE _AJY 45 LELDH_12,6 kW ; UE VRF MINIVRF4 TRIPHASE _AJY 54 LELDH_13,1 kW ; UE VRF VRFMAX 4R _AJY 108 GALDH_19,4 kW ; UE VRF VRFMAX 4R _AJY 126 GALDH_23,5 kW ; UE VRF VRFMAX 4R _AJY 144 GALDH_24,1 kW ; UE VRF VRFMAX 4R _AJY 72 GALDH_20 kW ; UE VRF VRFMAX 4R _AJY 90 GALDH_19,7 kW ; UE VRF AIRSTAGE MICRO 4 MONOPHASE _G-AJH 40 LBLDH_12,8 kW ; UE VRF AIRSTAGE MICRO 4 MONOPHASE _G-AJH 45 LBLDH_12,6 kW ; UE VRF AIRSTAGE MICRO 4 MONOPHASE _G-AJH 54 LBLDH_13,1 kW ; UE VRF AIRSTAGE MICRO 4 TRIPHASE _G-AJH 40 LELDH_12,8 kW ; UE VRF AIRSTAGE MICRO 4 TRIPHASE _G-AJH 45 LELDH_12,6 kW ; UE VRF AIRSTAGE MICRO 4 TRIPHASE _G-AJH 54 LELDH_13,1 kW ; UE VRF AIRSTAGE MICRO 4S _G-AJH 40 LCLDH_10,9 kW ; UE VRF AIRSTAGE MICRO 4S _G-AJH 45 LCLDH_11,7 kW ; UE VRF AIRSTAGE MICRO 4S _G-AJH 54 LCLDH_12,5 kW ; UE VRF AIRSTAGE POWER 4 _G-AJH 108 LALDH_29,3 kW ; UE VRF AIRSTAGE POWER 4 _G-AJH 126 LALDH_29,3 kW ; UE VRF AIRSTAGE POWER 4 _G-AJH 144 LALDH_30,3 kW ; UE VRF AIRSTAGE POWER 4 _G-AJH 72 LALDH_24,2 kW ; UE VRF AIRSTAGE POWER 4 _G-AJH 90 LALDH_24,1 kW ; UE VRF AIRSTAGE POWER 4R _G-AJH 108 GALDH_19,4 kW ; UE VRF AIRSTAGE POWER 4R _G-AJH 126 GALDH_23,5 kW ; UE VRF AIRSTAGE POWER 4R _G-AJH 144 GALDH_24,1 kW ; UE VRF AIRSTAGE POWER 4R _G-AJH 72 GALDH_20 kW ; UE VRF AIRSTAGE POWER 4R _G-AJH 90 GALDH_19,7 kW ; UE VRF AIRSTAGE POWER 4S _G-AJH 108 LELDH_23,3 kW ; UE VRF AIRSTAGE POWER 4S _G-AJH 126 LELDH_28,3 kW ; UE VRF AIRSTAGE POWER 4S _G-AJH 144 LELDH_28,5 kW ; UE VRF AIRSTAGE POWER 4S _G-AJH 162 LELDH_34,1 kW ; UE VRF AIRSTAGE POWER 4S _G-AJH 72 LELDH_21,4 kW ; UE VRF AIRSTAGE POWER 4S _G-AJH 90 LELDH_23,1 kW ; UE VRF EASYVRF4 _AJY 108 LELDH_33,5 kW ; UE VRF EASYVRF4 _AJY 126 LELDH_40 kW ; UE VRF EASYVRF4 _AJY 144 LELDH_45 kW ; UE VRF EASYVRF4 _AJY 162 LELDH_50kW ; UE VRF EASYVRF4 _AJY 72 LELDH_22,4 kW ; UE VRF EASYVRF4 _AJY 90 LELDH_28 kW ; UE VRF MAX 4 _AJY 108 LALDH_33,5 kW ; UE VRF MAX 4 _AJY 126 LALDH_40 kW ; UE VRF MAX 4 _AJY 144 LALDH_45 kW ; UE VRF MAX 4 _AJY 72 LALDH_22,4 kW ; UE VRF MAX 4 _AJY 90 LALDH_28 kW ; UE VRF MINIVRF S4 _AJY 40 LCLDH_12,1 kW ; UE VRF MINIVRF S4 _AJY 45 LCLDH_14 kW ; UE VRF MINIVRF S4 _AJY 54 LCLDH_15,5 kW ; UE VRF MINIVRF4 MONOPHASE _AJY 40 LBLDH_12,1 kW ; UE VRF MINIVRF4 MONOPHASE _AJY 45 LBLDH_14 kW ; UE VRF MINIVRF4 MONOPHASE _AJY 54 LBLDH_15,5 kW ; UE VRF MINIVRF4 TRIPHASE _AJY 40 LELDH_12,1 kW ; UE VRF MINIVRF4 TRIPHASE _AJY 45 LELDH_14 kW ; UE VRF MINIVRF4 TRIPHASE _AJY 54 LELDH_15,5 kW ; UE VRF VRFMAX 4R _AJY 108 GALDH_33,5 kW ; UE VRF VRFMAX 4R _AJY 126 GALDH_40 kW ; UE VRF VRFMAX 4R _AJY 144 GALDH_45 kW ; UE VRF VRFMAX 4R _AJY 72 GALDH_22,4 kW ; UE VRF VRFMAX 4R _AJY 90 GALDH_28 kW ; UE VRF AIRSTAGE MICRO 4 MONOPHASE _G-AJH 40 LBLDH_12,1 kW ; UE VRF AIRSTAGE MICRO 4 MONOPHASE _G-AJH 45 LBLDH_14 kW ; UE VRF AIRSTAGE MICRO 4 MONOPHASE _G-AJH 54 LBLDH_15,5 kW ; UE VRF AIRSTAGE MICRO 4 TRIPHASE _G-AJH 40 LELDH_12,1 kW ; UE VRF AIRSTAGE MICRO 4 TRIPHASE _G-AJH 45 LELDH_14 kW ; UE VRF AIRSTAGE MICRO 4 TRIPHASE _G-AJH 54 LELDH_15,5 kW ; UE VRF AIRSTAGE MICRO 4S _G-AJH 40 LCLDH_12,1 kW ; UE VRF AIRSTAGE MICRO 4S _G-AJH 45 LCLDH_14 kW ; UE VRF AIRSTAGE MICRO 4S _G-AJH 54 LCLDH_15,5 kW ; UE VRF AIRSTAGE POWER 4 _G-AJH 108 LALDH_33,5 kW ; UE VRF AIRSTAGE POWER 4 _G-AJH 126 LALDH_40 kW ; UE VRF AIRSTAGE POWER 4 _G-AJH 144 LALDH_45 kW ; UE VRF AIRSTAGE POWER 4 _G-AJH 72 LALDH_22,4 kW ; UE VRF AIRSTAGE POWER 4 _G-AJH 90 LALDH_28 kW ; UE VRF AIRSTAGE POWER 4R _G-AJH 108 GALDH_33,5 kW ; UE VRF AIRSTAGE POWER 4R _G-AJH 126 GALDH_40 kW ; UE VRF AIRSTAGE POWER 4R _G-AJH 144 GALDH_45 kW ; UE VRF AIRSTAGE POWER 4R _G-AJH 72 GALDH_22,4 kW ; UE VRF AIRSTAGE POWER 4R _G-AJH 90 GALDH_28 kW ; UE VRF AIRSTAGE POWER 4S _G-AJH 108 LELDH_33,5 kW ; UE VRF AIRSTAGE POWER 4S _G-AJH 126 LELDH_40 kW ; UE VRF AIRSTAGE POWER 4S _G-AJH 144 LELDH_45 kW ; UE VRF AIRSTAGE POWER 4S _G-AJH 162 LELDH_50 kW ; UE VRF AIRSTAGE POWER 4S _G-AJH 72 LELDH_22,4 kW ; UE VRF AIRSTAGE POWER 4S _G-AJH 90 LELDH_28 kW ; DRV 2-tubes Mini-SMMS Éco 4CV ; DRV 2-tubes Mini-SMMS Éco 5CV ; DRV 2-tubes Mini-SMMSe 10CV triphasé ; DRV 2-tubes Mini-SMMSe 4CV triphasé ; DRV 2-tubes Mini-SMMSe 4CV ; DRV 2-tubes Mini-SMMSe 5CV triphasé ; DRV 2-tubes Mini-SMMSe 5CV ; DRV 2-tubes Mini-SMMSe 6CV triphasé ; DRV 2-tubes Mini-SMMSe 6CV ; DRV 2-tubes Mini-SMMSe 8CV triphasé ; DRV 2-tubes SMMSu 10CV ; DRV 2-tubes SMMSu 12CV ; DRV 2-tubes SMMSu 14CV ; DRV 2-tubes SMMSu 16CV ; DRV 2-tubes SMMSu 18CV ; DRV 2-tubes SMMSu 20CV ; DRV 2-tubes SMMSu 22CV ; DRV 2-tubes SMMSu 24CV ; DRV 2-tubes SMMSu 8CV ; DRV 3-tubes SHRMe 10CV ; DRV 3-tubes SHRMe 12CV ; DRV 3-tubes SHRMe 14CV ; DRV 3-tubes SHRMe 16CV ; DRV 3-tubes SHRMe 18CV ; DRV 3-tubes SHRMe 20CV ; DRV 3-tubes SHRMe 8CV ; - Atlantic Climatisation et Traitement de l’Air, FUJITSU, GENERAL - TFD SNC & Toshiba Carrier Europe S.A.S. - Bosch Thermotechnik GmbH - Samsung Electronics Air Conditioner Europe B.V. - UNICLIMA | 49172.7212 | 3014.3012 | 40561.4 | 5597.02 |  |  |  |  | 2900.48 | 17.9694 | 95.8518 | 113.8212 | 987.976 | 14842.3 | 0 | 0 | 0 | 24699.4 | 0 | [9 empty] | Plastic 7.34 % ; Metal 75.73 % ; Other 16.93 %
Garde corps en aluminium [Hauteur entre 1 et 1,2m] - DONNEE ENVIRONNEMENTALE PAR DEFAUT | INIES_DGAR20191220_144303 | 28217 | 1.2 |  | 3 | DefaultEnvironmentalData | NF EN 15804+A1 + NF EN 15804/CN | Ministère de la Transition Écologique – Ministère en charge du Logement | 50 | 1 | m | Assurer la protection des personnes vis-à-vis des chutes par un garde-corps en aluminium d’une longueur de 1 mètre linèaire et d’une hauteur de 1,2 mètre pour une durée de vie de référence de 50 ans. |  | 232 | 228.24 | 2.69 | 0.688 |  |  |  |  | 220 |  |  | 8.24 | 0 | 0 | 2.68 | 0 | 0 | 0 | 0.00275 |  |  |  |  | 0
Prise télécommandée intérieure 230V - DONNEE ENVIRONNEMENTALE PAR DEFAUT | INIES_DPRI20190819_150234 | 31715 | 1.2 |  | 3 | DefaultEnvironmentalData | NF EN 15804+A1 + NF EN 15804/CN | Ministère de la Transition Écologique – Ministère en charge du Logement | 10 | 1 | unité | Recevoir les commandes par radio et établir, supporter et interrompre des courants assignés dans les conditions normales du circuit pendant une durée de vie de référence de 10 ans. |  | 3.9778 | 3.9452 | -4444 | 0.032592 |  |  |  |  | 3.8742 |  |  | 0.071003
Bardage de 23,6 mm d'épaisseur en bois issus de forêts gérées durablement, de toutes provenances et fabriqué par Mocopinus | INIES_IOSW20230510_152014 | 34042 | 1.1 | 2023/05/16 | 1 | Individual | NF EN 15804+A2 + NF EN 15804/CN | MOCOPINUS GMBH & CO.KG | 50 | 1 | m² | Assurer le revêtement et la protection d'un support d'1 m2 de façade extérieure et participer à la décoration des lieux pendant une durée de vie de référence de 50 ans. | Le produit objet de la présente FDES est un bardage de 23,6 mm d'épaisseur en bois issus de forêts gérées durablement, de toutes provenances et fabriqué par Mocopinus. Cette FDES individuelle est utilisable par l'entreprise Mocopinus. | 5.24 | -14.112 | 0.0996 | 19.3 | -6.04 |  |  |  | -13.8 | 0.484 | -0.796 | -0.312 | 0 | 0.0996 | 0 | 0 | 0 | 0 | 0 | 0.00147 | 0.0332 | 17.5 | 1.73 | 4.86 | 0 | 968 | Europe |  | Lames de bardage 10.65 kg ; Tasseaux 0.75 kg ; Fixations métalliques 0.031 kg ; Fixations plastiques 0.005 kg ; Feuillard (Nylon) 0.00082 kg ; Film plastique (Polyéthylène) 0.0256 kg
Variateur de vitesse ACH580-01 Châssis R7 45 à 110 kW | ABBG-00233-V01.01-FR | 40832 | 1.1 | 2024/06/01 | 1 | Individual | PEP PCR ed 4.0 | ABB ASEA BROWN BOVERI LTD | 10 | 1 | unité | Contrôler la vitesse et le couple des moteurs triphasés (moteurs asynchrones et aimant permanent ou à réluctance synchrone) dans les applications de gestion de l’énergie pour les machines. Le calcul des impacts environnementaux se fait sur la base d’une durée de vie de 10 ans du produit. Le profil d’utilisation considéré est le suivant : 12,5 % de temps de fonctionnement en phase d’utilisation à un taux de charge de 100 %, 12,5 % de temps de fonctionnement en phase d’utilisation à un taux de charge de 49 %, 12,5 % de temps de fonctionnement en phase d’utilisation à un taux de charge de 21,6 %, 12,5 % de temps de fonctionnement en phase d’utilisation à un taux de charge de 8,4 %, 10 % de temps de fonctionnement en phase d’attente et 40 % en phase d’arrêt. | ACH580-01-169A-4 ; ACH580-01-206A-4 ; ACH580-01-171A-2 ; ACH580-01-213A-2 ; ACH580-01-169A-4 +B056 ; ACH580-01-206A-4 +B056 ; ACH580-01-171A-2 +B056 ; ACH580-01-213A-2 +B056 ; Variable speed drive 110 kW - ACH580-01-206A-4 ; ACH580-01-169A-4 - ACH580-01-206A-4 - ACH580-01-171A-2 - ACH580-01-213A-2 - ACH580-01-169A-4+B056 - ACH580-01-206A-4+B056 - ACH580-01-171A-2+B056 - ACH580-01-213A-2+B056 | 28219.4305 | 707.001 | 27422.0042 | 90.4252 | -131.1959 |  |  |  | 637.0246 | 8.9513 | 61.0252 | 69.9765 | 0 | 237.5032 | 0 | 0 | 0 | 27184.501 | 0 |  |  |  |  | 0 | 6.69 |  |  |  | Plastic 8.9 % ; Metal 61.3 % ; Other 29.8 % ; Plastic 5.847 kg ; Metal 40.274 kg ; Other 19.579 kg ; Masse du produit 51.1 kg ; Emballage 14.6 kg ; Produits complémentaires à l'installation 0.0 kg ; Masse totale des produits constitutifs de l'unité fonctionnelle 65.7 kg
Plafond réversible SAPP® Ceiling | INIES_ISAP20210615_090256 | 28562 | 1.2 | 2021/06/15 | 1 | Individual | NF EN 15804+A1 + NF EN 15804/CN | SMART CEILING | 50 | 1 | m² | Réaliser une fonction d’échange thermique (chauffant et rafraichissant) avec l’air ambiant sur 1m² de plafond suspendu pour une durée de vie de 50 ans | Plafond réversible SAPP® Ceiling | 28.0203 | 25.6494 | 0.55191 | 1.819 | -2.1309 | 18.5499 | 0.1567 | 5.1786 | 23.8852 | 0.31996 | 1.4442 | 1.7642 | 0 | 0.0024906 | 0 | 0.54942 | 0 | 0 | 0 | 0.0013761 | 0.13132 | 0.051279 | 1.6351 | 0 |  | 270 | Europe |  | Panneau acier 6.89 kg ; Profil porteur acier 0.458 kg ; Cornière périphérique acier 0.394 kg ; Tube PERT 0.942 kg ; Clips de fixation PEHD 0.07 kg ; Suspente acier 0.031 kg ; Vis d'acier 0.008 kg ; Goujon d'ancrage acier 0.00875 kg ; Rack métallique 0.00125 kg ; Cerclage PP 0.000585 kg ; film PEBD 0.119 kg ; Bois 5.98e-05 kg ; Adhésif 9.28e-05 kg ; Carton 0.00037 kg
Garde corps en béton armé [h=1m] - DONNEE ENVIRONNEMENTALE PAR DEFAUT | INIES_DGAR20210611_120225 | 28219 | 1.2 |  | 3 | DefaultEnvironmentalData | NF EN 15804+A1 + NF EN 15804/CN | Ministère de la Transition Écologique – Ministère en charge du Logement | 100 | 1 | m | Assurer la protection des personnes vis-à-vis des chutes par un garde-corps en béton armé d’une longueur de 1 mètre linèaire et d’une hauteur de 1 mètre pour une durée de vie de référence de 100 ans. |  | 92 | 94.1 | -3.23 | 1.15 |  |  |  |  | 73.4 |  |  | 20.7 | -3.23 | 0 | 0 | 0 | 0 | 0 | 0 |  |  |  |  | 0
Matériel de signalisation phonique (sirène) - DONNEE ENVIRONNEMENTALE PAR DEFAUT | INIES_DMAT20190819_150403 | 31716 | 1.2 |  | 3 | DefaultEnvironmentalData | NF EN 15804+A1 + NF EN 15804/CN | Ministère de la Transition Écologique – Ministère en charge du Logement | 10 | 1 | unité | Dissuader, alerter en cas d'intrusion et localiser le lieu d'intrusion, pendant une période d'étude de référence de 10 ans. |  | 30.7804 | 30.1106 | -4444 | 0.66976 |  |  |  |  | 29.794 |  |  | 0.31659
Bardage de 23,6 mm d'épaisseur en mélèze de sibérie issus de forêts gérées durablement et fabriqué par Mocopinus | INIES_IYAV20230510_152115 | 34043 | 1.1 | 2023/05/16 | 1 | Individual | NF EN 15804+A2 + NF EN 15804/CN | MOCOPINUS GMBH & CO.KG | 50 | 1 | m² | Assurer le revêtement et la protection d'un support d'1 m2 de façade extérieure et participer à la décoration des lieux pendant une durée de vie de référence de 50 ans. | Le produit objet de la présente FDES est un bardage de 23,6 mm d'épaisseur en mélèze de sibérie issus de forêts gérées durablement et fabriqué par Mocopinus. Cette FDES individuelle est utilisable par l'entreprise Mocopinus. | 11 | -14.825 | 0.0199 | 25.8 | -8.09 |  |  |  | -14.7 | 0.671 | -0.796 | -0.125 | 0 | 0.0199 | 0 | 0 | 0 | 0 | 0 | 0.00147 | 0.0444 | 23.4 | 2.32 | 6.5 | 0 | 968 | Europe |  | Lames de bardage 14.774 kg ; Tasseaux 0.75 kg ; Fixations métalliques 0.031 kg ; Fixations plastiques 0.005 kg ; Feuillard (Nylon) 0.00082 kg ; Film plastique (Polyéthylène) 0.0256 kg
Caillebotis pressés, profil 30x2mm, maille 33x33mm, en S 235 JR galvanisé, hors accessoires d'installation | INIES_IZDP20241031_113329 | 40813 | 1.1 |  | 1 | Individual | NF EN 15804+A2 + NF EN 15804/CN | MEISER LESTREM SARL | 100 | 1 | m² | Assurer la fonction d'un sol industriel, d'un revêtement de façade ou d'un faux plafond avec une résistance à charge élevée selon la norme RAL GZ 638, pour une surface de 1 m² pendant une durée de vie de 100 ans, hors accessoires de pose. | Caillebotis pressés, profil 30x2 mm, maille 33x33 mm, en S 235 JR galvanisé | 69.4 | 68.72 | 0 | 0.678 | -18.5 | 44.6 | 16.9 | 5.33 | 66.8 | 1.79 | 0.13 | 1.92 | 0 | 0 | 0 | 0 | 0 | 0 | 0 | 0 | 0.126 | 0.55 | 0.0025 | 0 | 0.0264 | 420.6 | Europe |  | Acier 22.0 kg ; Bois 0.0267 kg ; Film plastique 0.000713 kg
Garde corps en béton armé [h entre 1 et 1,2m] - DONNEE ENVIRONNEMENTALE PAR DEFAUT | INIES_DGAR20210611_120233 | 28220 | 1.2 |  | 3 | DefaultEnvironmentalData | NF EN 15804+A1 + NF EN 15804/CN | Ministère de la Transition Écologique – Ministère en charge du Logement | 100 | 1 | m | Assurer la protection des personnes vis-à-vis des chutes par un garde-corps en béton armé d’une longueur de 1 mètre linèaire et d’une hauteur de 1,2 mètre pour une durée de vie de référence de 100 ans. |  | 110.4202 | 112.912 | -3.8741 | 1.3824 |  |  |  |  | 88.1308 |  |  | 24.7812 | -3.8741 | 0 | 0 | 0 | 0 | 0 | 0 |  |  |  |  | 0
Enduits de surface - DONNEE ENVIRONNEMENTALE PAR DEFAUT | INIES_DEND20190819_150730 | 31717 | 1.2 |  | 3 | DefaultEnvironmentalData | NF EN 15804+A1 + NF EN 15804/CN | Ministère de la Transition Écologique – Ministère en charge du Logement | 30 | 1 | m² | Assurer l’état de surface d’un mètre carré de cloison intérieure par enduisage pendant une durée de vie de référence de 30 ans. |  | 2.182 | 1.9361 | 0 | 0.30896 |  |  |  |  | 1.4351 |  |  | 0.50095
Platelage de 30,1 mm d'épaisseur en bois issus de forêts gérées durablement, de toutes provenances et fabriqué par Mocopinus | INIES_IVNT20230510_151300 | 34040 | 1.1 | 2023/05/16 | 1 | Individual | NF EN 15804+A2 + NF EN 15804/CN | MOCOPINUS GMBH & CO.KG | 50 | 1 | m² | Constituer une plateforme d'un mètre carré à l'extérieur d'un bâtiment par un platelage en lames de bois sur une durée de vie de référence de 50 ans. | Le produit objet de la présente FDES est un platelage de 30,1 mm d'épaisseur en bois issus de forêts gérées durablement, de toutes provenances et fabriqué par Mocopinus. Cette FDES individuelle est utilisable par l'entreprise Mocopinus. | 9.26 | -20.534 | 0.000667 | 29.8 | -9.36 |  |  |  | -20.4 | 0.739 | -0.873 | -0.134 | 0 | 0.000667 | 0 | 0 | 0 | 0 | 0 | 0.00147 | 0.0513 | 27.1 | 2.67 | 7.53 | 0 | 968 | Europe |  | Lames de bardage 16.256 kg ; Tasseaux 1.5 kg ; Fixations métalliques 0.17 kg ; Fixations plastiques 0.0001 kg ; Feuillard (Nylon) 0.00101 kg ; Film plastique (Polyéthylène) 0.0317 kg
CleanSpace™ Essential A 12 mm (hors accessoires de pose) | INIES_IWEO20240102_163942 | 36198 | 1.1 |  | 1 | Individual | NF EN 15804+A2 + NF EN 15804/CN | ROCKWOOL FRANCE | 50 | 1 | m² | 1 m² de dalle de plafond acoustique de 12 mm (hors accessoires de pose) assurant une absorption acoustique aw = 0,85 (classe B) pour une application en plafond suspendu, pendant une durée de vie de 50 ans. | CleanSpace Essential A 12 mm | 2.37 | 2.196 | 0 | 0.177 | -0.321 |  |  |  | 1.55 |  |  | 0.646 | 0 | 0 | 0 | 0 | 0 | 0 | 0 |  |  |  |  | 0.03 | 0.11 | 625 | France | FR-ARA | Voile de verre décoratif 0.139 kg ; Emballage plastique 0.017 kg ; Palette en bois 0.116 kg ; Laine de roche 1.2 kg ; Papier 0.002 kg ; Emballage carton 0.125 kg ; Colle 0.013 kg ; Voile de contre-face 0.066 kg ; Peinture 0.472 kg
PREMURS KP1 IC27 | INIES_IRSG20230516_103128 | 34063 | 1.1 |  | 1 | Individual | NF EN 15804+A2 + NF EN 15804/CN | KP1 | 100 | 1 | m² | Assurer la fonction de coffrage (coffrage et résistance) pour la constitution d’un mur porteur de 20 cm en mur à coffrage intégré sur un mètre carré de paroi, tout en assurant une isolation acoustique "Rw(C, Ctr) = 61(-2 ;-4)dB", sur une durée de vie de référence de 100 ans ».* Le produit est mis en œuvre selon les dispositions de l’Avis Technique en vigueur. | PREMURS KP1 IC27 | 26.7 | 26.77 | -3.24 | 3.22 | 0.993 |  |  |  | 23.6 | 3.16 | 0.0123 | 3.17 | -3.24 | 0 | 0 | 0 | 0 | 0 | 0 | 1.41 | 1.33 | 0.294 | 0.186 | 0 | 0 | 115 | France | FR-CVL ; FR-IDF | Acier 6.5 kg ; Béton 259.0 kg ; Fond de joint 0.00341 kg
Garde-corps en acier [haut 1 m ; 50% barraudage/ 50 % tole pleine] - DONNEE ENVIRONNEMENTALE PAR DEFAUT | INIES_DGAR20170317_174103 | 28225 | 1.3 |  | 3 | DefaultEnvironmentalData | NF EN 15804+A1 + NF EN 15804/CN | Ministère de la Transition Écologique – Ministère en charge du Logement | 50 | 1 | m | Assurer 1 m de barrière de protection en acier sur une hauteur allant jusqu'à 1 m, permettant de prévenir de la chute accidentelle dans le vide pendant une durée de vie de référence de 50 ans |  | 176.6335 | 169.06 | 5.7035 | 1.87 |  |  |  |  | 159.2 |  |  | 9.86 | 0 | 0 | 5.7 | 0 | 0 | 0 | 0.00352 |  |  |  |  | 0
Panneau contrecollé KLH en bois massif | INIES_IPAN20171109_122401 | 36210 | 1.8 | 2023/12/01 | 1 | Individual | NF EN 15804+A1 + NF EN 15804/CN | LIGNATEC | 100 | 1 | m³ | « Assurer une fonction de structure ou de construction pour l’équivalent de 1 m3 de panneau contrecollé KLH en bois massif à 5 couches de 120 mm mis en œuvre selon les recommandations du fabricant sur la base d’une durée de vie de référence de 100 ans, tout en assurant les performances prescrites du produit. » Les valeurs des indicateurs peuvent être redimensionnées pour des épaisseurs spécifiques. | Panneau contrecollé KLH en bois massif par KLH Massivholz GmbH | 19.1 | -636.1 | 0 | 655 | -101 |  |  |  | -696 | 46.7 | 13.2 | 59.9 | 0 | 0 | 0 | 0 | 0 | 0 | 0 | 0.00088 | 2.18 | 446 | 207 | 209.5 |  | 1150 | Europe |  | Feuilles de séparation en polyéthylène 0.015 kg ; Colle type polyuréthane (PUR) 5.0 kg ; Feuilles d’emballage et étiquettes en polyéthylène 0.019 kg ; Panneaux en bois massif (u = 12 %) 475.0 kg ; Sangles de levage en polyéthylène 0.007 kg
Commandes pour des équipements de bâtiments connectés (pour volets, équipements motorisés…) - DONNEE ENVIRONNEMENTALE PAR DEFAUT | INIES_DCOM20190819_151158 | 31718 | 1.2 |  | 3 | DefaultEnvironmentalData | NF EN 15804+A1 + NF EN 15804/CN | Ministère de la Transition Écologique – Ministère en charge du Logement | 10 | 1 | unité | Assurer une fonction de commande de type autres (VMC, volets roulants, etc) pendant une durée de vie deréférence de 10 ans. |  | 187.1521 | 186.6127 | -4444 | 0.61458 |  |  |  |  | 181.9568 |  |  | 4.6559
INSUL-TUBE® | INIES_IINS20210127_101912 | 36189 | 1.2 | 2021/01/28 | 1 | Individual | NF EN 15804+A1 + NF EN 15804/CN | NMC S.A. | 50 | 1 | m | Assurer l’isolation (Coefficient de résistance thermique R= 3,2 mK/W)) d’un mètre linéaire de tuyauterie pour des installations de chauffage et sanitaires avec de l’INSUL-TUBE® 22-13, pour une durée de vie de référence de 50 ans. | INSUL-TUBE®8-6 INSUL-TUBE®67-9 INSUL-TUBE®64-13 ; INSUL-TUBE®10-6 INSUL-TUBE®70-9 INSUL-TUBE®67-13 ; INSUL-TUBE®12-6 INSUL-TUBE®76-9 INSUL-TUBE®70-13 ; INSUL-TUBE®15-6 INSUL-TUBE®80-9 INSUL-TUBE®76-13 ; INSUL-TUBE®18-6 INSUL-TUBE®89-9 INSUL-TUBE®80-13 ; INSUL-TUBE®22-6 INSUL-TUBE®102-9 INSUL-TUBE®89-13 ; INSUL-TUBE®25-6 INSUL-TUBE®108-9 INSUL-TUBE®102-13 ; INSUL-TUBE®28-6 INSUL-TUBE®114-9 INSUL-TUBE®108-13 ; INSUL-TUBE®32-6 INSUL-TUBE®125-9 INSUL-TUBE®114-13 ; INSUL-TUBE®35-6 INSUL-TUBE®133-9 INSUL-TUBE®125-13 ; INSUL-TUBE®42-6 INSUL-TUBE®140-9 INSUL-TUBE®133-13 ; INSUL-TUBE®6-9 INSUL-TUBE®160-9 INSUL-TUBE®140-13 ; INSUL-TUBE®8-9 INSUL-TUBE®6-13 INSUL-TUBE®160-13 ; INSUL-TUBE®10-9 INSUL-TUBE®8-13 INSUL-TUBE®168-13 ; INSUL-TUBE®12-9 INSUL-TUBE®10-13 INSUL-TUBE®10-19 ; INSUL-TUBE®15-9 INSUL-TUBE®12-13 INSUL-TUBE®12-19 ; INSUL-TUBE®18-9 INSUL-TUBE®15-13 INSUL-TUBE®15-19 ; INSUL-TUBE®20-9 INSUL-TUBE®18-13 INSUL-TUBE®18-19 ; INSUL-TUBE®22-9 INSUL-TUBE®20-13 INSUL-TUBE®20-19 ; INSUL-TUBE®25-9 INSUL-TUBE®22-13 INSUL-TUBE®22-19 ; INSUL-TUBE®28-9 INSUL-TUBE®25-13 INSUL-TUBE®25-19 ; INSUL-TUBE®32-9 INSUL-TUBE®28-13 INSUL-TUBE®28-19 ; INSUL-TUBE®35-9 INSUL-TUBE®32-13 INSUL-TUBE®32-19 ; INSUL-TUBE®42-9 INSUL-TUBE®35-13 INSUL-TUBE®35-19 ; INSUL-TUBE®45-9 INSUL-TUBE®42-13 INSUL-TUBE®42-19 ; INSUL-TUBE®48-9 INSUL-TUBE®45-13 INSUL-TUBE®45-19 ; INSUL-TUBE®54-9 INSUL-TUBE®48-13 INSUL-TUBE®48-19 ; INSUL-TUBE®57-9 INSUL-TUBE®54-13 INSUL-TUBE®54-19 ; INSUL-TUBE®60-9 INSUL-TUBE®57-13 INSUL-TUBE®57-19 ; INSUL-TUBE®64-9 INSUL-TUBE®60-13 INSUL-TUBE®60-19 ; ; INSUL-TUBE®64-19 INSUL-TUBE®67-25 INSUL-TUBE®89-32 ; INSUL-TUBE®67-19 INSUL-TUBE®70-25 INSUL-TUBE®102-32 ; INSUL-TUBE®70-19 INSUL-TUBE®76-25 INSUL-TUBE®108-32 ; INSUL-TUBE®76-19 INSUL-TUBE®89-25 INSUL-TUBE®114-32 ; INSUL-TUBE®80-19 INSUL-TUBE®102-25 INSUL-TUBE®125-32 ; INSUL-TUBE®89-19 INSUL-TUBE®108-25 INSUL-TUBE®133-32 ; INSUL-TUBE®102-19 INSUL-TUBE®114-25 INSUL-TUBE®140-32 ; INSUL-TUBE®108-19 INSUL-TUBE®125-25 INSUL-TUBE®160-32 ; INSUL-TUBE®114-19 INSUL-TUBE®133-25 INSUL-TUBE®22-40 ; INSUL-TUBE®125-19 INSUL-TUBE®140-25 INSUL-TUBE®28-40 ; INSUL-TUBE®133-19 INSUL-TUBE®160-25 INSUL-TUBE®32-40 ; INSUL-TUBE®140-19 INSUL-TUBE®12-32 INSUL-TUBE®35-40 ; INSUL-TUBE®160-19 INSUL-TUBE®15-32 INSUL-TUBE®42-40 ; INSUL-TUBE®168-19 INSUL-TUBE®18-32 INSUL-TUBE®45-40 ; INSUL-TUBE®10-25 INSUL-TUBE®22-32 INSUL-TUBE®48-40 ; INSUL-TUBE®12-25 INSUL-TUBE®25-32 INSUL-TUBE®54-40 ; INSUL-TUBE®15-25 INSUL-TUBE®28-32 INSUL-TUBE®57-40 ; INSUL-TUBE®18-25 INSUL-TUBE®32-32 INSUL-TUBE®60-40 ; INSUL-TUBE®22-25 INSUL-TUBE®35-32 INSUL-TUBE®64-40 ; INSUL-TUBE®25-25 INSUL-TUBE®40-32 INSUL-TUBE®70-40 ; INSUL-TUBE®28-25 INSUL-TUBE®45-32 INSUL-TUBE®76-40 ; INSUL-TUBE®32-25 INSUL-TUBE®48-32 INSUL-TUBE®89-40 ; INSUL-TUBE®35-25 INSUL-TUBE®54-32 INSUL-TUBE®102-40 ; INSUL-TUBE®42-25 INSUL-TUBE®57-32 INSUL-TUBE®108-40 ; INSUL-TUBE®45-25 INSUL-TUBE®60-32 INSUL-TUBE®114-40 ; INSUL-TUBE®48-25 INSUL-TUBE®64-32 INSUL-TUBE®125-40 ; INSUL-TUBE®54-25 INSUL-TUBE®67-32 INSUL-TUBE®140-40 ; INSUL-TUBE®57-25 INSUL-TUBE®70-32 INSUL-TUBE®160-40 ; INSUL-TUBE®60-25 INSUL-TUBE®76-32 ; INSUL-TUBE®64-25 INSUL-TUBE®80-32 ; ; | 0.407 | 0.29814 | 0 | 0.109 |  |  |  |  | 0.289 |  |  | 0.00914 | 0 | 0 | 0 | 0 | 0 | 0 | 0 |  |  |  |  | 0 |  | 1783.5 | Europe |  | Caoutchouc et polymères 0.023033 kg ; Charges et pigments 0.00743 kg ; Agent de moussage 0.008916 kg ; Systemes de Vulcanisation, additifs et plastifiants 0.005944 kg ; Retardateur de Flamme 0.028977 kg ; Carton 0.0259 kg
Novatys NEO ECM : Caisson d’insufflation double peau plug fan ECM (sans batterie, batterie eau chaude, batterie change-over) | FRAA-00019-V01.01-FR | 40848 | 1.1 | 2024/10/01 | 1 | Individual | PEP PCR ed 4.0 | FRANCE AIR | 17 | 1 | unité | Assurer la ventilation d’un bâtiment à l’aide d’un caisson d’insufflation de débit nominal 3000 m3/h pour une durée de vie de 17 ans | 60020918 ; 60020919 ; 60020920 ; 60020921 ; 60020922 ; 60020923 ; 60020924 ; T60020918 ; T60020919 ; T60020920 ; T60020921 ; T60020922 ; T60020923 ; T60020924 ; 60020962 ; 60020963 ; 60020964 ; 60020965 ; 60020966 ; 60020967 ; 60020968 ; T60020962 ; T60020963 ; T60020964 ; T60020965 ; T60020966 ; T60020967 ; T60020968 ; 61027227 ; 61027228 ; 61027229 ; 61027230 ; 61027231 ; 61027232 ; 61027233 ; T61027227 ; T61027228 ; T61027229 ; T61027230 ; T61027231 ; T61027232 ; T61027233 ; 7 tailles : 1000, 2000, 3000, 4000, 6000, 8000, 10000, 12000 ; Version non régulée et version régulée ; Sans batterie ou batterie eau chaude ou batterie change over | 3436.7788 | 547.6703 | 2819.9609 | 69.1475 | -227.3393 |  |  |  | 415.2338 | 8.4755 | 123.961 | 132.4365 | 0 | 414.0001 | 0 | 0 | 0 | 2405.9608 | 0 |  |  |  |  | 0 | 17.3888 |  |  |  | Plastic 2.8 % ; Metal 55.7 % ; Other 41.5 % ; Plastic 3.7 kg ; Metal 73.0 kg ; Other 54.3 kg ; Masse du produit 87.0 kg ; Emballage 44.0 kg ; Produits complémentaires à l'installation 0.0 kg ; Masse totale des produits constitutifs de l'unité fonctionnelle 131.0 kg
Garde-corps en acier [haut entre 1 et 1,2 m ; 50% barraudage/ 50 % tole pleine] - DONNEE ENVIRONNEMENTALE PAR DEFAUT | INIES_DGAR20191220_141207 | 28227 | 1.2 |  | 3 | DefaultEnvironmentalData | NF EN 15804+A1 + NF EN 15804/CN | Ministère de la Transition Écologique – Ministère en charge du Logement | 50 | 1 | m | Assurer 1 m de barrière de protection en acier sur une hauteur entre 1m et 1,2 m, permettant de prévenir de la chute accidentelle dans le vide pendant une durée de vie de référence de 50 ans |  | 211.9496 | 202.8619 | 6.8439 | 2.2439 |  |  |  |  | 191.0304 |  |  | 11.8314 | 0 | 0 | 6.8397 | 0 | 0 | 0 | 0.0042238 |  |  |  |  | 0
Interrupteurs à carte pour hôtel - DONNEE ENVIRONNEMENTALE PAR DEFAUT | INIES_DINT20190819_151238 | 31719 | 1.2 |  | 3 | DefaultEnvironmentalData | NF EN 15804+A1 + NF EN 15804/CN | Ministère de la Transition Écologique – Ministère en charge du Logement | 20 | 1 | unité | Réaliser la fonction d'interrupteur d'économie d'énergie à carte avec temporisation pour les hôtels pendant une durée de vie de référence de 20 ans. |  | 31.9161 | 31.8651 | -4444 | 0.05104 |  |  |  |  | 31.834 |  |  | 0.031082
Caillebotis électroforgés, Profl 30x2mm, maille 34x38mm, En S 235 JR galvanisé, hors accessoires d’installaton | INIES_IJPI20241031_112318 | 40812 | 1.1 |  | 1 | Individual | NF EN 15804+A2 + NF EN 15804/CN | MEISER LESTREM SARL | 100 | 1 | m² | Assurer la fonction d'un sol industriel, d'un revêtement de façade ou d'un faux plafond avec une résistance à charge élevée selon la norme RAL GZ 638, pour une surface de 1 m² pendant une durée de vie de 100 ans, hors accessoires de pose. | Caillebotis electroforgés, profil 30x2mm, maille 34x38mm, en S 235 JR galvanisé | 57.1 | 56.59 | 0 | 0.524 | -13.8 | 33.3 | 16.1 | 4.14 | 53.6 | 2.94 | 0.0495 | 2.99 | 0 | 0 | 0 | 0 | 0 | 0 | 0 | 0 | 0.0974 | 0.425 | 0.00193 | 0 | 0.0762 | 906.5 | Europe |  | Acier 17.0 kg ; Bois 0.00998 kg ; Film plastique 9.33e-05 kg ; Cerclage métallique 0.0011 kg
Panneau de perlite expansée (EPB) non revêtu épaisseur 50 mm collé – Gamme Fesco | INIES_IFKI20230517_112757 | 34079 | 1.1 |  | 1 | Individual | NF EN 15804+A2 + NF EN 15804/CN | SITEK INSULATION SASU | 50 | 1 | m² | Assurer la fonction d’isolation thermique, sur 1 m² de paroi pour une durée de vie de référence de 50 ans, avec une épaisseur 50 mm, une résistance thermique 1 m2.K/W et une classe de compressibilité D pour toitures-terrasses. | Fesco ; Fesco C | 12.6 | 8.78 | 0 | 3.87 | 0 | -1.77 | 0.453 | 7.96 | 6.64 | 0.746 | 1.39 | 2.14 | 0 | 0 | 0 | 0 | 0 | 0 | 0 | 0 | 0.0755 | 0 | 3.79 | 0.96 | 0.087 | 638 | France | FR-GES | Palette 0.218 kg ; PEBD 0.053 kg ; Isolant en perlite expansée 7.88 kg ; Enduit à chaud 1.2 kg
Wateroof Duo | INIES_IUQW20230517_112748 | 34078 | 1.1 |  | 1 | Individual | NF EN 15804+A2 + NF EN 15804/CN | BMI Group France | 35 | 1 | m² | Assurer une fonction de désolidarisation drainante sur 1 m² de toiture-terrasse, avec stockage temporaire de 0,042 m3 d’eau, pour une durée de vie de 35 ans. | Wateroof Duo | 7.47 | 6.77 | 0 | 0.702 | -0.172 |  |  |  | 4.84 |  |  | 1.93 | 0 | 0 | 0 | 0 | 0 | 0 | 0 |  |  |  |  | 0 | 0.319 | 649 | Europe |  | Film PE 0.017 kg ; Panneau Wateroof en polypropylène 4.344 kg ; Filtre PET 0.181 kg ; Palette bois 0.651 kg ; Cornière carton 0.051 kg ; Cerclage PP 0.008 kg
Novatys NEO ECM : Caisson d’insufflation double peau plug fan ECM (batterie électrique) | FRAA-00020-V01.01-FR | 40849 | 1.1 | 2024/10/01 | 1 | Individual | PEP PCR ed 4.0 | FRANCE AIR | 17 | 1 | unité | Assurer la ventilation d’un bâtiment à l’aide d’un caisson d’insufflation de débit nominal 3000 m3/h pour une durée de vie de 17 ans | 61009129 ; 61009130 ; 61009131 ; 61009132 ; 61009133 ; 61009134 ; 61009135 ; T61009129 ; T61009130 ; T61009131 ; T61009132 ; T61009133 ; T61009134 ; T61009135 ; 60020932 ; 60020933 ; 60020934 ; 60020935 ; 60020936 ; 60020937 ; 60020938 ; T60020932 ; T60020933 ; T60020934 ; T60020935 ; T60020936 ; T60020937 ; T60020938 ; 7 tailles : 1000, 2000, 3000, 4000, 6000, 8000, 10000, 12000 ; Version non régulée et version régulée ; Batterie électrique | 5216.5367 | 544.7006 | 4602.9901 | 68.8461 | -222.7967 |  |  |  | 412.2641 | 8.4755 | 123.961 | 132.4365 | 0 | 414.0001 | 0 | 0 | 0 | 4188.9899 | 0 |  |  |  |  | 0 | 17.3888 |  |  |  | Plastic 2.8 % ; Metal 55.7 % ; Other 41.5 % ; Plastic 3.7 kg ; Metal 73.0 kg ; Other 54.3 kg ; Masse du produit 87.0 kg ; Emballage 44.0 kg ; Produits complémentaires à l'installation 0.0 kg ; Masse totale des produits constitutifs de l'unité fonctionnelle 131.0 kg
Garde-corps en acier remplissage verre [Hauteur = 1m] - DONNEE ENVIRONNEMENTALE PAR DEFAUT | INIES_DGAR20170317_174101 | 28234 | 1.4 |  | 3 | DefaultEnvironmentalData | NF EN 15804+A1 + NF EN 15804/CN | Ministère de la Transition Écologique – Ministère en charge du Logement | 50 | 1 | m | Assurer la protection des personnes vis-à-vis des chutes par un garde-corps en acier avec remplissage verre, d’une longueur de 1 mètre et d’une hauteur de 1 mètre, tout en assurant le confort et l’accessibilité, pendant une durée de vie de référence de 50 ans. |  | 151.7079 | 147.0526 | 2.8634 | 1.7919 |  |  |  |  | 137.1931 |  |  | 9.8595 | 0 | 0 | 2.8599 | 0 | 0 | 0 | 0.0035198 |  |  |  |  | 0
Coffret encastré - DONNEE ENVIRONNEMENTALE PAR DEFAUT | INIES_DCOF20190819_151412 | 31720 | 1.2 |  | 3 | DefaultEnvironmentalData | NF EN 15804+A1 + NF EN 15804/CN | Ministère de la Transition Écologique – Ministère en charge du Logement | 20 | 1 | unité | Protéger les personnes contre le contact direct avec les éléments actifs sous tension et assurer le regroupement de matériel de contrôle, commande et protection avec un coffret unitaire, tout en les protégeant contre les chocs mécaniques et la pénétration de corps solides pendant une durée de vie de référence de 20 ans. |  | 28.7577 | 28.1818 | -4444 | 0.57598 |  |  |  |  | 26.7046 |  |  | 1.4772
Systèmes d’étanchéité liquides à base de MMA ProTect et ProDetail | INIES_IXXF20241104_171031 | 40844 | 1.1 |  | 1 | Individual | NF EN 15804+A2 + NF EN 15804/CN | TRIFLEX FR GMBH | 30 | 1 | m² | Assurer l’étanchéité de 1 m2 en application extérieure, circulable, non circulable ou sous protection sur la base d'une durée de vie de référence de 30 ans. | Triflex ProTect ; Triflex ProDetail | 16.7 | 13.299 | 0 | 3.48 | -0.209 | 10.2 | 0.251 | 2.21 | 12.7 | 0.347 | 0.252 | 0.599 | 0 | 0 | 0 | 0 | 0 | 0 | 0 | 3.18 | 0.0256 | 0 | 0.275 | 0 | 0 | 1300 | Europe |  | Etanchéité à base de MMA 3.0 kg ; Armature en polyester 0.11 kg ; seau en acier 0.204 kg ; Raclette crantée 0.003 kg ; sac plastique 0.0011 kg
Panneau de perlite expansée (EPB) non revêtu épaisseur 50 mm en pose libre – Gamme Fesco | INIES_IUMQ20230517_112935 | 34080 | 1.1 |  | 1 | Individual | NF EN 15804+A2 + NF EN 15804/CN | SITEK INSULATION SASU | 50 | 1 | m² | Assurer la fonction d’isolation thermique, sur 1 m² de paroi pour une durée de vie de référence de 50 ans, avec une épaisseur 50 mm, une résistance thermique 1 m2.K/W et une classe de compressibilité D pour toitures-terrasses | Fesco ; Fesco C | 12 | 8.15 | 0 | 3.84 | 0 | -1.77 | 0.453 | 7.96 | 6.64 | 0.746 | 0.765 | 1.51 | 0 | 0 | 0 | 0 | 0 | 0 | 0 | 0 | 0.0656 | 0 | 3.78 | 0.96 | 0.087 | 638 | France | FR-GES | Isolant en perlite expansée 7.88 kg ; PEBD 0.053 kg ; Palette 0.218 kg
Garde-corps en acier remplissage verre [Hauteur entre 1 et 1,2m] - DONNEE ENVIRONNEMENTALE PAR DEFAUT | INIES_DGAR20191220_144252 | 28235 | 1.2 |  | 3 | DefaultEnvironmentalData | NF EN 15804+A1 + NF EN 15804/CN | Ministère de la Transition Écologique – Ministère en charge du Logement | 50 | 1 | m | Assurer la protection des personnes vis-à-vis des chutes par un garde-corps en acier avec remplissage verre, d’une longueur de 1 mètre et d’une hauteur de 1,2 mètre, tout en assurant le confort et l’accessibilité, pendant une durée de vie de référence de 50 ans. |  | 182.0586 | 176.472 | 3.4362 | 2.1504 |  |  |  |  | 164.64 |  |  | 11.832 | 0 | 0 | 3.432 | 0 | 0 | 0 | 0.004224 |  |  |  |  | 0
Coffret de coupure d'urgence Brise-glace - DONNEE ENVIRONNEMENTALE PAR DEFAUT | INIES_DCOF20190819_151504 | 31721 | 1.2 |  | 3 | DefaultEnvironmentalData | NF EN 15804+A1 + NF EN 15804/CN | Ministère de la Transition Écologique – Ministère en charge du Logement | 10 | 1 | unité | Permettre de contrôler un arrêt d'urgence en cas de danger, conformément à la norme NF X08-003, pendant une durée de vie de référence de 10 ans. |  | 11.7778 | 11.6844 | -4444 | 0.09343 |  |  |  |  | 11.631 |  |  | 0.053394
BATIBOX - Boîte d’encastrement pour cloisons sèches | LGRP-01002-V02.01-FR | 40851 | 1.1 | 2024/09/01 | 1 | Individual | PEP PCR ed 4.0 | LEGRAND | 20 | 1 | unité | Boîte d’encastrement (71x71x40 mm) permettant le montage d’appareillage électrique domestique ou analogue à vis ou à griffe pour cloison sèche pendant 20 ans avec un degré de protection contre les chocs mécaniques (IK04) et la pénétration de corps solides et liquides (IP20), tout en assurant la protection des personnes contre le contact direct avec les éléments actifs sous tension après installation de l’appareillage. Produit conforme à la norme EN 60670-1. | 080051 ; Boîte monoposte ; • 080051 ; • 080041 ; • 080061 ; • 080006 ; ; Boîte multiposte ; • 080052 ; • 080053 ; • 080054 ; • 080042 ; • 080043 ; • 080044 | 0.18581 | 0.15435 | 0 | 0.031462 | -0.050044 |  |  |  | 0.14332 | 0.00067535 | 0.010353 | 0.011028 | 0 | 0 | 0 | 0 | 0 | 0 | 0 |  |  |  |  | 0 | 0.0029154 |  |  |  | Plastic 58.3 % ; Metal 26.3 % ; Other 15.4 % ; Plastic 0.02 kg ; Metal 0.01 kg ; Other 0.01 kg ; Masse du produit 0.03 kg ; Emballage 0.01 kg ; Produits complémentaires à l'installation 0.0 kg ; Masse totale des produits constitutifs de l'unité fonctionnelle 0.04 kg
Panneau de perlite expansée (EPB) non revêtu épaisseur 40 mm collé – Gamme Fesco | INIES_IDCE20230517_113432 | 34085 | 1.1 |  | 1 | Individual | NF EN 15804+A2 + NF EN 15804/CN | SITEK INSULATION SASU | 50 | 1 | m² | Assurer la fonction d’isolation thermique, sur 1 m² de paroi pour une durée de vie de référence de 50 ans, avec une épaisseur 40 mm, une résistance thermique 0,8 m2.K/W et une classe de compressibilité D pour toitures-terrasses. | Fesco ; Fesco C | 10.2 | 7.23 | 0 | 2.95 | 0 | -1.56 | 0.359 | 6.62 | 5.42 | 0.569 | 1.24 | 1.81 | 0 | 0 | 0 | 0 | 0 | 0 | 0 | 0 | 0.0621 | 0 | 2.89 | 0.75 | 0.069 | 613 | France | FR-GES | PEBD 0.044 kg ; Palette 0.174 kg ; Isolant en perlite expansée 6.26 kg ; Enduit à chaud 1.2 kg
Monospace 35 Revêtu Kraft 75 mm (hors accessoires de pose) | INIES_IMON20180419_130331 | 34058 | 1.2 | 2018/04/02 | 1 | Individual | NF EN 15804+A2 + NF EN 15804/CN | SAINT-GOBAIN ISOVER | 50 | 1 | m² | 1 m² d'isolant en laine de verre permettant d'assurer la fonction d'isolation thermique de R = 2,1 K.m²/W (hors accessoires de pose) pour une application d’isolation des murs par l'intérieur, sur la base d'une durée de vie de référence de 50 ans. | Monospace 35 Revêtu Kraft 75 mm | 1.14 | 1.117 | 0 | 0.0219 | 0 |  |  |  | 0.99 | 0.104 | 0.0223 | 0.127 | 0 | 0 | 0 | 0 | 0 | 0 | 0 | 0 | 0.0056 | 0 | 0.0163 | 0.027 | 0.024 | 378 | France | FR-PAC | Laine de verre 1.271 kg ; Surfaçage Kraft 0.06 kg ; Surfaçage Colle 0.1 kg ; Film polyéthylène transparent 0.0116 kg ; Palette en bois 0.0566 kg ; Film polyéthylène imprimé 0.0105 kg
Garde-corps en acier remplissage verre [Hauteur = 1m] - DONNEE ENVIRONNEMENTALE PAR DEFAUT | INIES_DGAR20190726_094629 | 28238 | 1.2 |  | 3 | DefaultEnvironmentalData | NF EN 15804+A1 + NF EN 15804/CN | Ministère de la Transition Écologique – Ministère en charge du Logement | 50 | 1 | m | Assurer la protection des personnes vis-à-vis des chutes par un garde-corps en acier avec remplissage verre, d’une longueur de 1 mètre et d’une hauteur de 1 mètre, tout en assurant le confort et l’accessibilité, pendant une durée de vie de référence de 50 ans. |  | 151.7155 | 147.06 | 2.8635 | 1.792 |  |  |  |  | 137.2 |  |  | 9.86 | 0 | 0 | 2.86 | 0 | 0 | 0 | 0.00352 |  |  |  |  | 0
Adhésif prêt à l'emploi pour carrelage - DONNEE ENVIRONNEMENTALE PAR DEFAUT | INIES_DADH20190819_151551 | 31722 | 1.2 |  | 3 | DefaultEnvironmentalData | NF EN 15804+A1 + NF EN 15804/CN | Ministère de la Transition Écologique – Ministère en charge du Logement | 50 | 1 | m² | Assurer le collage d’1 m² de carrelage pendant une durée de vie de référence de 50 ans. |  | 1.012 | 1.0114 | 0 | 0.001652 |  |  |  |  | 0.986 |  |  | 0.0254
Peinture Tempolis acrylique en phase aqueuse thermorégulante | INIES_IQYU20240103_114440 | 36205 | 1.1 |  | 1 | Individual | NF EN 15804+A2 + NF EN 15804/CN | Protec Industries | 10 | 1 | m² | « Protéger, recouvrir 1m² de support type mur intérieur, préparé dans les règles de l’art (*) avec de la peinture acrylique thermo-régulante (**), sur la base d’une durée de vie de référence de 10 ans comprenant une mise en œuvre et aucun entretien. » | Peinture Tempolis | 0.81516 | 0.8008 | 0 | 0.014356 | -0.002404 | 0.61265 | 0.052743 | 0.050991 | 0.71638 | 0.054269 | 0.030149 | 0.084418 | 0 | 0 | 0 | 0 | 0 | 0 | 0 | 0.00043598 | 0.0021154 | 0 | 0.011805 | 0 | 0.0025 | 2224 | France | FR-BRE | Peinture (humide) 0.22 kg ; Film plastique 0.000354 kg ; Palette bois 0.0111 kg ; Thermorégulant (sec) 0.0394 kg ; Peinture (sèche) 0.114 kg ; Résine (sèche) 0.0439 kg ; Bidon plastique 0.0074 kg ; Solvant (eau) 0.106 kg
LIGHT UP LITE SERVER | LGRP-01733-V01.01-FR | 36257 | 1.1 | 2023/10/01 | 1 | Individual | PEP PCR ed 4.0 | LEGRAND | 10 | 1 | unité | Collecte les données de la Gateway et de l'Activity, Afficher les données sur un tableau de bord intégré et transférer les données vers le Cloud Eliot selon les normes CEI 60669-2-1, pour une utilisation tertiaire ou similaire sur une durée de 10 ans. Communique avec l'application de configuration mobile Close Up via Bluetooth. | 048582 ; | 1210.484 | 32.2261 | 1177.6323 | 0.62567 | -0.45652 |  |  |  | 29.6761 | 2.2429 | 0.30701 | 2.5499 | 0 | 0 | 0 | 0 | 0 | 1177.6323 | 0 |  |  |  |  | 0 | 0.074667 |  |  |  | Plastic 38.01 % ; Metal 0.55 % ; Other 61.45 % ; Plastic 0.2 kg ; Metal 0.003 kg ; Other 0.325 kg ; Masse du produit 0.295 kg ; Emballage 0.234 kg ; Produits complémentaires à l'installation 0.0 kg ; Masse totale des produits constitutifs de l'unité fonctionnelle 0.529 kg
Lames filantes Aluminium PANEVOL | INIES_IDLW20230328_153435 | 36211 | 1.2 | 2023/07/15 | 1 | Individual | NF EN 15804+A2 + NF EN 15804/CN | SAS PANOL | 30 | 1 | m² | Assurer sur une DVR de 30 ans la fonction de protection solaire sur une surface de 1m². | Lames filantes Aluminium PANEVOL | 49.1038 | 46.7463 | 0 | 2.3575 | -17.5233 | 36.3183 | 0.50036 | 5.2584 | 42.0771 | 0.66384 | 4.0054 | 4.6692 | 0 | 0 | 0 | 0 | 0 | 0 | 0 | 0.0046142 | 0.22053 | 2.1296 | 0.0027606 | 0 | 0.6053 | 375 | France | FR-IDF | Lames filantes Aluminium PANEVOL 7.9494 kg ; Produit fini - Packaging - Bois 1.289 kg ; Produit fini - Packaging - Carton 0.15 kg ; Accessoire de MeO - 0 - visserie 0.066 kg
Garde-corps en aluminium remplissage verre [Hauteur = 1m] - DONNEE ENVIRONNEMENTALE PAR DEFAUT | INIES_DCOP20190726_093942 | 28240 | 1.2 |  | 3 | DefaultEnvironmentalData | NF EN 15804+A1 + NF EN 15804/CN | Ministère de la Transition Écologique – Ministère en charge du Logement | 50 | 1 | m | Assurer la protection des personnes vis-à-vis des chutes par un garde-corps en aluminium avec remplissage verre, d’une longueur de 1 mètre et d’une hauteur de 1 mètre, tout en assurant le confort et l’accessibilité, pendant une durée de vie de référence de 50 ans. |  | 217.6035 | 214.56 | 2.0435 | 1 |  |  |  |  | 204 |  |  | 10.56 | 0 | 0 | 2.04 | 0 | 0 | 0 | 0.00352 |  |  |  |  | 0
Télécommandes d'équipements de confort (store, éclairage, BSO, etc.) - DONNEE ENVIRONNEMENTALE PAR DEFAUT | INIES_DTÉL20190819_151849 | 31723 | 1.2 |  | 3 | DefaultEnvironmentalData | NF EN 15804+A1 + NF EN 15804/CN | Ministère de la Transition Écologique – Ministère en charge du Logement | 10 | 1 | unité | Piloter la commande de plusieurs équipements de confort (store, éclairage, BSO…) d’une habitation par une télécommande pendant une durée de vie de référence de 10 ans. |  | 5.8732 | 5.7858 | -4444 | 0.12386 |  |  |  |  | 5.765 |  |  | 0.020781
CERMIREP HSR R4 – CERMIX | INIES_IPPT20230509_104937 | 36240 | 1.2 |  | 1 | Individual | NF EN 15804+A2 + NF EN 15804/CN | CERMIX | 100 | 1 | kg | Réparer une cavité à l’aide d’1 kg de mortier gâché ayant une densité de 2,11 en assurant les performances décrites dans la norme NF EN 1504-3 pendant une DVR de 100 ans. | CERMIREP HSR R4 | 0.337 | 0.3301 | 0 | 0.007369 | -0.001475 |  |  |  | 0.257 | 0.0399 | 0.0333 | 0.0731 | 0 | 0 | 0 | 0 | 0 | 0 | 0 | 9.209e-05 | 0.005396 | 0.0001116 | 0.001769 | 0.00124 | 0.00772 | 550 | France |  | Emballage, bois 0.0179 kg ; Emballage, PE (basse densité, housse, napperon) 0.000358 kg ; Emballage, complexe (papier, PE) 0.00357 kg ; Eau de gâchage 0.142 kg ; Mortier poudre 0.858 kg ; Emballage, papier 3.58e-06 kg
Panneau de perlite expansée (EPB) non revêtu épaisseur 30 mm collé – Gamme Fesco | INIES_IZAI20230517_113841 | 34088 | 1.1 |  | 1 | Individual | NF EN 15804+A2 + NF EN 15804/CN | SITEK INSULATION SASU | 50 | 1 | m² | Assurer la fonction d’isolation thermique, sur 1 m² de paroi pour une durée de vie de référence de 50 ans, avec une épaisseur 30 mm, une résistance thermique 0,6 m2.K/W et une classe de compressibilité D pour toitures-terrasses. | Fesco ; Fesco C | 7.86 | 5.57 | 0 | 2.3 | 0 | -1.18 | 0.269 | 4.69 | 3.78 | 0.701 | 1.09 | 1.79 | 0 | 0 | 0 | 0 | 0 | 0 | 0 | 0 | 0.0491 | 0 | 2.25 | 0.56 | 0.052 | 755 | France | FR-GES | Enduit à chaud 1.2 kg ; Isolant en perlite expansée 4.7 kg ; PEBD 0.033 kg ; Palette 0.131 kg
GUITTET - ODYSSEE + VELOURS - Application au rouleau uniquement | INIES_IHET20240105_105851 | 36242 | 1.1 |  | 1 | Individual | NF EN 15804+A2 + NF EN 15804/CN | PPG AC FRANCE | 10 | 1 | m² | Protéger et décorer 1 m² de support, préparé dans les règles de l’art(*) avec deux couches de la peinture de finition velours, sur la base d’une durée de vie référence de 10 ans. (*) Conformément au DTU 59.1 | GUITTET - ODYSSEE + VELOURS | 0.75119 | 0.67815 | 0 | 0.073043 | 0 | 0.39233 | 0.028476 | 0.092678 | 0.51348 | 0.029971 | 0.1347 | 0.16467 | 0 | 0 | 0 | 0 | 0 | 0 | 0 | 4.75e-05 | 0.0030887 | 0 | 0.069907 | 0.014 | 0.00665 | 500 |  |  | Pallet Bois 0.0105 kg ; Film étirable 0.000418 kg ; Carton 0.00268 kg ; Pail et couvercles (acier) 0.0204 kg ; Produit de peinture 0.278 kg
Gutex Thermoflex® | INIES_IUZO20220603_195718 | 34093 | 1.2 | 2022/05/19 | 1 | Individual | NF EN 15804+A1 + NF EN 15804/CN | GUTEX GMBH & CO. + KG | 50 | 1 | m² | Assurer une fonction d’isolation thermique sur 1 m² de paroi pour une épaisseur de 1.00E+2 mm (soit un poids de 5.00E+0 kg) soit une résistance thermique de 2.78E+0 m².K/W avec une conductivité thermique de 3.60E-2 W/m.K tout en assurant les performances prescrites du produit. La durée de vie de référence est de 5.00E+1 ans. | GUTEX Thermoflex® 100 mm | 2.3 | -2.665 | 0 | 4.96 |  |  |  |  | -3.2 |  |  | 0.535 | 0 | 0 | 0 | 0 | 0 | 0 | 0 |  |  |  |  | 2.09 |  | 500 | Europe |  | Palette 0.005 kg ; Panneau isolant en fibre de bois 5.0 kg ; Emballage PE 0.034 kg
Relais différentiel - DONNEE ENVIRONNEMENTALE PAR DEFAUT | INIES_DREL20190819_151920 | 31724 | 1.2 |  | 3 | DefaultEnvironmentalData | NF EN 15804+A1 + NF EN 15804/CN | Ministère de la Transition Écologique – Ministère en charge du Logement | 10 | 1 | unité | Assurer un courant résiduel de protection pour un système de distribution éléctrique basse tension pendant une durée de vie de référence de 10 ans. |  | 16.1392 | 15.8255 | -4444 | 0.31372 |  |  |  |  | 15.7456 |  |  | 0.079912
Garde-corps en aluminium remplissage verre [Hauteur = 1m] - DONNEE ENVIRONNEMENTALE PAR DEFAUT | INIES_DGAR20170317_174104 | 28241 | 1.4 |  | 3 | DefaultEnvironmentalData | NF EN 15804+A1 + NF EN 15804/CN | Ministère de la Transition Écologique – Ministère en charge du Logement | 50 | 1 | m | Assurer la protection des personnes vis-à-vis des chutes par un garde-corps en aluminium avec remplissage verre, d’une longueur de 1 mètre et d’une hauteur de 1 mètre, tout en assurant le confort et l’accessibilité, pendant une durée de vie de référence de 50 ans. |  | 217.5926 | 214.5493 | 2.0434 | 0.99995 |  |  |  |  | 203.9898 |  |  | 10.5595 | 0 | 0 | 2.0399 | 0 | 0 | 0 | 0.0035198 |  |  |  |  | 0
Sols industriels TOLPLUS, Largeur 240mm, épaisseur 2mm, En S 235 JR galvanisé, hors accessoires d’installaton | INIES_IBBU20241031_113432 | 40814 | 1.1 |  | 1 | Individual | NF EN 15804+A2 + NF EN 15804/CN | MEISER LESTREM SARL | 100 | 1 | m² | Assurer la fonction de sol industriel de sécurité avec un classement antidérapant, pour une surface de 1 m², pendant une durée de vie de 100 ans, hors accessoires de pose. | Sol industriel TOLPLUS, largeur 240 mm, épaisseur 2mm, en S 235 JR galvanisé | 55.4 | 54.71 | 0 | 0.617 | -23.6 | 40.6 | 6.2 | 6.85 | 53.6 | 0.898 | 0.212 | 1.11 | 0 | 0 | 0 | 0 | 0 | 0 | 0 | 0 | 0.115 | 0.5 | 0.00227 | 0 | 0.0464 | 225.5 | France | FR-HDF | Acier 20.0 kg ; Bois 0.0479 kg ; Papier 0.00012 kg ; Polypropylène 0.000575 kg ; Carton 0.0024 kg ; Film plastique 0.00012 kg ; PET 0.000234 kg ; Cerclage métallique 0.00143 kg
CERMIREP R3 ECO – CERMIX | INIES_IJIJ20230516_174359 | 36239 | 1.2 |  | 1 | Individual | NF EN 15804+A2 + NF EN 15804/CN | CERMIX | 100 | 1 | kg | Réparer une cavité à l’aide d’1 kg de mortier gâché ayant une densité de 2,11 en assurant les performances décrites dans la norme NF EN 1504-3 pendant une DVR de 100 ans. | CERMIREP R3 ECO | 0.278 | 0.2711 | 0 | 0.007354 | -0.001472 |  |  |  | 0.2 | 0.0397 | 0.0314 | 0.0711 | 0 | 0 | 0 | 0 | 0 | 0 | 0 | 9.191e-05 | 0.005385 | 0.0001114 | 0.001766 | 0.00139 | 0.00769 | 550 | France |  | Mortier poudre 0.855 kg ; Eau de gâchage 0.145 kg ; Emballage, PE (basse densité, housse, napperon) 0.000356 kg ; Emballage, complexe (papier, PE) 0.00356 kg ; Emballage, papier 3.56e-06 kg ; Emballage, bois 0.0178 kg
Bloc vigi - 4P - seuil 0,03 à 30A - 200/440Vca pr NSX630 | SCHN-01091-V01.01-FR | 36262 | 1.1 | 2023/10/01 | 1 | Individual | PEP PCR ed 4.0 | SCHNEIDER ELECTRIC INDUSTRIES SAS | 20 | 1 | unité | Protéger pendant 20 ans l'installation contre les surcharges et les courts-circuits ainsi que les personnes et les locaux exposés au risque d'incendie ou d'explosion contre les défauts d'isolation dans les circuits de tension assignée 200 - 440V et de courant assigné 400A-630A.Il est conforme à la norme IEC 60947-2. | LV432470 ; LV432469 ; LV432467 ; LV432466 ; LV432465 ; LV432464 ; LV432456 ; LV431535 ; LV429499 ; LV429498 ; LV429496 ; LV429495 ; LV429494 ; LV429493 ; LV429492 ; LV429491 ; LV429490 ; LV429489 ; LV429488 ; | 48.4761 | 22.0133 | 19.13 | 7.3327 | -7.4928 |  |  |  | 21.086 | 0.46727 | 0.46008 | 0.92735 | 0 | 0 | 0 | 0 | 0 | 19.13 | 0 |  |  |  |  | 0 | 0 |  |  |  | Plastic 16.4 % ; Metal 75.9 % ; Other 7.7 % ; Plastic 0.0 kg ; Metal 0.0 kg ; Other 0.0 kg ; Masse du produit 3.32 kg ; Emballage 0.253 kg ; Produits complémentaires à l'installation 0.0 kg ; Masse totale des produits constitutifs de l'unité fonctionnelle 3.573 kg
Panneau de perlite expansée (EPB) non revêtu épaisseur 40 mm en pose libre – Gamme Fesco | INIES_IKEA20230517_113616 | 34086 | 1.1 |  | 1 | Individual | NF EN 15804+A2 + NF EN 15804/CN | SITEK INSULATION SASU | 50 | 1 | m² | Assurer la fonction d’isolation thermique, sur 1 m² de paroi pour une durée de vie de référence de 50 ans, avec une épaisseur 40 mm, une résistance thermique 0,8 m2.K/W et une classe de compressibilité D pour toitures-terrasses. | Fesco ; Fesco C | 9.52 | 6.6 | 0 | 2.93 | 0 | -1.56 | 0.359 | 6.62 | 5.42 | 0.569 | 0.61 | 1.18 | 0 | 0 | 0 | 0 | 0 | 0 | 0 | 0 | 0.0521 | 0 | 2.87 | 0.75 | 0.069 | 613 | France | FR-GES | Palette 0.174 kg ; Isolant en perlite expansée 6.26 kg ; PEBD 0.044 kg
Kit interface Ethernet embarquée - EIFE - pièce détachée | SCHN-00986-V01.01-FR | 36260 | 1.1 | 2023/11/01 | 1 | Individual | PEP PCR ed 4.0 | SCHNEIDER ELECTRIC INDUSTRIES SAS | 10 | 1 | unité | La fonction de ce module de passerelle est de contrôler, surveiller et configurer les fonctions des disjoncteurs, pendant 10 ans. | LV851001 ; LV851001SP ; LV851022 ; LV851100 ; LV851100SP ; LV851120 ; LV851120SP ; LV851200 ; LV851220 ; LV851220SP ; LV851200SP ; | 97.6764 | 11.2682 | 86.17 | 0.23821 | -0.11906 |  |  |  | 11.017 | 0.031384 | 0.21981 | 0.25119 | 0 | 0 | 0 | 0 | 0 | 86.17 | 0 |  |  |  |  | 0 | 0 |  |  |  | Plastic 17.3 % ; Metal 7.0 % ; Other 75.7 % ; Plastic 0.0 kg ; Metal 0.0 kg ; Other 0.0 kg ; Masse du produit 0.117 kg ; Emballage 0.123 kg ; Produits complémentaires à l'installation 0.0 kg ; Masse totale des produits constitutifs de l'unité fonctionnelle 0.24 kg
Grille extérieure de ventilation de type pare-pluie en alminium 200x200 - DONNEE ENVIRONNEMENTALE PAR DEFAUT | INIES_DGRI20190821_145950 | 31727 | 1.2 |  | 3 | DefaultEnvironmentalData | NF EN 15804+A1 + NF EN 15804/CN | Ministère de la Transition Écologique – Ministère en charge du Logement | 17 | 1 | unité | Assurer le transfert d'air en vue de la ventilation et empêcher l'eau de pluie de pénétrer dans la conduite de ventilation, à l'aide d'une grille extérieure de type pare-pluie pendant une durée de vie de référence de 17 ans |  | 13.5423 | 13.3249 | 0 | 0.21741 |  |  |  |  | 9.0655 |  |  | 4.2594
Garde-corps en aluminium remplissage verre [Hauteur entre 1 et 1,2m] - DONNEE ENVIRONNEMENTALE PAR DEFAUT | INIES_DGAR20191220_144319 | 28247 | 1.2 |  | 3 | DefaultEnvironmentalData | NF EN 15804+A1 + NF EN 15804/CN | Ministère de la Transition Écologique – Ministère en charge du Logement | 50 | 1 | m | Assurer la protection des personnes vis-à-vis des chutes par un garde-corps en aluminium avec remplissage verre, d’une longueur de 1 mètre et d’une hauteur de 1,2 mètre, tout en assurant le confort et l’accessibilité, pendant une durée de vie de référence de 50 ans. |  | 261.1112 | 257.4591 | 2.4521 | 1.1999 |  |  |  |  | 244.7878 |  |  | 12.6714 | 0 | 0 | 2.4479 | 0 | 0 | 0 | 0.0042238 |  |  |  |  | 0
Isolant thermique et acoustique pour comble en laine de chanvre [R= 5 m2.K/W] - DONNEE ENVIRONNEMENTALE PAR DEFAUT | INIES_DISO20191220_144314 | 28248 | 1.2 |  | 3 | DefaultEnvironmentalData | NF EN 15804+A1 + NF EN 15804/CN | Ministère de la Transition Écologique – Ministère en charge du Logement | 50 | 1 | m² | Assurer la fonction d’isolation thermique en laine de chanvre sur 1 m² de comble avec une résistance thermique allant jusqu'à R = 5 m².K/W pendant une durée de vie de référence de 50 ans |  | 8.6205 | 1.6731 | 0 | 6.9474 |  |  |  |  | -0.93085 |  |  | 2.6039 | 0 | 0 | 0 | 0 | 0 | 0 | 0 |  |  |  |  | 2.05
Panneau de perlite expansée (EPB) non revêtu épaisseur 30 mm en pose libre – Gamme Fesco | INIES_ICOD20230517_114131 | 34089 | 1.1 |  | 1 | Individual | NF EN 15804+A2 + NF EN 15804/CN | SITEK INSULATION SASU | 50 | 1 | m² | Assurer la fonction d’isolation thermique, sur 1 m² de paroi pour une durée de vie de référence de 50 ans, avec une épaisseur 30 mm, une résistance thermique 0,6 m2.K/W et une classe de compressibilité D pour toitures-terrasses. | Fesco ; Fesco C | 7.21 | 4.94 | 0 | 2.27 | 0 | -1.18 | 0.269 | 4.69 | 3.78 | 0.701 | 0.46 | 1.16 | 0 | 0 | 0 | 0 | 0 | 0 | 0 | 0 | 0.0391 | 0 | 2.23 | 0.56 | 0.052 | 755 | France | FR-GES | Palette 0.131 kg ; Isolant en perlite expansée 4.7 kg ; PEBD 0.033 kg
Vase d'expansion [V=200L] - DONNEE ENVIRONNEMENTALE PAR DEFAUT | INIES_DVAS20190821_152747 | 31728 | 1.2 |  | 3 | DefaultEnvironmentalData | NF EN 15804+A1 + NF EN 15804/CN | Ministère de la Transition Écologique – Ministère en charge du Logement | 10 | 1 | unité | Compenser les variations de volume de l'eau générées par les changements de températures et assurer le maintien d'une pression constante dans un circuit de chauffage à l'aide d'un vase d'expansion de volume 200 L pendant une durée de vie de référence de 10 ans. |  | 255.9358 | 246.8231 | 0 | 9.1127 |  |  |  |  | 200.0127 |  |  | 46.8104
CERMIREP R4 ECO – CERMIX | INIES_IMPK20230509_104909 | 36241 | 1.2 |  | 1 | Individual | NF EN 15804+A2 + NF EN 15804/CN | CERMIX | 100 | 1 | kg | Réparer une cavité à l’aide d’1 kg de mortier gâché ayant une densité de 2,11 en assurant les performances décrites dans la norme NF EN 1504-3 pendant une DVR de 100 ans. | CERMIREP R4 ECO | 0.278 | 0.2711 | 0 | 0.007354 | -0.001472 |  |  |  | 0.2 | 0.0397 | 0.0314 | 0.0711 | 0 | 0 | 0 | 0 | 0 | 0 | 0 | 9.191e-05 | 0.005385 | 0.0001114 | 0.001766 | 0.00139 | 0.00769 | 550 | France |  | Mortier poudre 0.855 kg ; Eau de gâchage 0.145 kg ; Emballage, complexe (papier, PE) 0.00356 kg ; Emballage, bois 0.0178 kg ; Emballage, PE (basse densité, housse, napperon) 0.000356 kg ; Emballage, papier 3.56e-06 kg
Retardateur MN non réglable - 100/130Vca/cc | SCHN-01089-V01.01-FR | 36265 | 1.1 | 2023/10/01 | 1 | Individual | PEP PCR ed 4.0 | SCHNEIDER ELECTRIC INDUSTRIES SAS | 10 | 1 | unité | L'unité de temporisation élimine les déclenchements intempestifs d'une bobine d'ouverture à minimum de tension dus à des chutes de tension transitoires d'une durée < 200 ms, pendant 10 ans. | 33684 ; 33685 ; LV833685SP ; LV833684 ; LV833684SP ; | 2.503 | 2.142 | 0.0015349 | 0.35951 | -0.12065 |  |  |  | 2.0851 | 0.021623 | 0.03528 | 0.056903 | 0 | 0 | 0 | 0 | 0 | 0.0015349 | 0 |  |  |  |  | 0 | 0 |  |  |  | Plastic 53.7 % ; Metal 5.8 % ; Other 40.5 % ; Plastic 0.089 kg ; Metal 0.01 kg ; Other 0.067 kg ; Masse du produit 0.146 kg ; Emballage 0.019 kg ; Produits complémentaires à l'installation 0.0 kg ; Masse totale des produits constitutifs de l'unité fonctionnelle 0.165 kg
MasterPacT MTZ1/2/3 - retardateur MN réglable - 200/250Vca/cc | SCHN-01090-V01.01-FR | 36264 | 1.1 | 2023/10/01 | 1 | Individual | PEP PCR ed 4.0 | SCHNEIDER ELECTRIC INDUSTRIES SAS | 10 | 1 | unité | L'unité de temporisation élimine les déclenchements intempestifs d'un déclencheur à minimum de tension dus à des chutes de tension transitoires d'une durée < 200 ms, pendant 10 ans. | 33680 ; 33681 ; 33682 ; 33683 ; LV833680SP ; LV833681SP ; LV833683SP ; LV833680 ; LV833681 ; LV833682 ; LV833682SP ; | 4.2721 | 3.8698 | 0.0015349 | 0.4007 | -0.12375 |  |  |  | 3.8091 | 0.026064 | 0.034685 | 0.060749 | 0 | 0 | 0 | 0 | 0 | 0.0015349 | 0 |  |  |  |  | 0 | 0 |  |  |  | Plastic 46.07 % ; Metal 4.79 % ; Other 49.14 % ; Plastic 0.092 kg ; Metal 0.01 kg ; Other 0.098 kg ; Masse du produit 0.18 kg ; Emballage 0.019 kg ; Produits complémentaires à l'installation 0.0 kg ; Masse totale des produits constitutifs de l'unité fonctionnelle 0.199 kg
Enduit de peinture extérieure - DONNEE ENVIRONNEMENTALE PAR DEFAUT | INIES_DEND20170317_174132 | 31729 | 1.3 |  | 3 | DefaultEnvironmentalData | NF EN 15804+A1 + NF EN 15804/CN | Ministère de la Transition Écologique – Ministère en charge du Logement | 30 | 1 | m² | Assurer la fonction de protection et décoration ou de préparation du support mural extérieur en enduit de peinture sur 1 m² pour une durée de vie de référence de 30 ans |  | 10.4937 | 9.6004 | 0 | 0.89332 |  |  |  |  | 7.6936 |  |  | 1.9068
Isolant thermique et acoustique pour comble en laine de chanvre [R= 5 à 10 m2.K/W] - DONNEE ENVIRONNEMENTALE PAR DEFAUT | INIES_DISO20170317_174121 | 28249 | 1.3 |  | 3 | DefaultEnvironmentalData | NF EN 15804+A1 + NF EN 15804/CN | Ministère de la Transition Écologique – Ministère en charge du Logement | 50 | 1 | m² | Assurer la fonction d'isolation thermique en laine de chanvre de 1 m² de comble avec une résistance thermique allant de 5 à 10 m².K/W pendant une durée de vie de référence de 50 ans |  | 17.241 | 3.3462 | 0 | 13.8949 |  |  |  |  | -1.8617 |  |  | 5.2078 | 0 | 0 | 0 | 0 | 0 | 0 | 0 |  |  |  |  | 4.11
Résine gravillonnée méthacrylate de méthyle [épaisseur = 4-6mm] (ref : 7000ML00000M, 7400ML00000M, 8000ML00000M) - Société EMA | INIES_IKTE20241105_090131 | 40852 | 1.1 |  | 1 | Individual | NF EN 15804+A2 + NF EN 15804/CN | LES EMAUX DE L'ATLANTIQUE | 25 | 1 | m² | Assurer la fonction de revêtement de sol extérieur avec 1 m² de résine gravillonnée-méthacrylate de méthyle [épaisseur=4 mm] pour une durée de vie de 25 ans. | - RESINE KRYPTONITE (ref : 7000ML00000M) ; - RESINE KRYPTONITE séchage long (ref : 7400ML00000M) ; - RESINE KRYPTODECO (ref : 8000ML00000M) ; | 12.6504 | 12.3626 | 0 | 0.28773 | -0.53146 | 8.7715 | 0.37677 | 1.129 | 10.2774 | 0.47442 | 1.6109 | 2.0853 | 0 | 0 | 0 | 0 | 0 | 0 | 0 | 0.09569 | 0.12459 | 0.0073427 | 0.060113 | 0 | 0.00992 | 345 | France | FR-PDL | Résine 6.78 kg ; Catalyseur 0.07 kg ; Granulats 15.0 kg ; Palettes en bois 0.0222 kg ; Sceau métallique 0.364 kg
Systèmes d’étanchéité liquides à base de MMA Triflex BWS | INIES_IJYQ20241104_171519 | 40847 | 1.1 |  | 1 | Individual | NF EN 15804+A2 + NF EN 15804/CN | TRIFLEX FR GMBH | 30 | 1 | m² | Assurer l’étanchéité de 1 m2 en application extérieure, circulable, non circulable ou sous protection sur la base d'une durée de vie de référence de 30 ans. | Triflex BWS | 10.7 | 7.05 | 0 | 3.68 | -0.102 | 4.46 | 0.452 | 0.712 | 5.63 | 0.543 | 0.878 | 1.42 | 0 | 0 | 0 | 0 | 0 | 0 | 0 | 3.18 | 0.0421 | 0 | 0.451 | 0 | 0 | 1300 | Europe |  | Primaire à base de MMA 0.48 kg ; Etanchéité à base de MMA 3.0 kg ; Armature en polyester 0.1 kg ; Couche de silice 4.0 kg ; Seau en acier 0.0808 kg ; Sac papier 0.048 kg ; Manchon 0.003 kg ; Sac plastique 0.0011 kg ; Raclette crantée 0.003 kg
Box Domotique Tahoma RAIL DIN S | SOMF-00083-V01.03-FR | 40864 | 1.1 | 2022/06/20 | 1 | Individual | PEP PCR ed 3.0 | SOMFY | 10 | 1 | unité | Permettre depuis une IP une communication bidirectionnelle avec de l'équipement de maison intelligente connectée utilisant io, RTS et le protocole Zigbee 3.0, 24 heures par jour, pour une durée de vie de 10 ans. | Tahoma RAIL DIN IO ; | 22.9779 | 16.4532 | 6.2132 | 0.31148 |  |  |  |  | 16.1604 | 0.11135 | 0.18153 | 0.29288 | 0 | 0 | 0 | 0 | 0 | 6.2132 | 0 | [9 empty] | Plastic 43.4 % ; Metal 7.4 % ; Other 49.2 %
Porte de garage manuelle - DONNEE ENVIRONNEMENTALE PAR DEFAUT | INIES_DPOR20190826_131350 | 31731 | 1.2 |  | 3 | DefaultEnvironmentalData | NF EN 15804+A1 + NF EN 15804/CN | Ministère de la Transition Écologique – Ministère en charge du Logement | 30 | 1 | m² | Assurer la fermeture d'un m² de bâtiment à l'aide d'une porte de garage manuelle en acier pour une durée de vie de référence de 30 ans. |  | 160.7078 | 155.3626 | 0 | 5.3453 |  |  |  |  | 141.8181 |  |  | 13.5445
Isolant thermique et acoustique pour comble en laine de lin [R=5 m2.K/W] - DONNEE ENVIRONNEMENTALE PAR DEFAUT | INIES_DISO20191220_144325 | 28250 | 1.2 |  | 3 | DefaultEnvironmentalData | NF EN 15804+A1 + NF EN 15804/CN | Ministère de la Transition Écologique – Ministère en charge du Logement | 50 | 1 | m² | Assurer la fonction d’isolation thermique en laine de lin sur 1 m² de comble avec une résistance thermique allant jusqu'à R = 5 m².K/W pendant une durée de vie de référence de 50 ans |  | 3.5843 | -5.8667 | 0 | 9.451 |  |  |  |  | -8.4706 |  |  | 2.6039 | 0 | 0 | 0 | 0 | 0 | 0 | 0 |  |  |  |  | 0
Monospace 35 Revêtu Kraft 120 mm (hors accessoires de pose) | INIES_IMON20180419_133022 | 34060 | 1.2 | 2018/04/02 | 1 | Individual | NF EN 15804+A2 + NF EN 15804/CN | SAINT-GOBAIN ISOVER | 50 | 1 | m² | 1 m² d'isolant en laine de verre permettant d'assurer la fonction d'isolation thermique de R = 3,4 K.m²/W (hors accessoires de pose) pour une application d’isolation des murs par l'intérieur, sur la base d'une durée de vie de référence de 50 ans. | Monospace 35 Revêtu Kraft 120 mm | 1.77 | 1.741 | 0 | 0.0287 | 0 |  |  |  | 1.55 | 0.157 | 0.0348 | 0.191 | 0 | 0 | 0 | 0 | 0 | 0 | 0 | 0 | 0.00843 | 0 | 0.0203 | 0.028 | 0.035 | 378 | France | FR-PAC | Laine de verre 2.052 kg ; Surfaçage Kraft 0.06 kg ; Surfaçage Colle 0.1 kg ; Film polyéthylène transparent 0.0174 kg ; Film polyéthylène imprimé 0.0157 kg ; Palette en bois 0.0849 kg
Vigirex - Relais differentiel signalisation rmh 22 | SCHN-01080-V01.01-FR | 36266 | 1.1 | 2023/10/01 | 1 | Individual | PEP PCR ed 4.0 | SCHNEIDER ELECTRIC INDUSTRIES SAS | 10 | 1 | unité | Assurer pendant 10 ans la surveillance des fuites à la terre d'un système de distribution électrique basse tension. | LV481004 ; | 154.7363 | 18.1135 | 135.99 | 0.63277 | -0.034657 |  |  |  | 17.935 | 0.055706 | 0.12284 | 0.17855 | 0 | 0 | 0 | 0 | 0 | 135.99 | 0 |  |  |  |  | 0 | 0 |  |  |  | Plastic 27.44 % ; Metal 0.0 % ; Other 72.56 % ; Plastic 0.0 kg ; Metal 0.0 kg ; Other 0.0 kg ; Masse du produit 0.356 kg ; Emballage 0.07 kg ; Produits complémentaires à l'installation 0.0 kg ; Masse totale des produits constitutifs de l'unité fonctionnelle 0.426 kg
Isolant thermique et acoustique pour comble en laine de lin [R= 5 à 10 m2.K/W] - DONNEE ENVIRONNEMENTALE PAR DEFAUT | INIES_DISO20180627_102411 | 28251 | 1.4 |  | 3 | DefaultEnvironmentalData | NF EN 15804+A1 + NF EN 15804/CN | Ministère de la Transition Écologique – Ministère en charge du Logement | 50 | 1 | m² | Assurer une fonction d'isolation thermique de R= 5 à 10 m2.K/W pour 1m² de comble, sur la base d'une durée de vie de référence de 50 ans. |  | 7.1686 | -11.7333 | 0 | 18.902 |  |  |  |  | -16.9412 |  |  | 5.2078 | 0 | 0 | 0 | 0 | 0 | 0 | 0 |  |  |  |  | 0
Cloison aluminium amovible - DONNEE ENVIRONNEMENTALE PAR DEFAUT | INIES_DCLO20170113_162010 | 31732 | 1.3 |  | 3 | DefaultEnvironmentalData | NF EN 15804+A1 + NF EN 15804/CN | Ministère de la Transition Écologique – Ministère en charge du Logement | 30 | 1 | m² | Assurer la fonction de 1 m² de cloison amovible mi-pleine mi-vitrée à ossature aluminium pour une durée de vie de référence de 30 ans. |  | 98.3158 | 95.386 | -4444 | 2.9003 |  |  |  |  | 92.7217 |  |  | 2.6644
Module d'alimentation VPS pour micrologic X | SCHN-01041-V01.01-FR | 36267 | 1.1 | 2023/10/01 | 1 | Individual | PEP PCR ed 4.0 | SCHNEIDER ELECTRIC INDUSTRIES SAS | 10 | 1 | unité | Le module VPS est fourni en standard pour le MicroLogic X afin d'assurer la protection contre les fuites à la terre et la tension d'entrée du module VPS est limitée à 600 V, pendant 10 ans. | LV850060 ; | 103.4933 | 10.0104 | 93.351 | 0.13186 | -0.015382 |  |  |  | 9.9603 | 0.012144 | 0.03798 | 0.050124 | 0 | 0 | 0 | 0 | 0 | 93.351 | 0 |  |  |  |  | 0 | 0 |  |  |  | Plastic 22.6 % ; Metal 0.8 % ; Other 76.6 % ; Plastic 0.021 kg ; Metal 0.001 kg ; Other 0.071 kg ; Masse du produit 0.072 kg ; Emballage 0.021 kg ; Produits complémentaires à l'installation 0.0 kg ; Masse totale des produits constitutifs de l'unité fonctionnelle 0.093 kg
Vigirex RHU - relais differentiel - 0,03 à 30A - 240V CA - encastré | SCHN-01025-V01.01-FR | 36269 | 1.1 | 2023/09/01 | 1 | Individual | PEP PCR ed 4.0 | SCHNEIDER ELECTRIC INDUSTRIES SAS | 10 | 1 | unité | Assurer pendant 10 ans la protection contre les courants résiduels d'un système de distribution électrique basse tension. | LV481002 ; LV481001 ; LV481000 ; LV481003 ; | 161.0049 | 22.2595 | 138.11 | 0.63533 | -0.034657 |  |  |  | 22.081 | 0.055706 | 0.12284 | 0.17855 | 0 | 0 | 0 | 0 | 0 | 138.11 | 0 |  |  |  |  | 0 | 0 |  |  |  | Plastic 27.4 % ; Metal 0.0 % ; Other 72.6 % ; Plastic 0.0 kg ; Metal 0.0 kg ; Other 0.0 kg ; Masse du produit 0.356 kg ; Emballage 0.07 kg ; Produits complémentaires à l'installation 0.0 kg ; Masse totale des produits constitutifs de l'unité fonctionnelle 0.426 kg
Prémur RECTOR RSOFT® Béton bas carbone | INIES_IPRE20210701_151337 | 40867 | 1.4 | 2021/06/01 | 1 | Individual | NF EN 15804+A1 + NF EN 15804/CN | RECTOR LESAGE SAS | 100 | 1 | m² | Assurer la fonction de coffrage résistant pour un mur porteur continu (sans ouverture) en mur à coffrage intégré sur un mètre carré de paroi (m²) pendant 100 ans. | Gamme PREMUR RECTOR Rsoft Bas Carbone de 18 à 40 cm d'épaisseur | 20.2 | 23.1 | -1.76 | -1.17 | 0 |  |  |  | 20.5 |  |  | 2.6 | -1.76 | 0 | 0 | 0 | 0 | 0 | 0 |  |  |  |  | 0 |  | 250 | France | FR-ARA ; FR-NOR ; FR-OCC ; FR-PDL ; FR-PAC | Joint pour béton 0.113 kg ; Acier 8.55 kg ; Béton bas carbone 266.94 kg
Isolant thermique et acoustique sous chape en polystyrène extrudé [R=2,5m².K/W] - DONNEE ENVIRONNEMENTALE PAR DEFAUT | INIES_DISO20191220_141738 | 28252 | 1.2 |  | 3 | DefaultEnvironmentalData | NF EN 15804+A1 + NF EN 15804/CN | Ministère de la Transition Écologique – Ministère en charge du Logement | 50 | 1 | m² | Assurer la fonction d'un m² d'isolant thermique de résistance 2.5 m².K/W pour une durée de vie de référence de 50 ans. |  | 16.1688 | 15.0168 | 0 | 1.152 |  |  |  |  | 13.8523 |  |  | 1.1645 | 0 | 0 | 0 | 0 | 0 | 0 | 0 |  |  |  |  | 0
Capteurs pluie, soleil,… - DONNEE ENVIRONNEMENTALE PAR DEFAUT | INIES_DCAP20190902_140237 | 31733 | 1.2 |  | 3 | DefaultEnvironmentalData | NF EN 15804+A1 + NF EN 15804/CN | Ministère de la Transition Écologique – Ministère en charge du Logement | 10 | 1 | unité | Mesurer des paramètres météorologiques (précipitations, température, vitesse du vent, crépuscule et luminosité) et transmettre ces informations par KNX. La fonction est assurée pendant 10 ans. |  | 7.074 | 7.0313 | -4444 | 0.042668 |  |  |  |  | 6.8267 |  |  | 0.20464
Monospace 35 Revêtu Kraft 100 mm (hors accessoires de pose) | INIES_IMON20180419_132107 | 34059 | 1.2 | 2018/04/02 | 1 | Individual | NF EN 15804+A2 + NF EN 15804/CN | SAINT-GOBAIN ISOVER | 50 | 1 | m² | 1 m² d'isolant en laine de verre permettant d'assurer la fonction d'isolation thermique de R = 2,85 K.m²/W (hors accessoires de pose) pour une application d’isolation des murs par l'intérieur, sur la base d'une durée de vie de référence de 50 ans. | Monospace 35 Revêtu Kraft 100 mm | 1.53 | 1.503 | 0 | 0.0267 | 0 |  |  |  | 1.32 | 0.153 | 0.0299 | 0.183 | 0 | 0 | 0 | 0 | 0 | 0 | 0 | 0 | 0.00824 | 0 | 0.0185 | 0.027 | 0.034 | 336 | France | FR-PDL ; FR-PAC | Laine de verre 1.703 kg ; Surfaçage Kraft 0.06 kg ; Surfaçage Colle 0.093 kg ; Palette en bois 0.0821 kg ; Film polyéthylène transparent 0.01707 kg ; Film polyéthylène imprimé 0.01582 kg
Gammes PRECHAB et PRECWOOD1400 par LOUINEAU : Encadrement de baie monobloc en acier constituée d’une tôle d’épaisseur inférieure ou égal à 1,5 mm, d’une profondeur de 50 à 300 mm, équipant une baie de dimension allant de 0,90 m à 3,00 m de largeur et de 1,10 m par 3,00 m de hauteur | INIES_IJHY20241105_123507 | 40858 | 1.1 |  | 1 | Individual | NF EN 15804+A2 + NF EN 15804/CN | LOUINEAU | 50 | 1 | m² | Assurer l’habillage et éventuellement l’étanchéité d’une ouverture permanente de 1 m² dans une paroi extérieure destinée à accueillir une menuiserie, d’une profondeur de 50 à 300 mm, pour une durée de vie de 50 ans. | gammes PRECHAB et PRECWOOD1400 | 77.4832 | 75.8555 | 0 | 1.6277 | -15.159 | 36.386 | 6.4341 | 8.488 | 51.3082 | 3.4783 | 21.069 | 24.5473 | 0 | 0 | 0 | 0 | 0 | 0 | 0 | 0.044501 | 0.088495 | 0.55335 | 0.94134 | 0 | 4.39 | 450 | France | FR-PDL | Tôle en acier 14.92 kg ; Membrane parepluie 0.22 kg ; Visserie 0.1 kg ; Joint compribande 0.39 kg ; Mastic 0.17 kg ; Bande adhésive 0.16 kg ; Sangle polypropylène 0.05 kg ; Palette 10.53 kg
Poutres en I STEICOjoist | INIES_ISXZ20211206_132223 | 36258 | 1.3 | 2024/04/19 | 1 | Individual | NF EN 15804+A1 + NF EN 15804/CN | STEICO SE | 50 | 1 | m | Assurer une fonction de structure ou de construction pour 1 mL de STEICOjoist / STEICOwall mis en œuvre selon les recommandations du fabricant sur la base d’une durée de vie de référence de 50 ans, tout en assurant les performances prescrites du produit. | STEICOjoist | 5.29 | -2.149 | 0 | 7.44 | -0.663 | -3.75 | 0.122 | 0.771 | -2.86 | 0.334 | 0.377 | 0.711 | 0 | 0 | 0 | 0 | 0 | 0 | 0 | 0.0603 | 0.0687 | 4.07 | 3.24 | 1.94 |  | 1307 | Europe |  | Résineux (pin et/ou épicéa) 3.89 kg ; Colles MUF, Hotmelt, Additifs 0.01 kg ; Emballage 0.102 kg ; Colle PF 0.18 kg ; Eau 0.32 kg
Isolant thermique et acoustique sous chape en polystyrène extrudé [R=5m².K/W] - DONNEE ENVIRONNEMENTALE PAR DEFAUT | INIES_DISO20161116_164726 | 28253 | 1.3 |  | 3 | DefaultEnvironmentalData | NF EN 15804+A1 + NF EN 15804/CN | Ministère de la Transition Écologique – Ministère en charge du Logement | 50 | 1 | m² | Assurer la fonction d'un m² d'isolant thermique de résistance 5 m².K/W pour une durée de vie de référence de 50 ans. |  | 32.3376 | 30.0336 | 0 | 2.304 |  |  |  |  | 27.7047 |  |  | 2.329 | 0 | 0 | 0 | 0 | 0 | 0 | 0 |  |  |  |  | 0
Revêtement pour murs et plafonds en enduit plâtre - DONNEE ENVIRONNEMENTALE PAR DEFAUT | INIES_DREV20170317_174204 | 31734 | 1.3 |  | 3 | DefaultEnvironmentalData | NF EN 15804+A1 + NF EN 15804/CN | Ministère de la Transition Écologique – Ministère en charge du Logement | 50 | 1 | m² | Assurer la fonction de couvrir 1 m² de support par un enduit plâtre intérieur pour une masse surfacique de 8,5kg/m² pendant une durée de vie de référence de 50 ans |  | 1.902 | 1.846 | 0 | 0.05603 |  |  |  |  | 1.43 |  |  | 0.416
Austrotherm UNIPLATTE® 20mm | INIES_IAMJ20230522_092437 | 34101 | 1.1 |  | 1 | Individual | NF EN 15804+A2 + NF EN 15804/CN | Austrotherm GmbH | 50 | 1 | m² | Assurer l’isolation thermique et étanche d´1m² de sol ou de cloison pendant la durée de vie de référence du bâtiment dans lequel il est installé (approx. 50 ans). | Austrotherm UNIPLATTE® | 4.0555 | 3.9688 | 0 | 0.086695 | -0.014028 | 2.8835 | 0.012413 | 0.37202 | 3.2679 | 0.25792 | 0.44295 | 0.70087 | 0 | 0 | 0 | 0 | 0 | 0 | 0 | 0 | 0.009813 | 0 | 0.076882 | 0 | 0.066 | 1250 | Europe |  | Austrotherm UNIPLATTE 3.18 kg ; palettes en bois et film polyéthylène 0.1632 kg
PavécO - Le pavé en céramique anti-tabac | INIES_IRSX20210923_112519 | 34095 | 1.2 | 2021/09/17 | 1 | Individual | NF EN 15804+A1 + NF EN 15804/CN | RECYCLEO | 50 | 1 | m² | Assurer la fonction de revêtement et de décoration de 1 m2 de sol, à l’aide de pavés en céramique, sur la base d’une durée de vie de référence de 50 ans. | PavécO | 66.508 | 65.8482 | 0.044116 | 0.61568 | 0 | 2.2274 | 1.1763 | 53.8752 | 57.2788 | 5.8008 | 2.7686 | 8.5694 | 0 | 0.044116 | 0 | 0 | 0 | 0 | 0 | 0.017868 | 0.35756 | 0.04296 | 0.19729 | 0 |  | 500 | France | FR-NAQ | Argile 82.52 kg ; Chamotte 0.05 kg ; Film plastique 0.112 kg ; Mortier 3.0 kg ; Broyats de mégots de cigarettes 0.05 kg ; Palette 0.613 kg
Prédalle pour "Système Plancher Dalle" SPD RECTOR RSOFT® | INIES_INLP20220621_165933 | 40868 | 1.3 | 2022/06/30 | 1 | Individual | NF EN 15804+A1 + NF EN 15804/CN | RECTOR LESAGE SAS | 100 | 1 | m² | Assurer la fonction de coffrage résistant d’un plancher sur un mètre carré (m²) pendant 100 ans. | Gamme Prédalle pour "Système Plancher Dalle" (SPD) RECTOR RSOFT® en béton bas carbone | 10.9 | 13.001 | -1.19 | -0.923 | 0 |  |  |  | 12.2 |  |  | 0.801 | -1.19 | 0 | 0 | 0 | 0 | 0 | 0 |  |  |  |  | 0 |  | 250 | France | FR-ARA ; FR-GES ; FR-HDF ; FR-OCC ; FR-PDL ; FR-PAC | Béton bas carbone 118.8 kg ; Acier 10.3 kg ; Joint pour béton 0.056 kg
Enerlin'X - module BSCM pour disjoncteur NSX - 24Vcc | SCHN-00994-V01.01-FR | 36271 | 1.1 | 2023/10/01 | 1 | Individual | PEP PCR ed 4.0 | SCHNEIDER ELECTRIC INDUSTRIES SAS | 10 | 1 | unité | Le BSCM pour ComPacT NSX est utilisé pour obtenir les indications d'état de l'appareil et contrôler la fonction de télécommande communicante. Il sert de convertisseur entre les sorties analogiques des contacts d'indication de l'appareil (O/F, SD, SDE) et les fonctions numériques communicantes. Il est nécessaire pour la communication des indications d'état, des contrôles et des mesures. Le BSCM est installé à l'intérieur du disjoncteur, derrière le couvercle avant. Il est connecté à des interfaces Ethernet ou Modbus externes (IFE/IFM) via le bornier NSX. Le produit utilisé pour l'analyse est le BSCM ULP (réf. LV434205) et le cordon NSX L=1,3m (réf. LV434201). | LV434205 ; LV434201 ; LV434202 ; LV434205, LV434201 ; | 19.5758 | 2.2505 | 17.234 | 0.091351 | -0.016715 |  |  |  | 2.1755 | 0.011429 | 0.06354 | 0.074969 | 0 | 0 | 0 | 0 | 0 | 17.234 | 0 |  |  |  |  | 0 | 0 |  |  |  | Plastic 13.67 % ; Metal 2.71 % ; Other 83.62 % ; Plastic 0.0 kg ; Metal 0.0 kg ; Other 0.0 kg ; Masse du produit 0.053 kg ; Emballage 0.035 kg ; Produits complémentaires à l'installation 0.0 kg ; Masse totale des produits constitutifs de l'unité fonctionnelle 0.088 kg
Lasures et vernis aqueux - DONNEE ENVIRONNEMENTALE PAR DEFAUT | INIES_DLAS20170317_174135 | 28254 | 1.3 |  | 3 | DefaultEnvironmentalData | NF EN 15804+A1 + NF EN 15804/CN | Ministère de la Transition Écologique – Ministère en charge du Logement | 8 | 1 | m² | Assurer la fonction de protection et de décoration de 1 m² de support en lasure et vernis aqueux pour une durée de vie de référence de 8 ans |  | 1.992 | 1.2171 | 0.33948 | 0.43539 |  |  |  |  | 1.0595 |  |  | 0.15766 | 0 | 0.33948 | 0 | 0 | 0 | 0 | 0 |  |  |  |  | 0
Vanne 2 ou 3 voies [DN = 50 mm] - DONNEE ENVIRONNEMENTALE PAR DEFAUT | INIES_DVAN20190903_092159 | 31735 | 1.2 |  | 3 | DefaultEnvironmentalData | NF EN 15804+A1 + NF EN 15804/CN | Ministère de la Transition Écologique – Ministère en charge du Logement | 10 | 1 | unité | Assurer la fonction de régulation dans un circuit de fluide pour une durée de vie de référence de 10 ans |  | 41.2056 | 40.1723 | 0 | 1.0333 |  |  |  |  | 34.0906 |  |  | 6.0818
Cornières filantes standards par LOUINEAU (sans pattes de renforts, incluant la référence PRECFIX) : Cornière filantes en acier constituée d’une tôle d’épaisseur de 1,5 mm ou 2 mm, d’une profondeur de 50 à 215 mm, sur une longueur d’appui de 0,60 m à 4,00 m. Inclue la possibilité d’être installé sur l’ensemble du pourtour de la baie pour un périmètre allant de 4,00 m à 12,00 m. | INIES_IMJF20241105_112526 | 40855 | 1.1 |  | 1 | Individual | NF EN 15804+A2 + NF EN 15804/CN | LOUINEAU | 50 | 1 | m | Assurer l'appui et éventuellement l’habillage d’une menuiserie sur 1 mètre linéaire du pourtour d’une ouverture permanente, d’une profondeur de 50 à 215 mm, pour une durée de vie de référence de 50 ans. | Ensemble des cornières filantes produites par LOUINEAU ainsi que les précadres PRECFIX | 24.8237 | 24.394 | 0 | 0.42969 | -5.2815 | 12.9734 | 2.2636 | 6.4494 | 21.6864 | 0.71722 | 1.9905 | 2.7077 | 0 | 0 | 0 | 0 | 0 | 0 | 0 | 0.023995 | 0.030654 | 0.19412 | 0.18093 | 0 | 0.22 | 450 | France | FR-PDL | Tôle en acier 5.29 kg ; Visserie 0.05 kg ; Joint compribande 0.12 kg ; Mastic 0.06 kg ; Sangle polypropylène 0.001 kg ; Palette 0.53 kg
EnerLinx - FDM128 - module d'affichage/mesure/télécommande Ethernet - 129x169mm | SCHN-00990-V01.01-FR | 36272 | 1.1 | 2023/09/01 | 1 | Individual | PEP PCR ed 4.0 | SCHNEIDER ELECTRIC INDUSTRIES SAS | 10 | 1 | unité | FDM128 fait partie du système de communication EnerlinX et recueille les données de 8 appareils via le réseau Ethernet. Il a l'intention d'afficher les mesures, les alarmes et les données d'assistance au fonctionnement pendant 10 ans, conformément aux normes CE, CSA et UL. | LV434128 ; TRV00121 ; FDM121NSX ; TRV00128 ; | 111.9972 | 37.6512 | 73.245 | 1.101 | -0.27496 |  |  |  | 37.19 | 0.11128 | 0.34994 | 0.46122 | 0 | 0 | 0 | 0 | 0 | 73.245 | 0 |  |  |  |  | 0 | 0 |  |  |  | Plastic 43.8 % ; Metal 5.0 % ; Other 51.2 % ; Plastic 0.0 kg ; Metal 0.0 kg ; Other 0.0 kg ; Masse du produit 0.647 kg ; Emballage 0.204 kg ; Produits complémentaires à l'installation 0.0 kg ; Masse totale des produits constitutifs de l'unité fonctionnelle 0.851 kg
Systèmes d’étanchéité liquides à base de MMA Triflex BTS-P et ProPark | INIES_IAWO20241104_171455 | 40846 | 1.1 |  | 1 | Individual | NF EN 15804+A2 + NF EN 15804/CN | TRIFLEX FR GMBH | 30 | 1 | m² | Assurer l’étanchéité de 1 m2 en application extérieure, circulable, non circulable ou sous protection sur la base d'une durée de vie de référence de 30 ans. | Triflex BTS-P ; Triflex ProPark | 54.2 | 32.58 | 16.4 | 5.22 | -0.696 | 21.7 | 0.933 | 7.13 | 29.8 | 1.37 | 1.41 | 2.78 | 0 | 16.4 | 0 | 0 | 0 | 0 | 0 | 3.18 | 0.174 | 0 | 1.87 | 0 | 0 | 1300 | Europe |  | Couhe de primaire à base de MMA 0.48 kg ; Couche d'étanchéité à base de MMA 3.0 kg ; Mortier à base de MMA 4.0 kg ; Armature polyester 0.11 kg ; Couche de silice 0.7 kg ; Seau en acier 0.732 kg ; Raclette crantée 0.003 kg ; Sac plastique 0.0011 kg ; Manchon 0.003 kg ; Sac papier 0.048 kg
Austrotherm Resolution® façade 100mm | INIES_IVWI20230522_092624 | 34103 | 1.1 |  | 1 | Individual | NF EN 15804+A2 + NF EN 15804/CN | Austrotherm GmbH | 50 | 1 | m² | Assurer l’isolation thermique et étanche d´1m² de façades pendant la durée de vie de référence de 50 ans | Austrotherm Resolution® façade | 9.55 | 9.29 | 0 | 0.269 | -0.0428 | 7.06 | 0.127 | 0.674 | 7.86 | 0.332 | 1.1 | 1.43 | 0 | 0 | 0 | 0 | 0 | 0 | 0 | 0 | 0.0116 | 0 | 0.257 | 0 | 0.152 | 1300 | Europe |  | Resolution façade 3.75 kg ; palettes en bois et film polyéthylène 0.395 kg
Fondations et infrastructure béton en sols aggressifs [A4 = 0 - 100 km] - DONNEE ENVIRONNEMENTALE PAR DEFAUT | INIES_DFON20161116_164700 | 31737 | 1.3 |  | 3 | DefaultEnvironmentalData | NF EN 15804+A1 + NF EN 15804/CN | Ministère de la Transition Écologique – Ministère en charge du Logement | 100 | 1 | m³ | Assurer la fonction de 1m3 de béton pour fondations et infrastructures en sols agressifs pour une durée de vie de référence de 100 ans. |  | 1375.2419 | 1181.1796 | 0 | 194.0622 |  |  |  |  | 1036.9391 |  |  | 144.2405
Lavabo en céramique (robinetterie et vidange non inclus) - DONNEE ENVIRONNEMENTALE PAR DEFAUT | INIES_DLAV20170317_174253 | 28256 | 1.4 |  | 3 | DefaultEnvironmentalData | NF EN 15804+A1 + NF EN 15804/CN | Ministère de la Transition Écologique – Ministère en charge du Logement | 20 | 1 | unité | Assurer la fonction de lavabo pendant une durée de vie de référence de 20 ans, par un lavabo de gamme standard et de dimensions 50 à 64 cm. La robinetterie et les produits de vidange ne sont pas inclus dans cette donnée. |  | 149 | 146.8 | 1.76 | 0.686 |  |  |  |  | 124 |  |  | 22.8 | 0 | 1.76 | 0 | 0 | 0 | 0 | 0 |  |  |  |  | 0
Systèmes d’étanchéité liquides à base de MMA Triflex BFS et DeckFloor | INIES_IRWD20241104_171422 | 40845 | 1.1 |  | 1 | Individual | NF EN 15804+A2 + NF EN 15804/CN | TRIFLEX FR GMBH | 30 | 1 | m² | Assurer l’étanchéité de 1 m2 en application extérieure, circulable, non circulable ou sous protection sur la base d'une durée de vie de référence de 30 ans. | Triflex BFS ; Triflex DeckFloor | 42.2 | 20.93 | 16.4 | 4.96 | -0.503 | 12.8 | 0.707 | 5.09 | 18.6 | 1.06 | 1.28 | 2.33 | 0 | 16.4 | 0 | 0 | 0 | 0 | 0 | 3.18 | 0.151 | 0 | 1.62 | 0 | 0 | 1300 | Europe |  | Primaire à base de MMA 0.48 kg ; Etanchéité à base de MMA 0.23 kg ; Mortier à base de MMA 4.0 kg ; Finition à base de MMA 0.7 kg ; Armature polyester 0.11 kg ; Couche de silice 4.0 kg ; Seau en acier 0.543 kg ; Sac plastique 0.0011 kg ; Manchon 0.003 kg ; Raclette crantée 0.003 kg ; Sac papier 0.048 kg
Système OPTIMA Murs avec membrane et GR 32 Roulé Revêtu Kraft 140 mm + Placoplatre® BA 18S | INIES_IOKU20241029_175145 | 40793 | 1.1 |  | 1 | Individual | NF EN 15804+A2 + NF EN 15804/CN | SAINT-GOBAIN ISOVER | 50 | 1 | m² | Réaliser 1 m2 de doublage par l’intérieur assurant une isolation thermique d’au moins 4,35 m².K/W, sur la base d’une durée de vie de 50 ans. | Système OPTIMA Murs avec membrane et GR 32 Roulé Revêtu Kraft 140 mm + Placoplatre® BA 18S ; | 14.4 | 12.93 | 0 | 1.47 | -1.59 |  |  |  | 10.9 | 0.636 | 1.4 | 2.03 | 0 | 0 | 0 | 0 | 0 | 0 | 0 | 0.0858 | 0.137 | 0.193 | 1.05 | 0.232 | 0.12 | 273 | Europe |  | Placoplatre® BA 18S 18.69 kg ; Fourrure Stil® F530 ou Fourrure Optima 240 1.07 kg ; GR 32 Roulé Revêtu Kraft 140mm 3.86 kg ; Appui Optima 2 75 160 0.042 kg ; Rail Stil® F530 ou Lisse Clip’Optima 0.194 kg ; Mastic Vario® DoubleFit 0.057 kg ; Pastille Optima 2 0.004 kg ; Adhésif Vario® KB1 0.009 kg ; Eclisse Stil® F530 0.024 kg ; Membrane Vario® Xtra 0.097 kg ; Vis en acier (plaques, profilés métalliques et pièces jaunes) 0.017 kg ; Chevilles en nylon (Profilés métalliques et pièces jaunes) 0.007 kg ; Bande à joint PP (plaques) 0.009 kg ; Enduit Placojoint® PR4 (plaques) 0.347 kg ; Eau de gâchage (enduit) 0.166 kg ; Agrafes (Membrane) 0.004 kg
RECTOSTEN Up 36 avec ou sans THERMOSTEN | INIES_IXJG20220712_165314 | 40870 | 1.2 | 2022/08/19 | 1 | Individual | NF EN 15804+A1 + NF EN 15804/CN | RECTOR LESAGE SAS | 100 | 1 | m² | Sur un m² de plancher à poutrelles, pendant 100 ans, assurer la fonction de coffrage résistant et d’isolation thermique de résistance R = 2,4 en m².K/W et d’Up = 0,36 W/m².K. | Gamme Entrevous RECTOSTEN Up36 ; RECTOSTEN 36 FV M1 ; RECTOSTEN 36 FV M4 ; ; Gamme Rupteurs THERMOSTEN ; THERMOSTEN Evolution H50 About et Rive ; THERMOSTEN Rive Evolution H50 SECABLE ; THERMOSTEN Evolution H66 About et Rive ; THERMOSTEN H50 About et Rive ; THERMOSTEN H66 About et Rive ; THERMOSTEN H40 About ; THERMOSTEN Rive NERVURE H40 ; THERMOSTEN About H56 ; THERMOSTEN Rive NERVURE H56 | 10.2 | 9.994 | 0 | 0.238 | 0 |  |  |  | 9.26 |  |  | 0.734 | 0 | 0 | 0 | 0 | 0 | 0 | 0 |  |  |  |  | 0 |  | 446 | Europe |  | Polystyrène expansé 2.21 kg ; Bois 1.25 kg ; Carton 0.01 kg ; Film PE 0.042 kg
Lave-main en céramique (robinetterie et vidange non inclus) - DONNEE ENVIRONNEMENTALE PAR DEFAUT | INIES_DLAV20200414_152943 | 28257 | 1.2 |  | 3 | DefaultEnvironmentalData | NF EN 15804+A1 + NF EN 15804/CN | Ministère de la Transition Écologique – Ministère en charge du Logement | 20 | 1 | unité |  |  | 32.6416 | 32.1055 | 0.38597 | 0.15014 |  |  |  |  | 27.1205 |  |  | 4.985 | 0 | 0.38597 | 0 | 0 | 0 | 0 | 0 |  |  |  |  | 0
Fondations et infrastructure béton en sols aggressifs [A4 = 0 km] - DONNEE ENVIRONNEMENTALE PAR DEFAUT | INIES_DFON20191220_140051 | 31738 | 1.2 |  | 3 | DefaultEnvironmentalData | NF EN 15804+A1 + NF EN 15804/CN | Ministère de la Transition Écologique – Ministère en charge du Logement | 100 | 1 | m³ | Assurer la fonction de 1m3 de béton pour fondations et infrastructures en sols agressifs pour une durée de vie de référence de 100 ans. |  | 1318.2741 | 1124.2118 | 0 | 194.0622 |  |  |  |  | 1036.9391 |  |  | 87.2727
RECTOSTEN Up 40 avec ou sans THERMOSTEN | INIES_IWXF20220712_165458 | 40869 | 1.2 | 2022/08/19 | 1 | Individual | NF EN 15804+A1 + NF EN 15804/CN | RECTOR LESAGE SAS | 100 | 1 | m² | Sur un m² de plancher à poutrelles, pendant 100 ans, assurer la fonction de coffrage résistant et d’isolation thermique de résistance R = 2,2 en m².K/W et d’Up = 0,40 W/m².K. | Gamme Entrevous RECTOSTEN Up40 ; RECTOSTEN 40 FV M1 ; RECTOSTEN 40 FV M4 ; ; Gamme Rupteurs THERMOSTEN ; THERMOSTEN Evolution H50 About et Rive ; THERMOSTEN Rive Evolution H50 SECABLE ; THERMOSTEN Evolution H66 About et Rive ; THERMOSTEN H50 About et Rive ; THERMOSTEN H66 About et Rive ; THERMOSTEN H40 About ; THERMOSTEN Rive NERVURE H40 ; THERMOSTEN About H56 ; THERMOSTEN Rive NERVURE H56 | 10 | 9.766 | 0 | 0.232 | 0 |  |  |  | 9.06 |  |  | 0.706 | 0 | 0 | 0 | 0 | 0 | 0 | 0 |  |  |  |  | 0 |  | 446 | Europe |  | Film PE 0.041 kg ; Bois 1.19 kg ; Carton 0.01 kg ; Polystyrène expansé 2.17 kg
RECTOSTEN Up 30 avec ou sans THERMOSTEN | INIES_ICGX20220712_165149 | 40871 | 1.2 | 2022/08/19 | 1 | Individual | NF EN 15804+A1 + NF EN 15804/CN | RECTOR LESAGE SAS | 100 | 1 | m² | Sur un m² de plancher à poutrelles, pendant 100 ans, assurer la fonction de coffrage résistant et d’isolation thermique de résistance R = 3,0 en m².K/W et d’Up = 0,30 W/m².K. | Gamme Entrevous RECTOSTEN Up 30 ; RECTOSTEN 30 FP M1 ; RECTOSTEN 30 NH16 M1 ; RECTOSTEN 30 FV M4 ; RECTOSTEN 30 NH16 M4 ; RECTOSTEN 30 NH12 M1 ; ; Gamme Rupteurs THERMOSTEN ; THERMOSTEN Evolution H50 About et Rive ; THERMOSTEN Rive Evolution H50 SECABLE ; THERMOSTEN Evolution H66 About et Rive ; THERMOSTEN H50 About et Rive ; THERMOSTEN H66 About et Rive ; THERMOSTEN H40 About ; THERMOSTEN Rive NERVURE H40 ; THERMOSTEN About H56 ; THERMOSTEN Rive NERVURE H56 | 11.9 | 11.577 | 0 | 0.287 | 0 |  |  |  | 10.7 |  |  | 0.877 | 0 | 0 | 0 | 0 | 0 | 0 | 0 |  |  |  |  | 0 |  | 446 | Europe |  | Carton 0.013 kg ; Bois 1.5 kg ; Polystyrène expansé 2.65 kg ; Film PE 0.05 kg
Membrane synthétique en PVC-P pour étanchéité de toiture - DONNEE ENVIRONNEMENTALE PAR DEFAUT | INIES_DMEM20170317_174014 | 28258 | 1.3 |  | 3 | DefaultEnvironmentalData | NF EN 15804+A1 + NF EN 15804/CN | Ministère de la Transition Écologique – Ministère en charge du Logement | 20 | 1 | m² | Assurer la fonction de 1m² d'étanchéité de toiture avec une membrane synthétique en PVC-P pendant une durée de vie de référence de 20 ans |  | 24.2 | 18.7 | 0.168 | 5.32 |  |  |  |  | 12.2 |  |  | 6.5 | 0 | 0.168 | 0 | 0 | 0 | 0 | 0 |  |  |  |  | 0
Fusible - DONNEE ENVIRONNEMENTALE PAR DEFAUT | INIES_DFUS20190819_150604 | 31742 | 1.3 |  | 3 | DefaultEnvironmentalData | NF EN 15804+A1 + NF EN 15804/CN | Ministère de la Transition Écologique – Ministère en charge du Logement | 20 | 1 | unité | Contrôler et protéger l'installation contre les surcharges et les courts-circuits dans les circuits électriques pendant une durée de vie de référence de 20 ans à l'aide de 1 fusible. |  | 9.6323 | 9.3869 | -4444 | 0.24545 |  |  |  |  | 9.1872 |  |  | 0.19966
Motoréducteur MCH - 200/240Vca - débrochable | SCHN-01042-V01.01-FR | 36277 | 1.1 | 2023/09/01 | 1 | Individual | PEP PCR ed 4.0 | SCHNEIDER ELECTRIC INDUSTRIES SAS | 10 | 1 | unité | Le mécanisme du moteur électrique est équipé en standard d'un contact de fin de course CH qui signale la position "chargée" du mécanisme (ressorts chargés), pendant 10 ans. | LV848523 ; LV848521 ; LV848526 ; LV848524 ; LV848529 ; LV848522 ; LV848528 ; LV848527 ; | 12.9124 | 9.0502 | 0.084016 | 3.7782 | -4.4247 |  |  |  | 8.4783 | 0.22609 | 0.34576 | 0.57185 | 0 | 0 | 0 | 0 | 0 | 0.084016 | 0 |  |  |  |  | 0 | 0 |  |  |  | Plastic 14.9 % ; Metal 73.7 % ; Other 11.4 % ; Plastic 0.258 kg ; Metal 1.274 kg ; Other 0.197 kg ; Masse du produit 1.539 kg ; Emballage 0.19 kg ; Produits complémentaires à l'installation 0.0 kg ; Masse totale des produits constitutifs de l'unité fonctionnelle 1.729 kg
Lutèce® Projection 33X - Enduit poudre - sac de 33kg | INIES_ILUT20181212_164542 | 34100 | 1.2 | 2018/11/29 | 1 | Individual | NF EN 15804+A2 + NF EN 15804/CN | PLACOPLATRE | 30 | 1 | m² | Assurer une fonction d’enduit de 10 mm d’épaisseur pour 1 m2 de support intérieur (murs, plafonds et doublages) par projection, préparé dans les règles de l’art, avec un plâtre à prise rapide de masse surfacique de 8.6 kg/m2, en respectant les performances prescrites du produit. | Lutèce® Projection 33X - sac de 33kg | 1.58 | 1.39 | 0 | 0.185 | 0 |  |  |  | 1.03 | 0.286 | 0.0739 | 0.36 | 0 | 0 | 0 | 0 | 0 | 0 | 0 | 0 | 0.0284 | 0 | 0.157 | 0.0141 | 0.0512 | 225 | France | FR-IDF | gaine en polyéthylène 0.0046 kg ; sac en kraft et polyéthylène 0.0407 kg ; palette en bois 0.0875 kg ; eau de gâchage 5.848 kg ; eau pour le nettoyage des outils 0.1 kg ; plâtre 8.6 kg
Rupteur ThermoPrédalle BA 0,45 RECTOR | INIES_INHY20220302_091823 | 40872 | 1.2 | 2022/04/01 | 1 | Individual | NF EN 15804+A1 + NF EN 15804/CN | RECTOR LESAGE SAS | 100 | 1 | m | Assurer la fonction structurelle du plancher au mur de façade sur une longueur de 1 mètre linéaire en assurant l’isolation de ponts thermiques pendant une durée de vie de référence de 100 ans. Les performances thermiques linéiques du rupteur sont décrites dans l’Avis Technique en cours de validité (ou l’Appréciation Technique d’Expérimentation si l’Avis Technique est en cours de validation), elles se situent entre 0,26 et 0,87 W/(m.K). | Gamme Rupteurs ThermoPrédalle® BA 0,45 RECTOR® | 11.3 | 10.296 | 0 | 1.04 | 0 |  |  |  | 9.76 |  |  | 0.536 | 0 | 0 | 0 | 0 | 0 | 0 | 0 |  |  |  |  | 0 |  | 432 | France | FR-CVL | Armatures en acier 8.1 kg ; Cales en béton 0.55 kg ; Colle 0.02 kg ; Etiquette 0.002 kg ; Pain isolant 1.59 kg ; Plaques de protection 1.92 kg ; Sangles en plastique 0.02 kg ; Film en plastique 0.01 kg
Système OPTIMA Murs avec membrane et GR 32 Roulé Revêtu Kraft 160 mm + Placoplatre® BA 18S | INIES_IQCO20241029_175347 | 40794 | 1.1 |  | 1 | Individual | NF EN 15804+A2 + NF EN 15804/CN | SAINT-GOBAIN ISOVER | 50 | 1 | m² | Réaliser 1 m2 de doublage par l’intérieur assurant une isolation thermique d’au moins 5,00 m².K/W, sur la base d’une durée de vie de 50 ans. | Système OPTIMA Murs avec membrane et GR 32 Roulé Revêtu Kraft 160 mm + Placoplatre® BA 18S | 15.1 | 13.56 | 0 | 1.49 | -1.59 |  |  |  | 11.5 | 0.651 | 1.41 | 2.06 | 0 | 0 | 0 | 0 | 0 | 0 | 0 | 0.0964 | 0.139 | 0.193 | 1.06 | 0.232 | 0.119 | 277 | Europe |  | Placoplatre® BA 18S 18.69 kg ; Fourrure Stil® F530 ou Fourrure Optima 240 1.07 kg ; GR 32 Roulé Revêtu Kraft 160mm 4.47 kg ; Rail Stil® F530 ou Lisse Clip’Optima 0.194 kg ; Eclisse Stil® F530 0.024 kg ; Mastic Vario® DoubleFit 0.057 kg ; Adhésif Vario® KB1 0.009 kg ; Membrane Vario® Xtra 0.097 kg ; Appui Optima 2 75 160 0.042 kg ; Enduit Placojoint® PR4 (plaques) 0.347 kg ; Pastille Optima 2 0.004 kg ; Eau de gâchage (enduit) 0.166 kg ; Bande à joint PP (plaques) 0.009 kg ; Vis en acier (plaques, profilés métalliques et pièces jaunes) 0.019 kg ; Agrafes (Membrane) 0.004 kg ; Chevilles en nylon (Profilés métalliques et pièces jaunes) 0.007 kg
ComPacT NS - déclencheur voltmétrique MX - 200-250Vca/cc - fixe | SCHN-01040-V01.01-FR | 36280 | 1.1 | 2023/11/01 | 1 | Individual | PEP PCR ed 4.0 | SCHNEIDER ELECTRIC INDUSTRIES SAS | 10 | 1 | unité | Le déclencheur MX ouvre instantanément le disjoncteur lorsqu'il est sous tension, la durée minimale de l'ordre de fonctionnement doit être de 200 ms. Durée du service : 10 ans.Il est conforme à la norme IEC 60947-2. | 33813 ; 33810 ; 33811 ; 33812 ; 33814 ; 33815 ; 33819 ; LV833792 ; LV833793 ; LV833794 ; LV833795 ; LV833796 ; LV833797 ; LV833810 ; LV833811 ; LV833812 ; LV833813 ; LV833814 ; LV833815 ; LV847321 ; LV847322 ; LV847323 ; LV847324 ; LV847325 ; LV847326 ; LV847360 ; LV847361 ; LV847362 ; LV847363 ; LV847364 ; LV847365 ; LV847370 ; LV847371 ; LV847372 ; LV847373 ; LV847374 ; LV847375 ; LV847450 ; LV847451 ; LV847452 ; LV847453 ; LV847454 ; LV847455 ; LV848458 ; LV848459 ; LV848460 ; LV848461 ; LV848462 ; LV848463 ; LV848491 ; LV848492 ; LV848493 ; LV848494 ; LV848495 ; LV848496 ; LV848511 ; LV848512 ; LV848513 ; LV848514 ; LV848515 ; LV848516 ; 33662 ; | 3.2558 | 2.9607 | 3.5545e-05 | 0.29512 | -0.3663 |  |  |  | 2.9037 | 0.021053 | 0.035899 | 0.056952 | 0 | 0 | 0 | 0 | 0 | 3.5545e-05 | 0 |  |  |  |  | 0 | 0 |  |  |  | Plastic 15.14 % ; Metal 66.91 % ; Other 17.95 % ; Plastic 0.025 kg ; Metal 0.11 kg ; Other 0.03 kg ; Masse du produit 0.141 kg ; Emballage 0.02 kg ; Produits complémentaires à l'installation 0.0 kg ; Masse totale des produits constitutifs de l'unité fonctionnelle 0.161 kg
MODBUS INTERNAL COM MODULE | SCHN-01013-V01.01-FR | 36285 | 1.1 | 2023/09/01 | 1 | Individual | PEP PCR ed 4.0 | SCHNEIDER ELECTRIC INDUSTRIES SAS | 10 | 1 | unité | Le module ULP du BCM est indépendant du déclencheur et communique dans les deux sens (envoi et réception d'informations) avec le système ULP par l'intermédiaire du cordon ULP du disjoncteur :- le système ULP via le cordon ULP pour disjoncteur- le déclencheur MicroLogic via une liaison infrarouge- le réseau Modbuset sa durée de vie est de 10 ans | 33106 ; 33119 ; LV434195 ; LV434196 ; LV434197 ; 33106, LV434196 ; | 17.6724 | 7.2044 | 10.34 | 0.12796 | -0.030276 |  |  |  | 7.1361 | 0.013194 | 0.055118 | 0.068312 | 0 | 0 | 0 | 0 | 0 | 10.34 | 0 |  |  |  |  | 0 | 0 |  |  |  | Plastic 17.88 % ; Metal 2.6 % ; Other 79.52 % ; Plastic 0.019 kg ; Metal 0.003 kg ; Other 0.083 kg ; Masse du produit 0.069 kg ; Emballage 0.032 kg ; Produits complémentaires à l'installation 0.0 kg ; Masse totale des produits constitutifs de l'unité fonctionnelle 0.101 kg
Micropieux remplissage coulis de ciment [diam. forage 25 cm] [diam. ext tube 15,2cm] [ép.tube 0,9cm] [A4 = 0 km] - DONNEE ENVIRONNEMENTALE PAR DEFAUT | INIES_DMIC20200428_144007 | 28259 | 1.3 |  | 3 | DefaultEnvironmentalData | NF EN 15804+A1 + NF EN 15804/CN | Ministère de la Transition Écologique – Ministère en charge du Logement | 100 | 1 | m³ | Assurer la fonction de 1 m3 de ciment utilisé en fondations profondes de type micropieu pour une durée de vie typique étant de 100 ans. Le diamètre du forage étant de 25 cm, le diamètre extérieur du tube est de 15,2 cm et son épaisseur de 0,9 cm. |  | 5094.8648 | 5044.8344 | -1.97 | 52.0005 |  |  |  |  | 4621.3968 |  |  | 423.4376 | -1.97 | 0 | 0 | 0 | 0 | 0 | 0
Variateurs à deux sources - DONNEE ENVIRONNEMENTALE PAR DEFAUT | INIES_DVAR20190819_150026 | 31743 | 1.3 |  | 3 | DefaultEnvironmentalData | NF EN 15804+A1 + NF EN 15804/CN | Ministère de la Transition Écologique – Ministère en charge du Logement | 10 | 1 | unité | Assurer une fonction de variateurs multisources pendant une duée de vie de référence de 10 ans. |  | 18.7564 | 18.7258 | -4444 | 0.039107 |  |  |  |  | 18.6345 |  |  | 0.091364
Bloc, bloc de chaînage et bloc perforé hydrofugé couleur blanc et marbre | INIES_IBLO20190620_173439 | 34120 | 1.3 | 2019/07/28 | 1 | Individual | NF EN 15804+A1 + NF EN 15804/CN | Prefabricats Lleida SL | 50 | 1 | m² | Assurer la fonction de mur porteur (structure et clos) sur un mètre carré de de bloc, bloc de chaînage ou bloc perforé en béton préfabriqué, tout en assurant une isolation thermique d’entre 0,11 et 0,26 m2*k/W, additives à celles du doublage, pendant une durée de vie de 50 ans. | Famille de produit 1 Bloc apparent: ; ; Bloc 10x20x40 CVH, Bloc 12x20x40 CVH, Bloc 15x20x40 CVH, Bloc 20x20x40 CVH, Bloc 30x20x40 CVH, Bloc de chaînage 15x20x40 CVH, Bloc de chaînage 20x20x40 CVH, Bloc de chaînage 30x20x40 CVH, Bloc perforé CVH. ; ; Famille de produit 2 Accessoires: ; ; Plaque 3,5x20x40 CVH, Plaque 5x20x40 CVH, Plaque 7x20x40 CVH, Plaque 9x20x40 CVH, Finition mur de 15 CVH, Finition mur de 20 CVH, Finition mur de 30 CVH. ; ; Famille de produit 3 Bloc Split: ; ; Bloc 12x20x40 Split, Bloc 15x20x40 Split, Bloc 20x20x40 Split , Bloc 30x20x40 Split, Bloc de chaînage 20x20x40 Split, Pièce de coin 2 Faces 20x20x40 Split, Pièce de coin 3 Faces 20x20x40 Split, Bloc 20x20x40 Split 2 Faces longues | 32.27 | 30.72 | -0.95 | 2.5027 |  |  |  |  | 15.3 |  |  | 15.42 | -0.95 | 0 | 0 | 0 | 0 | 0 | 0 |  |  |  |  | 0 |  | 400 | Europe |  | Bloc en béton virtuel 182.0 kg ; Mortier 42.0 kg ; Palette en bois 0.8 kg ; Feuillard de polypropylène 0.013 kg
Micropieux remplissage coulis de ciment [diam. forage 25 cm] [diam. ext tube 15,2cm] [ép.tube 0,9cm] [A4 = 0 - 100 km] - DONNEE ENVIRONNEMENTALE PAR DEFAUT | INIES_DMIC20200428_150858 | 28260 | 1.3 |  | 3 | DefaultEnvironmentalData | NF EN 15804+A1 + NF EN 15804/CN | Ministère de la Transition Écologique – Ministère en charge du Logement | 100 | 1 | m³ | Assurer la fonction de 1 m3 de ciment utilisé en fondations profondes de type micropieu pour une durée de vie typique étant de 100 ans. Le diamètre du forage étant de 25 cm, le diamètre extérieur du tube en acier est de 15,2 cm et son épaisseur de 0,9 cm. |  | 5222.3634 | 5072.8389 | -1.97 | 151.4945 |  |  |  |  | 4621.3968 |  |  | 451.4421 | -1.97 | 0 | 0 | 0 | 0 | 0 | 0
Bardage en acier - DONNEE ENVIRONNEMENTALE PAR DEFAUT | INIES_DBAR20170317_174039 | 31744 | 1.4 |  | 3 | DefaultEnvironmentalData | NF EN 15804+A1 + NF EN 15804/CN | Ministère de la Transition Écologique – Ministère en charge du Logement | 50 | 1 | m² | Constituer 1 m² de paroi verticale en acier (bardage, lames, clins ou cassettes de façade), sur la base d'une durée de vie de référence de 50 ans, en assurant les performances propres à l’enveloppe du bâtiment. |  | 42.9178 | 42.7217 | 0 | 0.19611 |  |  |  |  | 40.56 |  |  | 2.1617
Revêtement en béton: caniveau, bordure et gouttière | INIES_IPAV20190620_171714 | 34119 | 1.3 | 2019/07/31 | 1 | Individual | NF EN 15804+A1 + NF EN 15804/CN | Prefabricats Lleida SL | 50 | 1 | m | Assurer la fonction de délimitation des zones de routes piétonnes, urbaines et Interurbaines (bordure et caniveau) et recevoir les eaux de ruissellement (gouttière) , à l'aide d’un mètre linéaire de bordure, caniveau ou gouttière en béton préfabriqué pendant une durée de vie de 50 ans. | Famille de produit 1 Bordure: ; ; Bordure T-1 9/12x20x100, Bordure T-2 12/15x25x100, Bordure T-3 14/17x28x100, Bordure T-5 19/22x30x100, Bordure C-10 Remontage 8/25x28x50, Bordure Américain Remontage 7/25x13x50, Bordure Lisse Remontage 7/25x13x50, Bordure Jardin Rond J-1 8x20x100, Bordure Jardin Bisel J-2 8x20x100, Bordure Jardin Droit J-3 8x20x100, Bordure Jardin Fiol J-4 8x20x100, Bordure Alcorque Fiol J-5 8x20x100, Bordure Cercle Alcorque 8x20, Bordure G-3 20x23,5x100, Bordure Jardin Villa O. 15x31,5x100, Bordure Tableau Caniveau 15x25x100, Bordure Tableau Caniveau 20x24x100. ; ; Famille de produit 2 Caniveau: ; ; Caniveau 20x20x8 Gris, Caniveau 20x20x8 Blanc, Caniveau 20x20x8 Noir, Caniveau 30x30x8 Gris, Caniveau 30x30x8 Blanc, Caniveau 30x30x8 Noir. ; ; Famille de produit 3 Gouttière ; ; Gouttière Caniveau 30x10,5x50, Gouttière Caniveau 30x13x50, Gouttière Caniveau 40x16,5x50, Canal Revêtement Béton 100x10,5x30 | 44.332 | 42.9 | -0.628 | 2.06 |  |  |  |  | 17.7 |  |  | 25.2 | -0.628 | 0 | 0 | 0 | 0 | 0 | 0 |  |  |  |  | 0 |  | 400 | Europe |  | Bordure en béton 150.0 kg ; Béton 0.11 kg ; Mortier 11.0 kg ; Palette en bois 0.7 kg ; Feuillard de polypropylène 0.003 kg
Lutèce® 2000 L - Enduit poudre - sac de 33kg | INIES_ILUT20181212_150633 | 34096 | 1.2 | 2018/11/29 | 1 | Individual | NF EN 15804+A2 + NF EN 15804/CN | PLACOPLATRE | 30 | 1 | m² | Assurer une fonction d’enduit de 10 mm d’épaisseur pour 1 m2 de support intérieur (murs, plafonds et doublages) par projection, préparé dans les règles de l’art, avec un plâtre à prise rapide de masse surfacique de 8.5 kg/m2, en respectant les performances prescrites du produit. | Lutèce® 2000 L - sac de 33kg | 1.54 | 1.355 | 0 | 0.184 | 0 |  |  |  | 1 | 0.282 | 0.0722 | 0.355 | 0 | 0 | 0 | 0 | 0 | 0 | 0 | 0 | 0.0281 | 0 | 0.156 | 0.0127 | 0.0517 | 225 | France | FR-IDF | sac en kraft et polyéthylène 0.0402 kg ; gaine en polyéthylène 0.0046 kg ; palette en bois 0.0869 kg ; eau de gâchage 6.205 kg ; eau pour le nettoyage des outils 0.1 kg ; plâtre 8.5 kg
RECTOSTEN Up 13 avec ou sans THERMOSTEN | INIES_IUFL20211018_083524 | 40873 | 1.2 | 2021/10/29 | 1 | Individual | NF EN 15804+A1 + NF EN 15804/CN | RECTOR LESAGE SAS | 100 | 1 | m² | Sur un m2 de plancher à poutrelles, pendant 100 ans, assurer la fonction de coffrage résistant et d’isolation thermique de résistance R = 7,35 en m².K/W et d’Up = 0,13 W/m².K. | Entrevous : RECTOSTEN 13 G M4 ; Rupteurs thermiques : THERMOSTEN Evolution H50 About et Rive ; THERMOSTEN Rive Evolution H50 SECABLE ; THERMOSTEN Evolution H66 About et Rive ; THERMOSTEN H50 About et Rive ; THERMOSTEN H66 About et Rive ; THERMOSTEN H40 About ; THERMOSTEN Rive NERVURE H40 ; THERMOSTEN About H56 ; THERMOSTEN Rive NERVURE H56 | 21.5 | 20.94 | 0 | 0.543 | 0 |  |  |  | 19.3 |  |  | 1.64 | 0 | 0 | 0 | 0 | 0 | 0 | 0 |  |  |  |  | 0 |  | 446 | France | FR-GES | Carton 0.027 kg ; Polystyrène expansé 4.4 kg ; Bois 3.19 kg ; Film PE 0.106 kg
Miroir [ép. = 4 mm] - DONNEE ENVIRONNEMENTALE PAR DEFAUT | INIES_DMIR20180829_161240 | 28261 | 1.3 |  | 3 | DefaultEnvironmentalData | NF EN 15804+A1 + NF EN 15804/CN | Ministère de la Transition Écologique – Ministère en charge du Logement | 10 | 1 | m² | 1 m² de miroir d'épaisseur 4 mm destiné à être utilisé dans un bâtiment ou un ameublement pendant une durée de vie de référence de 25 ans. |  | 22.3145 | 22.1182 | 0 | 0.1963 |  |  |  |  | 21.71 |  |  | 0.4082 | 0 | 0 | 0 | 0 | 0 | 0 | 0 |  |  |  |  | 0
RECTOPLAST VS | INIES_INQE20211005_135835 | 40875 | 1.2 | 2021/10/25 | 1 | Individual | NF EN 15804+A1 + NF EN 15804/CN | RECTOR LESAGE SAS | 100 | 1 | m² | Assurer la fonction de coffrage résistant sur 1 mètre carré de surface plancher à poutrelles d’entraxe 0,6 m | RECTOPLAST 13 VS ; RECTOPLAST 16 VS | 2.45 | 2.164 | 0 | 0.288 | 0 |  |  |  | 1.63 |  |  | 0.534 | 0 | 0 | 0 | 0 | 0 | 0 | 0 |  |  |  |  | 0 |  | 900 | Europe |  | PP et PE recyclés 3.27 kg ; Palette Bois 0.168 kg ; Film plastique PE 0.02 kg
Enerlin'X IFE - Interface Ethernet et passerelle pour disj ComPacT et MasterPacT | SCHN-00991-V01.01-FR | 36287 | 1.1 | 2023/09/01 | 1 | Individual | PEP PCR ed 4.0 | SCHNEIDER ELECTRIC INDUSTRIES SAS | 10 | 1 | unité | Il s'agit d'un module de passerelle Ethernet doté de deux ports Ethernet avec un débit de 10/100 Mbps et capable de gérer 8 connexions client Modbus pour surveiller, contrôler et configurer une gamme de systèmes de disjoncteurs LV pendant 10 ans. | LV434001 ; LV434010 ; LV434011 ; LV434002 ; | 120.7426 | 16.9157 | 103.4 | 0.42684 | -0.026911 |  |  |  | 16.759 | 0.04079 | 0.11593 | 0.15672 | 0 | 0 | 0 | 0 | 0 | 103.4 | 0 |  |  |  |  | 0 | 0 |  |  |  | Plastic 37.6 % ; Metal 0.45 % ; Other 61.95 % ; Plastic 0.0 kg ; Metal 0.0 kg ; Other 0.0 kg ; Masse du produit 0.19 kg ; Emballage 0.065 kg ; Produits complémentaires à l'installation 0.0 kg ; Masse totale des produits constitutifs de l'unité fonctionnelle 0.255 kg
Appui de baie et fenêtre en béton prêt à l'emploi [profondeur : 350 mm] [A4 = 0 km] - DONNEE ENVIRONNEMENTALE PAR DEFAUT | INIES_DAPP20191220_140139 | 31746 | 1.2 |  | 3 | DefaultEnvironmentalData | NF EN 15804+A1 + NF EN 15804/CN | Ministère de la Transition Écologique – Ministère en charge du Logement | 50 | 1 | ml | Assurer 1 ml d'appui de fenêtre en béton, de profondeur 350 mm, pour une durée de vie de référence de 50 ans. |  | 36.0206 | 25.7577 | 0 | 10.2629 |  |  |  |  | 23.5537 |  |  | 2.204
Mécanisme prises TV essensya | HAGE-00375-V01.02-FR | 36295 | 1.1 | 2019/12/10 | 1 | Individual | PEP PCR ed 3.0 | Hager SE | 30 | 1 | unité | Protéger, relier, épissurer ou connecter un point de connexion pendant 30 années avec un taux d’utilisation de 70% pour une application Résidentiel/Tertiaire/Industriel. | Prise TV directe Essensya Pure (WE250) ; Prises TV essensya, toutes couleurs (WE250X, WE253X, WE256X, WE257X, WE258X, WE259X) | 0.81826 | 0.4818 | 0.32418 | 0.012274 |  |  |  |  | 0.46516 | 0.01195 | 0.00469 | 0.01664 | 0 | 0 | 0 | 0 | 0 | 0 | 0 | [9 empty] | Plastic 22.5 % ; Metal 37.93 % ; Other 39.57 %
RECTOSTEN Up 15 avec ou sans THERMOSTEN | INIES_IIIX20211005_140147 | 40874 | 1.2 | 2021/10/25 | 1 | Individual | NF EN 15804+A1 + NF EN 15804/CN | RECTOR LESAGE SAS | 100 | 1 | m² | Sur un m2 de plancher à poutrelles, pendant 100 ans, assurer la fonction de coffrage résistant et d’isolation thermique de résistance R = 6,2 en m².K/W et d’Up = 0,15 W/m².K. | Gamme Entrevous : ; RECTOSTEN 15 G M4 ; RECTOSTEN 15 GN M4 ; RECTOSTEN 15 M4 NH16 ; ; Gamme Rupteurs : ; THERMOSTEN Evolution H50 About et Rive ; THERMOSTEN Rive Evolution H50 SECABLE ; THERMOSTEN Evolution H66 About et Rive ; THERMOSTEN H50 About et Rive ; THERMOSTEN H66 About et Rive ; THERMOSTEN H40 About ; THERMOSTEN Rive NERVURE H40 ; THERMOSTEN About H56 ; THERMOSTEN Rive NERVURE H56 ; | 20.9 | 20.42 | 0 | 0.519 | 0 |  |  |  | 18.8 |  |  | 1.62 | 0 | 0 | 0 | 0 | 0 | 0 | 0 |  |  |  |  | 0 |  | 446 | France | FR-GES | Polystyrène expansé 4.21 kg ; Bois 2.48 kg ; Carton 0.021 kg ; Film PE 0.083 kg
Mur à coffrage intégré (MCI) (sans béton de remplissage, ni isolant) [ép. 20 cm] - DONNEE ENVIRONNEMENTALE PAR DEFAUT | INIES_DMUR20200214_094112 | 28270 | 1.2 |  | 3 | DefaultEnvironmentalData | NF EN 15804+A1 + NF EN 15804/CN | Ministère de la Transition Écologique – Ministère en charge du Logement | 100 | 1 | m² | Assurer la fonction de coffrage pour la constitution d’un mur porteur en mur à coffrage intégré sur 1 m² de paroi. Le béton de remplissage et l'acier de ferraillage ne sont pas inclus dans le flux de référence, ni d'éventuel isolant. |  | 72.6318 | 71.6859 | -2.537 | 3.4828 |  |  |  |  | 63.8186 |  |  | 7.8673 | -2.7421 | 0.20507 | 0 | 0 | 0 | 0 | 0 |  |  |  |  | 0
Appui de baie et fenêtre en béton prêt à l'emploi [profondeur : 350 mm] [A4 = 100 km] - DONNEE ENVIRONNEMENTALE PAR DEFAUT | INIES_DAPP20180830_093857 | 31747 | 1.3 |  | 3 | DefaultEnvironmentalData | NF EN 15804+A1 + NF EN 15804/CN | Ministère de la Transition Écologique – Ministère en charge du Logement | 50 | 1 | ml | Assurer 1 ml d'appui de fenêtre en béton, de profondeur 350 mm, pour une durée de vie de référence de 50 ans. |  | 37.157 | 26.8941 | 0 | 10.2629 |  |  |  |  | 23.5537 |  |  | 3.3404
EnerlinX IFM - Interface et module de communication Modbus SL | SCHN-00988-V01.01-FR | 36286 | 1.1 | 2023/09/01 | 1 | Individual | PEP PCR ed 4.0 | SCHNEIDER ELECTRIC INDUSTRIES SAS | 10 | 1 | unité | La fonction principale de l'interface et module de communication Modbus SL est de convertir le protocole ULP en série Modbus afin de transmettre les paramètres du disjoncteur comme la tension, le courant, le facteur de puissance au superviseur pendant 10 ans. | LV434000 ; | 27.6223 | 6.7813 | 20.681 | 0.16007 | -0.0091209 |  |  |  | 6.6796 | 0.018635 | 0.083038 | 0.10167 | 0 | 0 | 0 | 0 | 0 | 20.681 | 0 |  |  |  |  | 0 | 0 |  |  |  | Plastic 29.3 % ; Metal 0.7 % ; Other 70.0 % ; Plastic 0.0 kg ; Metal 0.0 kg ; Other 0.0 kg ; Masse du produit 0.074 kg ; Emballage 0.042 kg ; Produits complémentaires à l'installation 0.0 kg ; Masse totale des produits constitutifs de l'unité fonctionnelle 0.116 kg
Panneau rigide acoustique mousse mélamine/tissu pour plafond (accessoire de mise en œuvre inclus) [ép. 55 mm] - DONNEE ENVIRONNEMENTALE PAR DEFAUT | INIES_DPAN20170317_174202 | 28271 | 1.3 |  | 3 | DefaultEnvironmentalData | NF EN 15804+A1 + NF EN 15804/CN | Ministère de la Transition Écologique – Ministère en charge du Logement | 50 | 1 | m² | Assurer 1 m² de panneau rigide acoustique d’épaisseur 55 mm, constitué d’une mousse acoustique absorbante recouverte d’un tissu tricoté perméable aux sons, avec accessoires de mise en oeuvre, destiné à assurer un confort acoustique des lieux pendant une durée de vie de référence de 50 ans. |  | 49.9 | 48.03 | 0.091 | 1.74 |  |  |  |  | 46.4 |  |  | 1.63 | 0 | 0.091 | 0 | 0 | 0 | 0 | 0
Thermostria - Peinture thermo-réflective destinée au coolroofing | INIES_IZRM20230523_085417 | 34113 | 1.1 | 2023/06/15 | 1 | Individual | NF EN 15804+A2 + NF EN 15804/CN | PEINTURES MAESTRIA | 20 | 1 | m² | Assurer sur une surface de 1m² de toiture et sur une DVR de 20 ans la fonction de peinture thermo-reflective avec Index de Réflectance Solaire (SRI) selon la norme ASTM E1980 -11 : Coef de réflexion solaire - : 0.913 ± 0.019 Emissivité thermique - : 0.87 ± 0.03 SRI ± Inc. 2s - : 115.1 ± 2.7. | Thermostria | 3.6859 | 3.5876 | 0.073672 | 0.024613 | -0.051355 | 2.6437 | 0.078986 | 0.5573 | 3.2799 | 0.12516 | 0.18248 | 0.30764 | 0 | 0.073672 | 0 | 0 | 0 | 0 | 0 | 0.0090322 | 0.009607 | 0 | 0.0059733 | 0 | 0.010602 | 600 | France | FR-OCC | Thermostria 0.992636363636364 kg ; Produit fini - Packaging - Bois 0.02375 kg ; Produit fini - Packaging - PEHD 0.006 kg ; Produit fini - Packaging - Métal 0.0553 kg ; Accessoire de MeO - Eau 0.06 kg
RECTOSTEN Up 11 avec ou sans THERMOSTEN | INIES_ISDH20211004_103400 | 40876 | 1.2 | 2021/10/25 | 1 | Individual | NF EN 15804+A1 + NF EN 15804/CN | RECTOR LESAGE SAS | 100 | 1 | m² | Sur un m2 de plancher à poutrelles, pendant 100 ans, assurer la fonction de coffrage résistant et d’isolation thermique de résistance R = 8,60 en m².K/W et d’Up = 0,11 W/m².K. | Gamme Entrevous : ; RECTOSTEN 11 G M4 ; RECTOSTEN 11 M1 DECOR ; ; Gamme Rupteurs : ; THERMOSTEN Evolution H50 About et Rive ; THERMOSTEN Rive Evolution H50 SECABLE ; THERMOSTEN Evolution H66 About et Rive ; THERMOSTEN H50 About et Rive ; THERMOSTEN H66 About et Rive ; THERMOSTEN H40 About ; THERMOSTEN Rive NERVURE H40 ; THERMOSTEN About H56 ; THERMOSTEN Rive NERVURE H56 ; | 28.5 | 27.82 | 0 | 0.709 | 0 |  |  |  | 25.6 |  |  | 2.22 | 0 | 0 | 0 | 0 | 0 | 0 | 0 |  |  |  |  | 0 |  | 446 | France | FR-GES | Film PE 0.124 kg ; Bois 1.86 kg ; Polystyrène expansé 5.72 kg ; Carton 0.031 kg
Lutèce® Projection 33X PLUS - Enduit poudre - sac de 33kg | INIES_ILUT20181212_164633 | 34099 | 1.2 | 2018/11/29 | 1 | Individual | NF EN 15804+A2 + NF EN 15804/CN | PLACOPLATRE | 30 | 1 | m² | Assurer une fonction d’enduit de 10 mm d’épaisseur pour 1 m2 de support intérieur (murs, plafonds et doublages) par projection, préparé dans les règles de l’art, avec un plâtre à prise rapide de masse surfacique de 8.5 kg/m2, en respectant les performances prescrites du produit. | Lutèce® Projection 33X PLUS - sac de 33kg | 1.49 | 1.309 | 0 | 0.18 | 0 |  |  |  | 0.964 | 0.276 | 0.0698 | 0.345 | 0 | 0 | 0 | 0 | 0 | 0 | 0 | 0 | 0.0274 | 0 | 0.152 | 0.00244 | 0.0551 | 225 | France | FR-IDF | sac en kraft et polyéthylène 0.0405 kg ; gaine en polyéthylène 0.005 kg ; palette en bois 0.0949 kg ; eau de gâchage 5.78 kg ; eau pour le nettoyage des outils 0.1 kg ; plâtre 8.5 kg
Isolants thermiques et acoustiques pour murs (ITI) et cloisons en panneaux isolants sous vide [R=5m².K/W] - DONNEE ENVIRONNEMENTALE PAR DEFAUT | INIES_DISO20161116_164718 | 31753 | 1.3 |  | 3 | DefaultEnvironmentalData | NF EN 15804+A1 + NF EN 15804/CN | Ministère de la Transition Écologique – Ministère en charge du Logement | 50 | 1 | m² | Assurer la fonction d'un m² d'isolant thermique de résistance 5 m².K/W pour une durée de vie de référence de 50 ans. |  | 97.1442 | 92.7119 | 0 | 4.4323 |  |  |  |  | 83.2005 |  |  | 9.5113
Bloc, bloc de chaînage et bloc perforé | INIES_IBLO20190619_174828 | 34122 | 1.3 | 2019/07/28 | 1 | Individual | NF EN 15804+A1 + NF EN 15804/CN | Prefabricats Lleida SL | 50 | 1 | m² | Assurer la fonction de mur porteur (structure et clos) sur un mètre carré de paroi en béton préfabriqué, tout en assurant une isolation thermique d’entre 0,16 et 0,26 m2*k/W, additives à celles du doublage, pendant une durée de vie de 50 ans. | Famille de produit 1 Bloc apparent: ; ; Bloc 10x20x40 CV, Bloc 12x20x40 CV, Bloc 15x20x40 CV, Bloc 20x20x40 CV, Bloc 30x20x40 CV, Bloc de chaînage 15x20x40 CV, Bloc de chaînage 20x20x40 CV, Bloc de chaînage 30x20x40 CV, Bloc perforé gris apparent. ; ; Famille de produit 2 Bloc lisse: ; ; Bloc 15x20x50 Normal, Bloc 20x20x50 Normal, Bloc 30x20x50 Normal, Bloc 10x20x40 à enduire, Bloc 12x20x40 à enduire, Bloc 15x20x40 à enduire, Bloc 20x20x40 à enduire, Bloc 30x20x40 à enduire, Bloc de chaînage 15x20x40 à enduire, Bloc de chaînage 20x20x40 à enduire, Bloc de chaînage 30x20x40 à enduire, Bloc de chaînage 15x20x50 Normal, Bloc de chaînage 20x20x50 Normal, Bloc Mur 20x20x50, Bloc Mur 25x20x50 2H, Bloc Mur 25x20x50 H, Bloc Mur 30x20x50 2H, Bloc Mur 30x20x50 H | 30.9 | 29.28 | -0.95 | 2.5158 |  |  |  |  | 13.5 |  |  | 15.78 | -0.95 | 0 | 0 | 0 | 0 | 0 | 0 |  |  |  |  | 0 |  | 400 | Europe |  | Bloc en béton 182.0 kg ; Mortier 44.0 kg ; Palette en bois 1.0 kg ; Feuillard de polypropylène 0.017 kg
Mur rideau et verrière mixte bois aluminium [Gestion durable] - DONNEE ENVIRONNEMENTALE PAR DEFAUT | INIES_DMUR20190408_133313 | 28272 | 1.3 |  | 3 | DefaultEnvironmentalData | NF EN 15804+A1 + NF EN 15804/CN | Ministère de la Transition Écologique – Ministère en charge du Logement | 30 | 1 | m² | Assurer 1 m² de surface d'ouverture d'un bâtiment, fermée par une façade rideau en bois avec un double vitrage pendant une durée de vie de 30 ans |  | 180.1317 | 164.6 | 0.0101 | 15.5216 |  |  |  |  | 160.68 |  |  | 3.92 | 0 | 0.0101 | 0 | 0 | 0 | 0 | 0 |  |  |  |  | 2.48
RECTOSTEN COFFRANT 16 avec ou sans THERMOSTEN | INIES_IREC20200217_101454 | 40877 | 1.3 | 2020/02/01 | 1 | Individual | NF EN 15804+A1 + NF EN 15804/CN | RECTOR LESAGE SAS | 100 | 1 | m² | Sur un m² de plancher à poutrelles, pendant 100 ans assurer la fonction de coffrage résistant et d’isolation thermique de résistance R = 0,8 en m².K/W et d’Up = 1,04 W/m².K. | Entrevous : ; RECTOSTEN COFFRANT 16 M1 ; RECTOSTEN COFFRANT 16 M4 ; Rupteurs : ; THERMOSTEN Evolution H50 About et Rive ; THERMOSTEN Rive Evolution H50 SECABLE ; THERMOSTEN Evolution H66 About et Rive ; THERMOSTEN H50 About et Rive ; THERMOSTEN H66 About et Rive ; THERMOSTEN H40 About ; THERMOSTEN Rive NERVURE H40 ; THERMOSTEN About H56 ; THERMOSTEN Rive NERVURE H56 | 10 | 9.759 | 0 | 0.238 | 0 |  |  |  | 8.89 |  |  | 0.869 | 0 | 0 | 0 | 0 | 0 | 0 | 0 |  |  |  |  | 0 |  | 446 | Europe |  | Bois 1.59 kg ; Polystyrène expansé 2.08 kg ; Carton 0.0133 kg ; Film PE 0.0532 kg
Cloisonnement en plaque de terre crue [ép = 25 mm - 100 km] - DONNEE ENVIRONNEMENTALE PAR DEFAUT | INIES_DCLO20191220_140157 | 31754 | 1.2 |  | 3 | DefaultEnvironmentalData | NF EN 15804+A1 + NF EN 15804/CN | Ministère de la Transition Écologique – Ministère en charge du Logement | 50 | 1 | m² | Assurer la fonction de 1 m² de cloisonnement en plaque de terre crue épaisseur 25 mm pour une durée de vie de référence de 50 ans. |  | 21.4267 | 11.3464 | 0 | 10.0802 |  |  |  |  | 6.2386 |  |  | 5.1079
LIGHT UP OCCUPANCY ON-OFF DETECTOR | LGRP-01729-V01.01-FR | 36300 | 1.1 | 2023/10/01 | 1 | Individual | PEP PCR ed 4.0 | LEGRAND | 10 | 1 | unité | Gérer l'occupation lumineuse d'un local par l'allumage ou l'extinction d'un circuit électrique basse tension 250 VA, par détection infrarouge du corps sur 360° selon la norme CEI 60669-2-1, pour un usage tertiaire ou assimilé pour une durée de 10 ans. Communiquer avec l'application de configuration mobile Close Up via Bluetooth. Communiquer avec la Gateway et d'autres produits compatibles en radio. | 048551 ; 048552 ; 048555 ; LG-048551 ; LG-048552 ; LG-048555 | 60.6106 | 11.3902 | 48.9406 | 0.27985 | -0.22418 |  |  |  | 9.8295 | 1.4593 | 0.10141 | 1.5607 | 0 | 0 | 0 | 0 | 0 | 48.9406 | 0 |  |  |  |  | 0 | 0.025821 |  |  |  | Plastic 29.44 % ; Metal 11.49 % ; Other 59.07 % ; Plastic 0.066 kg ; Metal 0.026 kg ; Other 0.132 kg ; Masse du produit 0.141 kg ; Emballage 0.083 kg ; Produits complémentaires à l'installation 0.0 kg ; Masse totale des produits constitutifs de l'unité fonctionnelle 0.224 kg
Revêtement extérieur: pavé | INIES_IREV20190723_091648 | 34121 | 1.3 | 2018/08/01 | 1 | Individual | NF EN 15804+A1 + NF EN 15804/CN | Prefabricats Lleida SL | 50 | 1 | m² | Assurer le revêtement de 1 m² de revêtement extérieur en béton préfabriqué (pavé) pendant une durée de vie de référence de 50 ans. | Pavé 8x10x20 Gris, Pavé 8x10x20 Noir, Pavé 8x10x20 Rouge, Pavé Pelouse 10x45x67 | 31.33 | 30.98 | -2.17 | 2.52 |  |  |  |  | 21.6 |  |  | 9.38 | -2.17 | 0 | 0 | 0 | 0 | 0 | 0 |  |  |  |  | 0 |  | 400 | Europe |  | Pavé de béton 182.4 kg ; Palette en bois 0.75 kg ; Feuillard de PP 0.01 kg ; Gravier 0.23 kg ; Sable 83.0 kg
Mur rideau et verrière mixte bois aluminium [Gestion non durable] - DONNEE ENVIRONNEMENTALE PAR DEFAUT | INIES_DMUR20200120_165437 | 28273 | 1.2 |  | 3 | DefaultEnvironmentalData | NF EN 15804+A1 + NF EN 15804/CN | Ministère de la Transition Écologique – Ministère en charge du Logement | 30 | 1 | m² | Assurer 1 m² de surface d'ouverture d'un bâtiment, fermée par une façade rideau en bois avec un double vitrage pendant une durée de vie de 30 ans |  | 182.6117 | 167.08 | 0.0101 | 15.5216 |  |  |  |  | 163.16 |  |  | 3.92 | 0 | 0.0101 | 0 | 0 | 0 | 0 | 0 |  |  |  |  | 2.48
RECTOSTEN COFFRANT 12 avec ou sans THERMOSTEN | INIES_IREC20200217_100607 | 40878 | 1.3 | 2020/02/02 | 1 | Individual | NF EN 15804+A1 + NF EN 15804/CN | RECTOR LESAGE SAS | 100 | 1 | m² | Sur un m² de plancher à poutrelles, pendant 100 ans, assurer la fonction de coffrage résistant et d’isolation thermique de résistance R = 0,8 en m².K/W et d’Up = 1,11 W/m².K. | ENTREVOUS : ; RECTOSTEN COFFRANT 12 M1 ; RECTOSTEN COFFRANT 12 M4 ; RUPTEURS THERMIQUES : ; THERMOSTEN Evolution H50 About et Rive ; THERMOSTEN Rive Evolution H50 SECABLE ; THERMOSTEN Evolution H66 About et Rive ; THERMOSTEN H50 About et Rive ; THERMOSTEN H66 About et Rive ; THERMOSTEN H40 About ; THERMOSTEN Rive NERVURE H40 ; THERMOSTEN About H56 ; THERMOSTEN Rive NERVURE H56 | 7.72 | 7.535 | 0 | 0.184 | 0 |  |  |  | 6.86 |  |  | 0.675 | 0 | 0 | 0 | 0 | 0 | 0 | 0 |  |  |  |  | 0 |  | 446 | Europe |  | Polystyrène expansé 1.62 kg ; Bois 1.24 kg ; Carton 0.0103 kg ; Film PE 0.0413 kg
Cloisonnement en plaque de terre crue [ép = 25 mm - 1000 km] - DONNEE ENVIRONNEMENTALE PAR DEFAUT | INIES_DCLO20180808_085847 | 31755 | 1.3 |  | 3 | DefaultEnvironmentalData | NF EN 15804+A1 + NF EN 15804/CN | Ministère de la Transition Écologique – Ministère en charge du Logement | 50 | 1 | m² | Assurer la fonction de 1 m² de cloisonnement en plaque de terre crue épaisseur 25 mm pour une durée de vie de référence de 50 ans. |  | 29.5239 | 19.4437 | 0 | 10.0802 |  |  |  |  | 6.2386 |  |  | 13.2051
Réseau d'évacuation et d'assainissement en polyester [DN=200mm] - DONNEE ENVIRONNEMENTALE PAR DEFAUT | INIES_DRÉS20161116_164541 | 31757 | 1.3 |  | 3 | DefaultEnvironmentalData | NF EN 15804+A1 + NF EN 15804/CN | Ministère de la Transition Écologique – Ministère en charge du Logement | 50 | 1 | ml | Un mètre linéaire de "canalisation en polyester" de DN 200 installé pour assurer le transport des eaux usées, pluviales ou de surface par écoulement gravitaire ou occasionnellement sous faible pression, pour une durée de vie de référence de 50 ans. |  | 59.9983 | 54.4677 | 0 | 5.5306 |  |  |  |  | 49.5037 |  |  | 4.964
Portier audio/vidéo platine monobloc à défilement de noms Linea 300 | LGRP-01861-V01.01-FR | 36317 | 1.1 | 2023/12/01 | 1 | Individual | PEP PCR ed 4.0 | LEGRAND | 10 | 1 | unité | Établir pendant 10 ans la communication à l'extérieur du bâtiment à l'aide d'une platine externe pour appel direct de l'appartement, recherche rapide du nom dans le répertoire et saisie du code d'ouverture serrure. | BT-308040 ; | 50.5269 | 33.2082 | 11.7201 | 5.5986 | -1.8204 |  |  |  | 33.0629 | 0.059259 | 0.08599 | 0.14525 | 0 | 0 | 0 | 0 | 0 | 11.7201 | 0 |  |  |  |  | 0 | 0.14566 |  |  |  | Plastic 7.9 % ; Metal 73.5 % ; Other 18.6 % ; Plastic 0.24 kg ; Metal 2.52 kg ; Other 0.7 kg ; Masse du produit 2.96 kg ; Emballage 0.5 kg ; Produits complémentaires à l'installation 0.0 kg ; Masse totale des produits constitutifs de l'unité fonctionnelle 3.46 kg
PANNEAU PIANO 1600 "hors accessoire de pose" | INIES_IQLG20230201_092212 | 34124 | 1.2 |  | 1 | Individual | NF EN 15804+A2 + NF EN 15804/CN | MESNARD CATTEAU | 25 | 1 | m² | Assurer un confort acoustique et participer à la décoration des lieux (mur ou plafond) au moyen d’1 m² de panneau Piano (hors accessoires de pose), mis en œuvre selon les prescriptions du fabricant sur la base d’une durée de vie de référence de 25 ans. | Panneau Piano 1600"hors accessoire de pose" | 6.9333 | 5.0796 | 0 | 1.8538 | -1.0726 | 3.7324 | 0.14484 | 1.0562 | 4.9334 | 0.12081 | 0.025323 | 0.14613 | 0 | 0 | 0 | 0 | 0 | 0 | 0 | 0 | 0.013081 | 1.7922 | 0.048466 | 0 | 0.1 | 400 | France | FR-CVL | Carton 0.21 kg ; Palette 0.1 kg ; PET recyclé 0.8 kg ; PET bicomposant 0.8 kg
Parquet bois massif [Ep. 14 mm] [Gestion durable] - DONNEE ENVIRONNEMENTALE PAR DEFAUT | INIES_DPAR20170317_174218 | 28274 | 1.3 |  | 3 | DefaultEnvironmentalData | NF EN 15804+A1 + NF EN 15804/CN | Ministère de la Transition Écologique – Ministère en charge du Logement | 45 | 1 | m² | Assurer le revêtement d'1 m² de sol intérieur par du parquet en bois massif d'une épaisseur allant jusqu'à 14 mm pendant une durée de vie de référence de 45 ans. |  | 13.8493 | -1.6407 | 0 | 15.4901 |  |  |  |  | -10.1129 |  |  | 8.4721 | 0 | 0 | 0 | 0 | 0 | 0 | 0 |  |  |  |  | 3.83
RECTOSTEN Up 27 avec ou sans THERMOSTEN | INIES_IREC20200217_095658 | 40879 | 1.4 | 2020/02/01 | 1 | Individual | NF EN 15804+A1 + NF EN 15804/CN | RECTOR LESAGE SAS | 100 | 1 | m² | Sur un m² de plancher à poutrelles, assurer la fonction de coffrage résistant et d’isolation thermique de résistance R = 5,0 en m².K/W et d’Up = 0,19 W/m².K. | Entrevous : RECTOSTEN 27 FP M1 DECOR ; RECTOSTEN 27 FV M4 ; RECTOSTEN 27 M1 NH12 ; RECTOSTEN 27 M1 NH16 ; RECTOSTEN 27 M4 NH16 ; Rupteurs : THERMOSTEN Evolution H50 About et Rive ; THERMOSTEN Rive Evolution H50 SECABLE ; THERMOSTEN Evolution H66 About et Rive ; THERMOSTEN H50 About et Rive ; THERMOSTEN H66 About et Rive ; THERMOSTEN H40 About ; THERMOSTEN Rive NERVURE H40 ; THERMOSTEN About H56 ; THERMOSTEN Rive NERVURE H56 | 13 | 12.71 | 0 | 0.318 | 0 |  |  |  | 11.7 |  |  | 1.01 | 0 | 0 | 0 | 0 | 0 | 0 | 0 |  |  |  |  | 0 |  | 446 | Europe |  | Polystyrène expansé 2.79 kg ; Bois 1.59 kg ; Carton 0.0133 kg ; Film PE 0.0532 kg
GUITTET - ODYSSEE + SATIN - Application au rouleau uniquement | INIES_IEAB20240105_140007 | 36273 | 1.1 |  | 1 | Individual | NF EN 15804+A2 + NF EN 15804/CN | PPG AC FRANCE | 10 | 1 | m² | Protéger et décorer 1 m2 de support, préparé dans les règles de l’art(*) avec deux couches de la peinture de finition satin, sur la base d’une durée de vie référence de 10 ans. (*) Conformément au DTU 59.1 | GUITTET - ODYSSEE + SATIN | 0.75869 | 0.68236 | 0 | 0.076331 | 0 | 0.40034 | 0.027371 | 0.09283 | 0.52055 | 0.029489 | 0.13232 | 0.16181 | 0 | 0 | 0 | 0 | 0 | 0 | 0 | 4.582e-05 | 0.0029704 | 0 | 0.073315 | 0.0151 | 0.00646 | 500 |  |  | Pail et couvercles (acier) 0.0195 kg ; Film étirable 0.000415 kg ; Pallet bois 0.00104 kg ; Carton 0.00255 kg ; Produit de peinture 0.278 kg
Colles contact - DONNEE ENVIRONNEMENTALE PAR DEFAUT | INIES_DCOL20190910_085459 | 31758 | 1.2 |  | 3 | DefaultEnvironmentalData | NF EN 15804+A1 + NF EN 15804/CN | Ministère de la Transition Écologique – Ministère en charge du Logement | 10 | 1 | m² | Assurer la fonction de collage sur 1 m² de surface qui correspond à l'utilisation de 300 g de colle pour une durée de vie de référence de 10 ans. |  | 2.0241 | 0.96143 | 0 | 1.0627 |  |  |  |  | 0.79783 |  |  | 0.16361
RECTOSTEN Up 23 avec ou sans THERMOSTEN | INIES_IREC20200217_094927 | 40880 | 1.4 | 2020/02/01 | 1 | Individual | NF EN 15804+A1 + NF EN 15804/CN | RECTOR LESAGE SAS | 100 | 1 | m² | Sur un m² de plancher à poutrelles, assurer la fonction de coffrage résistant et d’isolation thermique de résistance R = 4,0 en m².K/W et d’Up = 0,23 W/m².K. | Entrevous : RECTOSTEN 23 FP M1 DECOR ; RECTOSTEN 23 FP M4 ; RECTOSTEN 23 M1 NH12 ; RECTOSTEN 23 M1 NH16 ; RECTOSTEN 23 M4 NH16 ; Rupteurs : THERMOSTEN Evolution H50 About et Rive ; THERMOSTEN Rive Evolution H50 SECABLE ; THERMOSTEN Evolution H66 About et Rive ; THERMOSTEN H50 About et Rive ; THERMOSTEN H66 About et Rive ; THERMOSTEN H40 About ; THERMOSTEN Rive NERVURE H40 ; THERMOSTEN About H56 ; THERMOSTEN Rive NERVURE H56 | 15 | 14.66 | 0 | 0.36 | 0 |  |  |  | 13.5 |  |  | 1.16 | 0 | 0 | 0 | 0 | 0 | 0 | 0 |  |  |  |  | 0 |  | 446 | Europe |  | Polystyrène expansé 3.22 kg ; Bois 1.86 kg ; Film PE 0.062 kg ; Carton 0.0155 kg
Parquet bois massif [Ep. 14 mm] [Gestion non durable] - DONNEE ENVIRONNEMENTALE PAR DEFAUT | INIES_DPAR20200120_154454 | 28275 | 1.2 |  | 3 | DefaultEnvironmentalData | NF EN 15804+A1 + NF EN 15804/CN | Ministère de la Transition Écologique – Ministère en charge du Logement | 45 | 1 | m² | Assurer le revêtement d'1 m² de sol intérieur par du parquet en bois massif d'une épaisseur allant jusqu'à 14 mm pendant une durée de vie de référence de 45 ans. |  | 28.8996 | 13.4096 | 0 | 15.4901 |  |  |  |  | 4.9374 |  |  | 8.4721 | 0 | 0 | 0 | 0 | 0 | 0 | 0 |  |  |  |  | 3.83
Lutèce® 2000 C - Enduit poudre - sac de 33kg | INIES_ILUT20181212_145754 | 34097 | 1.2 | 2018/11/29 | 1 | Individual | NF EN 15804+A2 + NF EN 15804/CN | PLACOPLATRE | 30 | 1 | m² | Assurer une fonction d’enduit de 10 mm d’épaisseur pour 1 m2 de support intérieur (murs, plafonds et doublages) par projection, préparé dans les règles de l’art, avec un plâtre à prise rapide de masse surfacique de 8.5 kg/m2, en respectant les performances prescrites du produit. | Lutèce® 2000 C - sac de 33kg | 1.53 | 1.346 | 0 | 0.182 | 0 |  |  |  | 0.992 | 0.282 | 0.0716 | 0.354 | 0 | 0 | 0 | 0 | 0 | 0 | 0 | 0 | 0.0281 | 0 | 0.154 | 0.0114 | 0.0516 | 225 | France | FR-IDF | sac en kraft et polyéthylène 0.0402 kg ; palette en bois 0.0866 kg ; eau de gâchage 6.205 kg ; gaine en polyéthylène 0.0046 kg ; plâtre 8.5 kg ; eau pour le nettoyage des outils 0.1 kg
RECTOSTEN Up 19 avec ou sans THERMOSTEN | INIES_IREC20200128_170132 | 40881 | 1.4 | 2020/02/01 | 1 | Individual | NF EN 15804+A1 + NF EN 15804/CN | RECTOR LESAGE SAS | 100 | 1 | m² | Sur un m² de plancher à poutrelles, assurer la fonction de coffrage résistant et d’isolation thermique de résistance R = 5,0 en m².K/W et d’Up = 0,19 W/m².K. | Entrevous : RECTOSTEN 19 FP M1 DECOR ; RECTOSTEN 19 FP M4 ; RECTOSTEN 19 M1 NH12 ; RECTOSTEN 19 M1 NH16 ; RECTOSTEN 19 M4 NH16 ; Rupteurs : THERMOSTEN Evolution H50 About et Rive ; THERMOSTEN Rive Evolution H50 SECABLE ; THERMOSTEN Evolution H66 About et Rive ; THERMOSTEN H50 About et Rive ; THERMOSTEN H66 About et Rive ; THERMOSTEN H40 About ; THERMOSTEN Rive NERVURE H40 ; THERMOSTEN About H56 ; THERMOSTEN Rive NERVURE H56 | 18.4 | 18.02 | 0 | 0.452 | 0 |  |  |  | 16.6 |  |  | 1.42 | 0 | 0 | 0 | 0 | 0 | 0 | 0 |  |  |  |  | 0 |  | 446 | Europe |  | Bois 2.23 kg ; Film PE 0.0744 kg ; Polystyrène expansé 3.97 kg ; Carton 0.0186 kg
RECTOLIGHT PRIMOLIGHT | INIES_IREC20201005_153833 | 40882 | 1.2 | 2020/11/16 | 1 | Individual | NF EN 15804+A1 + NF EN 15804/CN | RECTOR LESAGE SAS | 100 | 1 | m² | Assurer la fonction de coffrage résistant pendant la phase de construction du plancher sur 1 m² de plancher à poutrelles | RECTOLIGHT 12-133 ; RECTOLIGHT 12-150 ; RECTOLIGHT 16-133 ; RECTOLIGHT 16-150 ; PRIMOLIGHT VS ; ECORECTOR | -0.645 | -1.221 | 0 | 0.573 | 0 |  |  |  | -1.61 |  |  | 0.389 | 0 | 0 | 0 | 0 | 0 | 0 | 0 |  |  |  |  | 0 |  | 1146 | Europe |  | Bois et colle 6.39 kg ; Film plastique (PE) 0.009 kg ; Etiquette papier 9e-05 kg ; Bois Palette 0.202 kg ; Sangles plastiques (PET) 0.00142 kg
APPAREILLAGE CONNECTE - Interrupteur filaire connecté pour volet roulant et store | LGRP-01807-V01.01-FR | 36321 | 1.1 | 2023/12/01 | 1 | Individual | PEP PCR ed 4.0 | LEGRAND | 20 | 1 | unité | Etablir, supporter et interrompre pendant 20 ans des courants assignés dans les conditions normales du circuit caractérisé par la tension BT 240V ~ sous une intensité maxi de 500VA permettant le contrôle de volet roulant ou de brise-soleil orientable localement et à distance, avec l’aide possible d’une ou plusieurs commandes sans fils. Ce produit est équipé d’une LED RGB pour son installation dans une boîte d’encastrement murale. Ce produit inclut un service numérique de mesures et de contrôle à distance de volet roulant ou de brise-soleil orientable via une application smartphone. | 0 677 26A + 0 666 31 ; Mécanismes + supports + enjoliveurs : ; • 0 677 26A ; • 0 677 76A ; • 0 648 96A ; • 0 777 06LA ; • 6 000 86A ; • 6 001 86A ; • 7 221 78 ; • 7 222 78 ; • 7 223 78 ; • 7 224 78 ; • 7 418 07 ; • 7 418 37 ; • 7 418 67 ; • 7 521 90 ; • 7 522 90 ; • 7 523 90 ; • 7 525 90 ; • 7 526 90 ; • 7 527 90 ; • 7 528 90 ; • 7 529 90 ; • 8 637 44 ; • 8 638 44 ; • 8 636 44 ; • 8 639 44 ; Produits complets : ; • 1 991 64 ; • 1 991 74 ; • 1 991 84 ; • 1 992 34 ; • 1 992 54 ; • 7 563 90 ; Enjoliveurs : ; • 0 648 19 ; • 0 648 29 ; • 0 648 39 | 8.3826 | 1.9268 | 6.2466 | 0.20917 | -0.12286 |  |  |  | 1.8515 | 0.0029178 | 0.072368 | 0.075286 | 0 | 0 | 0 | 0 | 0 | 6.2466 | 0 |  |  |  |  | 0 | 0.018995 |  |  |  | Plastic 33.0 % ; Metal 16.4 % ; Other 50.6 % ; Plastic 0.05 kg ; Metal 0.02 kg ; Other 0.08 kg ; Masse du produit 0.1 kg ; Emballage 0.05 kg ; Produits complémentaires à l'installation 0.0 kg ; Masse totale des produits constitutifs de l'unité fonctionnelle 0.15 kg
Lutèce® Projection 33X PERT - Enduit poudre - sac de 33kg | INIES_ILUT20181212_164710 | 34098 | 1.3 | 2018/11/29 | 1 | Individual | NF EN 15804+A2 + NF EN 15804/CN | PLACOPLATRE | 30 | 1 | m² | Assurer une fonction d’enduit de 10 mm d’épaisseur pour 1 m2 de support intérieur (murs, plafonds et doublages) par projection, préparé dans les règles de l’art, avec un plâtre à prise rapide de masse surfacique de 8.3 kg/m2, en respectant les performances prescrites du produit. | Lutèce® Projection 33X PERT - sac de 33kg | 1.49 | 1.308 | 0 | 0.179 | 0 |  |  |  | 0.963 | 0.276 | 0.0697 | 0.345 | 0 | 0 | 0 | 0 | 0 | 0 | 0 | 0 | 0.0274 | 0 | 0.151 | 0.0126 | 0.0496 | 225 | France | FR-IDF | palette en bois 0.0828 kg ; plâtre 8.3 kg ; eau de gâchage 5.644 kg ; eau pour le nettoyage des outils 0.1 kg ; gaine en polyéthylène 0.0045 kg ; sac en kraft et polyéthylène 0.0392 kg
PLASTIVOUTE RECTOR | INIES_IPLA20200218_093124 | 40883 | 1.2 | 2020/09/30 | 1 | Individual | NF EN 15804+A1 + NF EN 15804/CN | RECTOR LESAGE SAS | 100 | 1 | m² | Assurer la fonction de coffrage résistant sur 1 mètre carré de surface plancher à poutrelles d’entraxe 0,6 m. » | PLASTIVOUTE RECTOR 13 ; PLASTIVOUTE RECTOR 16 ; PLASTIVOUTE RECTOR 20 | 4.16 | 3.816 | 0 | 0.339 | 0 |  |  |  | 3.16 |  |  | 0.656 | 0 | 0 | 0 | 0 | 0 | 0 | 0 |  |  |  |  | 0 |  | 900 | Europe |  | Film plastique PE 0.079 kg ; PP et PE recyclés 3.602 kg ; Palette Bois 0.337 kg
APPAREILLAGE CONNECTE - Interrupteur filaire connecté sans Neutre avec option variateur | LGRP-01679-V01.01-FR | 36322 | 1.1 | 2023/12/01 | 1 | Individual | PEP PCR ed 4.0 | LEGRAND | 20 | 1 | unité | Etablir, supporter et interrompre pendant 20 ans des courants assignés dans les conditions normales du circuit caractérisé par le courant BT 240V sous une intensité maxi de 125VA permettant le contrôle de l’éclairage localement et à distance à l’aide d’une ou plusieurs commandes sans fils. Ce produit est équipé d’une LED RGB pour son installation dans une boîte d’encastrement murale. Il est compatible avec les charges Led allant de 5 à 125VA. Ce produit inclut un service numérique de mesures et de contrôle à distance via une application smartphone. | 067721A + compensateur (040149) + 066631 ; Mécanismes + supports + enjoliveurs : ; • 0 677 21A ; • 0 677 71A ; • 0 648 91A ; • 0 777 01A ; • 6 000 81A ; • 6 001 81A ; • 7 221 72 ; • 7 222 72 ; • 7 223 72 ; • 7 224 72 ; • 8 637 53 ; • 8 638 53 ; • 8 639 53 ; • 8 636 53 ; Mécanismes + supports : ; • 5 742 02A ; • 5 742 21A ; • 5 742 30A ; • 5 742 12A ; Enjoliveurs : ; • 0 648 15 ; • 0 648 25 ; • 0 648 35 ; Produits complets : ; • 1 991 62 ; • 1 991 72 ; • 1 991 82 ; • 1 992 32 ; • 1 992 52 ; • 7 521 84A ; • 7 522 84A ; • 7 523 84A ; • 7 863 84A ; • 7 525 84A ; • 7 526 84A ; • 7 527 84A ; • 7 528 84A ; • 7 529 84A ; • 7 418 10A ; • 7 418 40A ; • 7 418 70A ; Compensateur : ; • 0 401 49 | 11.583 | 4.5502 | 6.8186 | 0.21415 | -0.10429 |  |  |  | 4.541 | 0.0032975 | 0.0058705 | 0.009168 | 0 | 0 | 0 | 0 | 0 | 6.8186 | 0 |  |  |  |  | 0 | 0.025251 |  |  |  | Plastic 29.8 % ; Metal 15.2 % ; Other 55.0 % ; Plastic 0.05 kg ; Metal 0.02 kg ; Other 0.1 kg ; Masse du produit 0.1 kg ; Emballage 0.07 kg ; Produits complémentaires à l'installation 0.0 kg ; Masse totale des produits constitutifs de l'unité fonctionnelle 0.17 kg
Système OPTIMA Murs avec membrane et GR 32 Roulé Revêtu Kraft 100 mm + Placoplatre® BA 18S | INIES_IZXS20241105_102616 | 40854 | 1.1 |  | 1 | Individual | NF EN 15804+A2 + NF EN 15804/CN | SAINT-GOBAIN ISOVER | 50 | 1 | m² | Réaliser 1 m2 de doublage par l’intérieur assurant une isolation thermique d’au moins 3,15 m².K/W, sur la base d’une durée de vie de 50 ans. | Système OPTIMA Murs avec membrane et GR 32 Roulé Revêtu Kraft 100 mm + Placoplatre® BA 18S ; | 13.3 | 11.84 | 0 | 1.46 | -1.56 |  |  |  | 9.88 | 0.64 | 1.32 | 1.96 | 0 | 0 | 0 | 0 | 0 | 0 | 0 | 0.0644 | 0.132 | 0.193 | 1.07 | 0.234 | 0.108 | 296 | Europe |  | Placoplatre® BA 18S 18.69 kg ; Rail Stil® F530 ou Lisse Clip’Optima 0.194 kg ; Eclisse Stil® F530 0.024 kg ; Fourrure Stil® F530 ou Fourrure Optima 240 1.07 kg ; GR 32 Roulé Revêtu Kraft 100mm 2.81 kg ; Membrane Vario® Xtra 0.097 kg ; Mastic Vario® DoubleFit 0.057 kg ; Adhésif Vario® KB1 0.009 kg ; Appui Optima 2 75 160 0.042 kg ; Pastille Optima 2 0.004 kg ; Enduit Placojoint® PR4 (plaques) 0.347 kg ; Eau de gâchage (enduit) 0.166 kg ; Bande à joint PP (plaques) 0.009 kg ; Vis en acier (plaques, profilés métalliques et pièces jaunes) 0.019 kg ; Chevilles en nylon (Profilés métalliques et pièces jaunes) 0.007 kg ; Agrafes (Membrane) 0.004 kg
Moquettes touffetées en lés à velours 100% polyamide | INIES_CICL20240105_162246 | 36318 | 1.1 |  | 2 | Collective | NF EN 15804+A2 + NF EN 15804/CN | Union française des tapis et moquettes | 10 | 1 | m² | « Assurer la couverture et le décor de 1 m² de sol intérieur, posé selon le NF-DTU 53.12 et entretenu périodiquement pendant une durée de vie de référence de 10 ans. » | Balsan FRENCH COUTURE ; Balsan FRENCH COUTURE CFT + ; Balsan GRAND HÔTEL ; Balsan LES BEST DESIGN 2 ; Balsan DESIGN CONCEPT ; Balsan ULTRASOFT ; Balsan VISION OF ELEGANCE ; Balsan VISION OF ELEGANCE CF+ ; Balsan TERRITOIRES ; Balsan BACCARAT ; Balsan AVENUE ROLL ; Balsan CAPITOL ; Balsan CENTAURE DECO ; Balsan DESIGN CONCEPT CONFORT + ; Balsan EQUINOXE ; Balsan IDYLLE ; Balsan LES BEST ; Balsan LES GREENS CONFORT + ; Balsan LUXE ; Balsan SCENARIO ; Balsan SCRIPT ; Balsan SERENITE ; Balsan TAKE A WALK ROLL ; Balsan SIGNATURE ; Balsan SIGNATURE CONFORT + ; Balsan SUBLIME ; Balsan SYDNEY DD ; Balsan TOP DESIGN 1100 SAXONY ; Balsan TOP DESIGN 1300 SAXONY ; Balsan TOP DESIGN 950 SAXONY ; Balsan TOP DESIGN 1240 LCL ; Balsan TOP DESIGN 650 VELOURS ; Balsan TOP DESIGN 1030 SAXONY ; Balsan TOP DESIGN 620 LOOP ; Balsan TOP DESIGN 1100 SAXONY CONFORT+ ; Balsan TOP DESIGN 1300 SAXONY CONFORT+ ; Balsan TOP DESIGN 950 SAXONY CONFORT+ ; Balsan TOP DESIGN 1240 LCL CONFORT+ ; Balsan TOP DESIGN 650 VELOURS CONFORT+ ; Balsan TOP DESIGN 1030 SAXONY CONFORT+ ; Balsan TOP DESIGN 620 LOOP CONFORT+ ; ITC BLAZE W2W AB ; ITC E-BLEND AB ; ITC E-BLITZ AB ; ITC E-CHECK AB ; ITC E-FIRM AB ; ITC E-FORCE AB ; ITC E-MAJOR AB ; ITC E-STRIKE AB ; ITC EVOLVE AB ; ITC FORTESSE SDE AB ; ITC GLEAM W2W AB ; ITC MASTER AB ; ITC OPTIMA SDE AB ; ITC PROGRESSA / PG + DESSIN / PROMINENT AB ; ITC PROJECTA / PJ + DESSIN / CHAMBORD AB ; ITC PROMENADE / PM + DESSIN AB ; ITC PROSPECTA NEW / PP + DESSIN AB ; ITC PROVIDER / PV + DESSIN AB ; ITC QUARTZ AB ; ITC RE-TWEED AB ; ITC RIVELLO / RV + DESSIN AB ; ITC SIROCCO / SR + DESSIN / SIRIOUS AB ; ITC SPARK W2W AB ; ITC PROGRESSA / PG + DESSIN PWB ; ITC PROJECTA / PJ + DESSIN PWB ; ITC PROMENADE / PM + DESSIN PWB ; ITC PROSPECTA NEW / PP + DESSIN PWB ; ITC PROVIDER / PV + DESSIN PWB ; ITC RIVELLO / RV + DESSIN PWB ; ITC SIROCCO / SR + DESSIN PWB ; ITC ALTONA UX ; ITC PROGRESSA / PG + DESSIN UX ; ITC PROJECTA / PJ + DESSIN UX ; ITC PROMENADE / PM + DESSIN UX ; ITC PROSPECTA NEW / PP + DESSIN UX ; ITC PROVIDER / PV + DESSIN UX ; ITC RIVELLO / RV + DESSIN UX ; ITC SIROCCO / SR + DESSIN UX ; ITC ART FUSION WFB ; ITC IN-TENSE WFB ; ITC MARBLE FUSION WFB | 17.5954 | 16.1469 | 1.2191 | 0.22931 | -0.10037 | 10.7418 | 0.27175 | 4.0368 | 15.0503 | 0.16555 | 0.93107 | 1.0966 | 0 | 1.2191 | 0 | 0 | 0 | 0 | 0 | 0 | 0.019576 | 0 | 0.20973 | 0 | 0.042 | 423 | Europe |  | Colle 0.125 kg ; Carton 0.0985 kg ; Velours 0.982 kg ; Film plastique 0.021 kg ; Envers 1.14 kg
ComPacT NSXm - déclencheur voltmétrique MN - 240Vca 50/60Hz pour NSXm | SCHN-01133-V01.01-FR | 36323 | 1.1 | 2023/12/01 | 1 | Individual | PEP PCR ed 4.0 | SCHNEIDER ELECTRIC INDUSTRIES SAS | 10 | 1 | unité | Déclencher le disjoncteur lorsque la tension de commande descend en dessous de 35 % de sa tension nominale.Entre 35 % et 70 % de la tension nominale, l'ouverture est possible mais non assurée.Cette fonction est assurée pendant 10 ans.Elle est conforme à la norme IEC 60947-2. | LV426801 ; LV426802 ; LV426803 ; LV426824 ; LV426805 ; LV426806 ; LV426807 ; LV426810 ; LV426815 ; LV426821 ; LV426822 ; LV426823 ; LV426825 ; LV426826 ; LV426827 ; LV426830 ; LV426832 ; LV426835 ; LV426804 ; | 252.3128 | 0.86262 | 251.33 | 0.12013 | -0.074941 |  |  |  | 0.82125 | 0.0094152 | 0.031956 | 0.041371 | 0 | 0 | 0 | 0 | 0 | 251.33 | 0 |  |  |  |  | 0 | 0 |  |  |  | Plastic 19.3 % ; Metal 25.1 % ; Other 55.6 % ; Plastic 0.014 kg ; Metal 0.018 kg ; Other 0.04 kg ; Masse du produit 0.055 kg ; Emballage 0.017 kg ; Produits complémentaires à l'installation 0.0 kg ; Masse totale des produits constitutifs de l'unité fonctionnelle 0.072 kg
Placojoint® PR2 - Enduit poudre - Sac de 25 kg | INIES_IPLA20181213_111333 | 34107 | 1.2 | 2018/11/29 | 1 | Individual | NF EN 15804+A2 + NF EN 15804/CN | PLACOPLATRE | 50 | 1 | m² | Assurer une fonction d’enduit à joint pour 1 m2 de parement (plaque de plâtre ou doublage avec isolant), préparé dans les règles de l’art, avec une masse surfacique de 0.33 kg de poudre par m2, en respectant les performances prescrites du produit. | Placojoint® PR2 - sac de 25kg | 0.0767 | 0.0651 | 0 | 0.0116 | 0 |  |  |  | 0.0506 | 0.0109 | 0.00364 | 0.0145 | 0 | 0 | 0 | 0 | 0 | 0 | 0 | 0 | 0.00109 | 0 | 0.0105 | 0.000547 | 0.00695 | 225 | France | FR-IDF | Plâtre 0.33 kg ; sac en kraft et polyéthylène 0.00508 kg ; gaîne étirable en polyéthylène 0.0003 kg ; Palette en bois 0.012 kg ; Eau de gâchage 0.1584 kg ; Eau de nettoyage des outils 0.1 kg
Cellomur® - Stisol® Bardage - Stisol® Veture - Stisol® 50 160 mm | INIES_ILZH20220225_171632 | 29304 | 1.1 | 2022/05/20 | 1 | Individual | NF EN 15804+A1 + NF EN 15804/CN | HIRSCH FRANCE | 50 | 1 | m² | Isolant en polystyrène expansé (PSE) réalisant des fonctions d’isolation thermique pour un m² de surface en assurant la résistance thermique de R = 4,20 m².K/W, hors système de fixation. | Cellomur - Stisol Bardage - Stisol Veture - Stisol 50 ; PSE, polystyrène expansé, panneau pse, isolant pse, polystyrène, panneau polystyrène, polystyrene, ITE, ETICS, isolant mur extérieur, isolant veture | 7.52 | 7.252 | 0 | 0.267 | 0 |  |  |  | 6.43 | 0.448 | 0.373 | 0.822 | 0 | 0 | 0 | 0 | 0 | 0 | 0 | 0 | 0.00962 | 0 | 0.257 | 0 |  | 226.7 | France | FR-ARA ; FR-BRE ; FR-CVL ; FR-HDF ; FR-OCC | Housse PE 0.051 kg ; Panneau PSE 2.34 kg ; Cales PSE 0.0036 kg
Système OPTIMA Murs avec membrane et GR 32 Roulé Revêtu Kraft 100 mm + Placo® Phonique BA 13 | INIES_ISYS20190913_112438 | 40856 | 1.3 | 2019/07/18 | 1 | Individual | NF EN 15804+A2 + NF EN 15804/CN | SAINT-GOBAIN ISOVER | 50 | 1 | m² | Réaliser 1 m2 de doublage par l’intérieur assurant une isolation thermique d’au moins 3,15 m².K/W, sur la base d’une durée de vie de 50 ans. | Système OPTIMA Murs avec membrane et GR 32 Roulé Revêtu Kraft 100 mm + Placo® Phonique BA 13 | 10.9 | 10.72 | 0 | 0.163 | -1.96 |  |  |  | 9.54 | 0.563 | 0.616 | 1.18 | 0 | 0 | 0 | 0 | 0 | 0 | 0 | 0.0606 | 0.0539 | 0.00285 | 0.0455 | 0.213 | 0.085 | 322 | Europe |  | Plaque de plâtre Placo® Phonique BA 13 12.55 kg ; Fourrure Stil® F530 ou Fourrure Optima 240 1.07 kg ; GR 32 Roulé Revêtu Kraft 100mm 2.81 kg ; Rail Stil® F530 ou Lisse Clip’Optima 0.194 kg ; Eclisse Stil® F530 0.024 kg ; Membrane Vario® Xtra 0.097 kg ; Mastic Vario® DoubleFit 0.057 kg ; Adhésif Vario® KB1 0.009 kg ; Appui Optima 2 75 160 0.042 kg ; Pastille Optima 2 0.004 kg ; Eau de gâchage (enduit) 0.166 kg ; Enduit Placojoint® PR4 (plaques) 0.347 kg ; Bande à joint PP (plaques) 0.009 kg ; Vis en acier (plaques, profilés métalliques et pièces jaunes) 0.019 kg ; Agrafes (Membrane) 0.004 kg ; Chevilles en nylon (Profilés métalliques et pièces jaunes) 0.007 kg
Moquettes touffetées en dalles à velours 100% polyamide et de masse de velours totale inférieure ou égale à 750 g/m² | INIES_CMZO20240105_162457 | 36319 | 1.1 |  | 2 | Collective | NF EN 15804+A2 + NF EN 15804/CN | Union française des tapis et moquettes | 10 | 1 | m² | « Assurer la couverture et le décor de 1 m² de sol intérieur, posé selon le NF-DTU 53.12 et entretenu périodiquement pendant une durée de vie de référence de 10 ans. » | Balsan AVENUE ; Balsan BATIK ; Balsan BATIK SC ; Balsan METROPOLITAN GRAFIK ; Balsan COLOR SCALE ; Balsan FACTORY ; Balsan KARMA ; Balsan KARMA SC ; Balsan L480 ; Balsan ORIGAMI ; Balsan PILOTE² ; Balsan PILOTE² SC ; Balsan PILOTE 3D ; Balsan PILOTE 3D SC ; Balsan PILOTE 3D NRB ; Balsan TAKE A WALK ; Balsan RESONANCE TRUST ; Balsan RESONANCE TRUST SC ; Balsan URBANIST ; Balsan WINTER ; Balsan WINTER SC ; Balsan METROPOLITAN DISTRICT ; Balsan METROPOLITAN DISTRICT SC ; Bloq KEY ; Bloq TRADITION ; Bloq FLOW ; Bloq RENEGADE ; Bloq CONNEXION ; Bloq BALANCE ; Bloq GRAIN ; Bloq SCULPTURE ; Bloq CANVAS ; Bloq Rhythm ; Bloq Negative ; Bloq Positive ; Forbo Tessera Barcode ; Forbo Tessera BasisPro ; Forbo Tessera Chroma ; Forbo Tessera Cloudscape ; Forbo Tessera Contour ; Forbo Tessera Create Space 1 ; Forbo Tessera Diffusion ; Forbo Tessera Infused ; Forbo Tessera Inline ; Forbo Tessera Layout ; Forbo Tessera Outline ; Forbo Tessera Perspective ; Forbo Tessera Struktur 1 ; Forbo Tessera Struktur 2 ; Forbo Tessera Layout softbac ; Forbo Tessera Chroma softbac ; Forbo Tessera Harmony ; Forbo Tessera Accord ; Forbo Tessera BasisPro softbac ; Forbo Tessera Inline 2016 softbac ; IVC Creative Spark ; IVC Expansion Point ; IVC Blurred Edge ; IVC Basalt ; IVC Jute ; IVC Teak ; IVC Clay ; IVC Clay Create ; IVC Metallic Clay ; IVC View ; IVC Perspective ; IVC Balanced Hues ; IVC Alternate* ; IVC Liberate* ; IVC Animate* ; Modulyss Alpha ; Modulyss Cobbles ; Modulyss DSGN Absolute ; Modulyss DSGN Cloud ; Modulyss DSGN Tweed ; Modulyss First Decode ; Modulyss First Define ; Modulyss First Forward ; Modulyss First Straightline ; Modulyss First Streamline ; Modulyss Frame ; Modulyss Haze LP ; Modulyss In-Groove ; Modulyss Millennium Nxtgen ; Modulyss Motion ; Modulyss Opposite ; Modulyss Patchwork ; Modulyss Pattern ; Modulyss Perpetual& ; Modulyss Pixel ; Modulyss Pure Air100 ; Modulyss Rocket ; Modulyss Spark ; Modulyss Step ; Modulyss Vision ; Modulyss Blaze ; Modulyss Core ; Modulyss Dune ; Modulyss Etch ; Modulyss Etch Gradient ; Modulyss Grind ; Modulyss Litho ; Modulyss Litho Gradient ; Modulyss Mezzo M ; Modulyss Mezzo Gradient ; Modulyss Meadow ; Modulyss Polder ; Tarkett Jeans Original ; Tarkett Jeans Twill ; Tarkett Tempra ; Tarkett Orchard base bitume ; Tarkett Orchard base polyester ; Tarkett Fields (coloris 8813) ; Tarkett Jeans Original 2 ; Tarkett Jeans Twill 2 ; Tarkett Tempra 2 ; Tarkett Orchard base polyester 2 ; Tarkett Fields (coloris 8813) 2 ; Tecsom Tecsom PRIMA / PRIMA LIGNE / PRIMA GRADUAL ; Tecsom Tecsom 2050 PREMIUM ; Tecsom Tecsom 2500 NORDIC ; Tecsom Tecsom 3550 LINEAR VISION ; Tecsom Tecsom 3580 CITY SQUARE ; Tecsom Tecsom 3600 GREEN SYSTÈME ; Tecsom Tecsom 3630 SUPREME ; Tecsom Tecsom 3800 CROSS ; Tecsom Tecsom 4700 ELEGANCE ; Tecsom Tecsom CAMERA ; Tecsom Tecsom LINEAR SPIRIT ; Tecsom Tecsom EVOLUTION (E'Clay/E'Line/E'Way/Fiction/ Illusion/Fusion) ; Tecsom Tecsom ELITE* ; Tecsom Tecsom MICROTEC /MICROTEC LINE ; Tecsom Tecsom 3630 SUPREME TEX ; Tecsom Tecsom 3580 CITY SQUARE acoustique ; Tecsom Tecsom 3580 CITY SQUARE TEX ; Tecsom Tecsom camera acoustique ; Tecsom Tecsom camera TEX ; Tecsom Tecsom prima acoustique ; Tecsom Tecsom prima TEX ; Tecsom Tecsom 4700 B ; Tecsom Tecsom linear spirit acoustique ; Tecsom Tecsom 2500 NORDIC acoustique ; Tecsom Tecsom 3630 supreme acoustique ; Tecsom Tecsom 3800 cross acoustique ; Tecsom Tecsom 4700 elegance acoustique ; Tecsom Tecsom EVOLUTION (E'Clay/E'Line/E'Way/Fiction/ Illusion/Fusion) acoustique ; Tecsom Tecsom EVOLUTION (E'Clay/E'Line/E'Way/Fiction/ Illusion/Fusion) textile | 14.6206 | 12.8989 | 1.2191 | 0.50251 | -0.11515 | 10.1805 | 0.21727 | 1.0175 | 11.4152 | 0.52817 | 0.95556 | 1.4837 | 0 | 1.2191 | 0 | 0 | 0 | 0 | 0 | 0 | 0.042899 | 0 | 0.45961 | 0 | 0.108 | 611 | Europe |  | Envers 4.13 kg ; Carton 0.095 kg ; Film plastique 0.01 kg ; Velours 0.51 kg ; Colle 0.125 kg ; Palette bois 0.12 kg
Cloisons démontables et amovibles, gamme de blocs-portes opaques acier, huisserie acier ou aluminium | INIES_IJET20221020_173905 | 38640 | 1.2 | 2022/11/15 | 1 | Individual | NF EN 15804+A1 + NF EN 15804/CN | CLESTRA HAUSERMAN | 50 | 1 | m² | Assurer la fonction d’1 m² de surface de bloc-porte, battant opaque acier, d'une cloison démontable ou amovible pour une durée de vie de 50 ans. | Cloison Metropolines 1, produit 94, ; Cloison Synops, produit P85 ; Cloison Synchrone, produit P83 ; Cloison Metropolines 2, produit 93 ; Cloison pleinAir, produit P81 | 155 | 150.99 | 0.00113 | 3.97 | -59.4 | 111 | 1.84 | 35.6 | 148 | 2.78 | 0.213 | 2.99 | 0 | 0.00113 | 0 | 0 | 0 | 0 | 0 | 0.00079 | 1.44 | 0.0686 | 2.46 | 0 | 0 | 400 | France | FR-GES | Aluminium 5.93 kg ; Acier 26.7 kg ; Laine de roche 2.62 kg ; PE 0.0656 kg ; TPE 0.727 kg ; Peinture 0.507 kg
Placojoint® GDX - sac de 25kg | INIES_IPLA20181213_105416 | 34108 | 1.2 | 2018/11/29 | 1 | Individual | NF EN 15804+A2 + NF EN 15804/CN | PLACOPLATRE | 50 | 1 | m² | Assurer une fonction d’enduit à joint pour 1 m2 de parement (plaque de plâtre ou doublage avec isolant), préparé dans les règles de l’art, avec une masse surfacique de 0.33 kg de poudre par m2, en respectant les performances prescrites du produit. | Placojoint® GDX - sac de 25kg | 0.117 | 0.1018 | 0 | 0.0155 | 0 |  |  |  | 0.0853 | 0.0109 | 0.00561 | 0.0165 | 0 | 0 | 0 | 0 | 0 | 0 | 0 | 0 | 0.00109 | 0 | 0.0144 | 0.000776 | 0.00695 | 225 | France | FR-IDF | Plâtre 0.33 kg ; sac en kraft et polyéthylène 0.00508 kg ; gaîne étirable en polyéthylène 0.0003 kg ; Palette en bois 0.012 kg ; Eau de gâchage 0.1584 kg ; Eau de nettoyage des outils 0.1 kg
ComPacT NSXm - déclencheur voltmétrique MX - 277Vca 50/60Hz - 250Vcc | SCHN-01134-V01.01-FR | 36324 | 1.1 | 2023/12/01 | 1 | Individual | PEP PCR ed 4.0 | SCHNEIDER ELECTRIC INDUSTRIES SAS | 10 | 1 | unité | Déclencher le disjoncteur lorsque la tension de commande dépasse 70 % de sa tension nominale. Le type d'impulsion doit être supérieur ou égal à 20 ms ou maintenu.Cette fonction est assurée pendant 10 ans.Elle est conforme à la norme IEC 60947-2. | LV426841 ; LV426842 ; LV426843 ; LV426864 ; LV426846 ; LV426850 ; LV426861 ; LV426862 ; LV426863 ; LV426866 ; LV426870 ; LV426872 ; LV426844 ; | 2.1899 | 2.0706 | 0.00034253 | 0.11895 | -0.10661 |  |  |  | 2.0184 | 0.0102 | 0.041964 | 0.052164 | 0 | 0 | 0 | 0 | 0 | 0.00034253 | 0 |  |  |  |  | 0 | 0 |  |  |  | Plastic 18.2 % ; Metal 23.6 % ; Other 58.2 % ; Plastic 0.014 kg ; Metal 0.018 kg ; Other 0.045 kg ; Masse du produit 0.055 kg ; Emballage 0.023 kg ; Produits complémentaires à l'installation 0.0 kg ; Masse totale des produits constitutifs de l'unité fonctionnelle 0.078 kg
Rock Up C soudable 160 mm R = 4,1 K.m²/W (hors accessoires de pose) | INIES_ISIC20240110_114317 | 38634 | 1.2 |  | 1 | Individual | NF EN 15804+A2 + NF EN 15804/CN | ROCKWOOL FRANCE | 50 | 1 | m² | 1 m² d’isolant de laine de roche permettant d’assurer la fonction d’isolation thermique avec une résistance thermique de R = 4,10 K.m²/W (hors accessoires de pose) pour l’isolation des toitures terrasses inaccesibles sur support maçonné et béton, sur la base d’une durée de vie de 50 ans | Rock Up C soudable 160 mm | 26.5 | 26.01 | 0 | 0.486 | -0.921 |  |  |  | 22.3 |  |  | 3.71 | 0 | 0 | 0 | 0 | 0 | 0 | 0 |  |  |  |  | 0 | 0.54 | 588 | France | FR-ARA | Bitume 0.89 kg ; Film polypropylène 0.003 kg ; Laine de roche 25.92 kg ; Emballage plastique 0.06 kg ; Palette bois 1.21 kg
Bloc creux en béton B60 (pose à joints épais) | INIES_COVR20220228_105714 | 29317 | 1.1 | 2022/03/10 | 2 | Collective | NF EN 15804+A1 + NF EN 15804/CN | CENTRE D'ETUDES ET DE RECHERCHES DE L'INDUSTRIE DU BÉTON | 100 | 1 | m² | Assurer la fonction de mur porteur (structure et clos) sur 1 m² de paroi, tout en assurant une isolation acoustique (Rw (C, Ctr) de 44 (0, -2) à 55 (-1, -3) dB ) et une isolation thermique (Résistance thermique de 0,21 à 0,23 m².K/W additive à celle d’un doublage) sur une durée de vie de référence de 100 ans. Le produit est mis en œuvre selon les règles de l’art (DTU 20.1). | Bloc en béton creux B60 à maçonner de 200 mm d'épaisseur, 500 mm de longueur et 200 à 250 mm de hauteur posé à joints épais (ou pose maçonnée). Entreprises titulaires de la marque NF pour la fabricants du produit objet de la FDES : liste actualisée sur le site www.cerib.com rubrique "Certification NF Qualif-IB". ; maçonnerie béton, agglo, aggloméré, parpaing, moellon, BC20, bloc béton maçonné | 16.5 | 18.22 | -3.39 | 1.62 | -0.174 |  |  |  | 11.4 | 0.953 | 5.86 | 6.82 | -3.39 | 0 | 0 | 0 | 0 | 0 | 0 | 0.89 | 0.985 | 0.181 | -0.434 | 0 |  | 94 | France | FR-ARA ; FR-BFC ; FR-BRE ; FR-CVL ; FR-COR ; FR-GES ; FR-HDF ; FR-IDF ; FR-NOR ; FR-NAQ ; FR-OCC ; FR-PDL ; FR-PAC | Feuillard polypropylene 0.0028 kg ; Bloc en béton 188.0 kg ; Palette (bois) 0.418 kg ; Mortier de pose 50.0 kg
Bloc creux en béton B60 (pose à joints minces) | INIES_CGGD20220228_110056 | 29318 | 1.1 | 2022/03/10 | 2 | Collective | NF EN 15804+A1 + NF EN 15804/CN | CENTRE D'ETUDES ET DE RECHERCHES DE L'INDUSTRIE DU BÉTON | 100 | 1 | m² | Assurer la fonction de mur porteur (structure et clos) sur 1 m² de paroi, tout en assurant une isolation acoustique (Rw (C, Ctr) de 44 (0, -2) à 55 (-1, -3) dB1 ) et une isolation thermique (Résistance thermique de 0,21 à 0,23 m².K/W additive à celle d’un doublage) sur une durée de vie de référence de 100 ans. Le produit est mis en œuvre selon les règles de l’art (DTU 20.1). | Bloc en béton creux B60 à coller de 200 mm d'épaisseur, 500 mm de longueur et 200 à 250 mm de hauteur posé à joints minces (ou pose collée). Entreprises titulaires de la marque NF pour la fabricants du produit objet de la FDES : liste actualisée sur le site www.cerib.com rubrique "Certification NF Qualif-IB". ; maçonnerie béton, agglo, aggloméré, parpaing, moellon, BC20, bloc béton collé | 12.8 | 14.18 | -2.77 | 1.44 | -0.138 |  |  |  | 12.1 | 0.941 | 1.14 | 2.08 | -2.77 | 0 | 0 | 0 | 0 | 0 | 0 | 0.706 | 0.781 | 0.143 | -0.188 | 0 |  | 94 | France | FR-ARA ; FR-BFC ; FR-BRE ; FR-CVL ; FR-COR ; FR-GES ; FR-HDF ; FR-IDF ; FR-NOR ; FR-NAQ ; FR-OCC ; FR-PDL ; FR-PAC | Bloc en béton 186.0 kg ; Palette (bois) 0.418 kg ; Feuillard polypropylene 0.0028 kg ; Mortier-colle sec 2.06 kg ; Eau de gâchage 0.721 kg
ComPacT NSX160F - disjoncteur Vigi - MicroLogic 4.2 100A - 4P4D - 36kA - fixe | SCHN-01085-V01.01-FR | 36325 | 1.1 | 2023/12/01 | 1 | Individual | PEP PCR ed 4.0 | SCHNEIDER ELECTRIC INDUSTRIES SAS | 20 | 1 | unité | Protéger pendant 20 ans l'installation contre les surcharges et les courts-circuits et protéger également les personnes et les locaux à risque d’incendie ou d’explosion contre les défauts d’isolement dans un circuit de tension assignée jusqu'à 690V CA et de courant assigné jusqu'à 100A. Cette protection est assurée en respectant les paramètres suivants : - Nombre de pôles = 4P - Pouvoir de coupure assigné = F 36kA 415V CA - Courbe de déclenchement = Réglable [LS0IR = long retard, court retard (retard fixe), instantanée, courant résiduel] - Nombre de pôles protégés = 4D ¦ 3D+N/2 ¦ 3D - Sensibilité = Réglable [30mA-5A] - Type de protection différentielle = Classe A - Degré de protection IP = IP40 conforme à CEI 60529 - Degré de protection IK = IK07 conforme à CEI 62262 | C16F44V100 ; C1034A040 ; C1034A100 ; C1034V040 ; C1034V100 ; C1044A040 ; C1044A100 ; C1044B100 ; C1044V040 ; C1044V100 ; C1047A040 ; C1047A100 ; C1047E040 ; C1047E100 ; C10B34V040 ; C10B34V100 ; C10B44B100 ; C10B44V040 ; C10B44V100 ; C10B47E040 ; C10B47E100 ; C10F34V040 ; C10F34V100 ; C10F44B100 ; C10F44V040 ; C10F44V100 ; C10F47E040 ; C10F47E100 ; C10H34V040 ; C10H34V100 ; C10H44V040 ; C10H44V100 ; C10H47E040 ; C10H47E100 ; C10N34V040 ; C10N34V100 ; C10N44V040 ; C10N44V100 ; C10N47E040 ; C10N47E100 ; C1634A160 ; C1634V160 ; C1644A160 ; C1644B160 ; C1644V160 ; C1647A160 ; C1647E160 ; C16B34V100 ; C16B34V160 ; C16B44B160 ; C16B44V100 ; C16B44V160 ; C16B47E100 ; C16B47E160 ; C16F34V100 ; C16F34V160 ; C16F44B160 ; C16F44V160 ; C16F47E100 ; C16F47E160 ; C16H34V100 ; C16H34V160 ; C16H44V100 ; C16H44V160 ; C16H47E100 ; C16H47E160 ; C16N34V100 ; C16N34V160 ; C16N44V100 ; C16N44V160 ; C16N47E100 ; C16N47E160 ; C2534A250 ; C2534V250 ; C2544A250 ; C2544B250 ; C2544V250 ; C2547A250 ; C2547E250 ; C25B34V100 ; C25B34V160 ; C25B34V250 ; C25B44B240 ; C25B44V100 ; C25B44V160 ; C25B44V250 ; C25B47E100 ; C25B47E160 ; C25B47E250 ; C25F34V100 ; C25F34V160 ; C25F34V250 ; C25F44B240 ; C25F44V100 ; C25F44V160 ; C25F44V250 ; C25F47E100 ; C25F47E160 ; C25F47E250 ; C25H34V100 ; C25H34V160 ; C25H34V250 ; C25H44V100 ; C25H44V160 ; C25H44V250 ; C25H47E100 ; C25H47E160 ; C25H47E250 ; C25N34V100 ; C25N34V160 ; C25N34V250 ; C25N44V100 ; C25N44V160 ; C25N44V250 ; C25N47E100 ; C25N47E160 ; C25N47E250 ; C4034A400 ; C4034V400 ; C4037A400 ; C4037E400 ; C4044A400 ; C4044B400 ; C4044V400 ; C4047A400 ; C4047E400 ; C40F34V400 ; C40F37E400 ; C40F44B400 ; C40F44V400 ; C40F47E400 ; C40H34V400 ; C40H37E400 ; C40H44V400 ; C40H47E400 ; C40N34V400 ; C40N37E400 ; C40N44V400 ; C40N47E400 ; C6334A570 ; C6334V570 ; C6337A570 ; C6337E570 ; C6344A570 ; C6344V570 ; C6347A570 ; C6347E570 ; C63F34V570 ; C63F37E570 ; C63F44V570 ; C63F47E570 ; C63H34V570 ; C63H37E570 ; C63H44V570 ; C63H47E570 ; C63N34V570 ; C63N37E570 ; C63N44V570 ; C63N47E570 ; C16F44V100 - C1034A040 - C1034A100 - C1034V040 - C1034V100 - C1044A040 - C1044A100 - C1044B100 - C1044V040 - C1044V100 - C1047A040 - C1047A100 - C1047E040 - C1047E100 - C10B34V040 - C10B34V100 - C10B44B100 - C10B44V040 - C10B44V100 - C10B47E040 - C10B47E100 - C10F34V040 - C10F34V100 - C10F44B100 - C10F44V040 - C10F44V100 - C10F47E040 - C10F47E100 - C10H34V040 - C10H34V100 - C10H44V040 - C10H44V100 - C10H47E040 - C10H47E100 - C10N34V040 - C10N34V100 - C10N44V040 - C10N44V100 - C10N47E040 - C10N47E100 - C1634A160 - C1634V160 - C1644A160 - C1644B160 - C1644V160 - C1647A160 - C1647E160 - C16B34V100 - C16B34V160 - C16B44B160 - C16B44V100 - C16B44V160 - C16B47E100 - C16B47E160 - C16F34V100 - C16F34V160 - C16F44B160 - C16F44V160 - C16F47E100 - C16F47E160 - C16H34V100 - C16H34V160 - C16H44V100 - C16H44V160 - C16H47E100 - C16H47E160 - C16N34V100 - C16N34V160 - C16N44V100 - C16N44V160 - C16N47E100 - C16N47E160 - C2534A250 - C2534V250 - C2544A250 - C2544B250 - C2544V250 - C2547A250 - C2547E250 - C25B34V100 - C25B34V160 - C25B34V250 - C25B44B240 - C25B44V100 - C25B44V160 - C25B44V250 - C25B47E100 - C25B47E160 - C25B47E250 - C25F34V100 - C25F34V160 - C25F34V250 - C25F44B240 - C25F44V100 - C25F44V160 - C25F44V250 - C25F47E100 - C25F47E160 - C25F47E250 - C25H34V100 - C25H34V160 - C25H34V250 - C25H44V100 - C25H44V160 - C25H44V250 - C25H47E100 - C25H47E160 - C25H47E250 - C25N34V100 - C25N34V160 - C25N34V250 - C25N44V100 - C25N44V160 - C25N44V250 - C25N47E100 - C25N47E160 - C25N47E250 - C4034A400 - C4034V400 - C4037A400 - C4037E400 - C4044A400 - C4044B400 - C4044V400 - C4047A400 - C4047E400 - C40F34V400 - C40F37E400 - C40F44B400 - C40F44V400 - C40F47E400 - C40H34V400 - C40H37E400 - C40H44V400 - C40H47E400 - C40N34V400 - C40N37E400 - C40N44V400 - C40N47E400 - C6334A570 - C6334V570 - C6337A570 - C6337E570 - C6344A570 - C6344V570 - C6347A570 - C6347E570 - C63F34V570 - C63F37E570 - C63F44V570 - C63F47E570 - C63H34V570 - C63H37E570 - C63H44V570 - C63H47E570 - C63N34V570 - C63N37E570 - C63N44V570 - C63N47E570 | 101.768 | 24.158 | 72.706 | 4.904 | -5.1259 |  |  |  | 23.559 | 0.36353 | 0.23546 | 0.59899 | 0 | 0 | 0 | 0 | 0 | 72.706 | 0 |  |  |  |  | 0 | 0 |  |  |  | Plastic 40.1 % ; Metal 53.2 % ; Other 6.7 % ; Plastic 1.103 kg ; Metal 1.457 kg ; Other 0.181 kg ; Masse du produit 2.635 kg ; Emballage 0.145 kg ; Produits complémentaires à l'installation 0.0 kg ; Masse totale des produits constitutifs de l'unité fonctionnelle 2.78 kg
Bloc creux en béton B80 (pose à joints épais) | INIES_CJBW20220228_110137 | 29319 | 1.1 | 2022/03/10 | 2 | Collective | NF EN 15804+A1 + NF EN 15804/CN | CENTRE D'ETUDES ET DE RECHERCHES DE L'INDUSTRIE DU BÉTON | 100 | 1 | m² | Assurer la fonction de mur porteur (structure et clos) sur 1 m² de paroi, tout en assurant une isolation acoustique (Rw (C, Ctr) de 44 (0, -2) à 55 (-1, -3) dB) et une isolation thermique (Résistance thermique de 0,21 à 0,23 m2.K/W additive à celle d’un doublage) sur une durée de vie de référence de 100 ans. Le produit est mis en œuvre selon les règles de l’art (DTU 20.1). | Bloc en béton creux B80 à maçonner de 200 mm d'épaisseur, 500 mm de longueur et 200 à 250 mm de hauteur posé à joints épais (ou pose maçonnée). Entreprises titulaires de la marque NF pour la fabricants du produit objet de la FDES : liste actualisée sur le site www.cerib.com rubrique "Certification NF Qualif-IB". ; maçonnerie béton, agglo, aggloméré, parpaing, moellon, BC20, bloc béton maçonné | 19.1 | 20.77 | -2.84 | 1.16 | -0.183 |  |  |  | 13.7 | 1.22 | 5.85 | 7.07 | -2.84 | 0 | 0 | 0 | 0 | 0 | 0 | 0.996 | 0.678 | 0.19 | -0.708 | 0 |  | 94 | France | FR-ARA ; FR-BFC ; FR-BRE ; FR-CVL ; FR-COR ; FR-GES ; FR-HDF ; FR-IDF ; FR-NOR ; FR-NAQ ; FR-OCC ; FR-PDL ; FR-PAC | Bloc en béton 201.0 kg ; Palette (bois) 0.42 kg ; Mortier de pose 50.0 kg ; Feuillard polypropylene 0.0028 kg
PANNEAU EN BETON ARME | INIES_ILJB20230320_113805 | 34140 | 1.2 |  | 1 | Individual | NF EN 15804+A2 + NF EN 15804/CN | MAISON BLEUE | 100 | 1 | m² | Assurer la fonction d'un mur non porteur de 0,15m d'épaisseur pour 1m² de paroi sur une durée de vie de référence de 100 ans | Panneau en béton armé | 46.6 | 46.77 | -4.74 | 4.53 | 2.31 |  |  |  | 41 | 5.61 | 0.159 | 5.77 | -4.74 | 0 | 0 | 0 | 0 | 0 | 0 | 1.97 | 1.92 | 0.435 | 0.2 | 0 | 0 | 316 | France | FR-PDL | Acier 10.58 kg ; Joint coupe-feu 0.085 kg ; Béton 361.0 kg
Dalle de toiture-terrasse en béton d’épaisseur 5 cm (pose sur plots) | INIES_CEJN20220228_111805 | 29321 | 1.1 | 2022/02/28 | 2 | Collective | NF EN 15804+A1 + NF EN 15804/CN | CENTRE D'ETUDES ET DE RECHERCHES DE L'INDUSTRIE DU BÉTON | 50 | 1 | m² | Assurer le revêtement d’un mètre carré de toiture-terrasse sur une durée de vie de référence de 50 ans. Le revêtement est destiné à supporter les charges piétonnes à usage collectif ou public (classe d’appellation T11) La mise en œuvre prise en compte est une pose sur plots polypropylène. | sites de production français titulaire de la marque NF EN 1339 et répondant au cadre de validité établi pour cette FDES. ; Dalle sur plots, plots, étanchéité, béton préfabriqué, toit-terrasse, dallage, toiture accessible | 21.4 | 21.86 | -0.916 | 0.459 | -0.0861 |  |  |  | 15.9 | 1.68 | 4.28 | 5.96 | -0.916 | 0 | 0 | 0 | 0 | 0 | 0 | 0 | 0.416 | 1.59 | -1.55 | 0 |  | 241 | France | FR-ARA ; FR-BFC ; FR-BRE ; FR-CVL ; FR-COR ; FR-GES ; FR-HDF ; FR-IDF ; FR-NOR ; FR-NAQ ; FR-OCC ; FR-PDL ; FR-PAC | Dalle en béton 117.63 kg ; Plot PP 0.924 kg ; Housse PE 0.054 kg ; Bois (palette) 0.4 kg
Moquettes touffetées en dalles à velours 100% polyamide et de masse de velours totale supérieure à 750 g/m² | INIES_CDYR20240105_162614 | 36320 | 1.1 |  | 2 | Collective | NF EN 15804+A2 + NF EN 15804/CN | Union française des tapis et moquettes | 10 | 1 | m² | « Assurer la couverture et le décor de 1 m² de sol intérieur, posé selon le NF-DTU 53.12 et entretenu périodiquement pendant une durée de vie de référence de 10 ans. » | Balsan BOLERO ; Balsan BOLERO SC ; Balsan MACRO-MICRO ; Balsan MACRO-MICRO HD ; Balsan MACRO-MICRO SC ; Balsan MACRO-MICRO HD SC ; Balsan IMPRESSION ; Balsan IMPRESSION SC ; Balsan GRAND HÔTEL DALLE ; Balsan MEZZO ; Balsan MEZZO SC ; Balsan PROGRESSION ; Balsan SERENITE DALLE ; Balsan SERENITE DALLE SC ; Balsan ULTRASOFT DALLE ; Bloq Large ; Bloq Medium ; Bloq Small ; Forbo Tessera Cloudscape Softbac ; IVC Grit ; IVC Bruut ; IVC Rupture ; Modulyss Alternative 100 ; Modulyss Dawn ; Modulyss Dusk ; Modulyss e-Force ; Modulyss Fashion& ; Modulyss Fluid& ; Modulyss Gleam ; Modulyss Haze CP ; Modulyss Leaf ; Modulyss Moss ; Modulyss Mxture ; Modulyss Txture ; Modulyss Velvet& ; Modulyss Willow ; Tarkett Jeans Stonewash ; Tarkett Granite ; Tarkett Metallic Shades ; Tarkett Torso ; Tarkett Breccia ; Tarkett Arcade ; Tarkett Palatino ; Tarkett Jeans Stonewash 2 ; Tarkett Granite 2 ; Tarkett Metallic Shades 2 ; Tarkett Torso 2 ; Tarkett Breccia 2 ; Tarkett Arcade 2 ; Tarkett Palatino 2 ; Tecsom TECSOM 4120 GALERIE / DANDY ; Tecsom Tecsom OMBRE/NUANCE/SENSUAL CITY ; Tecsom Tecsom REFLET ; Tecsom Tecsom DECOSTRUCTURE ; Tecsom Tecsom 4120 acoustique ; Tecsom Tecsom 4120 TEX ; Tecsom Tecsom 4090 ; Tecsom Tecsom 4120 base d'impression ; Tecsom Tecsom OMBRE/NUANCE/SENSUAL CITY acoustique ; Tecsom Tecsom REFLET acoustique ; Tecsom Tecsom DECOSTRUCTURE acoustique | 23.9501 | 22.2822 | 1.2191 | 0.4488 | -0.09212 | 15.1628 | 0.23939 | 5.2524 | 20.6546 | 0.46943 | 1.1582 | 1.6276 | 0 | 1.2191 | 0 | 0 | 0 | 0 | 0 | 0 | 0.038313 | 0 | 0.41048 | 0 | 0.0982 | 600 | Europe |  | Palette bois 0.0958 kg ; Film plastique 0.008 kg ; Colle 0.125 kg ; Envers 3.24 kg ; Velours 0.905 kg ; Carton 0.07 kg
Rouleau toiture RLT 100 mm (hors accessoires de pose) | INIES_IROU20180801_103527 | 34125 | 1.2 | 2018/05/01 | 1 | Individual | NF EN 15804+A2 + NF EN 15804/CN | SAINT-GOBAIN ISOVER | 50 | 1 | m² | 1 m² d'isolant en laine de verre permettant d'assurer la fonction d'isolation thermique de R = 2,5 K.m²/W (hors accessoires de pose) pour une application d’isolation des combles par l'intérieur, sur la base d'une durée de vie de référence de 50 ans. | Rouleau toiture RLT 100mm | 1.04 | 1.018 | 0 | 0.02 | 0 |  |  |  | 0.912 | 0.0855 | 0.0204 | 0.106 | 0 | 0 | 0 | 0 | 0 | 0 | 0 | 0 | 0.00459 | 0 | 0.0154 | 0.023 | 0.014 | 336 | France | FR-PDL ; FR-PAC | Laine de verre 1.143 kg ; Surfaçage Colle 0.05 kg ; Surfaçage Kraft 0.05 kg ; Film polyéthylène transparent 0.00807 kg ; Film polyéthylène imprimé 0.00871 kg ; Palette en bois 0.03467 kg
Bloc perforé ou plein en béton B80 ou B120 (pose à joints épais) | INIES_CWLY20220228_110206 | 29320 | 1.1 | 2022/03/10 | 2 | Collective | NF EN 15804+A1 + NF EN 15804/CN | CENTRE D'ETUDES ET DE RECHERCHES DE L'INDUSTRIE DU BÉTON | 100 | 1 | m² | Assurer la fonction de mur porteur (structure et clos) sur 1 m² de paroi, tout en assurant une isolation acoustique (Rw(C ; Ctr) de 61(-2 ;-7) dB) et une isolation thermique (Résistance thermique de 0,12 m2.K/W additive à celle d’un doublage) sur une durée de vie de référence de 100 ans. Le produit est mis en œuvre selon les règles de l’art (DTU 20.1). | Bloc en béton perforé ou plein B80-B12 à maçonner de 200 mm d'épaisseur, 500 mm de longueur et 200 mm de hauteur posé à joints épais (ou pose maçonnée). Entreprises titulaires de la marque NF pour la fabricants du produit objet de la FDES : liste actualisée sur le site www.cerib.com rubrique "Certification NF Qualif-IB". ; maçonnerie béton, agglo, aggloméré, parpaing, moellon, BC20, bloc béton maçonné | 22.9 | 26.13 | -3.61 | 0.416 | -0.29 |  |  |  | 18.4 | 1.76 | 5.96 | 7.73 | -3.61 | 0 | 0 | 0 | 0 | 0 | 0 | 1.49 | 0.854 | 0.302 | -2.22 | 0 |  | 94 | France | FR-ARA ; FR-BFC ; FR-BRE ; FR-CVL ; FR-COR ; FR-GES ; FR-HDF ; FR-IDF ; FR-NOR ; FR-NAQ ; FR-OCC ; FR-PDL ; FR-PAC | Mortier de pose 50.0 kg ; Feuillard polypropylene 0.0028 kg ; Palette (bois) 0.61 kg ; Bloc en béton 348.0 kg
PLAN VASQUE CERAMIQUE (HORS BONDE, ROBINET, SYPHON ET SYSTEME DE VIDANGE) MIS SUR LE MARCHE EN FRANCE | INIES_CTOT20240109_120126 | 36341 | 1.1 |  | 2 | Collective | NF EN 15804+A2 + NF EN 15804/CN | CODIFAB | 20 | 1 | unité | Assurer la fonction d'une unité de plan vasque avec un ou deux bacs (hors bonde hors robinet hors système de vidange et hors syphon) de longueur 1 mètre et de largeur comprise entre 46 cm et 60 cm pendant une durée de vie de référence de 20 ans. | Plan vasque céramique (hors bonde, robinet, syphon et système de vidange) mis sur le marché en France. PLAN VASQUE CERAMIQUE (HORS BONDE, ROBINET, SYPHON ET SYSTEME DE VIDANGE) MIS SUR LE MARCHE EN FRANCE | 38.4545 | 37.3848 | 0.11791 | 0.95185 | -0.043025 |  |  |  | 16.5118 | 11.4779 | 9.3951 | 20.873 | 0 | 0.11791 | 0 | 0 | 0 | 0 | 0 | 0 | 0.83305 | 0.020508 | 0.098296 | 0 | 1.93 | 15270 |  |  | Plan vasque céramique 22.6 kg ; Joint silicone 0.029 kg ; Mousse 0.012 kg ; Film plastique PEBD 0.00464 kg ; Palette bois 1.96 kg ; Carton 3.03 kg
Bloc creux en béton B40 (pose à joints minces) | INIES_CBLO20170608_145549 | 34146 | 1.4 | 2017/05/15 | 2 | Collective | NF EN 15804+A2 + NF EN 15804/CN | CENTRE D'ETUDES ET DE RECHERCHES DE L'INDUSTRIE DU BÉTON | 100 | 1 | m² | Assurer la fonction de mur porteur (structure et clos) sur 1 m² de paroi, tout en assurant une isolation acoustique (Rw (C, Ctr) de 44 (0, -2) à 55 (-1, -3) dB) et une isolation thermique (Résistance thermique de 0,23 à 0,27 m2.K/W additive à celle d’un doublage), sur une durée de vie de référence de 100 ans. | Blocs creux en béton de granulats courants, de classe de résistance B40 pour pose à joints minces, de dimensions 500 mm de longueur, 200 mm d'épaisseur, et de 200 à 250 mm de hauteur. ; ; Usines fabriquant en France le produit objet de la FDES, titulaires de la marque NF et répondant au cadre de validité établi pour cette FDES. ; La liste des usines titulaires de la marque NF est consultable sur le site internet du CERIB (www.cerib.com) rubrique « Certifications NF & Qualif-IB ». ; ; maçonnerie béton, agglo, aggloméré, parpaing, moellon, BC20 | 9.92 | 11.29 | -2.68 | 1.3 | -0.355 |  |  |  | 9.07 | 0.657 | 1.57 | 2.22 | -2.68 | 0 | 0 | 0 | 0 | 0 | 0 | 0.695 | 0.453 | 0.0676 | 0.0834 | 0 | 0.279 | 73 | France | FR-ARA ; FR-BFC ; FR-BRE ; FR-CVL ; FR-GES ; FR-HDF ; FR-IDF ; FR-NOR ; FR-NAQ ; FR-OCC ; FR-PDL ; FR-PAC | Béton 174.0 kg ; Palette bois 0.593 kg ; Mortier colle 2.06 kg ; Cerclage 0.00253 kg
SunPower Module photovoltaïque monocristallin MAXEON 3 | SPWR-20201-V01.01-FR | 34153 | 1.1 | 2020/01/22 | 1 | Individual | PEP PCR ed 3.0 | SunPower Energy Solutions France | 25 | 400 | Wc | « Produire 400 Wc d’électricité photovoltaïque sur 1,77 m² de site exposé au rayonnement solaire avec une dégradation maximale de 0,25% de la production par an sur la base de vie de référence de 25 ans avec un module PV monocristallin » | ; MAXEON 3; MAXEON 3 BLK; MAXEON 3 COM | 203.4179 | 198.3401 | 0 | 5.0778 |  |  |  |  | 192.5023 | 5.054 | 0.78387 | 5.8379 | 0 | 0 | 0 | 0 | 0 | 0 | 0 | [9 empty] | Plastic 11.6 % ; Metal 8.3 % ; Other 80.1 %
Planibel 8 mm | INIES_IQWA20240110_114827 | 36345 | 1.1 |  | 1 | Individual | NF EN 15804+A2 + NF EN 15804/CN | AGC GLASS EUROPE | 30 | 1 | m² | 1 m² de verre plat utilisé en construction ou en ameublement pour une durée de vie de 30 ans. | Planibel Clearlite ; Planibel ClearVision ; Planibel Linea Azzurra ; Planibel Azur ; Planibel Bronze ; Planibel Dark Blue ; Planibel Dark Grey ; Planibel Vert ; Planibel Gris ; Planibel PrivaBlue | 21.692 | 21.179 | 0.116 | 0.396 | 0 |  |  |  | 20.525 | 0.654 | 0 | 0.654 | 0 | 0.116 | 0 | 0 | 0 | 0 | 0 | 0 | 0.067 | 0 | 0.329 | 0 | 0 | 485 | Europe |  | Verre plat 20.0 kg
Pavé de voirie en béton d’épaisseur 6 cm (avec joint et lit de pose) | INIES_CHRI20220228_111833 | 29323 | 1.1 | 2022/02/28 | 2 | Collective | NF EN 15804+A1 + NF EN 15804/CN | CENTRE D'ETUDES ET DE RECHERCHES DE L'INDUSTRIE DU BÉTON | 50 | 1 | m² | Assurer le revêtement d’un mètre carré de voirie ou d’espace public sur une durée de vie de référence de 50 ans. Le revêtement est destiné à supporter les charges piétonnes ainsi qu’un trafic correspondant à la classe d’appellation T5. La mise en œuvre prise en compte est une pose des pavés sur lit de pose selon la norme NF P 98-335 | sites de production français titulaire de la marque NF EN 1338 et répondant au cadre de validité établi pour cette FDES. ; Pavé voirie, béton préfabriqué, pavage, circulation | 14.7 | 14.97 | -0.604 | 0.333 | -0.143 |  |  |  | 13.4 | 1.19 | 0.379 | 1.57 | -0.652 | 0 | 0 | 0.0478 | 0 | 0 | 0 | 0.729 | 0.683 | 0.148 | -1.23 | 0 |  | 165 | France | FR-ARA ; FR-BFC ; FR-BRE ; FR-CVL ; FR-COR ; FR-GES ; FR-HDF ; FR-IDF ; FR-NOR ; FR-NAQ ; FR-OCC ; FR-PDL ; FR-PAC | Sable ou gravillon pour le lit de pose et les joints 59.51 kg ; Pavés en béton 135.78 kg ; Housse PE 0.049 kg ; Bois (palette) 0.44 kg
Système de canalisation POLO-KAL XS [réseau complet d’évacuation des eaux usées et des eaux vannes], accessoires inclus - POLOPLAST | INIES_IHDD20240606_115433 | 38649 | 1.1 |  | 1 | Individual | NF EN 15804+A2 + NF EN 15804/CN | POLOPLAST FRANCE SAS | 50 | 1 | m | « Evacuer de façon silencieuse les eaux usées sur un mètre linéaire dans un même tube pour toute typologie de bâtiment installée dans les règles de l’art* pour une durée de vie de référence de 50 ans. » *Selon DTU 60.32 et 60.33 | Pipe system POLO-KAL XS (32<DN<160) | 2.7391 | 2.3341 | 0 | 0.40497 | -0.37601 | 1.5704 | 0.058667 | 0.0088372 | 1.6379 | 0.26113 | 0.43508 | 0.69622 | 0 | 0 | 0 | 0 | 0 | 0 | 0 | 0 | 0.0063805 | 0.00086613 | 0.39772 | 0 | 0.106 | 1780 | Europe |  | 1 ml moyen de POLO-KAL XS 1.21 kg ; Film PE 0.00335 kg ; Carton 0.176 kg ; Palette bois 0.00756 kg ; Collier de fixation 0.03 kg ; Savon 0.0348 kg
Dalle de voirie en béton d’épaisseur 5 cm (avec joint et lit de pose) | INIES_CZVO20220228_111824 | 29322 | 1.1 | 2022/02/28 | 2 | Collective | NF EN 15804+A1 + NF EN 15804/CN | CENTRE D'ETUDES ET DE RECHERCHES DE L'INDUSTRIE DU BÉTON | 50 | 1 | m² | Assurer le revêtement d’un mètre carré de voirie ou d’espace public sur une durée de vie de référence de 50 ans. Le revêtement est destiné à supporter des charges piétonnes ainsi qu’une circulation occasionnelle (classe d’appellation T11). La mise en oeuvre prise en compte est une pose des dalles sur lit de pose en sable ou gravillon selon la norme NF P 98-335. | sites de production français titulaire de la marque NF EN 1339 et répondant au cadre de validité établi pour cette FDES. ; Dalle voirie, béton préfabriqué, aménagement urbain, dallage, circulation | 17 | 17.98 | -0.897 | -0.115 | -0.0861 |  |  |  | 15.9 | 1.68 | 0.402 | 2.08 | -0.916 | 0 | 0 | 0.0188 | 0 | 0 | 0 | 0.649 | 0.609 | 0.132 | -1.51 | 0 |  | 241 | France | FR-ARA ; FR-BFC ; FR-BRE ; FR-CVL ; FR-COR ; FR-GES ; FR-HDF ; FR-IDF ; FR-NOR ; FR-NAQ ; FR-OCC ; FR-PDL ; FR-PAC | Bois (palette) 0.4 kg ; Sable ou gravillon pour le lit de pose et les joints 56.13 kg ; Dalle en béton 117.63 kg ; Housse PE 0.054 kg
Rouleau toiture RLT 260 mm (hors accessoires de pose) | INIES_IROU20180801_104719 | 34126 | 1.2 | 2018/05/01 | 1 | Individual | NF EN 15804+A2 + NF EN 15804/CN | SAINT-GOBAIN ISOVER | 50 | 1 | m² | 1 m² d'isolant en laine de verre permettant d'assurer la fonction d'isolation thermique de R = 6,5 K.m²/W (hors accessoires de pose) pour une application d’isolation des combles par l'intérieur, sur la base d'une durée de vie de référence de 50 ans. | Rouleau toiture RLT 260 mm | 2.78 | 2.744 | 0 | 0.0426 | 0 |  |  |  | 2.36 | 0.329 | 0.0545 | 0.384 | 0 | 0 | 0 | 0 | 0 | 0 | 0 | 0 | 0.0178 | 0 | 0.0248 | 0.024 | 0.079 | 378 | France | FR-PAC | Laine de verre 2.912 kg ; Surfaçage Colle 0.1 kg ; Film polyéthylène imprimé 0.0289 kg ; Film polyéthylène transparent 0.0392 kg ; Surfaçage Kraft 0.05 kg ; Palette en bois 0.191 kg
Bloc creux en béton B40 (pose à joints épais) | INIES_CMUR20111104_133255 | 34147 | 2.2 | 2017/05/15 | 2 | Collective | NF EN 15804+A2 + NF EN 15804/CN | CENTRE D'ETUDES ET DE RECHERCHES DE L'INDUSTRIE DU BÉTON | 100 | 1 | m² | Assurer la fonction de mur porteur (structure et clos) sur 1 m² de paroi, tout en assurant une isolation acoustique (Rw (C, Ctr) de 44 (0, -2) à 55 (-1, -3) dB) et une isolation thermique (Résistance thermique de 0,23 à 0,27 m².K/W additive à celle d’un doublage), sur une durée de vie de référence de 100 ans. | Blocs creux en béton de granulats courants, de classe de résistance B40 pour pose à joints épais, de dimensions 500 mm de longueur, 200 mm d'épaisseur, et de 200 à 250 mm de hauteur. ; ; Usines fabriquant en France le produit objet de la FDES, titulaires de la marque NF et répondant au cadre de validité établi pour cette FDES. ; La liste des usines titulaires de la marque NF est consultable sur le site internet du CERIB (www.cerib.com) rubrique « Certifications NF & Qualif-IB ». ; ; maçonnerie béton, agglo, aggloméré, parpaing, moellon, BC20 | 13.24 | 15.12 | -3.46 | 1.58 | -0.433 |  |  |  | 8.53 | 0.593 | 5.3 | 6.59 | -3.11 | 0 | 0 | 0 | 0 | 0 | 0 | 0.845 | 0.594 | 0.178 | 0.158 | 0 | 0.279 | 73 | France | FR-ARA ; FR-BFC ; FR-BRE ; FR-CVL ; FR-GES ; FR-HDF ; FR-IDF ; FR-NOR ; FR-NAQ ; FR-OCC ; FR-PDL ; FR-PAC | Béton 173.0 kg ; Palette bois 0.593 kg ; Mortier 50.0 kg ; Cerclage 0.0026 kg
Système de canalisation POLO-KAL NG [réseau complet d’évacuation des eaux usées et des eaux vannes], accessoires inclus - POLOPLAST | INIES_IIVF20240606_115323 | 38648 | 1.1 |  | 1 | Individual | NF EN 15804+A2 + NF EN 15804/CN | POLOPLAST FRANCE SAS | 50 | 1 | m | « Evacuer de façon silencieuse les eaux usées sur un mètre linéaire dans un même tube pour toute typologie de bâtiment installée dans les règles de l’art* pour une durée de vie de référence de 50 ans. » *Selon DTU 60.32 et 60.33 | Système de canalisation POLO-KAL NG (32<DN<250) | 3.7728 | 3.36 | 0 | 0.41281 | -0.38352 | 1.5815 | 0.060602 | 0.99637 | 2.6385 | 0.26627 | 0.45528 | 0.72154 | 0 | 0 | 0 | 0 | 0 | 0 | 0 | 0 | 0.006506 | 0.00088358 | 0.40542 | 0 | 0.107 | 1780 | Europe |  | Palette bois 0.0756 kg ; 1 ml moyen de POLO-KAL NG 1.23 kg ; Savon 0.0348 kg ; Film PE 0.00342 kg ; Collier de fixation 0.03 kg ; Carton 0.18 kg
Espaceurs warm edge hybrides SP14, SP18, SP27 et SP28 TECHNOFORM, de 10 à 20 mm de largeur | INIES_ISBN20240606_143758 | 38653 | 1.1 |  | 1 | Individual | NF EN 15804+A2 + NF EN 15804/CN | Technoform | 30 | 1 | m | 1 mètre linéaire d'espaceur de vitrage pour intégration dans un vitrage isolant pendant une durée de vie de 30 ans | SP14 ; SP18 ; SP27 ; SP28 | 0.17028 | 0.16656 | 0 | 0.0037254 | -0.00016522 | 0.098289 | 0.0093619 | 0.041537 | 0.14919 | 0.014498 | 0.0028713 | 0.01737 | 0 | 0 | 0 | 0 | 0 | 0 | 0 | 0 | 0.00047492 | 0 | 0.0032505 | 0 | 0.000643 | 1478 | Europe |  | Espaceurs warm edge hybrides SP14, SP18, SP27 et SP28 0.0513 kg ; Rack acier 0.000209 kg ; Cerclage PP 3.75e-05 kg ; Emballage bois 0.000204 kg ; Carton 0.00123 kg
Stratobel – Stratophone – ipasafe – ipaphon : 44.2 - Verre feuilleté – hors accessoire de pose | INIES_IRLY20240110_115212 | 36346 | 1.1 |  | 1 | Individual | NF EN 15804+A2 + NF EN 15804/CN | AGC GLASS EUROPE | 30 | 1 | m² | Assurer la fonction d’1 m² de verre plat utilisé en construction ou en ameublement pour une durée de vie de 30 ans. | Stratobel 44.2 ; Stratobel Strong 44.2 ; Stratobel Couleur 44.2 ; Stratophone 44.2 ; Stratophone Couleur 44.2 ; ipasafe 44.2 ; ipaphon 44.2 | 26.9291 | 26.4167 | 0.11603 | 0.39644 | 0 |  |  |  | 25.686 | 0.73071 | 0 | 0.73071 | 0 | 0.11603 | 0 | 0 | 0 | 0 | 0 | 0 | 0.067218 | 0 | 0.32922 | 0 | 0 | 501 | Europe |  | PVB 0.79 kg ; Verre 20.0 kg
Fenêtres et portes-fenêtres PVC, teintes claires (L> 0,82), avec vitrage d'épaisseur de verre cumulée inférieure ou égale à 12 mm | INIES_CRCY20230308_110559 | 34127 | 1.2 |  | 2 | Collective | NF EN 15804+A2 + NF EN 15804/CN | Union des Fabricants de MEnuiseries | 30 | 1 | m² | Fermer, une ouverture permanente de 1 m2 dans une paroi extérieure, en assurant l’ouverture et la fermeture manuelle, le passage des personnes et de la lumière, les apports solaires, l’isolation thermique et acoustique sur une durée de vie de 30 ans. | Les produits couverts par la présente FDES sont les menuiseries PVC, de teintes claires (L> 0,82), avec un double vitrage standard ou feuilleté d’épaisseur cumulée de verre inférieure à 12 mm, fabriqués par les adhérents de l’UFME à destination du marché français et remplissant l’ensemble des conditions présentées dans la section « Cadre de validité de la FDES » (à la fin de la FDES). ; En particulier, les fabricants pouvant utiliser cette FDES sont les membres de l’Union des Fabricants de Menuiseries. La liste complète des membres de l’UFME peut être consultée sur le site https://www.ufme.fr/les-adherents-ufme. ; Afin de confirmer que leurs produits remplissent l’ensemble des conditions présentées dans le cadre de validité, les fabricants doivent produire une « attestation de conformité au cadre de validité », au sein de laquelle sont listés les produits concernés. | 66.5737 | 64.4387 | 0.038197 | 2.0968 | -3.4028 | 54.6959 | 1.4723 | 4.2702 | 60.4384 | 2.0133 | 1.987 | 4.0003 | 0 | 0.038197 | 0 | 0 | 0 | 0 | 0 | 0.0049956 | 0.13499 | 0.55152 | 1.4053 | 0 | 1.24 | 365 | France |  | Pièces plastiques 0.11 kg ; Joints et mastic 0.42 kg ; Vis 0.09 kg ; Kit de ferrures 0.8 kg ; Vitrages 14.74 kg ; Renforts acier 1.76 kg ; Parclose PVC 0.55 kg ; Poignée 0.11 kg ; Profilés PVC 7.79 kg ; Polystyrène 0.05 kg ; Mastic d’étanchéité 0.16 kg ; Joint de calfeutrement 0.01 kg ; Carton 0.31 kg ; Quincaillerie de pose 0.45 kg ; Film plastique 0.19 kg ; Chevalet bois 1.15 kg
Feutre bardage 80 mm (hors accessoires de pose) | INIES_IFEU20180419_100623 | 34139 | 1.2 | 2018/04/02 | 1 | Individual | NF EN 15804+A2 + NF EN 15804/CN | SAINT-GOBAIN ISOVER | 50 | 1 | m² | 1 m² d'isolant en laine de verre permettant d'assurer la fonction d'isolation thermo-acoustique de R = 2 K.m²/W (hors accessoires de pose) pour une application d’isolation des bardages métalliques et des toitures, sur la base d'une durée de vie de référence de 50 ans. | Feutre bardage 80 mm | 0.91 | 0.899 | 0 | 0.0108 | 0 |  |  |  | 0.781 | 0.1 | 0.0178 | 0.118 | 0 | 0 | 0 | 0 | 0 | 0 | 0 | 0 | 0.0054 | 0 | 0.00536 | 0 | 0.012 | 337 | France | FR-BFC | Laine de verre 0.904 kg ; Voile de verre 0.035 kg ; Film polyéthylène transparent 0.009 kg ; Film polyéthylène imprimé 0.0111 kg ; Palette en bois 0.0299 kg
Feutre bardage 60 mm (hors accessoires de pose) | INIES_IFEU20180419_090746 | 34138 | 1.2 | 2018/04/02 | 1 | Individual | NF EN 15804+A2 + NF EN 15804/CN | SAINT-GOBAIN ISOVER | 50 | 1 | m² | 1 m² d'isolant en laine de verre permettant d'assurer la fonction d'isolation thermo-acoustique de R = 1,5 K.m²/W (hors accessoires de pose) pour une application d’isolation des bardages métalliques et des toitures, sur la base d'une durée de vie de référence de 50 ans. | Feutre bardage 60 mm | 0.747 | 0.7377 | 0 | 0.00849 | 0 |  |  |  | 0.649 | 0.0741 | 0.0146 | 0.0887 | 0 | 0 | 0 | 0 | 0 | 0 | 0 | 0 | 0.00399 | 0 | 0.0045 | 0 | 0.009 | 337 | France | FR-BFC | Laine de verre 0.678 kg ; Voile de verre 0.035 kg ; Film polyéthylène transparent 0.0066 kg ; Palette en bois 0.0217 kg ; Film polyéthylène imprimé 0.0067 kg
EQUITONE [linea]/ EQUITONE [lunara] fibre cement sheets | INIES_IEQU20201020_152019 | 34155 | 1.2 | 2020/10/12 | 1 | Individual | NF EN 15804+A1 + NF EN 15804/CN | ETEX FRANCE EXTERIORS | 50 | 1 | m² | Le revêtement et l’installation d’une surface de 1 m2 avec EQUITONE [linea]/ EQUITONE [lunara] (épaisseur 10 mm), et ses impacts associés sur les étapes du cycle de vie du berceau à la tombe, où la durée de vie de référence (DVR) moyenne prévue du produit est de 50 ans. | EQUITONE [linea] ; EQUITONE [lunara] | 35.9 | 35.4 | 0 | 0.51 | -0.488 |  |  |  | 10.8 |  |  | 24.6 | 0 | 0 | 0 | 0 | 0 | 0 | 0 |  |  |  |  | 0 |  | 723 | Europe |  | Plaque EQUITONE [linea]/[lunara] 16.5 kg ; Rail aluminium 1.61 kg ; Ruban d'étanchéité EPDM 0.018 kg ; Rivet aluminium 0.016 kg ; Sangle polyéthylène 0.0012 kg ; Carton 0.3146 kg ; Palette 0.2278 kg
Fenêtres et portes fenêtres PVC, teintes foncées (L< 0,82), avec vitrage d'épaisseur de verre cumulée inférieure ou égale à 12 mm | INIES_CYHH20230308_111317 | 34129 | 1.2 |  | 2 | Collective | NF EN 15804+A2 + NF EN 15804/CN | Union des Fabricants de MEnuiseries | 30 | 1 | m² | Fermer, une ouverture permanente de 1 m2 dans une paroi extérieure, en assurant l’ouverture et la fermeture manuelle, le passage des personnes et de la lumière, les apports solaires, l’isolation thermique et acoustique sur une durée de vie de 30 ans. | Les produits couverts par la présente FDES sont les menuiseries PVC, de teintes foncées (L< 0,82), avec un double vitrage standard ou feuilleté d’épaisseur cumulée de verre inférieure à 12 mm, fabriqués par les adhérents de l’UFME à destination du marché français et remplissant l’ensemble des conditions présentées dans la section « Cadre de validité de la FDES » (à la fin de la FDES). ; En particulier, les fabricants pouvant utiliser cette FDES sont les membres de l’Union des Fabricants de Menuiseries. La liste complète des membres de l’UFME peut être consultée sur le site https://www.ufme.fr/les-adherents-ufme. ; Afin de confirmer que leurs produits remplissent l’ensemble des conditions présentées dans le cadre de validité, les fabricants doivent produire une « attestation de conformité au cadre de validité », au sein de laquelle sont listés les produits concernés. | 78.0349 | 75.5497 | 0.038197 | 2.4471 | -6.8299 | 64.6352 | 1.8458 | 4.8103 | 71.2913 | 2.271 | 1.9873 | 4.2583 | 0 | 0.038197 | 0 | 0 | 0 | 0 | 0 | 0.0049956 | 0.15444 | 0.67613 | 1.6115 | 0 | 1.24 | 365 | France |  | Vis 0.1 kg ; Parclose PVC 0.55 kg ; Film plastique 0.19 kg ; Poignées 0.11 kg ; Vitrages 14.74 kg ; Kit de ferrures 0.8 kg ; Film plaxage 0.18 kg ; Chevalet bois 1.15 kg ; Profilés PVC 7.88 kg ; Joints et mastic 0.42 kg ; Pièces plastiques 0.11 kg ; Renforts acier 5.36 kg ; Joint de calfeutrement 0.01 kg ; Polystyrène 0.05 kg ; Mastic d'étanchéité 0.16 kg ; Carton 0.31 kg ; Quincaillerie de pose 0.45 kg
Cloison distributive Placostil® 72/48 - 1x Placoplatre® BA 13 avec M 48 - EI30 - 37dB - max 2,50m avec isolant PAR Phonic 45 mm | INIES_ICLO20190919_135048 | 38652 | 1.6 | 2019/09/08 | 1 | Individual | NF EN 15804+A2 + NF EN 15804/CN | PLACOPLATRE | 50 | 1 | m² | Réaliser une cloison d’épaisseur totale 72 mm assurant un affaiblissement acoustique RW (C ; Ctr) de 41(-4;-10) dB et une isolation thermique d’au moins 1.10 K.m²/W sur 1 m2 de paroi. | Cloison distributive Placostil® 72/48 - 1x Placoplatre® BA 13 avec M 48 - EI30 - 37dB - max 2,50m avec isolant PAR Phonic 45 mm | 9.71 | 9.6 | 0 | 0.104 | -2.22 |  |  |  | 8.6 | 0.329 | 0.676 | 1 | 0 | 0 | 0 | 0 | 0 | 0 | 0 | 0.0388 | 0.0554 | 0.00312 | 0.00713 | 0.35 | 0.053 | 260 | Europe |  | PAR Phonic 45 mm 0.631 kg ; Montant Stil® M 48 1.197 kg ; Rail Stil® R 48 0.387 kg ; Placoplatre® BA 13 18.48 kg ; Vis en acier TTPC 25 0.02 kg ; Vis en acier (profilés acier) 0.002 kg ; Chevilles en nylon (profilés acier) 0.001 kg ; Enduit Placojoint® PR4 0.693 kg ; Bande à joint PP grand rouleau 0.019 kg ; Eau de gâchage 0.333 kg
Système OPTIMA Murs avec membrane et GR 32 Roulé Revêtu Kraft 140 mm + Placo® Phonique BA 13 | INIES_ISYS20190913_165410 | 40857 | 1.3 | 2019/07/18 | 1 | Individual | NF EN 15804+A2 + NF EN 15804/CN | SAINT-GOBAIN ISOVER | 50 | 1 | m² | Réaliser 1 m2 de doublage par l’intérieur assurant une isolation thermique d’au moins 4,35 m².K/W, sur la base d’une durée de vie de 50 ans. | Système OPTIMA Murs avec membrane et GR 32 Roulé Revêtu Kraft 140 mm + Placo® Phonique BA 13 | 12.1 | 11.99 | 0 | 0.189 | -1.96 |  |  |  | 10.7 | 0.648 | 0.646 | 1.29 | 0 | 0 | 0 | 0 | 0 | 0 | 0 | 0.0818 | 0.0583 | 0.00285 | 0.0455 | 0.211 | 0.097 | 291 | Europe |  | Plaque de plâtre Placo® Phonique BA 13 12.55 kg ; GR 32 Roulé Revêtu Kraft 140mm 3.86 kg ; Fourrure Stil® F530 ou Fourrure Optima 240 1.07 kg ; Rail Stil® F530 ou Lisse Clip’Optima 0.194 kg ; Eclisse Stil® F530 0.024 kg ; Membrane Vario® Xtra 0.097 kg ; Mastic Vario® DoubleFit 0.057 kg ; Appui Optima 2 75 160 0.042 kg ; Pastille Optima 2 0.004 kg ; Adhésif Vario® KB1 0.009 kg ; Bande à joint PP (plaques) 0.009 kg ; Chevilles en nylon (Profilés métalliques et pièces jaunes) 0.007 kg ; Enduit Placojoint® PR4 (plaques) 0.347 kg ; Agrafes (Membrane) 0.004 kg ; Vis en acier (plaques, profilés métalliques et pièces jaunes) 0.019 kg ; Eau de gâchage (enduit) 0.166 kg
Pavé de voirie classique ou poreux en béton d’épaisseur 8 cm (avec joint et lit de pose) | INIES_CNKO20220228_111853 | 29324 | 1.1 | 2022/02/28 | 2 | Collective | NF EN 15804+A1 + NF EN 15804/CN | CENTRE D'ETUDES ET DE RECHERCHES DE L'INDUSTRIE DU BÉTON | 50 | 1 | m² | Assurer le revêtement d’un mètre carré de voirie ou d’espace public sur une durée de vie de référence de 50 ans. Le revêtement est destiné à supporter les charges piétonnes ainsi qu’un trafic de classe d’appellation T3- et T3-4. La mise en œuvre prise en compte est une pose des pavés sur lit de pose en sable ou gravillon selon la norme NF P 98-335. | sites de production français titulaire de la marque NF EN 1338 et répondant au cadre de validité établi pour cette FDES. ; Pavé, béton préfabriqué, béton drainant, béton poreux, infiltration, eaux pluviales, pavage, circulation | 21.3 | 22.46 | -1.02 | -0.105 | -0.177 |  |  |  | 20.3 | 1.71 | 0.457 | 2.16 | -1.07 | 0 | 0 | 0.0509 | 0 | 0 | 0 | 0.907 | 0.85 | 0.184 | -2.05 | 0 |  | 172 | France | FR-ARA ; FR-BFC ; FR-BRE ; FR-CVL ; FR-COR ; FR-GES ; FR-HDF ; FR-IDF ; FR-NOR ; FR-NAQ ; FR-OCC ; FR-PDL ; FR-PAC | Pavés en béton 182.97 kg ; Bois (palettes) 0.44 kg ; Sable ou gravillon pour le lit de pose et les joints 59.87 kg ; Housse PE 0.049 kg
Bordure en béton (avec mortier de jointoiement - hors assise de pose) | INIES_CULK20220228_111923 | 29327 | 1.1 | 2022/02/27 | 2 | Collective | NF EN 15804+A1 + NF EN 15804/CN | CENTRE D'ETUDES ET DE RECHERCHES DE L'INDUSTRIE DU BÉTON | 50 | 1 | m | Assurer la délimitation d’un trottoir, d’une voirie ou d’un espace public sur un mètre linéaire sur une durée de vie de référence de 50 ans. | sites de production français titulaire de la marque NF EN 1340 et répondant au cadre de validité établi pour cette FDES. ; Bordure de trottoir, caniveau de voirie, délimitation | 8.5 | 8.921 | -0.222 | -0.199 | -0.06 |  |  |  | 8.3 | 0.484 | 0.138 | 0.621 | -0.222 | 0 | 0 | 0 | 0 | 0 | 0 | 0.307 | 0.288 | 0.0623 | -0.855 | 0 |  | 118 | France | FR-ARA ; FR-BFC ; FR-BRE ; FR-CVL ; FR-COR ; FR-GES ; FR-HDF ; FR-IDF ; FR-NOR ; FR-NAQ ; FR-OCC ; FR-PDL ; FR-PAC | Bois (palettes) 0.17 kg ; Bordure en béton 81.8 kg ; Mortier pour les joints 0.43 kg
Membrane VARIO® SUPRAPLEX | INIES_IRQR20230529_142903 | 34151 | 1.1 |  | 1 | Individual | NF EN 15804+A2 + NF EN 15804/CN | SAINT-GOBAIN ISOVER | 50 | 1 | m² | Assurer sur 1 m2 de paroi une fonction d’étanchéité à l’air avec une membrane pare-vapeur, avec une résistance à la diffusion de la vapeur d’eau 0.2< Sd<4 mètres, sur la base d'une durée de vie de 50 ans. | Membrane VARIO® SUPRAPLEX | 1.24 | 1.222 | 0 | 0.0213 | -0.00454 |  |  |  | 1.03 | 0.0218 | 0.17 | 0.192 | 0 | 0 | 0 | 0 | 0 | 0 | 0 | 0 | 0.000529 | 0 | 0.0208 | 0 | 0.00995 | 1635 | Europe |  | film adhésif PSA 0.0101 kg ; Agrafes en acier 0.0039 kg ; film polypropylène/polyamide 0.1742 kg ; mandrin en carton 0.01214 kg ; film polyéthylène étirable 0.0017 kg ; palette en bois 0.01123 kg
Espaceurs warm edge hybrides SP24 TECHNOFORM, de 12 à 20 mm de largeur | INIES_ICCW20240606_144003 | 38654 | 1.1 |  | 1 | Individual | NF EN 15804+A2 + NF EN 15804/CN | Technoform | 30 | 1 | m | 1 mètre linéaire d'espaceur de vitrage pour intégration dans un vitrage isolant pendant une durée de vie de 30 ans | SP24 | 0.16812 | 0.16345 | 0 | 0.0046661 | -0.00016522 | 0.097794 | 0.0086769 | 0.040393 | 0.14686 | 0.013718 | 0.0028713 | 0.01659 | 0 | 0 | 0 | 0 | 0 | 0 | 0 | 0 | 0.00044854 | 0 | 0.0042176 | 0 | 0.000643 | 1478 | Europe |  | Espaceurs warm edge hybrides SP24 0.0485 kg ; Carton 0.00123 kg ; Rack acier 0.000209 kg ; Emballage bois 0.000204 kg ; Cerclage PP 3.75e-05 kg
Bordure et caniveau béton (avec mortier de jointoiement - hors assise de pose) | INIES_CKUQ20220228_111916 | 29326 | 1.1 | 2022/02/28 | 2 | Collective | NF EN 15804+A1 + NF EN 15804/CN | CENTRE D'ETUDES ET DE RECHERCHES DE L'INDUSTRIE DU BÉTON | 50 | 1 | m | Assurer la délimitation d’un trottoir, d’une voirie ou d’un espace public et le recueil des eaux de ruissellement sur un mètre linéaire sur une durée de vie de référence de 50 ans. | sites de production français titulaire de la marque NF EN 1340 et répondant au cadre de validité établi pour cette FDES. ; Bordure de trottoir, caniveau de voirie, délimitation | 16.1 | 16.88 | -0.433 | -0.378 | -0.114 |  |  |  | 15.7 | 0.92 | 0.261 | 1.18 | -0.433 | 0 | 0 | 0 | 0 | 0 | 0 | 0.584 | 0.548 | 0.119 | -1.63 | 0 |  | 118 | France | FR-ARA ; FR-BFC ; FR-BRE ; FR-CVL ; FR-COR ; FR-GES ; FR-HDF ; FR-IDF ; FR-NOR ; FR-NAQ ; FR-OCC ; FR-PDL ; FR-PAC | Bordure et caniveau en béton 155.76 kg ; Bois (palettes) 0.17 kg ; Mortier pour les joints 0.82 kg
Rockfaçade 160 mm R = 4,55 K.m²/W (hors accessoires de pose) | INIES_IVBG20240110_144110 | 36348 | 1.1 |  | 1 | Individual | NF EN 15804+A2 + NF EN 15804/CN | ROCKWOOL FRANCE | 50 | 1 | m² | 1 m² d’isolant de laine de roche permettant d’assurer la fonction d’isolation thermique avec une résistance thermique de R = 4,55 K.m²/W (hors accessoires de pose) pour l’isolation des façades avec tous types d'ossatures de bardage, sur la base d’une durée de vie de 50 ans | Rockfaçade 160 mm | 6.67 | 6.57 | 0 | 0.1 | -0.408 |  |  |  | 5.33 |  |  | 1.24 | 0 | 0 | 0 | 0 | 0 | 0 | 0 |  |  |  |  | 0 | 0.19 | 532 | France | FR-ARA | Laine de roche 5.6 kg ; Papier 0.01 kg ; Emballage plastique 0.12 kg ; Palette bois 0.41 kg
Pavé de voirie à joint large en béton d’épaisseur 8 cm (avec joint et lit de pose) | INIES_CJVL20220228_111904 | 29325 | 1.1 | 2022/02/28 | 2 | Collective | NF EN 15804+A1 + NF EN 15804/CN | CENTRE D'ETUDES ET DE RECHERCHES DE L'INDUSTRIE DU BÉTON | 50 | 1 | m² | Assurer le revêtement avec fonction d’infiltration d’un mètre carré de voirie ou d’espace public sur une durée de vie de référence de 50 ans. Le revêtement est destiné à supporter les charges piétonnes ainsi qu’un trafic correspondant à la classe d’appellation T3-4. La mise en œuvre prise en compte est une pose des pavés sur lit de pose en sable et un garnissage par des gravillons ou un mélange terre-sable pour engazonnement. | sites de production français titulaire de la marque NF EN 1338 et répondant au cadre de validité établi pour cette FDES. ; Pavé, béton préfabriqué, infiltration, eaux pluviales, pavé drainant, revêtement infiltrant, pavage, circulation | 18.4 | 19.17 | -0.816 | 0.109 | -0.188 |  |  |  | 18.2 | 0.473 | 0.497 | 0.97 | -1.26 | 0 | 0 | 0.44 | 0 | 0 | 0 | 0.961 | 0.844 | 0.195 | -1.89 | 0 |  | 59 | France | FR-ARA ; FR-BFC ; FR-BRE ; FR-CVL ; FR-COR ; FR-GES ; FR-HDF ; FR-IDF ; FR-NOR ; FR-NAQ ; FR-OCC ; FR-PDL ; FR-PAC | Bois (palettes) 0.44 kg ; Pavés en béton 152.49 kg ; Housse PE 0.049 kg ; Gravillon ou de mélange terre-sable pour engazonnement pour les joints 50.75 kg ; Sable pour le lit de pose 54.0 kg
Gamme de cloisons vitrées démontables et amovibles | INIES_IHWP20221018_154800 | 38657 | 1.2 | 2022/10/15 | 1 | Individual | NF EN 15804+A1 + NF EN 15804/CN | CLESTRA HAUSERMAN | 50 | 1 | m² | Assurer la fonction d’1 m² de surface de cloison vitrée démontable ou amovible pour une durée de vie de 50 ans. | Cloison Synops, produit P85, ; - Modulaire à cadre aluminium, double vitrage 6+8 parclosé. ; - Bord à bord double vitrage 10/10, 10/12 et 12/12mm ; Cloison Synchrone, produit P83 : ; - Modulaire à cadre aluminium, double vitrage 6+8 parclosé. ; - Bord à bord double vitrage 10/10, 10/12 et 12/12mm ; Cloison Metropolines 2, produit 93 : ; - Modulaire à cadre aluminium, double vitrage 6+8 parclosé. ; - Bord à bord double vitrage 10/10, 10/12 et 12/12mm ; Cloison pleinAir, produit P81 : ; - Bord à bord simple vitrage 12mm ; - Bord à bord double vitrage 10/10, 10/12 et 12/12mm | 110 | 104.4 | 2.51 | 2.98 | -15.8 | 85.9 | 0.294 | 15 | 101 | 3.36 | 0.0371 | 3.4 | 0 | 2.51 | 0 | 0 | 0 | 0 | 0 | 0.00079 | 1.86 | 0.0151 | 1.1 | 0 |  | 400 | France | FR-GES | Verre 44.5 kg ; Acier 2.9 kg ; Aluminium 2.7 kg ; Laine de roche 0.297 kg ; PE 0.1 kg ; TPE 0.0721 kg ; PP 0.00518 kg
Carreaux de céramique ARTE DECO et DECOCERAM de type BIII | INIES_ISUW20211012_173217 | 36353 | 1.4 | 2023/12/20 | 1 | Individual | NF EN 15804+A1 + NF EN 15804/CN | IBANA | 50 | 1 | m² | 1m² de sol extérieur ou intérieur, carrelé, pendant 50 ans. | Carreaux de céramiques ARTE et DECOCERAM appartenant au groupe BIII (Faïence). ; Les références commerciales couvertes par cette FDES sont les suivantes : ; ARCHICOLOR ; ARPEGGIO ; CHILL ; COLORS ; CONCERTO ; ELECTRO+ ; GLOSSY ; ICEBERG ; IDEAL ; ILOT ; INDUSTRY ; INFINITY ; IRON ; JULIA ; JUNO ; KEIRA ; KOTO ; KRIS ; LISA ; LOUNGE ; MAGIC ; OMBLINE ; OSTRYA ; PEPS ; TECHNO ; TECHSTONE ; TWIST ; TWIST + ; TWIST EVOLUTION | 16.1 | 14.49 | 1.29 | 0.343 | 0 |  |  |  | 10.2 | 0.803 | 3.49 | 4.29 | 0 | 1.29 | 0 | 0 | 0 | 0 | 0 | 0.00439 | 0.121 | 0 | 0.218 | 0 |  | 1381 | Europe |  | Carreau 13.3 kg ; Palette en bois 0.1985 kg ; Film en polyéthylène 0.015 kg ; Carton 0.057 kg ; Etiquette 0.0006 kg ; Sangles en polystyrène 0.0025 kg ; Mortier colle 6.0 kg ; Joint 0.3 kg
Gamme de cloisons vitrées démontables et amovibles feu et/ou affleurantes | INIES_IQHJ20221018_141336 | 38658 | 1.2 | 2022/10/15 | 1 | Individual | NF EN 15804+A1 + NF EN 15804/CN | CLESTRA HAUSERMAN | 50 | 1 | m² | Assurer la fonction d’1 m² de surface de cloison vitrée démontable ou amovible pour une durée de vie de 50 ans. | Cloison Synops, produit P85, ; - Modulaire parclosé feu E30 double vitrage 6+10 ; - Modulaire parclosé feu EI30 double vitrage 10+10 . ; - Modulaire parclosé feu EI60, simple vitrage 23mm ; - Bord à bord feu EI60 simple vitrage 27mm ; - Modulaire affleurant double vitrage 6+8 ; - Modulaire affleurant acoustique double vitrage 6+8 feuilleté acoustique ; - Modulaire affleurant feu triple vitrage 6+8+13mm | 134 | 127.33 | 2.51 | 4.47 | -18.4 | 103 | 0.692 | 19.3 | 123 | 4.27 | 0.0594 | 4.33 | 0 | 2.51 | 0 | 0 | 0 | 0 | 0 | 0.00079 | 2.36 | 0.0308 | 2.08 | 0 |  | 400 | France | FR-GES | Verre 49.4 kg ; Acier 9.7 kg ; Aluminium 1.83 kg ; Laine de roche 0.531 kg ; PE 0.162 kg ; TPE 0.384 kg ; Mousse acrylique 0.0401 kg ; Plaque de plâtre 1.82 kg ; Peinture 0.392 kg
EQUITONE [natura – textura] Panneaux en fibres-ciment sur ossature en bois ETEX | INIES_IMLJ20220630_144905 | 34154 | 1.2 | 2022/06/28 | 1 | Individual | NF EN 15804+A1 + NF EN 15804/CN | ETEX FRANCE EXTERIORS | 50 | 1 | m² | Assurer la fonction de bardage sur 1 m² de façade extérieur à base des panneaux EQUITONE [natura – textura] (épaisseur 8 mm), montées sur une ossature en bois, pour une durée de vie de référence (DVR) de 50 ans | Equitone [natura] Equitone [textura] | 18.2 | 15.93 | 0 | 2.29 | 0 |  |  |  | 13.7 |  |  | 2.23 | 0 | 0 | 0 | 0 | 0 | 0 | 0 |  |  |  |  | 1.23 |  | 1018 | Europe |  | Panneau Equitone 15.07 kg ; Ossature bois 2.4 kg ; vis 0.0022 kg ; Carton 0.0485 kg ; Plastique 0.032 kg ; Palette 0.688 kg ; Metal 0.026 kg ; Bande EPDM 0.018 kg
Fenêtres et portes-fenêtres PVC, teintes claires (L> 0,82), avec vitrage d'épaisseur de verre cumulée supérieure à 12 mm | INIES_CAUU20230308_111122 | 34128 | 1.2 |  | 2 | Collective | NF EN 15804+A2 + NF EN 15804/CN | Union des Fabricants de MEnuiseries | 30 | 1 | m² | Fermer, une ouverture permanente de 1 m2 dans une paroi extérieure, en assurant l’ouverture et la fermeture manuelle, le passage des personnes et de la lumière, les apports solaires, l’isolation thermique et acoustique sur une durée de vie de 30 ans. | Les produits couverts par la présente FDES sont les menuiseries PVC, de teintes claires (L> 0,82) , avec un double vitrage standard ou feuilleté d’épaisseur cumulée de verre supérieure ou égale à 12 mm, fabriqués par les adhérents de l’UFME à destination du marché français et remplissant l’ensemble des conditions présentées dans la section « Cadre de validité de la FDES » (à la fin de la FDES). ; En particulier, les fabricants pouvant utiliser cette FDES sont les membres de l’Union des Fabricants de Menuiseries. La liste complète des membres de l’UFME peut être consultée sur le site https://www.ufme.fr/les-adherents-ufme. ; Afin de confirmer que leurs produits remplissent l’ensemble des conditions présentées dans le cadre de validité, les fabricants doivent produire une « attestation de conformité au cadre de validité », au sein de laquelle sont listés les produits concernés. | 86.9463 | 84.6544 | 0.038197 | 2.2537 | -3.4131 | 74.3022 | 1.5757 | 4.292 | 80.1699 | 2.497 | 1.9876 | 4.4846 | 0 | 0.038197 | 0 | 0 | 0 | 0 | 0 | 0.0049956 | 0.1715 | 0.64649 | 1.4307 | 0 | 1.24 | 365 | France |  | Vitrages 22.11 kg ; Poignées 0.11 kg ; Renforts acier 1.76 kg ; Kit de ferrures 0.8 kg ; Vis 0.09 kg ; Parclose PVC 0.47 kg ; Joints et mastic 0.42 kg ; PIèces plastiques 0.11 kg ; Profilés PVC 7.79 kg ; Joint de calfeutrement 0.01 kg ; Mastic d'étanchéité 0.16 kg ; Polystyrène 0.05 kg ; Quincaillerie de pose 0.45 kg ; Chevalet bois 1.15 kg ; Carton 0.31 kg ; Film plastique 0.19 kg
ORAE® 2 mm (hors accessoire de pose) | INIES_IRCU20230605_112102 | 34172 | 1.1 |  | 1 | Individual | NF EN 15804+A2 + NF EN 15804/CN | SAINT-GOBAIN GLASS FRANCE | 30 | 1 | m² | 1 m² de verre plat et transparent de 2 mm d’épaisseur avec une transmission lumineuse maximale de 91% sur une durée de vie de 30 ans. | Oraé | 3.42 | 3.136 | 0.184 | 0.0962 | 0 |  |  |  | 2.94 | 0.196 | 0 | 0.196 | 0 | 0.184 | 0 | 0 | 0 | 0 | 0 | 0 | 0.0122 | 0 | 0.084 | 0 | 0 | 803 | Europe |  | verre 5.0 kg
RF 6450 RECEPT PAC | DDOR-00078-V01.01-FR | 34164 | 1.1 | 2023/03/01 | 1 | Individual | PEP PCR ed 4.0 | Delta Dore | 10 | 1 | unité | Permettre de piloter la chaudière ou la pompe à chaleur (marche arrêt et/ou change over) d'une habitation pendant 10 ans par un récepteur 230V. | 6050568 ; 6050567 ; | 9.4653 | 2.6272 | 6.7248 | 0.11329 | -0.25098 |  |  |  | 2.5891 | 0.015287 | 0.022818 | 0.038105 | 0 | 0 | 0 | 0 | 0 | 0 | 0 |  |  |  |  | 0 | 0 |  |  |  | Plastic 54.7 % ; Metal 20.5 % ; Other 24.8 % ; Plastic 0.075 kg ; Metal 0.028 kg ; Other 0.034 kg ; Masse du produit 0.122 kg ; Emballage 0.014 kg ; Produits complémentaires à l'installation 0.0 kg ; Masse totale des produits constitutifs de l'unité fonctionnelle 0.136 kg
PLAN VASQUE BETON DE SYNTHESE (HORS BONDE, ROBINET, SYPHON ET SYSTEME DE VIDANGE) MIS SUR LE MARCHE EN France | INIES_CTAI20240109_104224 | 36340 | 1.1 |  | 2 | Collective | NF EN 15804+A2 + NF EN 15804/CN | CODIFAB | 20 | 1 | unité | Assurer la fonction d'une unité de plan vasque avec un ou deux bacs (hors bonde, hors robinet, hors système de vidange et hors syphon) de longueur 1 mètre et de largeur comprise entre 20 cm et 65 cm pendant une durée de vie de référence de 20 ans. | Plans vasques en béton de synthèse (hors bonde, robinet, syphon et système de vidange) mis sur le marché en France | 62.7821 | 61.7328 | 0.11791 | 0.93139 | 0.15602 |  |  |  | 46.2409 | 8.0199 | 7.4719 | 15.4919 | 0 | 0.11791 | 0 | 0 | 0 | 0 | 0 | 0 | 0.81514 | 0.020068 | 0.096183 | 0 | 1.48 | 10069 |  |  | Plan vasque béton de synthèse 22.09 kg ; Carton 2.15 kg ; Papier 0.218 kg ; Contreplaqué 0.0223 kg ; Film plastique PEBD 0.0321 kg ; Mousse 0.0626 kg ; Calages polystyrène 0.0899 kg ; Joint silicone 0.029 kg ; Panneau de particules 0.774 kg ; Palette bois 0.667 kg
Plancher Nervuré Mathis AZURTEC® | INIES_IUFA20230621_150109 | 36347 | 1.2 |  | 1 | Individual | NF EN 15804+A2 + NF EN 15804/CN | MATHIS SAS | 100 | 1 | m² | Assurer une fonction structurelle horizontale sur une surface de 1 m², fabriqué par le groupe MATHIS et mis en œuvre selon les recommandations du fabricant, pendant la durée de vie de référence de 100 ans. | La présente FDES couvre les planchers nervurés simples AZURTEC®, fabriqués en France par l'entreprise MATHIS. Cette FDES individuelle est utilisable par l'entreprise Mathis. | 37.6 | -101.18 | 0 | 138 | -43.5 |  |  |  | -107 | 5.38 | 0.436 | 5.82 | 0 | 0 | 0 | 0 | 0 | 0 | 0 | 0.436 | 0.673 | 125 | 12.3 | 35.26 | 0 | 400 | France | FR-GES | Plancher CLT : Bois lamellé-croisé (CLT) 63.0728 kg ; Nervure extérieure : Bois lamellé-collé (BLC) 9.82 kg ; Nervure intérieure : Bois lamellé-collé (BLC) 8.838 kg ; Visserie : Acier 0.051 kg ; Colle polyuréthane : Polyuréthane 0.05 kg ; Ferrure : Acier 0.049 kg
Glasroc® H Ocean 18S | INIES_IGML20220530_115507 | 36352 | 1.3 | 2022/09/30 | 1 | Individual | NF EN 15804+A1 + NF EN 15804/CN | PLACOPLATRE | 50 | 1 | m² | 1 m2 de plafond fixé et jointoyé, hors ossatures métalliques horizontales, sous forme de panneau rigide, destiné à recevoir tout type de finition. | Glasroc® H Ocean 18S | 10.2 | 10.04 | 0 | 0.198 | 0 |  |  |  | 5.73 | 2.96 | 1.35 | 4.31 | 0 | 0 | 0 | 0 | 0 | 0 | 0 | 0 | 0.0745 | 0 | 0.124 | 0.00076 |  | 1307 | Europe |  | vis en acier TTPC 25 500h 0.0298 kg ; voiles de verre et colle 0.644 kg ; Plaque de plâtre 16.56 kg ; enduit de plâtre type PLACOMIX Hydro 0.47 kg ; palette en bois 0.289 kg ; bande Hydro Tape 0.0047 kg
Ouate de cellulose SOPREMA UNIVERCELL+ par soufflage 495 mm R=10 | INIES_IMCI20220228_174208 | 29336 | 1.1 | 2022/04/01 | 1 | Individual | NF EN 15804+A1 + NF EN 15804/CN | SOPREMA / SOPRASOLAR/ SOPRANATURE | 50 | 1 | m² | Réaliser une fonction d’isolation thermique sur 1 m² de paroi, avec une épaisseur initiale de 495 mm pour une résistance thermique de 10 m2. K. W-1, en assurant les performances prescrites du produit sur la base d’une durée de vie de référence de 50 ans. | Ouate de cellulose vrac UNIVERCELL+ | -2.04 | -14.696 | 0 | 12.6 | -1.55 |  |  |  | -15.3 |  |  | 0.604 | 0 | 0 | 0 | 0 | 0 | 0 | 0 |  |  |  |  | 4.64 |  | 389 | France | FR-NAQ | Film PE 0.0862 kg ; Ouate 11.48 kg ; Palette 0.45 kg
Ouate de cellulose THERMEO THERMACELL SOPRACELL par soufflage 495 mm R=10 | INIES_IRBK20220228_174938 | 29338 | 1.1 | 2022/04/15 | 1 | Individual | NF EN 15804+A1 + NF EN 15804/CN | SOPREMA / SOPRASOLAR/ SOPRANATURE | 50 | 1 | m² | Réaliser une fonction d’isolation thermique sur 1 m² de paroi, avec une épaisseur initiale de 495 mm pour une résistance thermique de 10 m2. K. W-1, en assurant les performances prescrites du produit sur la base d’une durée de vie de référence de 50 ans. | Ouate de cellulose vrac THERMEO / THERMACELL / SOPRACELL | -2.04 | -14.696 | 0 | 12.6 | -1.55 |  |  |  | -15.3 |  |  | 0.604 | 0 | 0 | 0 | 0 | 0 | 0 | 0 |  |  |  |  | 4.64 |  | 389 | France | FR-NAQ | Film PE 0.0862 kg ; Ouate 11.48 kg ; Palette 0.45 kg
ORAE® 3 mm (hors accessoire de pose) | INIES_IBCS20230605_112112 | 34173 | 1.1 |  | 1 | Individual | NF EN 15804+A2 + NF EN 15804/CN | SAINT-GOBAIN GLASS FRANCE | 30 | 1 | m² | 1 m² de verre plat et transparent de 3 mm d’épaisseur avec une transmission lumineuse maximale de 91% sur une durée de vie de 30 ans. | Oraé | 5.03 | 4.704 | 0.184 | 0.141 | 0 |  |  |  | 4.41 | 0.294 | 0 | 0.294 | 0 | 0.184 | 0 | 0 | 0 | 0 | 0 | 0 | 0.0183 | 0 | 0.122 | 0 | 0 | 803 | Europe |  | verre 7.5 kg
Gamme de cloisons vitrées démontables et amovibles METROPOLINES 1 | INIES_IYYC20221011_162807 | 38662 | 1.2 | 2022/10/15 | 1 | Individual | NF EN 15804+A1 + NF EN 15804/CN | CLESTRA HAUSERMAN | 50 | 1 | m² | Assurer la fonction d’1 m² de surface de cloison vitrée démontable ou amovible pour une durée de vie de 50 ans. | Cloison Metropolines 1, produit 94, double vitrage avec montant aluminium 6/8mm ; Cloison Metropolines 1, produit 94, double vitrage bord à bord 12/12mm | 85.9 | 80.79 | 2.51 | 2.64 | -6.23 | 67.8 | 0.0687 | 9.71 | 77.6 | 3.17 | 0.0209 | 3.19 | 0 | 2.51 | 0 | 0 | 0 | 0 | 0 | 0.00079 | 1.77 | 0.007 | 0.865 | 0 |  | 400 | France | FR-GES | Verre 46.7 kg ; PP 0.00182 kg ; TPE 0.0112 kg ; Aluminium 1.3 kg ; PE 0.0116 kg ; Acier 0.00589 kg ; Peinture 0.109 kg
ORAE® 6 mm (hors accessoire de pose) | INIES_IOTT20230605_112135 | 34175 | 1.1 |  | 1 | Individual | NF EN 15804+A2 + NF EN 15804/CN | SAINT-GOBAIN GLASS FRANCE | 30 | 1 | m² | 1 m² de verre plat et transparent de 6 mm d’épaisseur avec une transmission lumineuse maximale de 90% sur une durée de vie de 30 ans. | Oraé | 9.87 | 9.408 | 0.184 | 0.273 | 0 |  |  |  | 8.82 | 0.588 | 0 | 0.588 | 0 | 0.184 | 0 | 0 | 0 | 0 | 0 | 0 | 0.0366 | 0 | 0.237 | 0 | 0 | 803 | Europe |  | verre 15.0 kg
Cloison distributive Placostil® 72/48 - 1x Placomarine® BA 13 avec M 48 - EI30 - 37dB - max 2,50m avec isolant PAR Phonic 45 mm | INIES_ICLO20190920_123849 | 38651 | 1.6 | 2019/09/08 | 1 | Individual | NF EN 15804+A2 + NF EN 15804/CN | PLACOPLATRE | 50 | 1 | m² | Réaliser une cloison d’épaisseur totale 72 mm assurant un affaiblissement acoustique RW (C ; Ctr) de 41(-4;-10) dB et une isolation thermique d’au moins 1.10 K.m²/W sur 1 m2 de paroi. | Cloison distributive Placostil® 72/48 - 1x Placomarine® BA 13 avec M 48 - EI30 - 37dB - max 2,50m avec isolant PAR Phonic 45 mm | 10.3 | 10.17 | 0 | 0.106 | -2.22 |  |  |  | 9.12 | 0.347 | 0.703 | 1.05 | 0 | 0 | 0 | 0 | 0 | 0 | 0 | 0.0388 | 0.0576 | 0.00312 | 0.00699 | 0.35 | 0.053 | 256 | Europe |  | Rail Stil® R 48 0.387 kg ; Placomarine® BA 13 20.05 kg ; PAR Phonic 45 mm 0.631 kg ; Vis en acier TTPC 25 0.02 kg ; Chevilles en nylon (profilés acier) 0.001 kg ; Vis en acier (profilés acier) 0.002 kg ; Montant Stil® M 48 1.197 kg ; Enduit Placojoint® PR4 0.693 kg ; Bande à joint PP grand rouleau 0.019 kg ; Eau de gâchage 0.333 kg
ORAE® 5 mm (hors accessoire de pose) | INIES_IUGA20230605_112121 | 34174 | 1.1 |  | 1 | Individual | NF EN 15804+A2 + NF EN 15804/CN | SAINT-GOBAIN GLASS FRANCE | 30 | 1 | m² | 1 m² de verre plat et transparent de 5 mm d’épaisseur avec une transmission lumineuse maximale de 90% sur une durée de vie de 30 ans. | Oraé | 8.25 | 7.84 | 0.184 | 0.229 | 0 |  |  |  | 7.35 | 0.49 | 0 | 0.49 | 0 | 0.184 | 0 | 0 | 0 | 0 | 0 | 0 | 0.0305 | 0 | 0.199 | 0 | 0 | 803 | Europe |  | Verre 12.5 kg
Espaceurs warm edge hybrides SP31 TECHNOFORM, de 12 à 20 mm de largeur | INIES_IJEI20240606_144047 | 38656 | 1.1 |  | 1 | Individual | NF EN 15804+A2 + NF EN 15804/CN | Technoform | 30 | 1 | m | 1 mètre linéaire d'espaceur de vitrage pour intégration dans un vitrage isolant pendant une durée de vie de 30 ans | SP31 | 0.16321 | 0.16029 | 0 | 0.002924 | -0.00016522 | 0.094021 | 0.0086014 | 0.041295 | 0.14392 | 0.013502 | 0.0028713 | 0.016374 | 0 | 0 | 0 | 0 | 0 | 0 | 0 | 0 | 0.00044124 | 0 | 0.0024828 | 0 | 0.000643 | 1478 | Europe |  | Espaceurs warm edge hybrides SP31 0.0477 kg ; Carton 0.00123 kg ; Rack acier 0.000209 kg ; Emballage bois 0.000204 kg ; Cerclage PP 3.75e-05 kg
ORAE® 8 mm (hors accessoire de pose) | INIES_ICUN20230605_112144 | 34176 | 1.1 |  | 1 | Individual | NF EN 15804+A2 + NF EN 15804/CN | SAINT-GOBAIN GLASS FRANCE | 30 | 1 | m² | 1 m² de verre plat et transparent de 8 mm d’épaisseur avec une transmission lumineuse maximale de 89% sur une durée de vie de 30 ans. | Oraé | 13.1 | 12.584 | 0.184 | 0.361 | 0 |  |  |  | 11.8 | 0.784 | 0 | 0.784 | 0 | 0.184 | 0 | 0 | 0 | 0 | 0 | 0 | 0.0488 | 0 | 0.312 | 0 | 0 | 803 | Europe |  | verre 20.0 kg
Ouate de cellulose PAVAFLOC PAVACELL VALOCELL DOUCELL par soufflage 495 mm R=10 | INIES_ICXK20220228_175012 | 29339 | 1.1 | 2022/04/01 | 1 | Individual | NF EN 15804+A1 + NF EN 15804/CN | SOPREMA / SOPRASOLAR/ SOPRANATURE | 50 | 1 | m² | Réaliser une fonction d’isolation thermique sur 1 m² de paroi, avec une épaisseur initiale de 495 mm pour une résistance thermique de 10 m2. K. W-1, en assurant les performances prescrites du produit sur la base d’une durée de vie de référence de 50 ans. | Ouate de cellulose vrac PAVAFLOC / PAVACELL / VALOCELL / DOUCELL. | -2.096 | -14.696 | 0 | 12.6 | -1.55 |  |  |  | -15.3 |  |  | 0.604 | 0 | 0 | 0 | 0 | 0 | 0 | 0 |  |  |  |  | 4.64 |  | 389 | France | FR-NAQ | Film PE 0.0862 kg ; Ouate 11.48 kg ; Palette 0.45 kg
Moteur pour porte de garage DEXXO COMPACT io | SOMF-00153-V01.01-FR | 36368 | 1.1 | 2023/08/01 | 1 | Individual | PEP PCR ed 4.0 | SOMFY | 15 | 1 | unité | Assurer le mouvement de la fermeture en effectuant 30 000 cycles de fonctionnement, sur une durée de vie de 15 ans, de tout type de portes de garage, avec une force de traction de 100 daN, sur une course de 2 mètres. | Dexxo Compact 600 io Réf. 1244772 ; 1 245 541 DEXXO COMPACT 600 io 1Tx ; 1 245 542 DEXXO COMPACT 750 io 1Tx ; 1 244 772 DEXXO COMPACT 600 io PALLET ; 1 244 773 DEXXO COMPACT 750 io PALLET ; 1 245 903 DEXXO COMPACT 600 io PC ; 1 245 904 DEXXO COMPACT 750 io PC ; 1 245 951 DEXXO COMPACT 600 io PA ; 1 245 952 DEXXO COMPACT 750 io PA ; 1 245 543 Moto 600 io ; 1 245 544 Moto 750 io | 67.991 | 57.47 | 9.59 | 0.931 | 8.12 |  |  |  | 52.8 | 3.29 | 1.38 | 4.67 | 0 | 0 | 0 | 0 | 0 | 9.59 | 0 |  |  |  |  | 0 | 0.828 |  |  |  | Plastic 9.5 % ; Metal 81.9 % ; Other 8.6 % ; Plastic 0.966 kg ; Metal 8.329 kg ; Other 0.874 kg ; Masse du produit 9.925 kg ; Emballage 0.875 kg ; Produits complémentaires à l'installation 0.0 kg ; Masse totale des produits constitutifs de l'unité fonctionnelle 10.8 kg
EQUITONE [pictura] / EQUITONE [natura] PRO fibre cement sheets | INIES_IEQU20201020_180833 | 34156 | 1.2 | 2020/10/12 | 1 | Individual | NF EN 15804+A1 + NF EN 15804/CN | ETEX FRANCE EXTERIORS | 50 | 1 | m² | Le revêtement et l’installation d’une surface de 1 m2 avec EQUITONE [pictura] / EQUITONE [natura] PRO (épaisseur 8 mm), et ses impacts associés sur les étapes du cycle de vie du berceau à la tombe, où la durée de vie de référence (DVR) moyenne prévue du produit est de 50 ans. | EQUITONE [pictura] ; EQUITONE [natura] pro | 42.6 | 42.1 | 0 | 0.491 | -0.522 |  |  |  | 16.3 |  |  | 25.8 | 0 | 0 | 0 | 0 | 0 | 0 | 0 |  |  |  |  | 0 |  | 1068 | Europe |  | Plaque EQUITONE [pictura]/[natura]pro 15.07 kg ; Rail aluminium 1.61 kg ; Rivet aluminium 0.016 kg ; Ruban d'étanchéité EPDM 0.018 kg ; palette 0.69 kg ; Carton 0.049 kg ; Acier 0.026 kg ; Sangle polyéthylène 0.032 kg
ORAE® 10 mm (hors accessoire de pose) | INIES_IPIV20230605_112154 | 34177 | 1.1 |  | 1 | Individual | NF EN 15804+A2 + NF EN 15804/CN | SAINT-GOBAIN GLASS FRANCE | 30 | 1 | m² | 1 m² de verre plat et transparent de 8 mm d’épaisseur avec une transmission lumineuse maximale de 89% sur une durée de vie de 30 ans. | Oraé | 16.3 | 15.68 | 0.184 | 0.449 | 0 |  |  |  | 14.7 | 0.98 | 0 | 0.98 | 0 | 0.184 | 0 | 0 | 0 | 0 | 0 | 0 | 0.061 | 0 | 0.388 | 0 | 0 | 803 | Europe |  | verre 25.0 kg
Solar Gard® films Sentinel (application par l'exterieur) | INIES_ICZK20231017_161526 | 36354 | 1.2 |  | 1 | Individual | NF EN 15804+A2 + NF EN 15804/CN | SAINT-GOBAIN INNOVATIVE MATERIALS BELGIUM/SOLAR GARD | 10 | 1 | m² | 1 m² de film pour vitrage solaire pour application externe avec épaisseur nominale maximale de 100 µm Installé et sur la base d'une durée de vie de 10 ans | Famille Sentinel Plus Silver (Sentinel Plus Silver 20, Sentinel Plus Silver 35) ; Famille Sentinel Plus DX (Sentinel Plus DX 5, Sentinel Plus DX15) ; Famille Sentinel Plus Stainless Steel (Sentinel Plus Stainless Steel15, Sentinel Plus Stainless Steel 25, Sentinel Plus Stainless Steel40) ; Famille Sentinel Plus Bronze (Sentinel Plus Bronze 20,Sentinel Plus Bronze 30) ; Famille Sentinel Plus SX (Sentinel Plus SX 80, Sentinel Plus SX50) ; SENTINEL PLUS 4 mil CLEAR | 2.08 | 1.922 | 0 | 0.16216 | -0.0391 |  |  |  | 1.64 | 0.158 | 0.124 | 0.282 | 0 | 0 | 0 | 0 | 0 | 0 | 0 | 0.000361 | 0.000796 | 0 | 0.161 | 0 | 0.00315 | 13144 | Hors Europe |  | Adhésif acrylique 0.014 kg ; Film PET 0.069 kg ; Revêtement 9e-05 kg ; Couche de séparation 0.034 kg ; Boite de carton 0.00148 kg ; Noyau de carton 0.0012 kg ; Manchons en PELD 3e-05 kg ; Plaques d’extrémité en MDF 0.00082 kg ; Emballage rétractable 0.00036 kg ; Palette 0.0034 kg ; Bouchon d’extrémité en carton ou PEHD 9e-05 kg
Solar Gard® films solaires (application par l'intérieur) | INIES_IJFL20231017_154925 | 36355 | 1.2 |  | 1 | Individual | NF EN 15804+A2 + NF EN 15804/CN | SAINT-GOBAIN INNOVATIVE MATERIALS BELGIUM/SOLAR GARD | 12 | 1 | m² | 1 m² de film pour vitrage solaire pour application par l’intérieur à épaisseur nominale maximale de 100 µm installé et sur la base d'une durée de vie de 12 ans | Famille Solar Gard Silver (Silver 20, Silver 35, Silver 50, Silver 70) ; Famille Solar Gard Stainless steel (Stainless steel 20, Stainless steel 35, Stainless steel 50) ; Famille Solar Gard Bronze (Bronze 20, Bronze 35, Bronze 50) ; Famille Solar Gard Sterling (Sterling 20, Sterling 40, Sterling 50, Sterling 60, Sterling 70) ; Famille Solar Gard TrueVue (TrueVue 5 PS, TrueVue 15 PS, TrueVue 30 PS, TrueVue 40PS) ; Famille Solar Gard Slate (Slate 10 PS HC, Slate 20 PS HC, Slate 30 PS HC, Slate 40 PS HC) ; Famille Solar Gard NightSky (NightSky 10 PS, NightSky 20 PS, NightSky 30 PS) ; Solar Gard URL 70 ; Famille Solar Gard CX (CX 35 SG PS, CX 50 SG PS, CX 60 SG PS) ; Solar Gard Grey/Silver/Grey 10 ; Solar Gard Quant/silver/Quant series (Quant/Silver/Quant 10 PS, Quant/Silver/Quant 20 PS) ; Solar Gard Stainless Steel 30 Shade | 1.99 | 1.826 | 0 | 0.16015 | -0.0387 |  |  |  | 1.55 | 0.157 | 0.119 | 0.276 | 0 | 0 | 0 | 0 | 0 | 0 | 0 | 0.000361 | 0.000788 | 0 | 0.159 | 0 | 0.00315 | 13144 | Hors Europe |  | Adhésif acrylique 0.0128 kg ; Film PET 0.069 kg ; Revêtement 0.00047 kg ; Couche de séparation 0.035 kg ; Boite de carton 0.00148 kg ; Noyau de carton 0.0012 kg ; Manchons en PELD 3e-05 kg ; Plaques d’extrémité en MDF 0.00082 kg ; Emballage rétractable 0.00036 kg ; Palette 0.0034 kg ; Bouchon d’extrémité en carton ou PEHD 9e-05 kg
MasterPacT MTZ1/2/3 - déclencheur mini de tension MN - 200/250Vca/cc - fixe | SCHN-01114-V01.01-FR | 36370 | 1.1 | 2023/11/01 | 1 | Individual | PEP PCR ed 4.0 | SCHNEIDER ELECTRIC INDUSTRIES SAS | 10 | 1 | unité | Déclencher le disjoncteur lorsque la tension de commande chute en dessous de 35% de sa tension nominale. Entre 35% et 70% de la tension nominale, l'ouverture est possible mais non garantie. Cette fonction est assurée pendant 10 ans. Elle est conforme à la norme IEC 60947-2. | LV833819 ; LV833820 ; LV833821 ; LV833822 ; LV833824 ; LV836700 ; LV836701 ; LV836702 ; LV836703 ; LV836704 ; LV836705 ; LV836706 ; LV836707 ; LV836708 ; LV836709 ; LV836710 ; LV836711 ; LV836712 ; LV836713 ; LV836714 ; LV847380 ; LV847381 ; LV847382 ; LV847383 ; LV847385 ; LV848501 ; LV848502 ; LV848503 ; LV848504 ; LV848506 ; | 174.2359 | 12.3365 | 161.57 | 0.32941 | -0.39457 |  |  |  | 12.289 | 0.022492 | 0.025035 | 0.047527 | 0 | 0 | 0 | 0 | 0 | 161.57 | 0 |  |  |  |  | 0 | 0 |  |  |  | Plastic 16.8 % ; Metal 64.3 % ; Other 18.9 % ; Plastic 0.03 kg ; Metal 0.116 kg ; Other 0.034 kg ; Masse du produit 0.157 kg ; Emballage 0.015 kg ; Produits complémentaires à l'installation 0.0 kg ; Masse totale des produits constitutifs de l'unité fonctionnelle 0.172 kg
CleanSpace™ Pure A 20 mm (hors accessoires de pose) | INIES_IZSO20240112_143120 | 36367 | 1.1 |  | 1 | Individual | NF EN 15804+A2 + NF EN 15804/CN | ROCKWOOL FRANCE | 50 | 1 | m² | 1 m² de dalle de plafond acoustique de 20 mm (hors accessoires de pose) assurant une absorption acoustique aw = 1 (classe A) pour une application en plafond suspendu, pendant une durée de vie de 50 ans. | CleanSpace™ Pure A 20 mm | 4.11 | 3.855 | 0 | 0.256 | -0.27 |  |  |  | 2.94 |  |  | 0.915 | 0 | 0 | 0 | 0 | 0 | 0 | 0 |  |  |  |  | 0.05 | 0.1 | 2021 | Europe |  | Emballage plastique 0.021 kg ; Voile de verre décoratif 0.219 kg ; Emballage carton 0.092 kg ; Peinture 0.334 kg ; Laine de roche 1.8 kg ; Voile de contre-face 0.068 kg ; Palette en bois 0.13 kg ; Colle 0.016 kg
CLADIPAN 32 190 mm | INIES_ICLA20170320_152552 | 29346 | 1.2 | 2022/06/02 | 1 | Individual | NF EN 15804+A1 + NF EN 15804/CN | SAINT-GOBAIN ISOVER | 50 | 1 | m² | 1m² d’isolant en laine de verre permettant d’assurer la fonction d’isolation thermique avec une résistance thermique de R = 5.9 K.m²/W (hors accessoires de pose) pour une application d’isolation des murs par l’extérieur, sur la base d’une durée de vie de 50 ans. | CLADIPAN 32 190 mm | 5.67 | 5.626 | 0 | 0.0484 | 0 |  |  |  | 4.95 | 0.435 | 0.241 | 0.676 | 0 | 0 | 0 | 0 | 0 | 0 | 0 | 0 | 0.0217 | 0 | 0.0267 | 0 |  | 294 | France | FR-PDL | Laine de verre 5.2 kg ; Housse en polyéthylène 0.0624 kg ; Film étirable en polyéthylène 0.0501 kg ; Palette en bois 0.2449 kg
Cloison séparative Placostil® SAA 140 - 2x Placoplatre® BA 13 - EI60 - 58dB - max 3,25m - avec isolant PAR Phonic 85mm | INIES_ISHI20240607_112224 | 38670 | 1.1 |  | 1 | Individual | NF EN 15804+A2 + NF EN 15804/CN | PLACOPLATRE | 50 | 1 | m² | Réaliser une cloison d’épaisseur totale 140 mm assurant un affaiblissement acoustique RW (C ; Ctr) de 60 (-2 ; -9) dB et une isolation thermique d’au moins 2.10 K.m²/W sur 1 m2 de paroi. | Cloison séparative Placostil® SAA 140 - 2x Placoplatre® BA 13 - EI60 - 58dB - max 3,25m - avec isolant PAR Phonic 85mm | 21.6 | 17.73 | 0 | 3.93 | -2.76 |  |  |  | 15 | 0.802 | 1.93 | 2.73 | 0 | 0 | 0 | 0 | 0 | 0 | 0 | 0.0776 | 0.251 | 0.678 | 2.92 | 0.707 | 0.105 | 256 | Europe |  | Placoplatre® BA 13 36.96 kg ; Rail Stil® R 90 0.702 kg ; Montant Stil® M 70 2.409 kg ; PAR Phonic 85 mm 1.275 kg ; Vis en acier TTPC 25/35 0.04 kg ; Ruban résilient 0.011 kg ; Vis en acier (profilés acier) 0.002 kg ; Chevilles en nylon (profilés acier) 0.002 kg ; Enduit Placojoint® PR4 0.693 kg ; Bande à joint PP grand rouleau 0.019 kg ; Eau de gâchage 0.333 kg
Système Cloison Up Stil 145/120 - 1 x Habito 13 + 1x Habito Hydro 13 et GR32 roulé revêtu kraft 120mm - 2,70m | INIES_ICGU20220228_121444 | 29335 | 1.1 | 2022/01/17 | 1 | Individual | NF EN 15804+A1 + NF EN 15804/CN | PLACOPLATRE | 50 | 1 | m² | Réaliser sur 1 m² de paroi une cloison d’épaisseur totale 145 mm assurant une isolation thermique d’au moins 3,75 K.m². W-1 et un affaiblissement acoustique RW (C ; Ctr) de 44 dB | Système Cloison Up Stil 145/120 - 1 x Habito 13 + 1x Habito Hydro 13 et GR32 roulé revêtu kraft 120mm - 2,70m | 25.8 | 24.25 | 0 | 1.55 | -3.2 |  |  |  | 19.7 | 2.36 | 2.18 | 4.55 | 0 | 0 | 0 | 0 | 0 | 0 | 0 | 0.0791 | 0.165 | 0.00586 | 1.3 | 0 |  | 768 | France | FR-ARA ; FR-IDF ; FR-NAQ ; FR-PDL ; FR-PAC | Enduit plâtre Placojoint® PR (accessoire de pose) 0.693 kg ; Cornière Stil® CR2 0.576 kg ; Vis (accessoire de pose) 0.033 kg ; Plaque de platre Habito® 13 12.6 kg ; Eau de gâchage (accessoire de pose) 0.347 kg ; Plaque de platre Habito® Hydro 13 12.7 kg ; Isolant en laine de verre GR 32 Roulé Revêtu Kraft 120 mm 3.666 kg ; Montant isolant Up Stil® 120 2.113 kg ; Bandes à joints 0.019 kg
Relais différentiels : VIGIREX RH10P à RH99P avec capteurs associés | SCHN-01101-V01.01-FR | 36371 | 1.1 | 2023/10/01 | 1 | Individual | PEP PCR ed 4.0 | SCHNEIDER ELECTRIC INDUSTRIES SAS | 10 | 1 | unité | Protéger pendant 10 ans les personnes et les locaux à risque d'incendie ou d'explosion avec une tension assignée de 220-240V en détectant et en mesurant le courant de fuite à la terre. La sensibilité est sélectionnable avec 9 seuils de 30 mA à 30 A. | 56273 ; 50440 ; 28560 ; 28563 ; 28569 ; 28573 ; 28575 ; 28576 ; 56513 ; 56512 ; 56511 ; 56510 ; 56508 ; 56507 ; 56506 ; 56505 ; 56503 ; 56502 ; 56492TD ; 56472TD ; 56420 ; 56294 ; 56293 ; 56292 ; 56290 ; 56275 ; 56274 ; 56272 ; 56271 ; 56270 ; 56265 ; 56264 ; 56263 ; 56262 ; 56260 ; 56247 ; 56246 ; 56245 ; 56244 ; 56243 ; 56242 ; 56241 ; 56240 ; 56237 ; 56236 ; 56235 ; 56234 ; 56233 ; 56232 ; 56231 ; 56230 ; 56227 ; 56226 ; 56225 ; 56224 ; 56223 ; 56222 ; 56221 ; 56220 ; 56217 ; 56216 ; 56215 ; 56214 ; 56213 ; 56210 ; 56207 ; 56206 ; 56205 ; 56204 ; 56203 ; 56202 ; 56201 ; 56200 ; RH99PACK2 ; 56273 + 50440 ; | 58.5667 | 9.5729 | 46.317 | 2.6768 | -1.1699 |  |  |  | 9.1902 | 0.14342 | 0.23925 | 0.38267 | 0 | 0 | 0 | 0 | 0 | 46.317 | 0 |  |  |  |  | 0 | 0 |  |  |  | Plastic 49.4 % ; Metal 24.41 % ; Other 26.19 % ; Plastic 0.542 kg ; Metal 0.268 kg ; Other 0.287 kg ; Masse du produit 0.964 kg ; Emballage 0.132 kg ; Produits complémentaires à l'installation 0.0 kg ; Masse totale des produits constitutifs de l'unité fonctionnelle 1.096 kg
Fenêtres et portes fenêtres PVC, teintes foncées (L< 0,82), avec vitrage d'épaisseur de verre cumulée supérieure à 12 mm | INIES_CMZT20230308_111429 | 34130 | 1.2 |  | 2 | Collective | NF EN 15804+A2 + NF EN 15804/CN | Union des Fabricants de MEnuiseries | 30 | 1 | m² | Fermer, une ouverture permanente de 1 m2 dans une paroi extérieure, en assurant l’ouverture et la fermeture manuelle, le passage des personnes et de la lumière, les apports solaires, l’isolation thermique et acoustique sur une durée de vie de 30 ans. | Les produits couverts par la présente FDES sont les menuiseries PVC, de teintes foncées (L< 0,82), avec un double vitrage standard ou feuilleté d’épaisseur cumulée de verre supérieure ou égale à 12 mm, fabriqués par les adhérents de l’UFME à destination du marché français et remplissant l’ensemble des conditions présentées dans la section « Cadre de validité de la FDES » (à la fin de la FDES). ; En particulier, les fabricants pouvant utiliser cette FDES sont les membres de l’Union des Fabricants de Menuiseries. La liste complète des membres de l’UFME peut être consultée sur le site https://www.ufme.fr/les-adherents-ufme. ; Afin de confirmer que leurs produits remplissent l’ensemble des conditions présentées dans le cadre de validité, les fabricants doivent produire une « attestation de conformité au cadre de validité », au sein de laquelle sont listés les produits concernés. | 98.4075 | 95.7654 | 0.038197 | 2.6039 | -6.8401 | 84.2414 | 1.9492 | 4.8322 | 91.0228 | 2.7547 | 1.9879 | 4.7426 | 0 | 0.038197 | 0 | 0 | 0 | 0 | 0 | 0.0049956 | 0.19095 | 0.77111 | 1.6369 | 0 | 1.24 | 365 | France |  | Kit de ferrures 0.8 kg ; Joint de calfeutrement 0.01 kg ; Carton 0.31 kg ; Poignées 0.11 kg ; Vitrages 22.11 kg ; Profilés PVC 7.88 kg ; Film plastique 0.19 kg ; Film plaxage 0.18 kg ; Joints et mastic 0.42 kg ; Renforts acier 5.36 kg ; Quincaillerie de pose 0.45 kg ; Polystyrène 0.05 kg ; Parclose PVC 0.47 kg ; Vis 0.1 kg ; Pièces plastiques 0.11 kg ; Mastic d'étanchéité 0.16 kg ; Chevalet bois 1.15 kg
Solar Gard® films décoratifs | INIES_ICWG20231017_162042 | 36356 | 1.2 |  | 1 | Individual | NF EN 15804+A2 + NF EN 15804/CN | SAINT-GOBAIN INNOVATIVE MATERIALS BELGIUM/SOLAR GARD | 10 | 1 | m² | 1 m² de film décoratif avec épaisseur nominale maximale de 50 µm installé et sur la base d’une durée de vie de 10 ans pour les films décoratifs. | Clearfrost RA ; Black opaque RA ; White Opaque RA | 1.74 | 1.576 | 0 | 0.1615 | -0.039 |  |  |  | 1.31 | 0.158 | 0.108 | 0.266 | 0 | 0 | 0 | 0 | 0 | 0 | 0 | 0.000361 | 0.000793 | 0 | 0.16 | 0 | 0.00315 | 13144 | Hors Europe |  | Adhésif acrylique 0.014 kg ; Film PET 0.069 kg ; Couche de séparation 0.034 kg ; Boite de carton 0.00148 kg ; Noyau de carton 0.0012 kg ; Manchons en PELD 3e-05 kg ; Plaques d’extrémité en MDF 0.00082 kg ; Emballage rétractable 0.00036 kg ; Palette 0.0034 kg ; Bouchon d’extrémité en carton ou PEHD 9e-05 kg
CleanSpace™ Pro A 20 mm (hors accessoires de pose) | INIES_IBEG20240112_103752 | 36364 | 1.1 |  | 1 | Individual | NF EN 15804+A2 + NF EN 15804/CN | ROCKWOOL FRANCE | 50 | 1 | m² | 1 m² de dalle de plafond acoustique de 20 mm (hors accessoires de pose) assurant une absorption acoustique aw = 1 (classe A) pour une application en plafond suspendu, pendant une durée de vie de 50 ans. | CleanSpace™ Pro A 20 mm | 4.28 | 4.024 | 0 | 0.26 | -0.272 |  |  |  | 3.07 |  |  | 0.954 | 0 | 0 | 0 | 0 | 0 | 0 | 0 |  |  |  |  | 0.05 | 0.1 | 2048 | Europe |  | Colle 0.015 kg ; Voile de contre-face 0.068 kg ; Laine de roche 1.75 kg ; Voile de verre décoratif 0.144 kg ; Emballage carton 0.092 kg ; Palette en bois 0.126 kg ; Emballage plastique 0.025 kg ; Peinture 0.668 kg
Relais différentiels : VIGIREX RH10M à RH99M avec capteurs associés | SCHN-01100-V01.01-FR | 36372 | 1.1 | 2023/10/01 | 1 | Individual | PEP PCR ed 4.0 | SCHNEIDER ELECTRIC INDUSTRIES SAS | 10 | 1 | unité | Protège pendant 10 ans les personnes et les locaux exposés à un risque d'incendie ou d'explosion avec une tension assignée de 220-240V en détectant et en mesurant le courant de fuite à la terre avec une sensibilité de 0,3-30A. | 56173 ; 50437 ; RH99M250 ; RH99M(56370TD) ; 56518 ; 56517 ; 56516 ; 56515 ; 56501 ; 56500 ; 56392TD ; 56392 ; 56373TD ; 56373 ; 56372TD ; 56372 ; 56370TD ; 56370 ; 56362 ; 56327 ; 56320 ; 56195 ; 56194 ; 56193 ; 56192 ; 56191 ; 56190 ; 56175 ; 56174 ; 56172 ; 56171 ; 56170 ; 56168 ; 56165 ; 56164 ; 56163 ; 56162 ; 56161 ; 56160 ; 56157 ; 56156 ; 56155 ; 56150 ; 56147 ; 56146 ; 56145 ; 56144 ; 56143 ; 56142 ; 56141 ; 56140 ; 56137 ; 56136 ; 56135 ; 56134 ; 56133 ; 56132 ; 56131 ; 56130 ; 56127 ; 56126 ; 56125 ; 56124 ; 56123 ; 56122 ; 56121 ; 56120 ; 56116 ; 56115 ; 56111 ; 56110 ; 56107 ; 56106 ; 56105 ; 56104 ; 56103 ; 56102 ; 56101 ; 56100 ; 50486 ; 50485 ; 50442 ; 50441 ; 50439 ; 50438-A ; 50438 ; 50437-A ; 50421 ; 50420 ; 56473TD ; 56173 + 50437 ; | 94.8324 | 51.0388 | 42.726 | 1.0676 | -0.18049 |  |  |  | 50.81 | 0.07969 | 0.14913 | 0.22882 | 0 | 0 | 0 | 0 | 0 | 42.726 | 0 |  |  |  |  | 0 | 0 |  |  |  | Plastic 28.9 % ; Metal 8.88 % ; Other 62.22 % ; Plastic 0.176 kg ; Metal 0.054 kg ; Other 0.379 kg ; Masse du produit 0.527 kg ; Emballage 0.083 kg ; Produits complémentaires à l'installation 0.0 kg ; Masse totale des produits constitutifs de l'unité fonctionnelle 0.61 kg
Acoustichoc® A 22mm | INIES_INRJ20220302_144136 | 29347 | 1.1 | 2022/06/16 | 1 | Individual | NF EN 15804+A1 + NF EN 15804/CN | SAINT-GOBAIN EUROCOUSTIC | 50 | 1 | m² | 1 m2 de plafond acoustique avec une classe d´absorption A selon la norme ISO 354, installé avec une hauteur hors tout du système de 200mm (si applicable). | Acoustichoc® A 22mm | 3.6665 | 3.6258 | 0 | 0.04071 | 0 |  |  |  | 3.3884 | 0.0654 | 0.172 | 0.2374 | 0 | 0 | 0 | 0 | 0 | 0 | 0 | 0 | 0.00871 | 0 | 0.032 | 0 |  | 330 | France | FR-NAQ | Voile de verre renforcé par une grille sur la face décorative 0.16 kg ; Voile de contre-face 0.05 kg ; Laine de roche 2.0 kg ; Film étirable en PE 0.04 kg ; Carton 0.04 kg ; Palette en bois 0.1 kg ; Colle 0.02 kg
Plaquette de parement de terre cuite gamme « Naturelle » | INIES_IRSA20230605_114523 | 34180 | 1.1 |  | 1 | Individual | NF EN 15804+A2 + NF EN 15804/CN | RAIRIES MONTRIEUX | 100 | 1 | m² | Assurer la fonction de mur de parement pour habiller une façade et protéger l’isolant sur un m² sur une durée de vie de référence de 100 ans. | Plaquette de parement de terre cuite de la gamme « Naturelle » de Rairies Montrieux. | 10.3452 | 10.0603 | 0 | 0.28482 | -0.088759 | 0.96496 | 0.58403 | 6.6254 | 8.1744 | 0.75634 | 1.1296 | 1.886 | 0 | 0 | 0 | 0 | 0 | 0 | 0 | 0.15534 | 0.11099 | 0.010331 | 0.0081626 | 0 | 0.17 | 478 | France | FR-PDL | Carton 0.17 kg ; Plaquette de terre cuite 18.0 kg ; Cerclage PP 0.005 kg ; Palette 0.34 kg ; Housse PE 0.013 kg ; Mortier 8.0 kg
Télécommande sans fil YSIA Zigbee | SOMF-00138-V01.01-FR | 36373 | 1.1 | 2023/05/01 | 1 | Individual | PEP PCR ed 4.0 | SOMFY | 10 | 1 | unité | Contrôle des stores équipés d'un moteur Zigbee sur une durée de vie de 10 ans. | YSIA 5 HP Zigbee Réf. 1871154A ; | 2.257 | 1.8998 | 0.325 | 0.0322 | 0.135 |  |  |  | 1.81 | 0.0249 | 0.0649 | 0.0898 | 0 | 0 | 0 | 0.325 | 0 | 0 | 0 |  |  |  |  | 0 | 0.016 |  |  |  | Plastic 38.7 % ; Metal 7.2 % ; Other 54.1 % ; Plastic 0.05 kg ; Metal 0.009 kg ; Other 0.07 kg ; Masse du produit 0.081 kg ; Emballage 0.049 kg ; Produits complémentaires à l'installation 0.0 kg ; Masse totale des produits constitutifs de l'unité fonctionnelle 0.13 kg
6415221 - SEF TYXAL+ | DDOR-00038-V01.02-FR | 36374 | 1.1 | 2021/06/12 | 1 | Individual | PEP PCR ed 3.0 | Delta Dore | 10 | 1 | unité | Signaler une intrusion ou tentative de sabotage hors de l'habitat suite à un ordre radio donné par la centrale et reporter les mises en marche ou en arrêt du système d'alarme, pendant 10 ans, par une sirène alimentée au moyen d’une pile. | 6415221 ; 6415224 ; SEF TYXAL+ ; SEF2 TYXAL+ | 16.9454 | 16.467 | 0 | 0.47846 |  |  |  |  | 16.0894 | 0.35508 | 0.022453 | 0.37753 | 0 | 0 | 0 | 0 | 0 | 0 | 0 | [9 empty] | Plastic 59.7 % ; Metal 19.9 % ; Other 20.4 %
DOOXIE - Prise TV-R-SAT | LGRP-01310-V02.01-FR | 38689 | 1.1 | 2024/05/01 | 1 | Individual | PEP PCR ed 4.0 | LEGRAND | 30 | 1 | unité | Protéger, relier par un point de connexion pour une fonction TV, par un point de connexion pour une fonction R (radio) et/ou par un point de connexion pour une fonction SAT (satellite), pendant 30 ans, pour une application résidentielle avec un taux d'utilisation de 70%. | 600353 + 600801 ; Prise TV ... : ; • 600353 ; • 600453 ; • 600356 ; • 600456 ; • 600556 ; • 600354 ; • 600454 ; ; Plaque : ; • 600801 ; • 600851 ; • 600861 | 1.0055 | 0.83031 | 0.14135 | 0.033832 | 0.0089689 |  |  |  | 0.81686 | 0.0025569 | 0.010899 | 0.013456 | 0 | 0 | 0 | 0 | 0 | 0.14135 | 0 |  |  |  |  | 0 | 0.0098277 |  |  |  | Plastic 26.0 % ; Metal 48.9 % ; Other 25.1 % ; Plastic 0.03 kg ; Metal 0.07 kg ; Other 0.03 kg ; Masse du produit 0.1 kg ; Emballage 0.03 kg ; Produits complémentaires à l'installation 0.0 kg ; Masse totale des produits constitutifs de l'unité fonctionnelle 0.13 kg
DE DIETRICH - MHTC R290 | DDTH-00031-V01.01-FR | 38687 | 1.1 | 2024/05/01 | 1 | Individual | PEP PCR ed 4.0 | BDR THERMEA GROUP | 22 | 1 | unité | Assurer le chauffage ou le refroidissement à l’aide d’une pompe à chaleur air/eau de 20 kW* (puissance calorifique) pour une durée de vie de référence de 22 ans du produit. *La puissance est à ajuster en fonction du produit considéré dans la gamme. | MHTC R290 020 - 7832043 ; MHTC R290 030 - 7832044 ; MHTC R290 020 HR - 7837278 ; MHTC R290 030 HR –7837279 ; | 18525.9297 | 2744.2784 | 15443.6005 | 338.0508 | 338.0508 |  |  |  | 2659.8923 | 24.296 | 60.0901 | 84.3861 | 0 | 277.477 | 0 | 0 | 0 | 15166.1235 | 0 |  |  |  |  | 0 | 6.29 |  |  |  | Plastic 2.4 % ; Metal 88.3 % ; Other 9.3 % ; Plastic 9.0 kg ; Metal 333.6 kg ; Other 35.4 kg ; Masse du produit 360.5 kg ; Emballage 17.5 kg ; Produits complémentaires à l'installation 0.0 kg ; Masse totale des produits constitutifs de l'unité fonctionnelle 378.0 kg
Acoustichoc® A 40mm | INIES_IUSW20220302_145327 | 29348 | 1.1 | 2022/06/16 | 1 | Individual | NF EN 15804+A1 + NF EN 15804/CN | SAINT-GOBAIN EUROCOUSTIC | 50 | 1 | m² | 1 m2 de plafond acoustique avec une classe d´absorption A selon la norme ISO 354, installé avec une hauteur hors tout du système de 200mm (si applicable). | Acoustichoc® A 40mm | 6.5577 | 6.4791 | 0 | 0.0786 | 0 |  |  |  | 6.0471 | 0.124 | 0.308 | 0.432 | 0 | 0 | 0 | 0 | 0 | 0 | 0 | 0 | 0.0168 | 0 | 0.0618 | 0 |  | 330 | France | FR-NAQ | Laine de roche 4.0 kg ; Voile de contre-face 0.05 kg ; Carton 0.07 kg ; Film étirable en PE 0.08 kg ; Palette en bois 0.1 kg ; Voile de verre renforcé par une grille sur la face décorative 0.16 kg ; Colle 0.02 kg
DOOXIE - Prise TV simple étoile blindée | LGRP-00814-V02.01-FR | 38690 | 1.1 | 2024/05/01 | 1 | Individual | PEP PCR ed 4.0 | LEGRAND | 30 | 1 | unité | Protéger, relier par un point de connexion pendant 30 ans avec un taux d'utilisation de 70% pour une application résidentiel. | 600351 + 600801 ; Prise TV : ; • 600351 ; • 600451 ; • 600551 ; • 600350 ; • 600450 ; • 600550 ; ; Plaque : ; • 600801 ; • 600851 ; • 600861 | 0.41382 | 0.3906 | 0 | 0.023218 | 0.030874 |  |  |  | 0.37759 | 0.0017193 | 0.011288 | 0.013007 | 0 | 0 | 0 | 0 | 0 | 0 | 0 |  |  |  |  | 0 | 0.010251 |  |  |  | Plastic 36.8 % ; Metal 29.4 % ; Other 33.8 % ; Plastic 0.03 kg ; Metal 0.03 kg ; Other 0.03 kg ; Masse du produit 0.06 kg ; Emballage 0.03 kg ; Produits complémentaires à l'installation 0.0 kg ; Masse totale des produits constitutifs de l'unité fonctionnelle 0.09 kg
Acoustished® A 40mm / Acoustished® Mural A 40mm | INIES_IEET20220302_151437 | 29349 | 1.1 | 2022/06/16 | 1 | Individual | NF EN 15804+A1 + NF EN 15804/CN | SAINT-GOBAIN EUROCOUSTIC | 50 | 1 | m² | 1 m2 de plafond acoustique avec une classe d´absorption A selon la norme ISO 354, installé avec une hauteur hors tout du système de 200mm (si applicable). | Acoustished® A 40mm / Acoustished® Mural A 40mm | 5.0511 | 4.9929 | 0 | 0.0582 | 0 |  |  |  | 4.6635 | 0.0924 | 0.237 | 0.3294 | 0 | 0 | 0 | 0 | 0 | 0 | 0 | 0 | 0.0124 | 0 | 0.0458 | 0 |  | 330 | France | FR-NAQ | Laine de roche 2.9 kg ; Voile de verre décoratif 0.22 kg ; Voile de contreface 0.05 kg ; Film étirable en PE 0.06 kg ; Colle 0.02 kg ; Palette en bois 0.104 kg ; Carton 0.06 kg
FIBRES D’ACIER « LA GRAMIGNA » POUR LE RENFORCEMENT STRUCTUREL DU BÉTON | INIES_IDJK20230605_142251 | 34186 | 1.1 |  | 1 | Individual | NF EN 15804+A2 + NF EN 15804/CN | LA MATASSINA SRL | 100 | 1 | kg | En considérant ce produit, l’unité déclarée peut-être décrite ainsi : 1 kg de fibre d’acier nécessaire pour le renforcement du béton sur la base d’une durée de vie de référence de 100 ans, pour une application et des caractéristiques spécifiques et une utilisation conforme à la norme EN 14889-1. | LA GRAMIGNA 0,60 ; LA GRAMIGNA 0,75 ; LA GRAMIGNA 0,80 ; LA GRAMIGNA 0,90 ; LA GRAMIGNA 1,00 | 2.66 | 2.574 | 0 | 0.0885 | -1.23 | 2.31 | 0.0382 | 0.0069 | 2.36 | 0.17 | 0.0435 | 0.214 | 0 | 0 | 0 | 0 | 0 | 0 | 0 | 0.0659 | 0.0083 | 0.0132 | 0.0011 | 0 | 0.0075 | 1000 | Europe |  | Boite en carton 0.0002 kg ; Acier 1.0 kg ; Film en polyéthylène 0.0005 kg ; Palette 0.0143 kg ; Bouchon en plastique 7.9e-05 kg
Câble LAN F5554SH5 –F5558SH5 | CAEG-00002-V02.01-FR | 34189 | 1.1 | 2022/04/01 | 1 | Individual | PEP PCR ed 3.0 | CAE GROUPE | 10 | 1 | m | «Transmettre un signal de communication sur 1m, à la fréquence de 5 MHz, pendant 10 années et à un taux d’utilisation de 25%, en conformité avec les normes en vigueur (cf. fiche technique du produit). La durée et le taux d’utilisation correspondent à l’application LAN; | F5554SH5 –F5558SH5 ; | 0.408 | 0.20869 | 0.192 | 0.00657 |  |  |  |  | 0.186 | 0.00489 | 0.0178 | 0.02269 | 0 | 0 | 0 | 0 | 0 | 0 | 0 | [9 empty] | Plastic 23.4 % ; Metal 62.8 % ; Other 13.4 %
Système OPTIMA Murs avec membrane et GR 32 Roulé Revêtu Kraft 160 mm + Placo® Phonique BA 13 | INIES_ISYS20191003_151953 | 40863 | 1.3 | 2019/07/18 | 1 | Individual | NF EN 15804+A2 + NF EN 15804/CN | SAINT-GOBAIN ISOVER | 50 | 1 | m² | Réaliser 1 m2 de doublage par l’intérieur assurant une isolation thermique d’au moins 5,00 m².K/W, sur la base d’une durée de vie de 50 ans. | Système OPTIMA Murs avec membrane et GR 32 Roulé Revêtu Kraft 160 mm + Placo® Phonique BA 13 | 12.7 | 12.51 | 0 | 0.189 | -1.96 |  |  |  | 11.2 | 0.651 | 0.659 | 1.31 | 0 | 0 | 0 | 0 | 0 | 0 | 0 | 0.0818 | 0.0586 | 0.00285 | 0.0455 | 0.211 | 0.096 | 295 | Europe |  | Plaque de plâtre Placo® Phonique BA 13 12.55 kg ; Fourrure Stil® F530 ou Fourrure Optima 240 1.07 kg ; GR 32 Roulé Revêtu Kraft 160mm 4.47 kg ; Eclisse Stil® F530 0.024 kg ; Rail Stil® F530 ou Lisse Clip’Optima 0.194 kg ; Membrane Vario® Xtra 0.097 kg ; Mastic Vario® DoubleFit 0.057 kg ; Appui Optima 2 75 160 0.042 kg ; Adhésif Vario® KB1 0.009 kg ; Pastille Optima 2 0.004 kg ; Enduit Placojoint® PR4 (plaques) 0.347 kg ; Vis en acier (plaques, profilés métalliques et pièces jaunes) 0.019 kg ; Chevilles en nylon (Profilés métalliques et pièces jaunes) 0.007 kg ; Bande à joint PP (plaques) 0.009 kg ; Agrafes (Membrane) 0.004 kg ; Eau de gâchage (enduit) 0.166 kg
Acoustished® A 80mm / Acoustished® Mural A 80mm | INIES_IIIM20220302_152649 | 29350 | 1.1 | 2022/06/16 | 1 | Individual | NF EN 15804+A1 + NF EN 15804/CN | SAINT-GOBAIN EUROCOUSTIC | 50 | 1 | m² | 1 m2 de plafond acoustique avec une classe d´absorption A selon la norme ISO 354, installé avec une hauteur hors tout du système de 200mm (si applicable). | Acoustished® A 80mm / Acoustished® Mural A 80mm | 8.7277 | 8.6216 | 0 | 0.1061 | 0 |  |  |  | 8.0456 | 0.167 | 0.409 | 0.576 | 0 | 0 | 0 | 0 | 0 | 0 | 0 | 0 | 0.0227 | 0 | 0.0834 | 0 |  | 330 | France | FR-NAQ | Laine de roche 5.4 kg ; Voile de contreface 0.05 kg ; Colle 0.02 kg ; Film étirable en PE 0.12 kg ; Voile de verre décoratif 0.22 kg ; Carton 0.12 kg ; Palette en bois 0.104 kg
Double vitrage CLIMAPLUS à isolation thermique renforcée avec ou sans protection solaire (sans accessoire de pose) de 8-10-5 à 8-22-5 dont 8-16-5 de 8-10-6 à 8-22-6 dont 8-16-6 de 10-10-4 à 10-22-4 dont 10-16-4 PLANITHERM, ECLAZ, PLANISTAR SUN, COOL LITE SKN ET COOL LITE XTREME | INIES_IDOU20210319_132256 | 36380 | 1.4 | 2021/03/11 | 1 | Individual | NF EN 15804+A1 + NF EN 15804/CN | SAINT-GOBAIN GLASS FRANCE | 30 | 1 | m² | 1m² de verre à couche assemblé en verre feuilleté de 30 mm d’épaisseur avec une isolation thermique minimum Ug = 1,13 W/m².K sur une durée de vie de 30 ans, sans accessoire de pose. | CLIMAPLUS ; Configurations couvertes : 8-10-5 à 8-22-5 dont 8-16-5 ; 8-10-6 à 8-22-6 dont 8-16-6 ; 10-10-4 à 10-22-4 dont 10-16-4 ; PLANITHERM, ECLAZ, PLANISTAR SUN, COOL LITE SKN ET COOL LITE XTREME | 41.6 | 40.95 | 0.0792 | 0.595 | 0 |  |  |  | 40.1 | 0.85 | 0 | 0.85 | 0 | 0.0792 | 0 | 0 | 0 | 0 | 0 | 0 | 0.0892 | 0.00352 | 0.502 | 0 |  | 500 | France | FR-ARA ; FR-HDF | Verre plat 20.0 kg ; verre à couche 15.0 kg ; espaceur 0.5 kg
PRISE DE SOL - 2P+T surface 16A | LGRP-01153-V02.01-FR | 38691 | 1.1 | 2024/05/01 | 1 | Individual | PEP PCR ed 4.0 | LEGRAND | 20 | 1 | unité | Connecter/déconnecter la fiche d’une charge consommant 16A maximum à un point du réseau sous tension 250V en protégeant l’utilisateur des contacts directs avec les parties sous-tension, et les caractéristiques particulières IP44 et IK08, en domaine d’application Domestique/Commercial, selon le scénario d’usage approprié, et pendant la durée de vie de référence de 20 ans du produit. | 089760 ; Prise simple : ; • 089760 ; • 089770 ; • 089700 + 077111L ; • 089701 + 077111L ; • 089710 + 077111L ; • 089711 + 077111L ; • 089750 + 077111L ; • 089751 + 077111L ; ; Prise double : ; • 089768 ; • 089702 + 2 x 077111L ; • 089712 + 2 x 077111L ; • 089752 + 2 x 077111L | 1.8008 | 1.703 | 0.025636 | 0.07214 | 0.043999 |  |  |  | 1.6678 | 0.0045036 | 0.030701 | 0.035205 | 0 | 0 | 0 | 0 | 0 | 0.025636 | 0 |  |  |  |  | 0 | 0.028052 |  |  |  | Plastic 21.7 % ; Metal 43.4 % ; Other 34.9 % ; Plastic 0.05 kg ; Metal 0.1 kg ; Other 0.08 kg ; Masse du produit 0.15 kg ; Emballage 0.08 kg ; Produits complémentaires à l'installation 0.0 kg ; Masse totale des produits constitutifs de l'unité fonctionnelle 0.23 kg
Fenêtre en aluminium - DONNEE ENVIRONNEMENTALE PAR DEFAUT | INIES_DFEN20170317_174058 | 34195 | 1.5 |  | 3 | DefaultEnvironmentalData | NF EN 15804+A2 + NF EN 15804/CN | Ministère de la Transition Écologique – Ministère en charge du Logement | 30 | 1 | m² | Assurer la fonction de 1 m² de menuiserie extérieure vitrée en profilés aluminium avec double vitrage pour une durée de vie de référence de 30 ans |  | 186.9779 | 177.8544 | 0.21308 | 8.9104 | 0 |  |  |  | 157.6882 |  |  | 20.1663 | 0 | 0.21308 | 0 | 0 | 0 | 0 | 0 |  |  |  |  | 0 | 0.049182
Cloison distributive Placostil® 98/48 - 2x Placoplatre® BA 13 avec M 48 - EI60 - 45dB - max 3,00m - avec isolant PAR Phonic 45mm | INIES_ISYS20191204_165349 | 38681 | 1.4 | 2019/11/14 | 1 | Individual | NF EN 15804+A2 + NF EN 15804/CN | PLACOPLATRE | 50 | 1 | m² | Réaliser une cloison d’épaisseur totale 98 mm assurant un affaiblissement acoustique RW (C ; Ctr) de 47 (-2 ; -8) dB et une isolation thermique d’au moins 1.10 K.m²/W sur 1 m2 de paroi. | Cloison distributive Placostil® 98/48 - 2x Placoplatre® BA 13 avec M 48 - EI60 - 45dB - max 3,00m - avec isolant PAR Phonic 45mm | 16.6 | 16.48 | 0 | 0.166 | -3.51 |  |  |  | 14.9 | 0.595 | 0.985 | 1.58 | 0 | 0 | 0 | 0 | 0 | 0 | 0 | 0.0536 | 0.0983 | 0.00541 | 0.00878 | 0.684 | 0.091 | 244 | Europe |  | Rail Stil® R 48 0.387 kg ; Montant Stil® M 48 1.197 kg ; Placoplatre® BA 13 36.96 kg ; PAR Phonic 45 mm 0.631 kg ; Enduit Placojoint® PR4 0.693 kg ; Eau de gâchage 0.333 kg ; Vis en acier TTPC 25/35 0.04 kg ; Bande à joint PP grand rouleau 0.019 kg ; Chevilles en nylon (profilés acier) 0.001 kg ; Vis en acier (profilés acier) 0.002 kg
Plaquette de parement de terre cuite des gammes « Brut de four » et « Originelle » | INIES_IYZM20230605_113814 | 34179 | 1.1 |  | 1 | Individual | NF EN 15804+A2 + NF EN 15804/CN | RAIRIES MONTRIEUX | 100 | 1 | m² | Assurer la fonction de mur de parement pour habiller une façade et protéger l’isolant sur un m² sur une durée de vie de référence de 100 ans. | Plaquette de parement de terre cuite des gammes « Brut de four » et « Originelle » de Rairies Montrieux. | 9.7687 | 9.1583 | 0 | 0.61041 | -0.19022 | 1.5641 | 0.12428 | 3.8443 | 5.5326 | 1.7822 | 1.8435 | 3.6257 | 0 | 0 | 0 | 0 | 0 | 0 | 0 | 0.33291 | 0.23786 | 0.022142 | 0.017494 | 0 | 0.4 | 478 | France | FR-PDL | plaquette de terre cuite 42.5 kg ; Mortier 13.3 kg ; Palette 0.8 kg ; Housse PE 0.03 kg ; Cerclage PP 0.012 kg ; Carton 0.39 kg
Boite à eau PVC [260x200x200] - DONNEE ENVIRONNEMENTALE PAR DEFAUT | INIES_DCIW20230607_102551 | 34200 | 1.1 |  | 3 | DefaultEnvironmentalData | NF EN 15804+A2 + NF EN 15804/CN | Ministère de la Transition Écologique – Ministère en charge du Logement | 50 | 1 | unité | Assurer la fonction de récupération et d'écoulement d'eaux pluviales, grâce à une boîte à eaux en PVC de 260mm x 200mm x 200mm (Hauteur x Largeur x Profondeur) pour une durée de vie de référence de 50 ans |  | 11.9051 | 11.5233 | 0 | 0.38177 | 0 |  |  |  | 11.0146 |  |  | 0.50869 | 0 | 0 | 0 | 0 | 0 | 0 | 0 |  |  |  |  | 0 | 0.12182
Cloison séparative Placostil® SAD 220 - 3x Placoplatre® BA 13 - EI60 - 67dB - max 3,90m - avec isolant PAR Phonic 2x70mm | INIES_IGXQ20240607_112409 | 38672 | 1.1 |  | 1 | Individual | NF EN 15804+A2 + NF EN 15804/CN | PLACOPLATRE | 50 | 1 | m² | Réaliser une cloison d’épaisseur totale 220 mm assurant un affaiblissement acoustique RW (C ; Ctr) de 70 (-3 ; -8) dB et une isolation thermique d’au moins 3.50 K.m²/W sur 1 m2 de paroi. | Cloison séparative Placostil® SAD 220 - 3x Placoplatre® BA 13 - EI60 - 67dB - max 3,90m - avec isolant PAR Phonic 2x70mm | 43.3 | 37.44 | 0 | 5.96 | -9.35 |  |  |  | 32.7 | 1.29 | 3.44 | 4.74 | 0 | 0 | 0 | 0 | 0 | 0 | 0 | 0.122 | 0.425 | 1.03 | 4.38 | 1.06 | 0.168 | 273 | Europe |  | Rail Stil® R 70 0.832 kg ; Montant Stil® M 70 7.3 kg ; Placoplatre® BA 13 55.44 kg ; PAR PHONIC 70 mm 1.999 kg ; Ruban résilient 0.015 kg ; Vis en acier TTPC 25/35 0.06 kg ; Chevilles en nylon 0.003 kg ; Vis en acier 0.018 kg ; Enduit Placojoint® PR4 0.693 kg ; Bande à joint PP grand rouleau 0.019 kg ; Eau de gâchage 0.333 kg
MOSAIC - Poussoir 6A | LGRP-01081-V02.01-FR | 38692 | 1.1 | 2024/04/01 | 1 | Individual | PEP PCR ed 4.0 | LEGRAND | 20 | 1 | unité | Permettre l’ouverture et la fermeture momentanée d'un circuit basse tension 250V à un courant 6A, par simple pression sur le bouton de commande, pour une installation murale pendant la durée de vie de référence de 20 ans du produit. | 077040L + 080251 + 078802L ; Mécanisme : ; • 077040L ; • 079140L ; • 079240L ; • 078715L ; • 077030L ; • 079130L ; • 079230L ; ; Support : ; • 080251 ; • 080250 ; ; Plaque : ; • 078802L ; • 079042L ; • 079302L ; • 078722L ; • 078801L ; • 079041L ; • 079301L | 0.45004 | 0.37399 | 7.082e-06 | 0.076041 | -0.011525 |  |  |  | 0.36402 | 0.0016629 | 0.0083067 | 0.0099696 | 0 | 0 | 0 | 0 | 0 | 7.082e-06 | 0 |  |  |  |  | 0 | 0.006208 |  |  |  | Plastic 46.3 % ; Metal 31.0 % ; Other 22.7 % ; Plastic 0.04 kg ; Metal 0.03 kg ; Other 0.02 kg ; Masse du produit 0.07 kg ; Emballage 0.02 kg ; Produits complémentaires à l'installation 0.0 kg ; Masse totale des produits constitutifs de l'unité fonctionnelle 0.09 kg
Double vitrage CLIMAPLUS à isolation thermique renforcée avec ou sans protection solaire (sans accessoire de pose) de 6-10-5 à 6-22-5 dont 6-16-5 de 6-10-6 à 6-22-6 dont 6-16-6 de 8-10-4 à 8-22-4 dont 8-16-4 PLANITHERM, ECLAZ, PLANISTAR SUN, COOL LITE SKN ET COOL LITE XTREME | INIES_IDOU20210319_132227 | 36379 | 1.4 | 2021/03/11 | 1 | Individual | NF EN 15804+A1 + NF EN 15804/CN | SAINT-GOBAIN GLASS FRANCE | 30 | 1 | m² | 1m² de verre à couche assemblé en verre feuilleté de 28 mm d’épaisseur avec une isolation thermique minimum Ug = 1,1 W/m².K sur une durée de vie de 30 ans, sans accessoire de pose. | CLIMAPLUS ; configurations couvertes : 6-10-5 à 6-22-5 dont 6-16-5 ; 6-10-6 à 6-22-6 dont 6-16-6 ; 8-10-4 à 8-22-4 dont 8-16-4 ; PLANITHERM, ECLAZ, PLANISTAR SUN, COOL LITE SKN ET COOL LITE XTREME | 36.2 | 35.63 | 0.0792 | 0.512 | 0 |  |  |  | 34.9 | 0.73 | 0 | 0.73 | 0 | 0.0792 | 0 | 0 | 0 | 0 | 0 | 0 | 0.0766 | 0.00303 | 0.432 | 0 |  | 500 | France | FR-ARA ; FR-HDF | Verre plat 15.0 kg ; verre à couche 15.0 kg ; Espaceur 0.5 kg
Cloison séparative Placostil® SAD 180 - 2+3x Placoplatre® BA 13 - EI60 - 63dB - max 3,00m - avec isolant PAR Phonic 2x45mm | INIES_IART20240607_112348 | 38671 | 1.1 |  | 1 | Individual | NF EN 15804+A2 + NF EN 15804/CN | PLACOPLATRE | 50 | 1 | m² | Réaliser une cloison d’épaisseur totale 180 mm assurant un affaiblissement acoustique RW (C ; Ctr) de 65 (-2 ; -8) dB et une isolation thermique d’au moins 2.20 K.m²/W sur 1 m2 de paroi. | Cloison séparative Placostil® SAD 180 - 2+3x Placoplatre® BA 13 - EI60 - 63dB - max 3,00m - avec isolant PAR Phonic 2x45mm | 35.3 | 30.35 | 0 | 4.87 | -7.66 |  |  |  | 26.5 | 1 | 2.85 | 3.85 | 0 | 0 | 0 | 0 | 0 | 0 | 0 | 0.1 | 0.351 | 0.858 | 3.56 | 0.871 | 0.138 | 275 | Europe |  | Rail Stil® R 48 0.688 kg ; PAR Phonic 45 mm 1.263 kg ; Ruban résilient 0.015 kg ; Vis en acier TTPC 25/35 0.05 kg ; Vis en acier (profilés acier) 0.019 kg ; Montant Stil® M 48 5.985 kg ; Chevilles en nylon (profilés acier) 0.003 kg ; Enduit Placojoint® PR4 (plaque) 0.693 kg ; Placoplatre® BA 13 46.2 kg ; Eau de gâchage 0.333 kg ; Bande à joint PP grand rouleau (plaque) 0.688 kg
Naissance eaux pluviales toiture terrasse (platine en PVC ; moignon en aluminium) - DONNEE ENVIRONNEMENTALE PAR DEFAUT | INIES_DGIP20220429_162350 | 34201 | 1.3 |  | 3 | DefaultEnvironmentalData | NF EN 15804+A2 + NF EN 15804/CN | Ministère de la Transition Écologique – Ministère en charge du Logement | 50 | 1 | unité | Assurer la fonction d'une naissance pour eaux pluviales, comprenant une platine en PVC et un moignon en aluminium (diamètre extérieur 160mm, longueur 600mm) de raccordement à la descente d'eau pluviale. |  | 39.9525 | 37.2917 | 0 | 2.6608 | 0 |  |  |  | 34.8965 |  |  | 2.3952 | 0 | 0 | 0 | 0 | 0 | 0 | 0 |  |  |  |  | 0 | 0.027829
Montants de la gamme ID4 (dimensions 48, 62 et 70) | INIES_IOJD20230222_095015 | 34181 | 1.3 |  | 1 | Individual | NF EN 15804+A2 + NF EN 15804/CN | SOCIETE DE PROFILAGE DU POITOU | 50 | 1 | m | Assurer, sur un mètre linéaire, une fonction d’élément d’ossature métallique destiné à soutenir des cloisons, plafonds ou contre-cloisons en plaques de plâtre, avec des performances techniques égales à deux montants simples adossés, sur une durée de vie de référence de 50 ans. | ID4-4860-2700, ID4-4860-3050, ID4E-4860-1500, ID4E-4860-1600, ID4E-6260-1700, ID4E-6260-2200, ID4E-7060-1700, ID4E-7060-2200. | 3.43 | 3.385 | 0 | 0.0492 | -0.76 | 2.74 | 0.105 | 0.0407 | 2.89 | 0.0663 | 0.429 | 0.495 | 0 | 0 | 0 | 0 | 0 | 0 | 0 | 4.14e-05 | 0.0341 | 0.0149 | 8.01e-05 | 0 | 0.0124 | 490 | France | FR-NAQ | Acier galvanisé 1.01 kg ; Vis 1.97 kg ; Cheville 1.4 kg ; Suspente 0.28 kg ; Cerclage PE 0.00032 kg ; Planchette bois 0.03 kg ; Cerclage PP 0.00037 kg
Double vitrage CLIMAPLUS à isolation thermique renforcée avec ou sans protection solaire (sans accessoire de pose) de 10-10-5 à 10-22-5 dont 10-16-5 de 8-10-8 à 8-22-8 dont 8-16-8 de 10-10-6 à 10-22-6 dont 10-16-6 PLANITHERM, ECLAZ, PLANISTAR SUN, COOL LITE SKN ET COOL LITE XTREME | INIES_IDOU20210319_132332 | 36383 | 1.4 | 2021/03/11 | 1 | Individual | NF EN 15804+A1 + NF EN 15804/CN | SAINT-GOBAIN GLASS FRANCE | 30 | 1 | m² | 1m² de verre à couche assemblé en verre feuilleté de 32 mm d’épaisseur avec une isolation thermique minimum Ug = 1,1 W/m².K sur une durée de vie de 30 ans, sans accessoire de pose. | CLIMAPLUS ; Configurations couvertes : 10-10-5 à 10-22-5 dont 10-16-5 ; 8-10-8 à 8-22-8 dont 8-16-8 ; 10-10-6 à 10-22-6 dont 10-16-6 ; PLANITHERM, ECLAZ, PLANISTAR SUN, COOL LITE SKN ET COOL LITE XTREME | 47 | 46.269 | 0.0792 | 0.679 | 0 |  |  |  | 45.3 | 0.969 | 0 | 0.969 | 0 | 0.0792 | 0 | 0 | 0 | 0 | 0 | 0 | 0.102 | 0.00402 | 0.573 | 0 |  | 500 | France | FR-ARA ; FR-HDF | Verre plat 20.0 kg ; verre à couche 20.0 kg ; espaceur 0.5 kg
Eurolene® 603 160mm | INIES_IUSE20220303_110121 | 29357 | 1.1 | 2022/06/16 | 1 | Individual | NF EN 15804+A1 + NF EN 15804/CN | SAINT-GOBAIN EUROCOUSTIC | 50 | 1 | m² | Réaliser une fonction d’absorption acoustique sur 1 m² de panneau en assurant une résistance thermique de R=4.30 K.m².W-1 pour un complément d’isolation thermo-acoustique. | Eurolene® 603 160mm | 6.9881 | 6.8975 | 0 | 0.0906 | 0 |  |  |  | 6.4275 | 0.143 | 0.327 | 0.47 | 0 | 0 | 0 | 0 | 0 | 0 | 0 | 0 | 0.0194 | 0 | 0.0712 | 0 |  | 330 | France | FR-NAQ | Film étirable en PE 0.2 kg ; Laine de roche 4.8 kg ; Palette en bois 0.104 kg
MOSAIC - Prise de courant 16A | LGRP-00942-V02.01-FR | 38693 | 1.1 | 2024/04/01 | 1 | Individual | PEP PCR ed 4.0 | LEGRAND | 20 | 1 | unité | Connecter/déconnecter la fiche d’une charge consommant 16 A maximum à un point du réseau sous tension 250V en protégeant l’utilisateur des contacts directs avec les parties sous-tension, en domaine d’application domestique/commerciale, selon le scénario d’usage approprié, et pendant la durée de vie de référence de 20 ans du produit. | 077111L + 080251 + 078802L ; Mécanisme : ; • 077111L ; • 077181L ; • 079342 ; • 079121L ; • 077113 ; • 077110 ; • 077117L ; • 077132 ; • 077133 ; • 078704 ; ; Support : ; • 080251 ; • 080252 ; • 080253 ; • 080254 ; ; Plaque : ; • 078802L ; • 079302L ; • 079042L ; • 078899L ; • 078722L ; • 078804L ; • 079304L ; • 079044L ; • 079322L ; • 079062L ; • 078725L ; • 078723L ; • 078806L ; • 079306L ; • 079046L ; • 078823L ; • 079323L ; • 078808L ; • 079308L | 0.58093 | 0.45712 | 0.025636 | 0.098174 | 0.0063925 |  |  |  | 0.44739 | 0.0020439 | 0.0076847 | 0.0097285 | 0 | 0 | 0 | 0 | 0 | 0.025636 | 0 |  |  |  |  | 0 | 0.0055525 |  |  |  | Plastic 45.1 % ; Metal 37.7 % ; Other 17.2 % ; Plastic 0.05 kg ; Metal 0.04 kg ; Other 0.02 kg ; Masse du produit 0.09 kg ; Emballage 0.02 kg ; Produits complémentaires à l'installation 0.0 kg ; Masse totale des produits constitutifs de l'unité fonctionnelle 0.11 kg
DMEGC - PEP N-type T - Monofacial | DMEG-00010-V01.01-FR | 38695 | 1.2 | 2024/02/01 | 1 | Individual | PEP PCR ed 4.0 | Hengdian Group DMEGC Magnetics Co., Ltd. | 30 | 1 | m² | Assurer la production d'énergie photovoltaïque à l'aide de 0,51 panneaux solaires de 425 Wc sur une surface de 1 m² pendant une durée de vie de référence de 30 ans, avec une dégradation annuelle de 1% la première année puis de 0,4%/an. | DM435M10T-54HSW/HBW ; DM425M10T-54HBB ; DM530M10T-66HSW ; DM530M10T-66HBB ; DM580M10T-72HSW ; DM620M10T-78HSW ; DM630M10T-78HSW ; | 132.398 | 125.3505 | 0 | 7.0475 | -39.4668 |  |  |  | 122.4972 | 2.6572 | 0.19605 | 2.8532 | 0 | 0 | 0 | 0 | 0 | 0 | 0 |  |  |  |  | 0 | 0 |  |  |  | Plastic 14.11 % ; Metal 13.11 % ; Other 72.78 % ; Plastic 3.22 kg ; Metal 2.99 kg ; Other 16.6 kg ; Masse du produit 22.23 kg ; Emballage 0.512 kg ; Produits complémentaires à l'installation 0.0 kg ; Masse totale des produits constitutifs de l'unité fonctionnelle 22.742 kg
DMEGC - PEP N-type T - Bifacial | DMEG-00011-V01.01-FR | 38696 | 1.2 | 2024/02/01 | 1 | Individual | PEP PCR ed 4.0 | Hengdian Group DMEGC Magnetics Co., Ltd. | 30 | 1 | m² | Assurer la production d'énergie photovoltaïque à l'aide de 0,51 panneaux solaires de 425Wc sur une surface de 1 m² pendant une durée de vie de référence de 30 ans, avec une dégradation annuelle de 1% la première année puis de 0,4%/an. | DM425M10T-B54HSW/HBW ; DM435M10T-B54HBT/HST ; DM420M10T-B54HBB ; DM525M10T-B66HSW ; DM530M10T-B66HSW ; DM580M10T-B72HSW ; DM625M10T-B78HSW ; | 132.398 | 125.3505 | 0 | 7.0475 | -39.4668 |  |  |  | 122.4972 | 2.6572 | 0.19605 | 2.8532 | 0 | 0 | 0 | 0 | 0 | 0 | 0 |  |  |  |  | 0 | 0.25605 |  |  |  | Plastic 9.36 % ; Metal 11.54 % ; Other 79.1 % ; Plastic 2.42 kg ; Metal 2.99 kg ; Other 20.47 kg ; Masse du produit 25.31 kg ; Emballage 0.57 kg ; Produits complémentaires à l'installation 0.0 kg ; Masse totale des produits constitutifs de l'unité fonctionnelle 25.88 kg
Plaque de plâtre Placoplatre® BA 10 (hors ossatures) | INIES_IPLA20130222_082154 | 34163 | 1.5 | 2022/08/11 | 1 | Individual | NF EN 15804+A2 + NF EN 15804/CN | PLACOPLATRE | 50 | 1 | m² | 1 m² de parement fixé et jointoyé, hors ossatures métalliques, sous forme de panneau rigide, destiné à recevoir tout type de finition. | Placoplatre® BA 10 | 2.57 | 1.298 | 0 | 1.27 | 0 |  |  |  | 0.891 | 0.0999 | 0.307 | 0.407 | 0 | 0 | 0 | 0 | 0 | 0 | 0 | 0 | 0.032 | 0.13 | 1.11 | 0.165 | 0.014 | 226 | France | FR-ARA ; FR-IDF ; FR-NAQ | Plâtre 6.85 kg ; Surfaçage carton 0.345 kg ; Cales de lin 0.038 kg ; Bande à joint 0.009 kg ; Enduit plâtre type Placojoint® PR4 0.33 kg ; Eau de gâchage 0.158 kg ; Vis (x8) 0.01 kg
Ariston ¦ Chaudière à condensation Alteas One+ Net 24 assurant le chauffage et la production d'eau chaude sanitaire d'un logement individuel | ARST-00007-V01.01-FR | 36391 | 1.1 | 2023/12/01 | 1 | Individual | PEP PCR ed 4.0 | ARISTON GROUP | 17 | 1 | unité | « Produire 12,25 kW pour le chauffage et la production d’eau chaude sanitaire, selon le scénario d’usage de référence et pendant la durée de vie de référence de 17 ans du produit » | Alteas One+ Net 24 (3301771) ; Alteas One+ Net 30 (3301772) ; Alteas One+ Net 35 (3301773) ; Genus One + 24 (3302444) ; Genus One + 30 (3302445) ; Genus One + 35 (3302513) ; Alteas One+ Net 24 (3301771) ; ALTEAS ONE + Net et GENUS ONE + | 72011.154 | 749.1647 | 71244.8515 | 17.1378 | -223.4473 |  |  |  | 720.5897 | 8.0314 | 20.5436 | 28.575 | 6.9351 | 20.6174 | 0 | 0 | 0 | 71217.299 | 0 |  |  |  |  | 0 | 0 |  |  |  | Plastic 11.3 % ; Metal 63.4 % ; Other 25.3 % ; Plastic 4.093 kg ; Metal 22.885 kg ; Other 9.126 kg ; Masse du produit 31.4 kg ; Emballage 4.7 kg ; Produits complémentaires à l'installation 0.0 kg ; Masse totale des produits constitutifs de l'unité fonctionnelle 36.1 kg
Acoustished® CV A 40mm | INIES_ILGO20220302_154746 | 29351 | 1.1 | 2022/06/16 | 1 | Individual | NF EN 15804+A1 + NF EN 15804/CN | SAINT-GOBAIN EUROCOUSTIC | 50 | 1 | m² | Réaliser une fonction d’absorption acoustique sur 1 m² de dalle de plafond en assurant un alpha w=0.55 pour une application de plafond suspendu. | Acoustished® CV A 40mm | 5.0797 | 5.0223 | 0 | 0.0574 | 0 |  |  |  | 4.6922 | 0.0911 | 0.239 | 0.3301 | 0 | 0 | 0 | 0 | 0 | 0 | 0 | 0 | 0.0123 | 0 | 0.0451 | 0 |  | 330 | France | FR-NAQ | Laine de roche 2.9 kg ; Voile de contreface 0.05 kg ; Voile de verre décoratif 0.15 kg ; Film étirable en PE 0.06 kg ; Carton 0.06 kg ; Palette en bois 0.104 kg ; Feuille d'aluminium 0.022 kg ; Colle 0.02 kg
Eurolene® 604 45mm | INIES_IIOX20220303_111202 | 29358 | 1.1 | 2022/06/16 | 1 | Individual | NF EN 15804+A1 + NF EN 15804/CN | SAINT-GOBAIN EUROCOUSTIC | 50 | 1 | m² | Réaliser une fonction d’absorption acoustique sur 1 m² de panneau en assurant une résistance thermique de R=1.20 K.m².W-1 pour un complément d’isolation thermo-acoustique. | Eurolene® 604 45mm | 2.6246 | 2.5906 | 0 | 0.03396 | 0 |  |  |  | 2.4131 | 0.0545 | 0.123 | 0.1775 | 0 | 0 | 0 | 0 | 0 | 0 | 0 | 0 | 0.00726 | 0 | 0.0267 | 0 |  | 330 | France | FR-NAQ | Laine de roche 1.8 kg ; Film étirable en PE 0.05 kg ; Palette en bois 0.104 kg
DMEGC - PEP P-type - Monofacial | DMEG-00008-V01.01-FR | 38697 | 1.2 | 2024/02/01 | 1 | Individual | PEP PCR ed 4.0 | Hengdian Group DMEGC Magnetics Co., Ltd. | 25 | 1 | m² | Assurer la production d'énergie photovoltaïque à l'aide de 0,36 panneaux solaires de 595 Wc sur une surface de 1 m² pendant une durée de vie de référence de 25 ans, avec une dégradation annuelle de 2% la première année puis de 0,55%/an | DM380M6-60HBB-V ; DM385M6-60HSW/HBW/HBB-V ; DM460M6-72HSW/HBW-V ; DM450M6-72HBB-V ; DM410M10-54HBB-V size 1 ; DM415M10-54HSW/HBW-V size 1 ; DM410M10-54HBB-V size 2 ; DM415M10-54HSW/HBW-V size 2 ; DM495M10-66HBB-V ; DM505M10-66HSW/HBW-V ; DM540M10-72HBB-V ; DM550M10-72HBW/HSW-V ; DM595M10-78HSW-V ; | 152.678 | 145.5167 | 0 | 7.1613 | -43.7352 |  |  |  | 143.8462 | 1.537 | 0.13348 | 1.6705 | 0 | 0 | 0 | 0 | 0 | 0 | 0 |  |  |  |  | 0 | 0 |  |  |  | Plastic 14.51 % ; Metal 12.03 % ; Other 73.46 % ; Plastic 4.599 kg ; Metal 3.811 kg ; Other 23.275 kg ; Masse du produit 31.61 kg ; Emballage 0.22 kg ; Produits complémentaires à l'installation 0.0 kg ; Masse totale des produits constitutifs de l'unité fonctionnelle 31.83 kg
Eurolene® 605 50mm | INIES_INMT20220303_111826 | 29359 | 1.1 | 2022/06/16 | 1 | Individual | NF EN 15804+A1 + NF EN 15804/CN | SAINT-GOBAIN EUROCOUSTIC | 50 | 1 | m² | Réaliser une fonction d’absorption acoustique sur 1 m² de panneau en assurant une résistance thermique de R=1.40 K.m².W-1 pour un complément d’isolation thermo-acoustique. | Eurolene® 605 50mm | 3.5182 | 3.471 | 0 | 0.0472 | 0 |  |  |  | 3.2321 | 0.0739 | 0.165 | 0.2389 | 0 | 0 | 0 | 0 | 0 | 0 | 0 | 0 | 0.0101 | 0 | 0.0371 | 0 |  | 330 | France | FR-NAQ | Laine de roche 2.5 kg ; Film étirable en PE 0.04 kg ; Palette en bois 0.104 kg
Alizé® 40mm | INIES_IQLL20220303_103654 | 29355 | 1.1 | 2022/06/16 | 1 | Individual | NF EN 15804+A1 + NF EN 15804/CN | SAINT-GOBAIN EUROCOUSTIC | 50 | 1 | m² | Réaliser une fonction d’absorption acoustique sur 1 m² de dalle de plafond en assurant un alpha w=0.55 pour une application de plafond suspendu. | Alizé® 40mm | 5.8252 | 5.7678 | 0 | 0.0574 | 0 |  |  |  | 5.4018 | 0.092 | 0.274 | 0.366 | 0 | 0 | 0 | 0 | 0 | 0 | 0 | 0 | 0.0123 | 0 | 0.0451 | 0 |  | 330 | France | FR-NAQ | Laine de roche 2.9 kg ; Voile de contreface 0.05 kg ; Voile de verre décoratif 0.15 kg ; Colle 0.02 kg ; Feuille d'aluminium 0.022 kg ; Film étirable en PE 0.12 kg ; Carton 0.12 kg ; Palette en bois 0.104 kg
FIBRES POLYMÈRES « POLIFER », « GRAMINFLEX PE », « GRAMINFLEX PPE », « MICROGRAMINFLEX MONOFILAMENTO » ET « MICROGRAMINFLEX FIBRILLATA » POUR LE RENFORCEMENT STRUCTUREL DU BÉTON | INIES_IALA20230605_144820 | 34188 | 1.1 |  | 1 | Individual | NF EN 15804+A2 + NF EN 15804/CN | LA MATASSINA SRL | 100 | 1 | kg | 1 kg de fibre polymère nécessaire pour le renforcement du béton sur la base d’une durée de vie de référence de 100 ans, pour une application et des caractéristiques spécifiques et une utilisation conforme à la norme EN 14889-2. | POLIFER ; GRAMINFLEX PE ; GRAMINFLEX PPE ; MICROGRAMINFLEX MONOFILAMENTO ; MICROGRAMINFLEX FIBRILLATO | 5.41 | 5.05 | 0 | 0.356 | 0 | 4.38 | 0.363 | 0.0525 | 4.79 | 0.173 | 0.0865 | 0.26 | 0 | 0 | 0 | 0 | 0 | 0 | 0 | 0.23 | 0.0083 | 0 | 0.117 | 0 | 0.018 | 1000 | Europe |  | Sac en nylon 0.00024 kg ; Fibres polymères 1.0 kg ; Palette 0.036 kg ; Film étirable 0.0001 kg
Acoustished® CV A 80mm | INIES_ISXM20220302_162154 | 29353 | 1.1 | 2022/06/16 | 1 | Individual | NF EN 15804+A1 + NF EN 15804/CN | SAINT-GOBAIN EUROCOUSTIC | 50 | 1 | m² | Réaliser une fonction d’absorption acoustique sur 1 m² de dalle de plafond en assurant un alpha w=0.6 pour une application de plafond suspendu. | Acoustished® CV A 80mm | 9.0145 | 8.9054 | 0 | 0.1091 | 0 |  |  |  | 8.3114 | 0.171 | 0.423 | 0.594 | 0 | 0 | 0 | 0 | 0 | 0 | 0 | 0 | 0.0233 | 0 | 0.0858 | 0 |  | 330 | France | FR-NAQ | Laine de roche 5.6 kg ; Voile de contreface 0.05 kg ; Voile de verre décoratif 0.15 kg ; Colle 0.02 kg ; Feuille d'aluminium 0.022 kg ; Carton 0.09 kg ; Palette en bois 0.104 kg ; Film étirable en PE 0.06 kg
Eurolene® 607 50mm | INIES_IDZS20220303_112319 | 29360 | 1.1 | 2022/06/16 | 1 | Individual | NF EN 15804+A1 + NF EN 15804/CN | SAINT-GOBAIN EUROCOUSTIC | 50 | 1 | m² | Réaliser une fonction d’absorption acoustique sur 1 m² de panneau en assurant une résistance thermique de R=1.40 K.m².W-1 pour un complément d’isolation thermo-acoustique. | Eurolene® 607 50mm | 4.8872 | 4.8212 | 0 | 0.066 | 0 |  |  |  | 4.4892 | 0.103 | 0.229 | 0.332 | 0 | 0 | 0 | 0 | 0 | 0 | 0 | 0 | 0.0141 | 0 | 0.0519 | 0 |  | 330 | France | FR-NAQ | Film étirable en PE 0.07 kg ; Laine de roche 3.5 kg ; Palette en bois 0.104 kg
Prise RJ45 catégorie 6 DOOXIE FTP/STP | LGRP-01133-V02.01-FR | 36401 | 1.1 | 2024/01/01 | 1 | Individual | PEP PCR ed 4.0 | LEGRAND | 10 | 1 | unité | Protéger, relier par un point de connexion pendant 10 ans (durée de vie de référence) avec un taux d'utilisation de 25% pour une application LAN : Tertiaire, telle que définie dans le tableau donné au paragraphe 3.11.1.2. | 600375 + 600801 ; 095225 + 600801 ; 095255 + 600851 ; 095285 + 600891 ; 600376 + 600801 ; 600475 + 600851 ; 600476 + 600851 ; 600776 | 0.83463 | 0.68727 | 0.020654 | 0.1267 | -0.017135 |  |  |  | 0.53728 | 0.14709 | 0.0029055 | 0.14999 | 0 | 0 | 0 | 0 | 0 | 0.020654 | 0 |  |  |  |  | 0 | 0.01091 |  |  |  | Plastic 42.99 % ; Metal 20.1 % ; Other 36.91 % ; Plastic 0.04 kg ; Metal 0.019 kg ; Other 0.034 kg ; Masse du produit 0.059 kg ; Emballage 0.033 kg ; Produits complémentaires à l'installation 0.0 kg ; Masse totale des produits constitutifs de l'unité fonctionnelle 0.092 kg
Ariston ¦ Pompe à chaleur air/eau Nimbus Pocket/Arianext Lite R32 50 assurant le chauffage d'un logement individuel | ARST-00009-V01.01-FR | 36392 | 1.1 | 2023/12/01 | 1 | Individual | PEP PCR ed 4.0 | ARISTON GROUP | 17 | 1 | unité | « Assurer le chauffage et la production d’eau chaude sanitaire à l’aide d’une pompe à chaleur de 5,65 kW (puissance calorifique de chauffage) pour une durée de vie de référence de 17 ans du produit » | Nimbus Pocket/Arianext Lite R32 50 (3301871) ; Nimbus Pocket/Arianext Lite R32 35 (3301870) ; Nimbus Pocket/Arianext Lite R32 80 (3301872) ; Nimbus Pocket/Arianext Lite R32 80 T (3301873) ; Nimbus Pocket/Arianext Lite R32 120 (3301874) ; Nimbus Pocket/Arianext Lite R32 120 T (3301875) ; Nimbus Pocket/Arianext Lite R32 150 (3301876) ; Nimbus Pocket/Arianext Lite R32 150 T (3301877) ; Nimbus Pocket/Arianext Lite R32 | 4728.9141 | 1139.5327 | 3453.0068 | 136.3745 | -209.88 |  |  |  | 1101.4907 | 16.6308 | 21.4113 | 38.042 | 41.667 | 1.7658 | 0 | 0 | 0 | 3409.574 | 0 |  |  |  |  | 0 | 0 |  |  |  | Plastic 9.7 % ; Metal 68.9 % ; Other 21.4 % ; Plastic 8.506 kg ; Metal 60.32 kg ; Other 18.719 kg ; Masse du produit 75.3 kg ; Emballage 12.245 kg ; Produits complémentaires à l'installation 0.0 kg ; Masse totale des produits constitutifs de l'unité fonctionnelle 87.545 kg
Alizé® 80mm | INIES_IJBD20220303_105512 | 29356 | 1.1 | 2022/06/16 | 1 | Individual | NF EN 15804+A1 + NF EN 15804/CN | SAINT-GOBAIN EUROCOUSTIC | 50 | 1 | m² | Réaliser une fonction d’absorption acoustique sur 1 m² de dalle de plafond en assurant un alpha w=0.6 pour une application de plafond suspendu. | Alizé® 80mm | 9.0485 | 8.9394 | 0 | 0.1091 | 0 |  |  |  | 8.3414 | 0.173 | 0.425 | 0.598 | 0 | 0 | 0 | 0 | 0 | 0 | 0 | 0 | 0.0233 | 0 | 0.0858 | 0 |  | 330 | France | FR-NAQ | Voile de contre-face 0.05 kg ; Voile de verre décoratif 0.15 kg ; Laine de roche 5.6 kg ; Colle 0.02 kg ; Feuille d'aluminium 0.022 kg ; Film étirable en PE 0.11 kg ; Carton 0.18 kg ; Palette en bois 0.104 kg
Eurolene® 609 50mm | INIES_IDJS20220303_113145 | 29361 | 1.1 | 2022/06/16 | 1 | Individual | NF EN 15804+A1 + NF EN 15804/CN | SAINT-GOBAIN EUROCOUSTIC | 50 | 1 | m² | Réaliser une fonction d’absorption acoustique sur 1 m² de panneau en assurant une résistance thermique de R=1.40 K.m².W-1 pour un complément d’isolation thermo-acoustique. | Eurolene® 609 50mm | 6.173 | 6.0882 | 0 | 0.0848 | 0 |  |  |  | 5.6682 | 0.131 | 0.289 | 0.42 | 0 | 0 | 0 | 0 | 0 | 0 | 0 | 0 | 0.0181 | 0 | 0.0667 | 0 |  | 330 | France | FR-NAQ | Laine de roche 4.5 kg ; Film étirable en PE 0.07 kg ; Palette en bois 0.104 kg
Mécanismes prise TV gallery avec enjoliveur | HAGE-00373-V01.01-FR | 36411 | 1.2 | 2020/02/19 | 1 | Individual | PEP PCR ed 3.0 | Hager SE | 30 | 1 | unité | Protéger, relier, épissurer ou connecter un point de connexion pendant 30 années (Durée de vie de référence) avec un taux d’utilisation de 70% pour une application résidentielle, telle que définie dans le tableau donné au §3.8.2.2. | ; Mécanismes prise TV gallery avec enjoliveur (Mécanismes: WXF25x + ; Enjoliveurs : WXD251x; WXD253x; WXD256x) | 0.73419 | 0.40429 | 0.32418 | 0.0057261 |  |  |  |  | 0.39936 | 0.00351 | 0.0014163 | 0.0049263 | 0 | 0 | 0 | 0 | 0 | 0 | 0 | [9 empty] | Plastic 19.5 % ; Metal 48.0 % ; Other 32.5 %
Minerval® A 12mm | INIES_IBLV20220303_113529 | 29362 | 1.1 | 2022/06/16 | 1 | Individual | NF EN 15804+A1 + NF EN 15804/CN | SAINT-GOBAIN EUROCOUSTIC | 50 | 1 | m² | 1 m2 de plafond acoustique avec une classe d´absorption A selon la norme ISO 354, installé avec une hauteur hors tout du système de 200mm (si applicable). | Minerval® A 12mm | 2.4647 | 2.4402 | 0 | 0.02454 | 0 |  |  |  | 2.2844 | 0.0398 | 0.116 | 0.1558 | 0 | 0 | 0 | 0 | 0 | 0 | 0 | 0 | 0.00524 | 0 | 0.0193 | 0 |  | 330 | France | FR-NAQ | Laine de roche 1.14 kg ; Voile de verre décoratif 0.14 kg ; Colle 0.02 kg ; Film étirable en PE 0.006 kg ; Palette en bois 0.104 kg ; Voile de contre-face 0.05 kg ; Carton 0.014 kg
Knauf RTK² 175-215 mm (hors accessoires de pose) | INIES_IRTB20191031_144601 | 38698 | 1.3 | 2019/10/22 | 1 | Individual | NF EN 15804+A1 + NF EN 15804/CN | KNAUF | 100 | 1 | m | « Assurer une fonction de 1 ml de rupteur thermique isolant de performance thermique ?? = 0,037 W/(m.K) pour réduire les ponts thermiques linéiques des planchers à poutrelles précontraintes et treillis associés à des entrevous du type PSE, béton, terre cuite ou des entrevous de bois moulé ou plastique » (hors accessoires de pose). | KNAUF RTK² T 16 S, KNAUF RTK² T 16 M, KNAUF RTK² T 17 S, KNAUF RTK² T 17 M,6 KNAUF RTK² T 20 S, KNAUF RTK² T 20 M | 0.868 | 0.8432 | 0 | 0.0253 |  |  |  |  | 0.779 | 0.0128 | 0.0514 | 0.0642 | 0 | 0 | 0 | 0 | 0 | 0 | 0 | 0 | 0.000139 | 0 | 0.0251 | 0 |  | 250 | France | FR-ARA ; FR-BFC ; FR-BRE ; FR-CVL ; FR-GES | PE 0.003 kg ; Carton 0.011 kg ; PP 0.00012 kg ; PSE 0.22 kg ; Bois 0.019 kg
Ariston ¦ Pompe à chaleur hybride ¦ Genus One Hybrid 24/80 net R32 assurant le chauffage et la production d'eau chaude sanitaire d'un logement individuel | ARST-00008-V01.01-FR | 36403 | 1.1 | 2023/12/01 | 1 | Individual | PEP PCR ed 4.0 | ARISTON GROUP | 17 | 1 | unité | "Assurer le chauffage et la production d’eau chaude sanitaire à l’aide d’une pompe à chaleur hybride de 11,9 kW (puissance de la chaudière) et 8,37 kW (puissance de la pompe à chaleur) pour une durée de vie de référence de 17 ans du produit » | GENUS ONE HYBRID 24/80 NET R32 (3302471) ; MIRA ADVANCE HYBRID 25/80 LINK R32 (3314276) ; GENUS ONE HYBRID 24/80 NET R32 (3302471) ; GENUS ONE HYBRID and MIRA ADVANCE HYBRID | 51255.5771 | 2248.7699 | 48696.1011 | 310.7062 | -563.714 |  |  |  | 2161.5019 | 39.2004 | 48.0676 | 87.268 | 83.334 | 3.5316 | 0 | 0 | 0 | 48609.2355 | 0 |  |  |  |  | 0 | 0 |  |  |  | Plastic 9.6 % ; Metal 68.6 % ; Other 21.8 % ; Plastic 12.37 kg ; Metal 88.787 kg ; Other 28.293 kg ; Masse du produit 110.23 kg ; Emballage 19.22 kg ; Produits complémentaires à l'installation 0.0 kg ; Masse totale des produits constitutifs de l'unité fonctionnelle 129.45 kg
Système d’évacuation d’eaux pluviales en Zinc/Aluminium/Acier ALTEMA | INIES_IHGK20240115_150832 | 36382 | 1.1 |  | 1 | Individual | NF EN 15804+A2 + NF EN 15804/CN | HILD SAS | 50 | 1 | m | Assurer la collecte des eaux pluviales d’une toiture sur une longueur d’1 mètre linéaire de conduite (descente avec ou sans gouttière) pour une maison individuelle de deux niveaux avec une toiture de deux pans, quatre pans ou plate sur la base d’une durée de vie de référence de 50 ans. L’ouvrage type comprend les conduites et les accessoires de réseaux (crochets, fonds, équerres, coudes, naissances, colliers, bagues, boite à eau), ainsi que les accessoires de mise en œuvre (fixations, mastic, soudure). | Système Altema: ; -Zinc ; -Acier galvanisé ; -Acier pré-laqué ; -Acier inoxydable ; -Aluminium | 12.5268 | 12.4825 | 0 | 0.044291 | -2.8781 | 11.175 | 0.00455 | -1.038 | 10.1416 | 0.19866 | 2.1423 | 2.3409 | 0 | 0 | 0 | 0 | 0 | 0 | 0 | 0.00036823 | 0.010124 | 0.032643 | 0.0011556 | 0 | 0.432 | 427 | France | FR-GES | Zinc 0.4 kg ; Vis auto-foreuse 0.00259 kg ; Acier galvanisé 0.394 kg ; Cheville plastique 0.0006490000000000001 kg ; Aluminium 0.194 kg ; Apport de soudure 0.003 kg ; Colle mastic 0.06 kg ; Boite en bois 0.992 kg ; Rivet étanche 0.00119 kg ; Acier inoxidable 0.324 kg ; Acier laqué 0.391 kg ; Carton 0.0475 kg
PD4-M-HCL2 - Version apparente | BEGL-00010-V01.01-FR | 38704 | 1.1 | 2024/03/01 | 1 | Individual | PEP PCR ed 4.0 | B.E.G. BRÜCK ELECTRONIC GMBH | 10 | 1 | unité | Détecter une présence à 360° entrainant l’allumage de la lumière, pendant 10 ans | 93485 ; 92743 ; 92759 ; Détecteur de présence à 360° ; PD4-M-HCL2 (93485) ; PD4-M-DAA4G (92743) ; PD4-S-DAA4G (92759) | 14.2032 | 10.9848 | 2.6191 | 0.59938 | -1.202 |  |  |  | 10.75 | 0.11219 | 0.12256 | 0.23475 | 0 | 0 | 0 | 0 | 0 | 2.6191 | 0 |  |  |  |  | 0 | 0 |  |  |  | Plastic 53.1 % ; Metal 9.9 % ; Other 37.0 % ; Plastic 0.265 kg ; Metal 0.049 kg ; Other 0.185 kg ; Masse du produit 0.399 kg ; Emballage 0.1 kg ; Produits complémentaires à l'installation 0.0 kg ; Masse totale des produits constitutifs de l'unité fonctionnelle 0.499 kg
Knauf Treillis Max et SKY 27-120mm | INIES_IHOU20191031_110159 | 38699 | 1.2 | 2019/10/22 | 1 | Individual | NF EN 15804+A1 + NF EN 15804/CN | KNAUF | 100 | 1 | m² | « 1 m² d'isolants massiques en PSE permettant d’assurer la fonction d’isolation thermique avec une résistance thermique additive de R= 4 m².K/W. » (hors accessoires de pose). | HourdiBox Précontraintes UP 23 SKY - 120 mm ; HourdiBox Précontraintes UP 27 SKY - 120 mm ; HourdiBox Précontraintes UP 23 SKY - 150 mm ; HourdiBox Précontraintes UP 27 SKY - 150 mm ; TREILLIS MAX SC - 33 mm ; TREILLIS MAX SC - 27 mm ; TREILLIS MAX SC - 23 mm | 12.8 | 12.449 | 0 | 0.373 |  |  |  |  | 11.5 | 0.189 | 0.76 | 0.949 | 0 | 0 | 0 | 0 | 0 | 0 | 0 | 0 | 0.00205 | 0 | 0.371 | 0 |  | 250 | France | FR-ARA ; FR-BFC ; FR-BRE ; FR-CVL ; FR-GES | PSE 3.25 kg ; PE 0.0442 kg ; Bois 0.276 kg ; Carton 0.159 kg ; PP 0.0018 kg
ENDUIT MONOCOUCHE MONOPASS – VPI | INIES_IUBG20230608_112501 | 34202 | 1.1 |  | 1 | Individual | NF EN 15804+A2 + NF EN 15804/CN | VICAT PRODUITS INDUSTRIELS | 50 | 1 | m² | Recouvrir 1 m² de support en assurant les performances décrites dans la norme NF 998-1 pendant une DVR de 50 ans. | MONOPASS GF ; MONOPASS GM | 3.192 | 3.7523 | -0.7225 | 0.16222 | -0.31135 |  |  |  | 2.7008 | 0.43785 | 0.61362 | 1.0515 | -0.7225 | 0 | 0 | 0 | 0 | 0 | 0 | 0.0057295 | 0.12291 | 0 | 0.033579 | 0 | 0.0968 | 310 | France |  | Emballage, complexe (papier, PE) 0.0605 kg ; Mortier poudre 17.0 kg ; Emballage, bois 0.213 kg ; Eau de gâchage 4.17 kg ; Emballage, PE (basse densité, film) 0.01133 kg
PD4-M-HCL2 - Version faux plafond | BEGL-00011-V01.01-FR | 38705 | 1.1 | 2024/03/01 | 1 | Individual | PEP PCR ed 4.0 | B.E.G. BRÜCK ELECTRONIC GMBH | 10 | 1 | unité | Détecter une présence à 360° entrainant l’allumage de la lumière, pendant 10 ans | 93484 ; 92591 ; 92721 ; Détecteur de présence à 360° ; PD4-M-HCL2 (93484) ; PD4-M-DAA4G (92591) ; PD4-S-DAA4G (92721) | 13.8766 | 10.6899 | 2.7394 | 0.44736 | -1.0656 |  |  |  | 10.4928 | 0.088928 | 0.1081 | 0.19703 | 0 | 0 | 0 | 0 | 0 | 2.7394 | 0 |  |  |  |  | 0 | 0 |  |  |  | Plastic 36.2 % ; Metal 16.1 % ; Other 47.7 % ; Plastic 0.143 kg ; Metal 0.064 kg ; Other 0.188 kg ; Masse du produit 0.307 kg ; Emballage 0.088 kg ; Produits complémentaires à l'installation 0.0 kg ; Masse totale des produits constitutifs de l'unité fonctionnelle 0.395 kg
Verre Pilkington Optifloat™ Clair 4, 5, 6 ou 8 mm | INIES_ICCG20240118_105343 | 36417 | 1.1 |  | 1 | Individual | NF EN 15804+A2 + NF EN 15804/CN | PILKINGTON GLASS SERVICE | 30 | 1 | m² | L'unité fonctionnelle de cette FDES est 1 mètre carré (m2) de verre Pilkington Optifloat™ Clair, d’une épaisseur de 6 mm pour un poids de 15 Kg et une durée de vie de 30 ans (NF EN 17074), utilisé comme élément de remplissage d’ouvrages de la construction ou pour l’ameublement. | Pilkington Optifloat Clair 4 mm ; Pilkington Optifloat Clair 5 mm ; Pilkington Optifloat Clair 6 mm ; Pilkington Optifloat Clair 8 mm | 17.7 | 17.316 | 0.121 | 0.262 | -0.0151 |  |  |  | 16.4 |  |  | 0.916 | 0 | 0.121 | 0 | 0 | 0 | 0 | 0 |  |  |  |  | 0 | 0.06 | 700 | Europe |  | Verre 15.0 kg ; Bois 0.13 kg
Dalle en béton armé préfabriquée pour balcon [ép.20cm] - DONNEE ENVIRONNEMENTALE PAR DEFAUT | INIES_DDAL20190724_142746 | 29368 | 1.3 |  | 3 | DefaultEnvironmentalData | NF EN 15804+A1 + NF EN 15804/CN | Ministère de la Transition Écologique – Ministère en charge du Logement | 100 | 1 | m² | Assurer la fonction de 1 m² de dalle préfabriquée en béton armé [ép.20 cm] pour un balcon pendant une durée de vie de 100 ans. |  | 113.8128 | 114.1461 | -1.1722 | 0.83891 |  |  |  |  | 81.4365 |  |  | 32.7096 | -1.1722 | 0 | 0 | 0 | 0 | 0 | 0 |  |  |  |  | 0
Tonga® A 40mm | INIES_IDYC20220303_115054 | 29365 | 1.1 | 2022/06/16 | 1 | Individual | NF EN 15804+A1 + NF EN 15804/CN | SAINT-GOBAIN EUROCOUSTIC | 50 | 1 | m² | 1 m2 de plafond acoustique avec une classe d´absorption A selon la norme ISO 354, installé avec une hauteur hors tout du système de 200mm (si applicable). | Tonga® A 40mm | 5.1117 | 5.0535 | 0 | 0.0582 | 0 |  |  |  | 4.7201 | 0.0934 | 0.24 | 0.3334 | 0 | 0 | 0 | 0 | 0 | 0 | 0 | 0 | 0.0124 | 0 | 0.0458 | 0 |  | 330 | France | FR-NAQ | Laine de roche 2.85 kg ; Voile de verre décoratif 0.218 kg ; Voile de contre-face 0.05 kg ; Colle 0.02 kg ; Carton 0.08 kg ; Film étirable en PE 0.07 kg ; Palette en bois 0.104 kg
GSB MORTIER BAS CARBONE – VPI | INIES_ILNC20230608_133640 | 34207 | 1.1 |  | 1 | Individual | NF EN 15804+A2 + NF EN 15804/CN | VICAT PRODUITS INDUSTRIELS | 100 | 1 | kg | Réaliser la liaison entre des éléments de maçonnerie à l'aide d'un kg de mortier gâché ayant une masse volumique égale à 2,2 kg/dm³ en assurant les performances décrites dans la norme NF EN 998-1 M10, EN 998-2, NF EN 13813: CT/C7/F2 pendant une DVR de 100 ans. | GSB MORTIER BAS CARBONE | 0.056747 | 0.083595 | -0.034428 | 0.0075796 | -0.0017541 |  |  |  | 0.044432 | 0.022841 | 0.016322 | 0.039163 | -0.034428 | 0 | 0 | 0 | 0 | 0 | 0 | 0.00018582 | 0.0058072 | 0 | 0.0015866 | 0.000301 | 0.0045 | 313 | France |  | Eau de gâchage 0.113 kg ; Emballage, bois 0.00951 kg ; Mortier poudre 0.887 kg ; Emballage, complexe (papier, PE) 0.00348 kg ; Emballage, PE (basse densité, film) 0.000507 kg
Panneau rayonnant [P=1kW] - DONNEE ENVIRONNEMENTALE PAR DEFAUT | INIES_DPAN20180223_155708 | 29369 | 1.3 |  | 3 | DefaultEnvironmentalData | NF EN 15804+A1 + NF EN 15804/CN | Ministère de la Transition Écologique – Ministère en charge du Logement | 17 | 1 | unité | Emettre 1 kW de chauffage pendant une durée de vie de référence de 17 ans. |  | 2737.3217 | 42.537 | 2692.1884 | 2.5964 |  |  |  |  | 41.0629 |  |  | 1.4741 | 0 | 0 | 0 | 0 | 0 | 2692.1884 | 0 |  |  |  |  | 0
PD4M-DACO-GH-DALI-2 | BEGL-00008-V01.01-FR | 38707 | 1.1 | 2024/03/01 | 1 | Individual | PEP PCR ed 4.0 | B.E.G. BRÜCK ELECTRONIC GMBH | 10 | 1 | unité | Détecter une présence à 360° entrainant l’allumage de la lumière, pendant 10 ans | 93469 ; 93518 ; 93845 ; 93545 ; 93345 ; Détecteur de présence à 360° ; PD4-M-DACO-GH-DALI-2 (93469) ; PD4-KNXs-GH-DX (93518) ; PD4-DALI-LINK-GH-AP (93845) ; PD4-BMS-GH-AP DALI-2 (93545) ; PD4-DALI-SYS-GH (93345) | 9.8268 | 8.7463 | 0.71491 | 0.36566 | -0.85398 |  |  |  | 8.6024 | 0.068999 | 0.074856 | 0.14385 | 0 | 0 | 0 | 0 | 0 | 0.71491 | 0 |  |  |  |  | 0 | 0 |  |  |  | Plastic 49.7 % ; Metal 10.7 % ; Other 39.6 % ; Plastic 0.153 kg ; Metal 0.033 kg ; Other 0.122 kg ; Masse du produit 0.245 kg ; Emballage 0.062 kg ; Produits complémentaires à l'installation 0.0 kg ; Masse totale des produits constitutifs de l'unité fonctionnelle 0.307 kg
ENDUIT MONOCOUCHE MONOCAL – VPI | INIES_ITTW20230608_113556 | 34203 | 1.1 |  | 1 | Individual | NF EN 15804+A2 + NF EN 15804/CN | VICAT PRODUITS INDUSTRIELS | 50 | 1 | m² | Recouvrir 1 m² de support en assurant les performances décrites dans la norme NF 998-1 pendant une DVR de 50 ans. | MONOCAL GM ; MONOCAL GF ; MONOCAL BLANC POLAIRE ; MONOCAL GF GRIS | 4.0508 | 4.7862 | -0.8976 | 0.16228 | -0.3468 |  |  |  | 3.7948 | 0.32627 | 0.66507 | 0.99134 | -0.8976 | 0 | 0 | 0 | 0 | 0 | 0 | 0.0057318 | 0.12296 | 0 | 0.033593 | 0.0115 | 0.0968 | 231 | France |  | Eau de gâchage 2.0 kg ; Emballage, PE (basse densité, film) 0.01275 kg ; Emballage, bois 0.213 kg ; Mortier poudre 17.0 kg ; Emballage, complexe (papier, PE) 0.0605 kg
PD4-N-M-DACO-1C DALI-2 | BEGL-00009-V01.01-FR | 38706 | 1.1 | 2024/03/01 | 1 | Individual | PEP PCR ed 4.0 | B.E.G. BRÜCK ELECTRONIC GMBH | 10 | 1 | unité | Détecter une présence à 360° entrainant l’allumage de la lumière, pendant 10 ans | 93463 ; 93460 ; Détecteur de présence à 360° ; PD4N-M-DACO-1C-DALI-2 (93463) ; PD4N-M-DACO-DALI-2 (93460) | 11.3595 | 5.1124 | 5.9932 | 0.25393 | -0.55595 |  |  |  | 4.9763 | 0.053523 | 0.082588 | 0.13611 | 0 | 0 | 0 | 0 | 0 | 5.9932 | 0 |  |  |  |  | 0 | 0 |  |  |  | Plastic 52.4 % ; Metal 3.4 % ; Other 44.2 % ; Plastic 0.125 kg ; Metal 0.008 kg ; Other 0.105 kg ; Masse du produit 0.169 kg ; Emballage 0.069 kg ; Produits complémentaires à l'installation 0.0 kg ; Masse totale des produits constitutifs de l'unité fonctionnelle 0.238 kg
Petits éléments de maçonnerie en pierre naturelle (mortier de jointoiement inclus) [ép. 20cm] - DONNEE ENVIRONNEMENTALE PAR DEFAUT | INIES_DPET20191220_143203 | 29370 | 1.2 |  | 3 | DefaultEnvironmentalData | NF EN 15804+A1 + NF EN 15804/CN | Ministère de la Transition Écologique – Ministère en charge du Logement | 100 | 1 | m² | Assurer la fonction de mur porteur en pierre naturelle avec mortier de jointoiement sur 1 m² de paroi d’épaisseur 20 cm pendant une durée de vie de référence de 100 ans |  | 79.1466 | 70.3267 | 0 | 8.8198 |  |  |  |  | 8.3392 |  |  | 61.9875 | 0 | 0 | 0 | 0 | 0 | 0 | 0 |  |  |  |  | 0
ENDUIT MONOCOUCHE MONOROC – VPI | INIES_IARN20230608_133420 | 34204 | 1.1 |  | 1 | Individual | NF EN 15804+A2 + NF EN 15804/CN | VICAT PRODUITS INDUSTRIELS | 50 | 1 | m² | Recouvrir 1 m² de support en assurant les performances décrites dans la norme NF 998-1 pendant une DVR de 50 ans. | MONOROC GF ; MONOROC GM ; MONOROC BLANC POLAIRE ; MONOROC GF GRIS | 4.6179 | 5.4237 | -0.989 | 0.18318 | -0.40715 |  |  |  | 4.1868 | 0.47188 | 0.76505 | 1.2369 | -0.989 | 0 | 0 | 0 | 0 | 0 | 0 | 0.0064699 | 0.13879 | 0 | 0.037919 | 0.0136 | 0.0113 | 284 | France |  | Emballage, bois 0.25 kg ; Emballage, PE (basse densité, film) 0.015 kg ; Eau de gâchage 3.9 kg ; Emballage, complexe (papier, PE) 0.0656 kg ; Mortier poudre 20.0 kg
Toile tendue 705S (hors accessoires de poses) | INIES_IWXC20240116_101903 | 36384 | 1.1 |  | 1 | Individual | NF EN 15804+A2 + NF EN 15804/CN | ECOPHON SAINT-GOBAIN | 50 | 1 | m² | 1 m2 de textile technique hors profilés, fixations et isolant pendant une durée de vie de 50ans. | toile 705S | 2.3729 | 2.0869 | 0 | 0.28605 | -0.152 | 1.657 | 0.00447 | 0.0634 | 1.7249 | 0.013 | 0.349 | 0.362 | 0 | 0 | 0 | 0 | 0 | 0 | 0 | 0 | 0.00105 | 0 | 0.285 | 0 | 0.02599 | 473 | France | FR-GES | Carton 0.049 kg ; Film étirable en PE 0.016 kg ; Tissu 0.1 kg ; Revêtement 0.15 kg ; Palette en bois 0.012 kg
PD4M-2C-C – Version faux plafond | BEGL-00007-V01.01-FR | 38708 | 1.1 | 2024/03/01 | 1 | Individual | PEP PCR ed 4.0 | B.E.G. BRÜCK ELECTRONIC GMBH | 10 | 1 | unité | Détecter une présence à 360° entrainant l’allumage de la lumière, pendant 10 ans | 92143 ; 92585 ; 92586 ; 92148 ; 92444 ; 92254 ; 92251 ; 92480 ; Détecteur de présence à 360° ; PD4-M-2C-C, référence 92143 ; PD4-M-1C, référence 92585 ; PD4-M-1C-C, référence 92586 ; PD4-M-2C, référence 92148 ; PD4-S-C, référence 92444 ; PD4-S, référence 92254 ; PD4-M-2C-DUO, référence 92251 ; PD4-M-1C-C-PS, référence 92480 | 11.4006 | 8.19 | 2.8529 | 0.35772 | -1.1388 |  |  |  | 7.9139 | 0.068297 | 0.2078 | 0.2761 | 0 | 0 | 0 | 0 | 0 | 2.8529 | 0 |  |  |  |  | 0 | 0 |  |  |  | Plastic 31.9 % ; Metal 12.6 % ; Other 55.5 % ; Plastic 0.097 kg ; Metal 0.038 kg ; Other 0.168 kg ; Masse du produit 0.161 kg ; Emballage 0.142 kg ; Produits complémentaires à l'installation 0.0 kg ; Masse totale des produits constitutifs de l'unité fonctionnelle 0.303 kg
Petits éléments de maçonnerie en pierre naturelle (mortier de jointoiement inclus) [ép. entre 20 et 30cm] - DONNEE ENVIRONNEMENTALE PAR DEFAUT | INIES_DPET20191220_143209 | 29371 | 1.2 |  | 3 | DefaultEnvironmentalData | NF EN 15804+A1 + NF EN 15804/CN | Ministère de la Transition Écologique – Ministère en charge du Logement | 100 | 1 | m² | Assurer la fonction de mur porteur en pierre naturelle avec mortier de jointoiement sur 1 m² de paroi d’épaisseur 30 cm pendant une durée de vie de référence de 100 ans |  | 118.7199 | 105.4901 | 0 | 13.2298 |  |  |  |  | 12.5088 |  |  | 92.9813 | 0 | 0 | 0 | 0 | 0 | 0 | 0 |  |  |  |  | 0
Cloison distributive Placostil® 98/48 - 2x Placoflam® BA 13 avec M 48 - EI120 - 47dB - max 3,00m - avec isolant PAR Phonic 45mm | INIES_ISYS20191205_164213 | 38678 | 1.5 | 2019/11/14 | 1 | Individual | NF EN 15804+A2 + NF EN 15804/CN | PLACOPLATRE | 50 | 1 | m² | Réaliser une cloison d’épaisseur totale 98 mm assurant un affaiblissement acoustique RW (C ; Ctr) de 49 (-2 ; -8) dB et une isolation thermique d’au moins 1.10 K.m²/W sur 1 m2 de paroi. | Cloison distributive Placostil® 98/48 - 2x Placoflam® BA 13 avec M 48 - EI120 - 47dB - max 3,00m - avec isolant PAR Phonic 45mm | 17.7 | 17.46 | 0 | 0.169 | -3.51 |  |  |  | 15.8 | 0.627 | 1.03 | 1.66 | 0 | 0 | 0 | 0 | 0 | 0 | 0 | 0.0536 | 0.102 | 0.00546 | 0.00832 | 0.672 | 0.091 | 241 | Europe |  | Rail Stil® R 48 0.387 kg ; Montant Stil® M 48 1.197 kg ; Placoflam® BA 13 44.024 kg ; PAR Phonic 45 mm 0.631 kg ; Eau de gâchage 0.333 kg ; Enduit Placojoint® PR4 0.693 kg ; Bande à joint PP grand rouleau 0.019 kg ; Vis en acier TTPC 25/35 0.04 kg ; Vis en acier (profilés acier) 0.002 kg ; Chevilles en nylon (profilés acier) 0.001 kg
ENDUIT MONOCOUCHE MONOLOR – VPI | INIES_IWAN20230608_133512 | 34205 | 1.1 |  | 1 | Individual | NF EN 15804+A2 + NF EN 15804/CN | VICAT PRODUITS INDUSTRIELS | 50 | 1 | m² | Recouvrir 1 m² de support en assurant les performances décrites dans la norme NF 998-1 pendant une DVR de 50 ans. | MONOLOR GF ; MONOLOR GF GRIS ; MONOLOR GF BLANC PUR | 4.0778 | 4.7262 | -0.8281 | 0.17965 | -0.35241 |  |  |  | 3.6927 | 0.31589 | 0.71766 | 1.0336 | -0.8281 | 0 | 0 | 0 | 0 | 0 | 0 | 0.0063451 | 0.13612 | 0 | 0.037187 | 0 | 0.011 | 195 | France |  | Emballage, PE (basse densité, film) 0.013 kg ; Mortier poudre 19.5 kg ; Emballage, complexe (papier, PE) 0.064 kg ; Eau de gâchage 3.94 kg ; Emballage, bois 0.244 kg
COLLE ULTRA HAUT RENDEMENT COLLIMIX REVOLUTION – VPI | INIES_INRT20230608_133927 | 34212 | 1.1 |  | 1 | Individual | NF EN 15804+A2 + NF EN 15804/CN | VICAT PRODUITS INDUSTRIELS | 50 | 1 | m² | Coller des éléments de carrelage sur une surface de paroi de 1 m² en assurant les performances décrites dans la norme NF EN 12004 pendant une DVR de 50 ans. | COLLIMIX REVOLUTION | 1.4111 | 1.6019 | -0.1075 | -0.083314 | -0.33401 |  |  |  | 1.3853 | 0.11824 | 0.098323 | 0.21657 | -0.1075 | 0 | 0 | 0 | 0 | 0 | 0 | 0.0010151 | 0.021777 | -0.085093 | -0.021013 | 0 | 0.0158 | 569 | France |  | Emballage, PE (basse densité, film) 0.00167 kg ; Emballage, complexe (papier, PE) 0.0085 kg ; Emballage, bois 0.0354 kg ; Eau de gâchage 1.25 kg ; Mortier poudre 2.5 kg
Petits éléments de maçonnerie en pierre naturelle (mortier de jointoiement inclus) [ép. entre 30 et 40cm] - DONNEE ENVIRONNEMENTALE PAR DEFAUT | INIES_DPET20170317_174027 | 29372 | 1.4 |  | 3 | DefaultEnvironmentalData | NF EN 15804+A1 + NF EN 15804/CN | Ministère de la Transition Écologique – Ministère en charge du Logement | 100 | 1 | m² | Assurer la fonction de mur porteur en pierre naturelle avec mortier de jointoiement sur 1 m² de paroi d’épaisseur 40 cm pendant une durée de vie de référence de 100 ans |  | 158.2931 | 140.6535 | 0 | 17.6397 |  |  |  |  | 16.6785 |  |  | 123.975 | 0 | 0 | 0 | 0 | 0 | 0 | 0 |  |  |  |  | 0
PD4-M-2C-C – Version apparente | BEGL-00006-V01.01-FR | 38709 | 1.1 | 2024/03/01 | 1 | Individual | PEP PCR ed 4.0 | B.E.G. BRÜCK ELECTRONIC GMBH | 10 | 1 | unité | Détecter une présence à 360° entrainant l’allumage de la lumière, pendant 10 ans | 92440 ; 92580 ; 92587 ; 92140 ; 92442 ; 92142 ; 92158 ; 92485 ; 92245 ; 92265 ; Détecteur de présence à 360° ; PD4-M-2C-C, référence 92440 ; PD4-M-1C, référence 92580 ; PD4-M-1C-C, référence 92587 ; PD4-M-2C, référence 92140 ; PD4-S-C, référence 92442 ; PD4-S, référence 92142 ; PD4-M-2C-DUO, référence 92158 ; PD4-M-1C-C-PS, référence 92485 ; PD4-M-1C-GH, référence 92245 ; PD4-S-GH, référence 92265 | 11.3735 | 8.6079 | 2.3986 | 0.36701 | -1.1654 |  |  |  | 8.3345 | 0.084184 | 0.18913 | 0.27331 | 0 | 0 | 0 | 0 | 0 | 2.3986 | 0 |  |  |  |  | 0 | 0 |  |  |  | Plastic 39.4 % ; Metal 18.6 % ; Other 42.0 % ; Plastic 0.147 kg ; Metal 0.07 kg ; Other 0.157 kg ; Masse du produit 0.245 kg ; Emballage 0.129 kg ; Produits complémentaires à l'installation 0.0 kg ; Masse totale des produits constitutifs de l'unité fonctionnelle 0.374 kg
Minerval® A 15mm | INIES_IJYW20220303_114233 | 29363 | 1.1 | 2022/06/16 | 1 | Individual | NF EN 15804+A1 + NF EN 15804/CN | SAINT-GOBAIN EUROCOUSTIC | 50 | 1 | m² | 1 m2 de plafond acoustique avec une classe d´absorption A selon la norme ISO 354, installé avec une hauteur hors tout du système de 200mm (si applicable). | Minerval® A 15mm | 2.6329 | 2.6058 | 0 | 0.0271 | 0 |  |  |  | 2.438 | 0.0438 | 0.124 | 0.1678 | 0 | 0 | 0 | 0 | 0 | 0 | 0 | 0 | 0.0058 | 0 | 0.0213 | 0 |  | 330 | France | FR-NAQ | Colle 0.02 kg ; Voile de verre décoratif 0.14 kg ; Voile de contre-face 0.05 kg ; Laine de roche 1.28 kg ; Carton 0.02 kg ; Palette en bois 0.104 kg ; Film étirable en PE 0.007 kg
PD3N-2C | BEGL-00005-V01.01-FR | 38710 | 1.1 | 2024/03/01 | 1 | Individual | PEP PCR ed 4.0 | B.E.G. BRÜCK ELECTRONIC GMBH | 10 | 1 | unité | Détecter une présence à 360° entrainant l’allumage de la lumière, pendant 10 ans | 92198 ; 92196 ; 92197 ; 92576 ; Détecteur de présence à 360° ; PD3N-2C, référence 92198 ; PD3N-1C, référence 92196 ; PD3-1C, référence 92197 ; PD3N-1C-NO-PF, référence 92576 | 10.3937 | 7.8971 | 2.285 | 0.21156 | -0.63964 |  |  |  | 7.7673 | 0.045607 | 0.084242 | 0.12985 | 0 | 0 | 0 | 0 | 0 | 2.285 | 0 |  |  |  |  | 0 | 0 |  |  |  | Plastic 40.2 % ; Metal 17.8 % ; Other 42.0 % ; Plastic 0.082 kg ; Metal 0.036 kg ; Other 0.085 kg ; Masse du produit 0.138 kg ; Emballage 0.645 kg ; Produits complémentaires à l'installation 0.0 kg ; Masse totale des produits constitutifs de l'unité fonctionnelle 0.783 kg
Chemin de câble dalle en acier - DONNEE ENVIRONNEMENTALE PAR DEFAUT | INIES_DVDW20220304_095851 | 29373 | 1.1 |  | 3 | DefaultEnvironmentalData | NF EN 15804+A1 + NF EN 15804/CN | Ministère de la Transition Écologique – Ministère en charge du Logement | 20 | 1 | m | Supporter 95kg de câble sur 1 mètre pendant une durée d’usage de 20 ans. |  | 53.4364 | 52.1963 | 0 | 1.2401 |  |  |  |  | 50.9448 |  |  | 1.2515 | 0 | 0 | 0 | 0 | 0 | 0 | 0 |  |  |  |  | 0
Ariston ¦ Nimbus compact 50 M net R32 ¦Pompe à chaleur AIR/EAU monobloc assurant le chauffage et la production d’eau chaude sanitaire pour le logement individuel | ARST-00005-V01.01-FR | 36569 | 1.1 | 2023/11/01 | 1 | Individual | PEP PCR ed 4.0 | ARISTON GROUP | 17 | 1 | unité | « Assurer la production de chauffage et la production d’eau chaude sanitaire à l'aide d'une pompe à chaleur air/eau de puissance 5,65 kW durant sa durée de vie de 17 ans (extrapolation sur les autres puissances disponibles) » | Nimbus compact 50 M Net R32 (3301856) ; Nimbus compact 50 M 2Z Net R32 (3301857) ; Nimbus compact 35 M Net R32 (3301854) ; Nimbus compact 35 M 2Z Net R32 (3301855) ; Nimbus compact 80 M Net R32 (3301858) ; Nimbus compact 80 M-T Net R32 (3301860) ; Nimbus compact 80 M 2Z Net R32 (3301859) ; Nimbus compact 80 M-T 2Z Net R32 (3301861) ; Nimbus compact 120 M Net R32 (3301862) ; Nimbus compact 120 M-T Net R32 (3301864) ; Nimbus compact 120 M 2Z Net R32 (3301863) ; Nimbus compact 120 M-T 2Z Net R32 (3301865) ; Nimbus compact 150 M Net R32 (3301866) ; Nimbus compact 150 M-T Net R32 (3301868) ; Nimbus compact 150 M 2Z Net R32 (3301867) ; Nimbus compact 150 M-T 2Z Net R32 (3301869) ; Nimbus compact 50 M net R32 - référence 3301856 ; Nimbus compact M Net R32 | 7860.7773 | 1937.768 | 5773.1796 | 149.8297 | -369.9346 |  |  |  | 1849.989 | 45.974 | 41.8049 | 87.779 | 262.195 | 4.0311 | 0 | 0 | 0 | 5506.9536 | 0 |  |  |  |  | 0 | 0 |  |  |  | Plastic 7.5 % ; Metal 79.8 % ; Other 12.7 % ; Plastic 16.759 kg ; Metal 178.432 kg ; Other 28.512 kg ; Masse du produit 199.7 kg ; Emballage 23.0 kg ; Produits complémentaires à l'installation 0.0 kg ; Masse totale des produits constitutifs de l'unité fonctionnelle 222.7 kg
Tonga® A 22mm | INIES_IBGH20220303_114655 | 29364 | 1.1 | 2022/06/16 | 1 | Individual | NF EN 15804+A1 + NF EN 15804/CN | SAINT-GOBAIN EUROCOUSTIC | 50 | 1 | m² | 1 m2 de plafond acoustique avec une classe d´absorption A selon la norme ISO 354, installé avec une hauteur hors tout du système de 200mm (si applicable). | Tonga® A 22mm | 3.7386 | 3.6989 | 0 | 0.0397 | 0 |  |  |  | 3.4583 | 0.0646 | 0.176 | 0.2406 | 0 | 0 | 0 | 0 | 0 | 0 | 0 | 0 | 0.0085 | 0 | 0.0312 | 0 |  | 330 | France | FR-NAQ | Laine de roche 1.87 kg ; Voile de verre décoratif 0.218 kg ; Voile de contre-face 0.05 kg ; Colle 0.02 kg ; Carton 0.04 kg ; Film étirable en PE 0.06 kg ; Palette en bois 0.104 kg
Rockfaçade Premium 200mm | INIES_IQSA20220601_100520 | 34219 | 1.2 | 2022/07/25 | 1 | Individual | NF EN 15804+A1 + NF EN 15804/CN | ROCKWOOL FRANCE | 50 | 1 | m² | Réaliser une fonction d’isolation thermique sur 1 m2 de paroi en assurant la résistance thermique de R = 6.25 K.m².W-1 pour l’isolation des façades ventilées (hors accessoires de pose). | Rockfaçade premium 200mm | 16.72 | 16.62 | 0 | 0.105 | 0 |  |  |  | 15.39 | 0.58 | 0.64 | 1.23 | 0 | 0 | 0 | 0 | 0 | 0 | 0 | 0 | 0.038 | 0 | 0.067 | 0 |  | 460 | France | FR-ARA | Panneau en laine de roche 13.0 kg ; Palette en bois 0.74 kg ; FilmPE 0.185 kg
Cloison distributive Placostil® 98/48 - 2x Placomarine® BA 13 avec M 48 - EI60 - 45dB - max 3,00m - avec isolant PAR Phonic 45mm | INIES_ISYS20191205_165423 | 38679 | 1.5 | 2019/11/14 | 1 | Individual | NF EN 15804+A2 + NF EN 15804/CN | PLACOPLATRE | 50 | 1 | m² | Réaliser une cloison d’épaisseur totale 98 mm assurant un affaiblissement acoustique RW (C ; Ctr) de 47 (-2 ; -8) dB et une isolation thermique d’au moins 1.10 K.m²/W sur 1 m2 de paroi. | Cloison distributive Placostil® 98/48 - 2x Placomarine® BA 13 avec M 48 - EI60 - 45dB - max 3,00m - avec isolant PAR Phonic 45mm | 17.7 | 17.57 | 0 | 0.17 | -3.51 |  |  |  | 15.9 | 0.631 | 1.04 | 1.67 | 0 | 0 | 0 | 0 | 0 | 0 | 0 | 0.0536 | 0.103 | 0.00546 | 0.00851 | 0.684 | 0.091 | 241 | Europe |  | Montant Stil® M 48 1.197 kg ; PAR Phonic 45 mm 0.631 kg ; Rail Stil® R 48 0.387 kg ; Placomarine® BA 13 39.9 kg ; Enduit Placojoint® PR4 0.693 kg ; Eau de gâchage 0.333 kg ; Bande à joint PP grand rouleau 0.019 kg ; Vis en acier TTPC 25/35 0.04 kg ; Vis en acier (profilés acier) 0.002 kg ; Chevilles en nylon (profilés acier) 0.001 kg
Ariston ¦ Nimbus compact 50 S Net R32 Pompe à chaleur AIR/EAU split assurant le chauffage et la production d’eau chaude sanitaire pour le logement individuel | ARST-00006-V01.01-FR | 36570 | 1.1 | 2023/11/01 | 1 | Individual | PEP PCR ed 4.0 | ARISTON GROUP | 17 | 1 | unité | « Assurer la production de chauffage et la production d’eau chaude sanitaire à l'aide d'une pompe à chaleur air/eau de puissance 5,65 kW durant sa durée de vie de 17 ans (extrapolation sur les autres puissances disponibles) » | Nimbus compact 50 S Net R32 (3301892) ; Nimbus compact 50 S 2Z Net R32 (3301893) ; Nimbus compact 35 S Net R32 (3301890) ; Nimbus compact 35 S 2Z Net R32 (3301891) ; Nimbus compact 80 S Net R32 (3301894) ; Nimbus compact 80 S 2Z Net R32 (3301895) ; Nimbus compact 80 S-T Net R32 (3301896) ; Nimbus compact 80S-T 2Z Net R32 (3301897) ; Nimbus compact 120 S net R32 (3302226) ; Nimbus compact 120 S 2Z net R32 (3302227) ; Nimbus compact 120 S-T net R32 (3302228) ; Nimbus compact 120 S-T 2Z net R32 (3302229) ; Nimbus compact 150 S net R32 (3302230) ; Nimbus compact 150 S 2Z net R32 (3302231) ; Nimbus compact 150 S-T net R32 (3302232) ; Nimbus compact 150 S-T 2Z net R32 (3302233) ; Nimbus compact S Net R32 | 8030.5585 | 1971.4032 | 5878.9752 | 180.18 | -367.1869 |  |  |  | 1883.9304 | 45.6679 | 41.8049 | 87.4728 | 367.0729 | 4.9487 | 0 | 0 | 0 | 5506.9536 | 0 |  |  |  |  | 0 | 0 |  |  |  | Plastic 6.8 % ; Metal 80.7 % ; Other 12.5 % ; Plastic 15.084 kg ; Metal 177.873 kg ; Other 27.507 kg ; Masse du produit 197.2 kg ; Emballage 23.0 kg ; Produits complémentaires à l'installation 0.0 kg ; Masse totale des produits constitutifs de l'unité fonctionnelle 220.2 kg
Chemin de câble dalle en PVC - DONNEE ENVIRONNEMENTALE PAR DEFAUT | INIES_DCHE20170317_174338 | 29374 | 1.2 |  | 3 | DefaultEnvironmentalData | NF EN 15804+A1 + NF EN 15804/CN | Ministère de la Transition Écologique – Ministère en charge du Logement | 20 | 1 | m | Supporter le câblage sur 1 mètre pendant une durée d’usage de 20 ans. |  | 14.802 | 14.2827 | 0 | 0.51921 |  |  |  |  | 14.0877 |  |  | 0.19505 | 0 | 0 | 0 | 0 | 0 | 0 | 0 |  |  |  |  | 0
Tonga® Therm A 80mm | INIES_IJII20220303_115446 | 29366 | 1.1 | 2022/06/16 | 1 | Individual | NF EN 15804+A1 + NF EN 15804/CN | SAINT-GOBAIN EUROCOUSTIC | 50 | 1 | m² | 1 m2 de plafond acoustique avec une classe d´absorption A selon la norme ISO 354, installé avec une hauteur hors tout du système de 200mm (si applicable). | ; Tonga® Therm A 80mm | 8.6942 | 8.5881 | 0 | 0.1061 | 0 |  |  |  | 8.0121 | 0.168 | 0.408 | 0.576 | 0 | 0 | 0 | 0 | 0 | 0 | 0 | 0 | 0.0227 | 0 | 0.0834 | 0 |  | 330 | France | FR-NAQ | Laine de roche 5.4 kg ; Voile de verre décoratif 0.218 kg ; Colle 0.02 kg ; Voile de contre-face 0.05 kg ; Carton 0.18 kg ; Film étirable en PE 0.1 kg ; Palette en bois 0.104 kg
PD2N-KNXs-ST | BEGL-00004-V01.01-FR | 38711 | 1.1 | 2024/01/01 | 1 | Individual | PEP PCR ed 4.0 | B.E.G. BRÜCK ELECTRONIC GMBH | 10 | 1 | unité | Détecter une présence à 360° entrainant l’allumage de la lumière, pendant 10 ans | 93510 ; 93543 ; 93369 ; Détecteur de présence à 360° ; PD2N-KNXs-ST ; PD2N-BMS DALI-2 ; PD2N-DALI-SYS | 9.1176 | 6.8674 | 2.1046 | 0.1456 | -0.40284 |  |  |  | 6.7862 | 0.031308 | 0.049879 | 0.081187 | 0 | 0 | 0 | 0 | 0 | 2.1046 | 0 |  |  |  |  | 0 | 0.44 |  |  |  | Plastic 5.5 % ; Metal 35.8 % ; Other 58.7 % ; Plastic 0.008 kg ; Metal 0.05 kg ; Other 0.082 kg ; Masse du produit 0.098 kg ; Emballage 0.041 kg ; Produits complémentaires à l'installation 0.0 kg ; Masse totale des produits constitutifs de l'unité fonctionnelle 0.139 kg
MORTIER PRO 300 BAS CARBONE – VPI | INIES_IBBU20230608_133600 | 34206 | 1.1 |  | 1 | Individual | NF EN 15804+A2 + NF EN 15804/CN | VICAT PRODUITS INDUSTRIELS | 100 | 1 | kg | Réaliser la liaison entre des éléments de maçonnerie à l'aide d'un kg de mortier gâché ayant une masse volumique égale à 2,25 kg/dm³ en assurant les performances décrites dans la norme NF EN 998-1 M15, EN 998-2, NF EN 13813: CT/C16/F3 pendant une DVR de 100 ans. | MORTIER PRO 300 BAS CARBONE | 0.044294 | 0.083919 | -0.047205 | 0.0075796 | -0.0017541 |  |  |  | 0.051169 | 0.016419 | 0.016331 | 0.032751 | -0.047205 | 0 | 0 | 0 | 0 | 0 | 0 | 0.00018582 | 0.0058072 | 0 | 0.0015866 | 0.000301 | 0.0045 | 225 | France |  | Eau de gâchage 0.113 kg ; Emballage, PE (basse densité, film) 0.000507 kg ; Emballage, complexe (papier, PE) 0.00348 kg ; Emballage, bois 0.00951 kg ; Mortier poudre 0.887 kg
Remblais légers de granulats d’argile expansée - DONNEE ENVIRONNEMENTALE PAR DEFAUT | INIES_DCZX20220304_110627 | 29376 | 1.1 |  | 3 | DefaultEnvironmentalData | NF EN 15804+A1 + NF EN 15804/CN | Ministère de la Transition Écologique – Ministère en charge du Logement | 100 | 1 | m³ | Assurer la fonction de remblais légers de granulats d’argile expansée sur 1m3 pour une durée de vie de référence de 100 ans. |  | 231.8787 | 230.7448 | 0 | 1.1339 |  |  |  |  | 186.2851 |  |  | 44.4597 | 0 | 0 | 0 | 0 | 0 | 0 | 0 |  |  |  |  | 0
Coffrets encastrés ou saillie à équiper PRACTIBOX S Multimedia | LGRP-01687-V01.01-FR | 36573 | 1.1 | 2024/01/01 | 1 | Individual | PEP PCR ed 4.0 | LEGRAND | 20 | 1 | unité | "Protéger les personnes pendant 20 ans contre le contact direct avec les éléments actifs sous tension et assurer le regroupement de matériel de contrôle, commande et protection avec un coffret ou armoire unitaire caractérisée par ses cotes 385mm x 328mm x 105mm, tout en les protégeant contre les chocs mécaniques (IK07) et la pénétration de corps solides ou liquides (IP40)." IEC 60 670-24 Edition 2.0 2011-03 and IEC 60695-2-11 Edition 2.0 2014-02 | 135702 ; LG-135703 - LG-135707 - LG-135708 - LG-135722 - LG-135723 - LG-135727 - LG-135728 - LG-135802 - LG-135803 - LG-135807 - LG-135808 | 12.9582 | 9.7441 | 0 | 3.2141 | -0.52188 |  |  |  | 7.0736 | 2.6387 | 0.031881 | 2.6705 | 0 | 0 | 0 | 0 | 0 | 0 | 0 |  |  |  |  | 0 | 0.14487 |  |  |  | Plastic 71.49 % ; Metal 0.19 % ; Other 28.32 % ; Plastic 1.106 kg ; Metal 0.003 kg ; Other 0.436 kg ; Masse du produit 1.109 kg ; Emballage 0.436 kg ; Produits complémentaires à l'installation 0.0 kg ; Masse totale des produits constitutifs de l'unité fonctionnelle 1.545 kg
Placo® MA24 Sac de 25 kg (pose manuelle) | INIES_IXET20240610_170939 | 38702 | 1.1 |  | 1 | Individual | NF EN 15804+A2 + NF EN 15804/CN | PLACOPLATRE | 50 | 1 | m² | Assurer une fonction de collage pour 1 m2 de parement (plaque de plâtre ou doublage avec isolant), préparé dans les règles de l’art, avec un mortier à prise rapide de masse surfacique de 1,59 kg/m2, en respectant les performances prescrites du produit. | Placo® MA24 Sac de 25 kg | 0.288 | 0.2485 | 0 | 0.0394 | -0.0106 |  |  |  | 0.166 | 0.0331 | 0.0494 | 0.0825 | 0 | 0 | 0 | 0 | 0 | 0 | 0 | 0 | 0.0145 | 0 | 0.0248 | 0.00157 | 0.00889 | 225 | France | FR-IDF | Enduit poudre 1.59 kg ; eau de gâchage 0.827 kg ; eau de nettoyage 0.1 kg ; palette en bois 0.0151 kg ; sac en kraft et polyéthylène 0.0072 kg ; gaîne en polyéthylène 0.0005 kg
PD2N-M-DACO-1C DALI-2 | BEGL-00003-V01.01-FR | 38712 | 1.1 | 2024/03/01 | 1 | Individual | PEP PCR ed 4.0 | B.E.G. BRÜCK ELECTRONIC GMBH | 10 | 1 | unité | Détecter une présence à 360° entrainant l’allumage de la lumière, pendant 10 ans | 93455 ; 93452 ; Détecteur de présence à 360° ; PD2N-M-DACO-1C DALI-2 (93455) ; PD2N-M-DACO DALI-2 (93452) | 12.529 | 6.2495 | 6.0667 | 0.21288 | -0.57394 |  |  |  | 6.1506 | 0.042487 | 0.056359 | 0.098845 | 0 | 0 | 0 | 0 | 0 | 6.0667 | 0 |  |  |  |  | 0 | 0 |  |  |  | Plastic 40.9 % ; Metal 4.0 % ; Other 55.1 % ; Plastic 0.077 kg ; Metal 0.008 kg ; Other 0.104 kg ; Masse du produit 0.143 kg ; Emballage 0.046 kg ; Produits complémentaires à l'installation 0.0 kg ; Masse totale des produits constitutifs de l'unité fonctionnelle 0.189 kg
Couvertine en aluminium laqué pour acrotère - DONNEE ENVIRONNEMENTALE PAR DEFAUT | INIES_DCOU20180427_101533 | 29377 | 1.3 |  | 3 | DefaultEnvironmentalData | NF EN 15804+A1 + NF EN 15804/CN | Ministère de la Transition Écologique – Ministère en charge du Logement | 50 | 1 | ml | Assurer la fonction de protection d’un acrotère sur une longueur d’1 mètre linéaire en couvertine sur la base d'une durée de vie de 50 ans. |  | 24.9142 | 24.8295 | 0 | 0.08476 |  |  |  |  | 23.79 |  |  | 1.0395 | 0 | 0 | 0 | 0 | 0 | 0 | 0 |  |  |  |  | 0
T.One® AquaAIR | ALDE-00001-V02.01-FR | 36580 | 1.2 | 2021/06/04 | 1 | Individual | PEP PCR ed 3.0 | ALDES | 17 | 1 | kW | Produire 1 kW de chauffage ou 1 kW de refroidissement ainsi que la production d'eau chaude sanitaire, selon le scénario d'usage de référence et pendant la durée de vie de référence de 17 ans du produit | T.One® AquaAIR 04 ; T.One® AquaAIR 05 ; T.One® AquaAIR 06 ; | 2164.994 | 267.833 | 1820.3869 | 76.7741 |  |  |  |  | 256.1412 | 11.2662 | 0.42558 | 11.6918 | 315.4807 | 21.516 | 0 | 0 | 0 | 1483.3902 | 0 | [9 empty] | Plastic 7.48 % ; Metal 87.02 % ; Other 5.5 %
Eria-N | CHAP-00006-V01.01-FR | 36581 | 1.3 | 2021/03/26 | 1 | Individual | PEP PCR ed 3.0 | BDR THERMEA GROUP | 17 | 1 | kW | Produire 1 kW de chauffage, selon le scénario d’usage approprié défini dans la norme EN14825 et pendant une durée de vie de référence de 17 ans du produit | ; Eria-N 4.5 HM Mono 7778447 ; Eria-N 4.5 EM Mono 7778440 ; Eria-N 6 HM Mono 7778448 ; Eria-N 8 HM Mono 7778449 ; Eria-N 8 EM Mono 7778442 ; Eria-N 11 HM Mono 7778450 ; Eria-N 11 EM Mono 7778443 ; Eria-N 11 HT Tri 7778451 ; Eria-N 11 ET Tri 7778444 ; Eria-N 16 HM Mono 7778452 ; Eria-N 16 EM Mono 7778445 ; Eria-N 16 HT Tri 7778453 ; Eria-N 16 ET Tri 7778446 | 1672.1679 | 194.6179 | 1392.3082 | 85.2418 |  |  |  |  | 183.7054 | 1.2285 | 9.684 | 10.9125 | 230.9788 | 66.8764 | 0 | 0 | 0 | 1094.453 | 0 | [9 empty] | Plastic 8.1 % ; Metal 71.0 % ; Other 20.9 %
DELTA 8000 TA RF | DDOR-00068-V01.01-FR | 34237 | 1.1 | 2022/12/01 | 1 | Individual | PEP PCR ed 4.0 | Delta Dore | 10 | 1 | unité | Réguler pendant 10 ans la température d’une zone d’ambiance suivant 1 température de consigne définie par l’utilisateur dans une plage de réglage de 5 à 30°C en mode chaud, 16 à 35°C en mode froid, avec une précision de la régulation de 0,1°C. | 6053050 ; | 10.4578 | 10.2028 | 0 | 0.25493 | -29.0559 |  |  |  | 10.099 | 0.048952 | 0.054894 | 0.10385 | 0 | 0 | 0 | 0 | 0 | 0 | 0 |  |  |  |  | 0.019694 | 0.012397 |  |  |  | Plastic 43.1 % ; Metal 4.9 % ; Other 52.0 % ; Plastic 0.089 kg ; Metal 0.01 kg ; Other 0.107 kg ; Masse du produit 0.173 kg ; Emballage 0.033 kg ; Produits complémentaires à l'installation 0.0 kg ; Masse totale des produits constitutifs de l'unité fonctionnelle 0.206 kg
Fibre optique (Réseaux) [8 fibres optiques] - DONNEE ENVIRONNEMENTALE PAR DEFAUT | INIES_DFIB20180223_160619 | 29378 | 1.3 |  | 3 | DefaultEnvironmentalData | NF EN 15804+A1 + NF EN 15804/CN | Ministère de la Transition Écologique – Ministère en charge du Logement | 10 | 1 | ml | Transmettre un signal de communication sur 1m (nombre allant jusqu'à 8 fibres optiques), pendant 10 années et à un taux d’utilisation de 100%. |  | 0.66671 | 0.54081 | 0 | 0.12591 |  |  |  |  | 0.49915 |  |  | 0.041659 | 0 | 0 | 0 | 0 | 0 | 0 | 0
Tywell 2050 | DDOR-00075-V01.01-FR | 34238 | 1.1 | 2023/05/01 | 1 | Individual | PEP PCR ed 4.0 | Delta Dore | 10 | 1 | unité | Gérer le confort thermique en régulant la température d’une zone d’ambiance suivant une température de consigne définie par l’utilisateur dans une plage de réglage de 5 à 30 °C, avec une précision de la régulation de 0,5°C et/ou en pilotant automatiquement les ouvrants de l'habitation, pendant 10 ans. | Tywell 2050 ; | 16.555 | 12.6848 | 3.1835 | 0.68671 | -7.1046 |  |  |  | 12.544 | 0.04336 | 0.097393 | 0.14075 | 0 | 0.682 | 0 | 0 | 0 | 2.5015 | 0 |  |  |  |  | 0.0048875 | 0.021784 |  |  |  | Plastic 54.7 % ; Metal 12.9 % ; Other 32.4 % ; Plastic 0.214 kg ; Metal 0.05 kg ; Other 0.127 kg ; Masse du produit 0.332 kg ; Emballage 0.06 kg ; Produits complémentaires à l'installation 0.0 kg ; Masse totale des produits constitutifs de l'unité fonctionnelle 0.392 kg
JOINT BLOC M10 BAS CARBONE – VPI | INIES_IKTL20230608_133719 | 34208 | 1.1 |  | 1 | Individual | NF EN 15804+A2 + NF EN 15804/CN | VICAT PRODUITS INDUSTRIELS | 100 | 1 | kg | Réaliser la liaison entre des éléments de maçonnerie à l'aide d'une kg de mortier gâché ayant une masse volumique égale à 1,6 kg/dm³ en assurant les performances décrites dans la norme NF EN 998-2 pendant une DVR de 100 ans. | JOINT BLOC M10 BAS CARBONE | 0.10448 | 0.16795 | -0.071053 | 0.0075796 | -0.014129 |  |  |  | 0.11644 | 0.031494 | 0.020015 | 0.051508 | -0.071053 | 0 | 0 | 0 | 0 | 0 | 0 | 0.00018582 | 0.0058072 | 0 | 0.0015866 | 0 | 0.00465 | 511 | France |  | Eau de gâchage 0.248 kg ; Emballage, complexe (papier, PE) 0.0025 kg ; Emballage, PE (basse densité, film) 0.000491 kg ; Mortier poudre 0.752 kg ; Emballage, bois 0.01043 kg
Eria-N FIT-IN | CHAP-00007-V01.01-FR | 36582 | 1.3 | 2021/03/27 | 1 | Individual | PEP PCR ed 3.0 | BDR THERMEA GROUP | 17 | 1 | kW | Produire 1 kW de chauffage ainsi que la production d'eau chaude sanitaire, selon le scénario d’usage de référence et pendant une durée de vie de référence de 17 ans du produit | ; Eria-N FIT-IN 4.5 EM Mono (7778433) ; Eria-N FIT-IN 8 EM Mono (7778435) ; Eria-N FIT-IN 11 EM Mono (7778436) ; Eria-N FIT-IN 11 ET Tri (7778437) ; Eria-N FIT-IN 16 EM Mono (7778438) ; Eria-N FIT-IN 16 ET Tri (7778439) | 2696.9937 | 419.3283 | 2187.7338 | 89.9316 |  |  |  |  | 406.3753 | 2.7551 | 10.1979 | 12.953 | 230.8628 | 372.7855 | 0 | 0 | 0 | 1584.0855 | 0 | [9 empty] | Plastic 8.1 % ; Metal 75.8 % ; Other 16.1 %
DRV AIR/AIR : UNITE INTERIEURE CASSETTE ¦ TERTIAIRE-COLLECTIF # 1 | MEFR-00030-V01.01-FR | 38718 | 1.1 | 2024/04/01 | 1 | Individual | PEP PCR ed 4.0 | MITSUBISHI ELECTRIC B.V. FRANCE | 22 | 1 | unité | Assurer le chauffage ou le refroidissement à l’aide d'une POMPE A CHALEUR DRV AIR/AIR UNITE INTERIEURE - PLFY-MS125-VEM 110W puissance frigorifique 110W puissance calorifique pour une durée de vie de référence de 22 ans du produit. | PLFY-MS20VEM-E ; PLFY-MS25VEM-E ; PLFY-MS32VEM-E ; PLFY-MS40VEM-E ; PLFY-MS50VEM-E ; PLFY-MS63VEM-E ; PLFY-MS80VEM-E ; PLFY-MS100VEM-E ; PLFY-MS125VEM-E ; PLFY-MS15VFM-E ; PLFY-MS20VFM-E ; PLFY-MS25VFM-E ; PLFY-MS32VFM-E ; PLFY-MS40VFM-E ; PLFY-MS50VFM-E ; | 698.6988 | 331.3749 | 323.3788 | 43.9451 | -102.6848 |  |  |  | 323.7587 | 1.8828 | 5.7334 | 7.6162 | 0 | 0 | 0 | 0 | 0 | 323.3788 | 0 |  |  |  |  | 0 | 0 |  |  |  | Plastic 23.59 % ; Metal 62.87 % ; Other 13.54 % ; Plastic 6.61 kg ; Metal 17.6 kg ; Other 3.79 kg ; Masse du produit 24.0 kg ; Emballage 4.0 kg ; Produits complémentaires à l'installation 0.2 kg ; Masse totale des produits constitutifs de l'unité fonctionnelle 28.2 kg
Fibre optique (Réseaux) [16 fibres optiques] - DONNEE ENVIRONNEMENTALE PAR DEFAUT | INIES_DFIB20200120_100731 | 29379 | 1.2 |  | 3 | DefaultEnvironmentalData | NF EN 15804+A1 + NF EN 15804/CN | Ministère de la Transition Écologique – Ministère en charge du Logement | 10 | 1 | ml | Transmettre un signal de communication sur 1m (nombre allant jusqu'à 16 fibres optiques), pendant 10 années et à un taux d’utilisation de 100%. |  | 1.3334 | 1.0816 | 0 | 0.25181 |  |  |  |  | 0.99829 |  |  | 0.083318 | 0 | 0 | 0 | 0 | 0 | 0 | 0 |  |  |  |  | 0
Gamme de radiateur eau chaude sèche serviette THETIS | HMHT-00004-V01.01-FR | 38715 | 1.1 | 2024/04/01 | 1 | Individual | PEP PCR ed 4.0 | HM HEIZKÖRPER GMBH HEATING TECHNOLOGY | 50 | 1 | unité | Assurer le chauffage à l’aide d’un radiateur de 0,636 kW pour une durée de vie de 50 an. | THETIS 511-12060 ; | 66.2854 | 48.6442 | 0 | 17.6412 | -22.951 |  |  |  | 47.4637 | 0.52063 | 0.65994 | 1.1806 | 0 | 0 | 0 | 0 | 0 | 0 | 0 |  |  |  |  | 0 | 0.0756 |  |  |  | Plastic 4.63 % ; Metal 90.49 % ; Other 4.88 % ; Plastic 0.36 kg ; Metal 6.97 kg ; Other 0.37 kg ; Masse du produit 7.7 kg ; Emballage 0.3 kg ; Produits complémentaires à l'installation 0.0 kg ; Masse totale des produits constitutifs de l'unité fonctionnelle 8.0 kg
PD2-M-2C | BEGL-00001-V01.01-FR | 38713 | 1.1 | 2024/01/01 | 1 | Individual | PEP PCR ed 4.0 | B.E.G. BRÜCK ELECTRONIC GMBH | 10 | 1 | unité | Détecter une présence à 360 ° entrainant l'allumage de la lumière, pendant 10 ans | 92150 ; 92550 ; 92152 ; 92154 ; 92305 ; Détecteur de présence à 360 ° ; PD2-M-2C (92150) ; PD2-M-1C (92550) ; PD2-S (92152) ; PD2-M-2C-12-48V-3A (92154) ; PD2-M-2C-12-48V-RR (92305) | 9.3368 | 6.8509 | 2.3051 | 0.18088 | -0.50999 |  |  |  | 6.7078 | 0.04322 | 0.099852 | 0.14307 | 0 | 0 | 0 | 0 | 0 | 2.3051 | 0 |  |  |  |  | 0 | 0.44 |  |  |  | Plastic 32.5 % ; Metal 0.0 % ; Other 67.5 % ; Plastic 0.068 kg ; Metal 0.0 kg ; Other 0.124 kg ; Masse du produit 0.122 kg ; Emballage 0.07 kg ; Produits complémentaires à l'installation 0.0 kg ; Masse totale des produits constitutifs de l'unité fonctionnelle 0.192 kg
Cloison séparative Placostil® SAA 120 - 2x Placoplatre® BA 13 - EI60 - 56dB - max 3,00m - avec isolant PAR Phonic 60mm | INIES_ICLO20190924_154218 | 38669 | 1.5 | 2019/09/18 | 1 | Individual | NF EN 15804+A2 + NF EN 15804/CN | PLACOPLATRE | 50 | 1 | m² | Réaliser une cloison d’épaisseur totale 120 mm assurant un affaiblissement acoustique RW (C ; Ctr) de 58 (-2 ; -9) dB et une isolation thermique d’au moins 1.75 K.m²/W sur 1 m2 de paroi. | Cloison séparative Placostil® SAA 120 - 2x Placoplatre® BA 13 - EI60 - 56dB - max 3,00m - avec isolant PAR Phonic 60mm | 22.8 | 22.59 | 0 | 0.217 | -6.29 |  |  |  | 20.5 | 0.745 | 1.35 | 2.09 | 0 | 0 | 0 | 0 | 0 | 0 | 0 | 0.0609 | 0.133 | 0.00929 | 0.0136 | 0.694 | 0.103 | 266 | Europe |  | Bande à joint PP grand rouleau 0.019 kg ; Placoplatre® BA 13 39.96 kg ; Rail Stil® R 70 0.598 kg ; Montant Stil® M 48 3.876 kg ; Enduit Placojoint® PR4 0.693 kg ; Eau de gâchage 0.333 kg ; Vis en acier TTPC 25/35 0.04 kg ; PAR Phonic 60 mm 0.779 kg ; Ruban résilient 0.011 kg ; Chevilles en nylon (profilés acier) 0.002 kg ; Vis en acier (profilés acier) 0.012 kg
Fibre optique (Réseaux) [24 fibres optiques] - DONNEE ENVIRONNEMENTALE PAR DEFAUT | INIES_DFIB20200120_100742 | 29380 | 1.2 |  | 3 | DefaultEnvironmentalData | NF EN 15804+A1 + NF EN 15804/CN | Ministère de la Transition Écologique – Ministère en charge du Logement | 10 | 1 | ml | Transmettre un signal de communication sur 1m (nombre allant jusqu'à 24 fibres optiques), pendant 10 années et à un taux d’utilisation de 100%. |  | 2.0001 | 1.6224 | 0 | 0.37772 |  |  |  |  | 1.4974 |  |  | 0.12498 | 0 | 0 | 0 | 0 | 0 | 0 | 0 |  |  |  |  | 0
Eria-N Duo | CHAP-00008-V01.01-FR | 36583 | 1.3 | 2021/03/27 | 1 | Individual | PEP PCR ed 3.0 | BDR THERMEA GROUP | 17 | 1 | kW | Produire 1 kW de chauffage ainsi que la production d'eau chaude sanitaire, selon le scénario d’usage de référence et pendant une durée de vie de référence de 17 ans du produit | ; Eria-N Duo 4.5 HR Mono 7778419 ; Eria-N Duo 4.5 EM Mono 7778426 ; Eria-N Duo 6 HM Mono 7778420 ; Eria-N Duo 8 HM Mono 7778428 ; Eria-N Duo 8 EM Mono 7778421 ; Eria-N Duo 11 HM Mono 7778422 ; Eria-N Duo 11 EM Mono 7778429 ; Eria-N Duo 11 HT Tri 7778423 ; Eria-N Duo 11 ET Tri 7778430 ; Eria-N Duo 16 HM Mono 7778424 ; Eria-N Duo 16 EM Mono 7778431 ; Eria-N Duo 16 HT Tri 7778425 ; Eria-N Duo 16 ET Tri 7778432 | 2679.6545 | 429.703 | 2159.7902 | 90.1613 |  |  |  |  | 416.8188 | 2.8214 | 10.0628 | 12.8842 | 230.8628 | 372.7855 | 0 | 0 | 0 | 1556.1418 | 0 | [9 empty] | Plastic 6.9 % ; Metal 78.3 % ; Other 14.8 %
Rails KNAUF | INIES_IPLA20170215_164059 | 34240 | 2.5 | 2022/05/19 | 1 | Individual | NF EN 15804+A1 + NF EN 15804/CN | KNAUF | 50 | 1 | m | Assurer, sur 1 mètre linéaire, une fonction d’élément d’ossature métallique destinée à soutenir des cloisons ou doublages en plaque de plâtre sur une durée de vie de référence de 50 ans. | Rail 26, Rail 36, Rail F47, Rail 48, Rail UD60, Rail 62, Rail 70, Rail 90, Rail 100. | 1.19 | 1.184 | 0 | 0.00802 | 0 |  |  |  | 1.08 |  |  | 0.104 | 0 | 0 | 0 | 0 | 0 | 0 | 0 |  |  |  |  | 0 |  | 300 | France |  | Cerclage en PE 0.00019 kg ; Cerclage en PP 0.000111 kg ; Chevron en bois 0.00531 kg ; Rail 0.412 kg ; Cheville en PA 0.00193 kg ; Vis 0.00241 kg
Colonne de douche avec robinet mitigeur - DONNEE ENVIRONNEMENTALE PAR DEFAUT | INIES_DVET20220304_113831 | 29381 | 1.1 |  | 3 | DefaultEnvironmentalData | NF EN 15804+A1 + NF EN 15804/CN | Ministère de la Transition Écologique – Ministère en charge du Logement | 16 | 1 | unité | Permettre la distribution d’eau chaude et/ou eau froide sanitaire par l'utilisation d'un mitigeur et d'un pommeau de douche |  | 101.314 | 18.29 | 82.8 | 0.224 |  |  |  |  | 17.44 |  |  | 0.85 | 0 | 82.8 | 0 | 0 | 0 | 0 | 0 |  |  |  |  | 0
Chaffoteaux ¦ Arianext Compact 40/50 S ¦ Pompe à chaleur air/eau R410A split assurant le chauffage et l’ECS en logement individuel | CHTX-00005-V01.00-FR | 36585 | 1.2 | 2020/01/21 | 1 | Individual | PEP PCR ed 3.0 | ARISTON GROUP | 17 | 1 | kW | Produire 1 kW de chauffage ainsi que la production d’eau chaude sanitaire selon le scénario d’usage de référence et pendant la durée de vie de référence de 17 ans du produit | ; Arianext Compact 40S | 2243.4642 | 325.0853 | 1833.0545 | 85.3244 |  |  |  |  | 320.5645 | 1.5423 | 2.9785 | 4.5208 | 269.8223 | 1.3891 | 0 | 0 | 0 | 1561.8431 | 0 | [9 empty] | Plastic 7.5 % ; Metal 78.1 % ; Other 14.2 %
Cloison distributive Placostil® 98/48 - 2x Placo® Phonique BA 13 avec M 48 – EI60 - 52dB - max 3,00m - avec isolant PAR Phonic 45mm | INIES_ISYS20191205_170003 | 38680 | 1.4 | 2019/11/14 | 1 | Individual | NF EN 15804+A2 + NF EN 15804/CN | PLACOPLATRE | 50 | 1 | m² | Réaliser une cloison d’épaisseur totale 98 mm assurant un affaiblissement acoustique RW (C ; Ctr) de 54 (-2 ; -7) dB et une isolation thermique d’au moins 1.10 K.m²/W sur 1 m2 de paroi. | Cloison distributive Placostil® 98/48 - 2x Placo® Phonique BA 13 avec M 48 – EI60 - 52dB - max 3,00m - avec isolant PAR Phonic 45mm | 19.3 | 19.14 | 0 | 0.173 | -3.51 |  |  |  | 17.3 | 0.723 | 1.11 | 1.84 | 0 | 0 | 0 | 0 | 0 | 0 | 0 | 0.0536 | 0.106 | 0.00555 | 0.00779 | 0.68 | 0.091 | 242 | Europe |  | Rail Stil® R 48 0.387 kg ; Montant Stil® M 48 1.197 kg ; Placo® Phonique BA 13 50.2 kg ; PAR Phonic 45 mm 0.631 kg ; Eau de gâchage 0.333 kg ; Enduit Placojoint® PR4 0.693 kg ; Bande à joint PP grand rouleau 0.019 kg ; Vis en acier TTPC 25/35 0.04 kg ; Vis en acier (profilés acier) 0.002 kg ; Chevilles en nylon (profilés acier) 0.001 kg
JOINT BLOC M15 BAS CARBONE – VPI | INIES_IUWU20230608_133748 | 34209 | 1.1 |  | 1 | Individual | NF EN 15804+A2 + NF EN 15804/CN | VICAT PRODUITS INDUSTRIELS | 100 | 1 | kg | Réaliser la liaison entre des éléments de maçonnerie à l'aide d'une kg de mortier gâché ayant une masse volumique égale à 1,6 kg/dm³ en assurant les performances décrites dans la norme NF EN 998-2 pendant une DVR de 100 ans. | JOINT BLOC M15 BAS CARBONE | 0.11673 | 0.196 | -0.086842 | 0.0075796 | -0.015254 |  |  |  | 0.14367 | 0.031494 | 0.020831 | 0.052325 | -0.086842 | 0 | 0 | 0 | 0 | 0 | 0 | 0.00018582 | 0.0058072 | 0 | 0.0015866 | 0 | 0.00465 | 511 | France |  | Emballage, PE (basse densité, film) 0.000491 kg ; Emballage, bois 0.01043 kg ; Mortier poudre 0.752 kg ; Eau de gâchage 0.248 kg ; Emballage, complexe (papier, PE) 0.0025 kg
Colles époxy - DONNEE ENVIRONNEMENTALE PAR DEFAUT | INIES_DCOL20190910_090137 | 31759 | 1.2 |  | 3 | DefaultEnvironmentalData | NF EN 15804+A1 + NF EN 15804/CN | Ministère de la Transition Écologique – Ministère en charge du Logement | 50 | 1 | m² | Assurer la fonction de collage sur 1 m² de surface qui correspond à l'utilisation de 4 kg de colle époxy pour une durée de vie de référence de 50 ans. |  | 46.3568 | 32.1879 | 0 | 14.1688 |  |  |  |  | 29.0842 |  |  | 3.1037
ALEZIO-S Compact | DDTH-00011-V01.01-FR | 36587 | 1.4 | 2020/08/03 | 1 | Individual | PEP PCR ed 3.0 | BDR THERMEA GROUP | 17 | 1 | kW | Produire 1 kW de chauffage ainsi que la production d'eau chaude sanitaire, selon le scénario d’usage de référence et pendant une durée de vie de référence de 17 ans du produit | ; ALEZIO S Compact 4.5 MR/EM référence : 7746872 ; ALEZIO S Compact 8 MR/EM référence : 7746874 ; ALEZIO S Compact 11 MR/EM référence : 7746875 ; ALEZIO S Compact 11 TR/ET référence : 7746876 ; ALEZIO S Compact 16 MR/EM référence : 7746877 ; ALEZIO S Compact 16 TR/ET référence : 7746878 | 2696.9937 | 419.3283 | 2187.7338 | 89.9316 |  |  |  |  | 406.3753 | 2.7551 | 10.1979 | 12.953 | 230.8628 | 372.7855 | 0 | 0 | 0 | 1584.0855 | 0 | [9 empty] | Plastic 75.8 % ; Metal 8.1 % ; Other 16.1 %
MOSAIC - Cadre saillie | LGRP-01195-V02.01-FR | 38723 | 1.1 | 2024/05/01 | 1 | Individual | PEP PCR ed 4.0 | LEGRAND | 20 | 1 | unité | Cadre saillie (83,4 x 83,4 x 40) permettant le montage d’appareillage électrique domestique ou analogue à vis pendant 20 ans avec un degré de protection contre les chocs mécaniques (IK 04) et la pénétration de corps solides et liquides (IP 20), tout en assurant la protection des personnes contre le contact direct avec les éléments actifs sous tension après installation de l’appareillage. Produit conforme à la norme NF EN 60670-1, à la norme NF EN 60669-1 et à la norme NF C 61-314 | 080281 ; • 080281 ; • 080280 ; • 080289 | 0.32394 | 0.29163 | 0 | 0.032315 | -0.019807 |  |  |  | 0.28221 | 0.0014187 | 0.0079993 | 0.0094181 | 0 | 0 | 0 | 0 | 0 | 0 | 0 |  |  |  |  | 0 | 0.0068932 |  |  |  | Plastic 68.6 % ; Metal 1.8 % ; Other 29.6 % ; Plastic 0.05 kg ; Metal 0.0 kg ; Other 0.02 kg ; Masse du produit 0.05 kg ; Emballage 0.02 kg ; Produits complémentaires à l'installation 0.0 kg ; Masse totale des produits constitutifs de l'unité fonctionnelle 0.07 kg
Plafond Rigitone® Edge Activ’Air® 12-20/66 12.5 mm (hors ossatures) | INIES_IUGY20230608_170148 | 34220 | 1.1 |  | 1 | Individual | NF EN 15804+A2 + NF EN 15804/CN | PLACOPLATRE | 50 | 1 | m² | 1 m² de plafonds fixé et jointoyé assurant une fonction, avec un facteur d’absorption acoustique aw = 0.75 (L), et une fonction de décoration (hors ossatures). | Plafond Rigitone® Edge Activ’Air® 12-20/66 12.5 mm | 3.33 | 2.6 | 0 | 0.726 | -0.36 |  |  |  | 1.05 | 0.301 | 1.25 | 1.55 | 0 | 0 | 0 | 0 | 0 | 0 | 0 | 0 | 0.0444 | 0.133 | 0.549 | 0.142 | 0.211 | 232 | France | FR-ARA | Colle 0.033 kg ; Surfaçage Carton 0.2234 kg ; Voile acoustique 0.047 kg ; plaque de plâtre de protection 1.031 kg ; Plâtre 7.817 kg ; palette en bois 0.468 kg ; film en polyéthylène 0.0115 kg ; feuillard en PET 0.0012 kg ; coins en carton 0.00035 kg ; enduit Rigitone® Mix 0.0347 kg ; outils en acier 0.0072 kg ; outils en PP 0.0003 kg ; coins en acier 0.0048 kg
HPI-M | DDTH-00013-V01.01-FR | 36589 | 1.4 | 2020/09/15 | 1 | Individual | PEP PCR ed 3.0 | BDR THERMEA GROUP | 17 | 1 | kW | Produire 1 kW de chauffage, selon le scénario d’usage approprié défini dans la norme EN14825 et pendant une durée de vie de référence de 17 ans du produit | ; HPI-M 6 MR/H 7746577 - HPI-M 6 MR/E 7746621 - HPI-M 8 MR/H 7746622 - HPI-M 8 MR/E 7746623 - HPI-M 11 MR/H 7746626 | 1301.3667 | 132.8333 | 1158.1455 | 10.3879 |  |  |  |  | 124.9243 | 0.99083 | 6.9182 | 7.9091 | 10.6463 | 24.0755 | 0 | 0 | 0 | 1123.4237 | 0 | [9 empty] | Plastic 75.2 % ; Metal 6.8 % ; Other 18.0 %
Colles PVC - DONNEE ENVIRONNEMENTALE PAR DEFAUT | INIES_DCOL20190910_090620 | 31760 | 1.2 |  | 3 | DefaultEnvironmentalData | NF EN 15804+A1 + NF EN 15804/CN | Ministère de la Transition Écologique – Ministère en charge du Logement | 50 | 1 | m² | Assurer la fonction de collage sur 1 m² de surface en PVC qui correspond à l'utilisation de 200g de colle pour une durée de vie de référence de 50 ans. |  | 0.61358 | 0.60592 | 0 | 0.0076579 |  |  |  |  | 0.53189 |  |  | 0.074039
Pack tertiaire de proximité Linkeo 19'' et 10'' | LGRP-01923-V01.01-FR | 38724 | 1.1 | 2024/04/01 | 1 | Individual | PEP PCR ed 4.0 | LEGRAND | 10 | 1 | unité | Distribuer les données du réseau VDI pendant 10 ans avec un taux d'utilisation de 25 % pour une application LAN tertiaire ; et permettre un câblage sécurisé à l'aide d'un boîtier de protection (IP20 - IK08) | LG-446043 ; LG-446042 ; LG-446043 ; LG-446042 | 208.5473 | 151.3722 | 9.3381 | 47.8371 | -67.192 |  |  |  | 148.3672 | 0.77759 | 2.2274 | 3.005 | 0 | 0 | 0 | 0 | 0 | 9.3381 | 0 |  |  |  |  | 0 | 1.871 |  |  |  | Plastic 4.7 % ; Metal 70.3 % ; Other 25.0 % ; Plastic 1.29 kg ; Metal 20.2 kg ; Other 7.21 kg ; Masse du produit 23.507 kg ; Emballage 5.197 kg ; Produits complémentaires à l'installation 0.0 kg ; Masse totale des produits constitutifs de l'unité fonctionnelle 28.704 kg
Bornes triphasées Green’upTM Premium métalpour recharge de véhicules électriques | LGRP-01753-V01.01-FR | 38725 | 1.1 | 2024/05/01 | 1 | Individual | PEP PCR ed 4.0 | LEGRAND | 10 | 1 | unité | Mettre à disposition 1 kWh à un véhicule selon le scénario d’usage de référence sur un point de charge | 0 580 15 + 0 590 54 ; 0 580 10 - 0 580 11 - 0 580 41 - 0 580 42 - 0 580 12 - 0 580 13 - 0 580 43 - 0 580 44 - 0 580 14 - 0 580 15 - 0 580 48 - 0 580 49 - 0 590 54 | 0.0088898 | 0.0059161 | 0.0010547 | 0.001919 | -0.0019639 |  |  |  | 0.0058087 | 2.1959e-05 | 8.5468e-05 | 0.00010743 | 0 | 0 | 0 | 0 | 0 | 0.0010547 | 0 |  |  |  |  | 0 | 8.0698e-05 |  |  |  | Plastic 6.3 % ; Metal 71.2 % ; Other 22.5 % ; Plastic 3.907 kg ; Metal 45.676 kg ; Other 14.902 kg ; Masse du produit 51.834 kg ; Emballage 12.651 kg ; Produits complémentaires à l'installation 0.0 kg ; Masse totale des produits constitutifs de l'unité fonctionnelle 64.485 kg
Panneau rigide en mousse de polyisocyanurate R=5,45 m².K/W [ép. 120 mm] - DONNEE ENVIRONNEMENTALE PAR DEFAUT | INIES_DDVY20220304_114846 | 29385 | 1.1 |  | 3 | DefaultEnvironmentalData | NF EN 15804+A1 + NF EN 15804/CN | Ministère de la Transition Écologique – Ministère en charge du Logement | 50 | 1 | m² | Panneau de mousse polyisocyanurate d'épaisseur 120 mm et de résistance thermique de 5,45 m².K/W, réalisant une fonction d’isolation thermique d’un mètre carré de toiture terrasse étanchée, sur la base d’une durée de vie de référence de 50 ans (hors accessoires de pose). |  | 18.1831 | 17.3576 | 0 | 0.8255 |  |  |  |  | 16.51 |  |  | 0.8476 | 0 | 0 | 0 | 0 | 0 | 0 | 0 |  |  |  |  | 0
PAC AIR/EAU : ECODAN SPLIT ECOINVERTER R32 ¦ DUO ¦ RESIDENTIEL #1 | MEFR-00001-V01.01-FR | 36591 | 1.6 | 2021/11/02 | 1 | Individual | PEP PCR ed 3.0 | MITSUBISHI ELECTRIC B.V. FRANCE | 17 | 1 | unité | Le produit de référence faisant l’objet de la déclaration environnementale est une pompe à chaleur dont la référence commerciale est :- Pompe à chaleur air/eau Eco Inverter Duo 6 200L, fluide R32 | ; Ecodan EcoInverter Duo fluide R32Puissance calorifique nominale de conception (Pdesignh) de 5,1kW à 7,1kWVolume de ballon de stockage ECS de 170 à 300L | 8754.7182 | 1133.7935 | 7522.5841 | 98.3406 |  |  |  |  | 1102.0929 | 15.2615 | 16.4391 | 31.7006 | 617.5985 | 232.9887 | 0 | 0 | 0 | 6671.9969 | 0 | [9 empty] | Plastic 4.5 % ; Metal 79.5 % ; Other 16.0 %
Prise RJ45 Living Now catégorie 6A | LGRP-01906-V01.01-FR | 38726 | 1.1 | 2024/05/01 | 1 | Individual | PEP PCR ed 4.0 | LEGRAND | 10 | 1 | unité | Protéger, relier par un point de connexion pendant 10 ans (durée de vie de référence) avec un taux d'utilisation de 25% pour une application commerciale de bâtiment LAN. | BT-KW4279C6AS + BT-KW07M2 + BT-K4702 + 2 x BT-K4949 + BT-KA4802KW ; RJ45 : BT-KW4279C6A - BT-KG4279C6AS - BT-KG4279C6A - BT-KM4279C6AS - BT-KM4279C6A ; Plaque : BT-KW07M2 - BT-KG07M2 - BT-KM07M2 ; Support : BT-K4702 ; Plaque poussoir : BT-K4949 ; Plaque décor : BT-KA4802KW - BT-KA4802KG - BT-KA4802KM | 1.2441 | 1.1426 | 0.044252 | 0.057217 | 0.055012 |  |  |  | 1.0915 | 0.014188 | 0.036941 | 0.051129 | 0 | 0 | 0 | 0 | 0 | 0.044252 | 0 |  |  |  |  | 0 | 0.029574 |  |  |  | Plastic 42.86 % ; Metal 14.52 % ; Other 42.62 % ; Plastic 0.091 kg ; Metal 0.031 kg ; Other 0.09 kg ; Masse du produit 0.123 kg ; Emballage 0.089 kg ; Produits complémentaires à l'installation 0.0 kg ; Masse totale des produits constitutifs de l'unité fonctionnelle 0.212 kg
Isolants thermiques et acoustiques pour murs (ITI) et cloisons en laine de mouton [R= 2,5m².K/W] - DONNEE ENVIRONNEMENTALE PAR DEFAUT | INIES_DISO20191220_143538 | 31761 | 1.2 |  | 3 | DefaultEnvironmentalData | NF EN 15804+A1 + NF EN 15804/CN | Ministère de la Transition Écologique – Ministère en charge du Logement | 50 | 1 | m² | Assurer la fonction d'un m² d'isolant thermique de résistance jusqu'à 2,5 m².K/W pour une durée de vie de référence de 50 ans. |  | 304.9975 | 303.7681 | 0 | 1.2294 |  |  |  |  | 274.7445 |  |  | 29.0236
Montants KNAUF | INIES_IPLA20170217_091652 | 34242 | 2.3 | 2022/05/19 | 1 | Individual | NF EN 15804+A1 + NF EN 15804/CN | KNAUF | 50 | 1 | m | Assurer, sur 1 mètre linéaire, une fonction d’élément d’ossature métallique destinée à soutenir des cloisons ou doublages en plaque de plâtre sur une durée de vie de référence de 50 ans. | Montant 26/40, Montant 36/40, Montant 48/35, Montant 48/50, Montant Phonik 48/50, Montant 62/35, Montant 62/40, Montant Phonik 62/50, Montant 70/35, Montant 70/40, Montant 90/35, Montant 90/40. | 1.57 | 1.561 | 0 | 0.0105 | 0 |  |  |  | 1.46 |  |  | 0.101 | 0 | 0 | 0 | 0 | 0 | 0 | 0 |  |  |  |  | 0 |  | 300 | France |  | Montants 0.544 kg ; Cerclage en PE 0.000239 kg ; Cerclage en PP 0.000119 kg ; Chevron en bois 0.00619 kg
Prise RJ45 Living Now Catégorie 5e | LGRP-01905-V01.01-FR | 38727 | 1.1 | 2024/05/01 | 1 | Individual | PEP PCR ed 4.0 | LEGRAND | 10 | 1 | unité | Protéger, relier par un point de connexion pendant 10 ans (durée de vie de référence) avec un taux d'utilisation de 25% pour une application commerciale de bâtiment LAN. | BT-SKW4279C5EF + BT-KW07M2 + BT-K4702 + 2 x BT-K4949 + BT-KA4802KW ; RJ45 : BT-KW4279C5E - BT-SKG4279C5EF - BT-KG4279C5E - BT-SKM4279C5EF - BT-KM4279C5E ; Plaque : BT-KW07M2 - BT-KG07M2 - BT-KM07M2 ; Support : BT-K4702 ; Plaque poussoir : BT-K4949 ; Plaque décor : BT-KA4802KW - BT-KA4802KG - BT-KA4802KM | 0.76912 | 0.70108 | 0.012567 | 0.055471 | 0.064205 |  |  |  | 0.65512 | 0.012023 | 0.03394 | 0.045963 | 0 | 0 | 0 | 0 | 0 | 0.012567 | 0 |  |  |  |  | 0 | 0.026927 |  |  |  | Plastic 51.75 % ; Metal 2.02 % ; Other 46.23 % ; Plastic 0.094 kg ; Metal 0.004 kg ; Other 0.083 kg ; Masse du produit 0.098 kg ; Emballage 0.082 kg ; Produits complémentaires à l'installation 0.0 kg ; Masse totale des produits constitutifs de l'unité fonctionnelle 0.18 kg
Pompe à chaleur Aquarea Bi-Bloc All in One Génération H | PANA-00002-V01.01-FR | 36597 | 1.4 | 2020/09/02 | 1 | Individual | PEP PCR ed 3.0 | PANASONIC | 17 | 1 | unité | Produire 1 kW de chauffage ainsi que la production d’eau chaude sanitaire, selon le scénario d'usage de référence et pendant la durée de vie de référence de 17 ans du produit |  | 16600 | 1210.4 | 15000 | 365 |  |  |  |  | 1110 | 65.6 | 34.8 | 100.4 | 1440 | 17.4 | 0 | 0 | 0 | 13600 | 0 | [9 empty] | Plastic 7.7 % ; Metal 83.4 % ; Other 8.9 %
Réseau d'évacuation et d'assainissement en polyester [DN entre 600 et 1000mm] - DONNEE ENVIRONNEMENTALE PAR DEFAUT | INIES_DRÉS20191220_143543 | 31762 | 1.2 |  | 3 | DefaultEnvironmentalData | NF EN 15804+A1 + NF EN 15804/CN | Ministère de la Transition Écologique – Ministère en charge du Logement | 50 | 1 | ml | Un mètre linéaire de "canalisation en polyester" de DN 1000 installé pour assurer le transport des eaux usées, pluviales ou de surface par écoulement gravitaire ou occasionnellement sous faible pression, pour une durée de vie de référence de 50 ans. |  | 299.9914 | 272.3386 | 0 | 27.6528 |  |  |  |  | 247.5187 |  |  | 24.8199
Toile tendue 495 AC (hors accessoires de poses) | INIES_IKSV20240118_164825 | 36420 | 1.1 |  | 1 | Individual | NF EN 15804+A2 + NF EN 15804/CN | ECOPHON SAINT-GOBAIN | 50 | 1 | m² | 1 m2 de textile technique avec une classe d´absorption C selon la norme ISO 354, installé avec une hauteur hors tout du système de 155 mm (si applicable) hors profilés, fixations et isolant pendant une durée de vie de 50 ans. | Toile tendue 495 AC | 2.171 | 1.896 | 0 | 0.27501 | -0.146 | 1.481 | 0.00801 | 0.0634 | 1.5524 | 0.0126 | 0.331 | 0.3436 | 0 | 0 | 0 | 0 | 0 | 0 | 0 | 0 | 0.00101 | 0 | 0.274 | 0 | 0.02599 | 473 | France | FR-GES | tissu 0.16 kg ; Film étirable en PE 0.016 kg ; Carton 0.049 kg ; Revêtement 0.08 kg ; Palette en bois 0.012 kg
Poutrelle RECTOR Gamme RS et RSE 130 | INIES_IQVX20230613_145205 | 34253 | 1.1 |  | 1 | Individual | NF EN 15804+A2 + NF EN 15804/CN | RECTOR LESAGE SAS | 100 | 1 | m | Supporter les charges et autres éléments de plancher ou de toiture sur un mètre linéaire (m) pendant 100 ans. Portée allant jusqu’à 6,70 mètres en montage simple et jusqu’à 7,60 mètres en montage jumelé (selon la norme NF EN 15037-1). Section maximale de la poutrelle de 85,05 cm². On précise que le béton de dalle de compression du plancher et les aciers de liaison ne sont pas pris en compte dans l’unité fonctionnelle. | RSE132, RSE133, RSE134, RSE134S, RSE135, RS136, RSE136S, RS138, RSE139, RS139S, RSE139HP, RS136S ; | 3.06 | 3.679 | -0.304 | -0.323 | -0.709 |  |  |  | 3.57 | 0.109 | 0 | 0.109 | -0.304 | 0 | 0 | 0 | 0 | 0 | 0 | -0.245 | 0.00806 | 0 | -0.0856 | 0 | 0 | 200 | France | FR-ARA ; FR-GES ; FR-HDF ; FR-NOR ; FR-NAQ ; FR-OCC ; FR-PDL | Béton 19.0 kg ; Acier 0.95 kg
Pompe à chaleur Aquarea Bi-Bloc All in One Génération J | PANA-00003-V01.01-FR | 36598 | 1.4 | 2020/09/02 | 1 | Individual | PEP PCR ed 3.0 | PANASONIC | 17 | 1 | unité | Produire 1 kW de chauffage ainsi que la production d’eau chaude sanitaire, selon le scénario d'usage de référence et pendant la durée de vie de référence de 17 ans du produit |  | 15400 | 1035.3 | 14200 | 146 |  |  |  |  | 937 | 63.4 | 34.9 | 98.3 | 654 | 17.4 | 0 | 0 | 0 | 13500 | 0 | [9 empty] | Plastic 9.2 % ; Metal 81.7 % ; Other 9.1 %
Dalle ECOLITHE | INIES_IXGM20230316_102559 | 36567 | 1.3 | 2023/11/15 | 1 | Individual | NF EN 15804+A2 + NF EN 15804/CN | NEOLITIK | 50 | 1 | m² | Assurer en usage extérieur et sur une DVR de 50 ans la fonction de dalle de sol sur une surface d'1m² avec une charge de rupture supérieure à 11kN et une résistance à la flexion supérieure à 4Mpa. | Dalle ECOLITHE | 7.6088 | 4.0748 | 0 | 3.534 | -0.2274 | 0.094796 | 0.04463 | 0.61405 | 0.75348 | 0.63663 | 2.6847 | 3.3213 | 0 | 0 | 0 | 0 | 0 | 0 | 0 | 0.57145 | 0.63019 | 0.45982 | 1.8725 | 0 | 0.0070681 | 120 | France | FR-NOR | Dalle ECOLITHE 28.0 kg ; Produit fini - Packaging - Bois 0.0158333333333333 kg ; Produit fini - Packaging - PELD 0.12 kg ; Accessoire de MeO - Feutre géotextile - PP 0.03 kg ; Accessoire de MeO - Sable 38.4 kg ; Accessoire de MeO - Plots réglables - polypropylène 0.168 kg
Regard de visite en PE [Dint = 500mm] pour réseaux d'évacuation et d'assainissement - DONNEE ENVIRONNEMENTALE PAR DEFAUT | INIES_DREG20191220_143607 | 31763 | 1.2 |  | 3 | DefaultEnvironmentalData | NF EN 15804+A1 + NF EN 15804/CN | Ministère de la Transition Écologique – Ministère en charge du Logement | 50 | 1 | unité | Assurer l’aération et l’accès par le personnel pour le nettoyage et l’inspection des réseaux d’évacuation ou d’assainissement véhiculant des eaux usées, des eaux pluviales et des eaux de surface par écoulement gravitaire ou, occasionnellement, sous faible pression, installé dans des zones soumises à une circulation routière et/ou piétonne via un regard de visite en PE [Dint=500mm] pendant une durée de vie de référence de 50 ans. |  | 248.8726 | 237.7331 | 0 | 11.1395 |  |  |  |  | 213.6037 |  |  | 24.1294
Prises RJ45 NILOE catégorie 6 | LGRP-01098-V02.01-FR | 38728 | 1.1 | 2024/05/01 | 1 | Individual | PEP PCR ed 4.0 | LEGRAND | 10 | 1 | unité | Protéger, relier par un point de connexion pendant 10 années (Durée de vie de référence) avec un taux d’utilisation de 25% pour une application Batiment LAN Tertiaire. | LG-764575 + LG-665001 ; LG-096515 - LG-096545 - LG-096565 - LG-096621+LG-665001 - LG-096651 - LG-096681+LG-665001 - LG-396446 - LG-396447 - LG-396569+LG-665001 - LG-396572+LG-665001 - LG-396669+LG-665001 - LG-396672+LG-665001 - LG-397119+LG-665001 - LG-397688+LG-665001 - LG-397889+LG-665001 - LG-663975 - LG-664175 - LG-664573+LG-665001 - LG-664577+LG-665001 - LG-664673+LG-665001 - LG-664773+LG-665001 - LG-664775+LG-665001 - LG-664777+LG-665001 - LG-664873+LG-665001 - LG-664875+LG-665001 - LG-664877+LG-665001 - LG-665373+LG-665001 - LG-665473 - LG-764575+LG-665001 - LG-764577+LG-665001 - LG-764673+LG-665001 - LG-764773+LG-665001 - LG-764576+LG-665001 - LG-764578+LG-665001 - LG-764674+LG-665001 - LG-664574+LG-665001 - LG-664674+LG-665001 - LG-664774+LG-665001 - LG-664776+LG-665001 - LG-664874+LG-665001 - LG-664876+LG-665001 | 1.0396 | 0.92997 | 0.020645 | 0.088999 | -0.085603 |  |  |  | 0.88916 | 0.022256 | 0.018545 | 0.040801 | 0 | 0 | 0 | 0 | 0 | 0.020645 | 0 |  |  |  |  | 0 | 0.016274 |  |  |  | Plastic 36.21 % ; Metal 26.21 % ; Other 37.58 % ; Plastic 0.046 kg ; Metal 0.033 kg ; Other 0.047 kg ; Masse du produit 0.08 kg ; Emballage 0.046 kg ; Produits complémentaires à l'installation 0.0 kg ; Masse totale des produits constitutifs de l'unité fonctionnelle 0.126 kg
Poutrelle RECTOR Gamme RS et RSE 110 | INIES_IPIH20230613_145130 | 34252 | 1.1 |  | 1 | Individual | NF EN 15804+A2 + NF EN 15804/CN | RECTOR LESAGE SAS | 100 | 1 | m | Supporter les charges et autres éléments de plancher ou de toiture sur un mètre linéaire (m) pendant 100 ans. Portée allant jusqu’à 6,30 mètres en montage simple et jusqu’à 7,30 mètres en montage jumelé (selon la norme NF EN 15037-1). Section maximale de la poutrelle de 67,97 cm². On précise que le béton de dalle de compression du plancher et les aciers de liaison ne sont pas pris en compte dans l’unité fonctionnelle. | RS111, RS112, RS113, RS114, RS115, RSE114, RS112HP, RS113HP | 2.19 | 2.6897 | -0.278 | -0.229 | -0.487 |  |  |  | 2.6 | 0.0897 | 0 | 0.0897 | -0.278 | 0 | 0 | 0 | 0 | 0 | 0 | -0.182 | 0.00655 | 0 | -0.054 | 0 | 0 | 200 | France | FR-ARA ; FR-GES ; FR-HDF ; FR-NOR ; FR-NAQ ; FR-OCC ; FR-PDL | Béton 15.7 kg ; Acier 0.36 kg
Panneau rigide en mousse de polyisocyanurate R=5,45 m².K/W [ép. 90 mm] - DONNEE ENVIRONNEMENTALE PAR DEFAUT | INIES_DPAN20220304_115441 | 29389 | 1.2 |  | 3 | DefaultEnvironmentalData | NF EN 15804+A1 + NF EN 15804/CN | Ministère de la Transition Écologique – Ministère en charge du Logement | 50 | 1 | m² | Panneau de mousse polyisocyanurate d'épaisseur 90 mm et de résistance thermique de 5,45 m².K/W, réalisant une fonction d’isolation thermique d’un mètre carré de toiture terrasse étanchée, sur la base d’une durée de vie de référence de 50 ans (hors accessoires de pose). |  | 13.6373 | 13.0182 | 0 | 0.61913 |  |  |  |  | 12.3825 |  |  | 0.6357 | 0 | 0 | 0 | 0 | 0 | 0 | 0
T.One® AquaAIR R32 + accessoires | ALDE-00011-V01.01-FR | 36605 | 1.4 | 2022/02/01 | 1 | Individual | PEP PCR ed 3.0 | ALDES | 17 | 1 | unité | Pompe à chaleur pour des locaux individuels d'habitation, permettant le chauffage et le rafraichissement par l'air, et la production d'eau chaude sanitaire | T.One® AquaAIR R32 04 ; T.One® AquaAIR R32 05 ; T.One® AquaAIR R32 06 ; | 9286.3185 | 1363.8769 | 7779.8313 | 142.6103 |  |  |  |  | 1306.1851 | 15.4454 | 42.2463 | 57.6917 | 332.2094 | 101.7705 | 0 | 0 | 0 | 7345.8514 | 0 | [9 empty] | Plastic 7.01 % ; Metal 68.32 % ; Other 24.67 %
Prédalle BA RECTOR RSOFT® Béton bas carbone | INIES_IPRE20210701_155415 | 40885 | 1.5 | 2022/06/30 | 1 | Individual | NF EN 15804+A1 + NF EN 15804/CN | RECTOR LESAGE SAS | 100 | 1 | m² | Assurer la fonction de coffrage résistant d’un plancher sur un mètre carré (m²) pendant 100 ans. | Gamme PREDALLE BA RECTOR BAS CARBONE de 50 mm d'épaisseur | 9.74 | 11.901 | -1.19 | -0.929 | 0 |  |  |  | 11.1 |  |  | 0.801 | -1.19 | 0 | 0 | 0 | 0 | 0 | 0 |  |  |  |  | 0 |  | 250 | France | FR-ARA ; FR-GES ; FR-HDF ; FR-NOR ; FR-OCC ; FR-PDL ; FR-PAC | Béton bas carbone 119.7 kg ; Acier 7.3 kg ; Joint pour béton 0.056 kg
Fourrures KNAUF | INIES_IPLA20170216_083714 | 34241 | 2.3 | 2022/05/19 | 1 | Individual | NF EN 15804+A1 + NF EN 15804/CN | KNAUF | 50 | 1 | m | Assurer, sur 1 mètre linéaire, une fonction d’élément d’ossature métallique destinée à soutenir des cloisons ou doublages en plaque de plâtre sur une durée de vie de référence de 50 ans. | Fourrure F47, Fourrure F45, Fourrure MOB, Fourrure CD 60, Fourrure F60 OMEGA, Fourrure FL55, Entretoise F47. | 1.18 | 1.1708 | 0 | 0.00802 | 0 |  |  |  | 1.08 |  |  | 0.0908 | 0 | 0 | 0 | 0 | 0 | 0 | 0 |  |  |  |  | 0 |  | 300 | France |  | Fourrure 0.415 kg ; Cheville en PA 0.00193 kg ; vis 0.00241 kg ; Cerclage en PE 0.000192 kg ; Cerclage en PP 6.02e-05 kg ; Chevron en bois 0.00404 kg
Réglette LED [P. 40W] - DONNEE ENVIRONNEMENTALE PAR DEFAUT | INIES_DRÉG20191220_143840 | 31766 | 1.2 |  | 3 | DefaultEnvironmentalData | NF EN 15804+A1 + NF EN 15804/CN | Ministère de la Transition Écologique – Ministère en charge du Logement | 10 | 1 | unité | Assurer la fonction de luminaire LED jusqu'à 40W pour une durée de vie de référence de 10 ans. |  | 20.6929 | 19.9982 | 0 | 0.69466 |  |  |  |  | 18.5883 |  |  | 1.41
FABRISOL Up 40 (avec ou sans rupteur thermiques NEOSET) | INIES_IVWS20220712_170047 | 40886 | 1.2 | 2022/08/19 | 1 | Individual | NF EN 15804+A1 + NF EN 15804/CN | PLANCHERS FABRE | 100 | 1 | m² | Sur un m² de plancher à poutrelles, assurer la fonction de coffrage résistant et d’isolation thermique de résistance R = 2,20 en m².K/W et d’Up = 0,40 W/m².K. | Gamme Entrevous : ; FABRISOL 40 M1 ; FABRISOL 40 M4 ; Gamme Rupteurs : ; NEOSET ABOUT ; NEOSET RIVE | 10 | 9.766 | 0 | 0.232 | 0 |  |  |  | 9.06 |  |  | 0.706 | 0 | 0 | 0 | 0 | 0 | 0 | 0 |  |  |  |  | 0 |  | 446 | Europe |  | Bois 1.19 kg ; Carton 0.01 kg ; Polystyrène expansé 2.17 kg ; Film PE 0.041 kg
Siphon de sol en PVC [DN évacuation 100 mm] - DONNEE ENVIRONNEMENTALE PAR DEFAUT | INIES_DMYS20220304_155940 | 29390 | 1.1 |  | 3 | DefaultEnvironmentalData | NF EN 15804+A1 + NF EN 15804/CN | Ministère de la Transition Écologique – Ministère en charge du Logement | 20 | 1 | unité | Assurer l’évacuation des eaux grâce à un siphon en PVC [DN évacuation 100mm] durant 20 ans. |  | 6.5893 | 6.2896 | 0 | 0.29962 |  |  |  |  | 5.6592 |  |  | 0.63041 | 0 | 0 | 0 | 0 | 0 | 0 | 0 |  |  |  |  | 0
FABRISOL Up 36 (avec ou sans rupteurs thermiques NEOSET) | INIES_ISNJ20220712_165919 | 40887 | 1.2 | 2022/08/19 | 1 | Individual | NF EN 15804+A1 + NF EN 15804/CN | PLANCHERS FABRE | 100 | 1 | m² | Sur un m² de plancher à poutrelles, assurer la fonction de coffrage résistant et d’isolation thermique de résistance R = 2,40 en m².K/W et d’Up = 0,36 W/m².K. | Gamme Entrevous : ; FABRISOL 36 M1 ; FABRISOL 36 M4 ; Gamme Rupteurs : ; NEOSET ABOUT ; NEOSET RIVE | 10.2 | 9.994 | 0 | 0.238 | 0 |  |  |  | 9.26 |  |  | 0.734 | 0 | 0 | 0 | 0 | 0 | 0 | 0 |  |  |  |  | 0 |  | 446 | Europe |  | Film PE 0.042 kg ; Bois 1.25 kg ; Carton 0.01 kg ; Polystyrène expansé 2.21 kg
Réseau d'évacuation et d'assainissement en polyéthylène haute densité [DN entre 200 et 300mm] - DONNEE ENVIRONNEMENTALE PAR DEFAUT | INIES_DRÉS20191220_144009 | 31767 | 1.2 |  | 3 | DefaultEnvironmentalData | NF EN 15804+A1 + NF EN 15804/CN | Ministère de la Transition Écologique – Ministère en charge du Logement | 50 | 1 | ml | Assurer le transport des eaux usées, pluviales ou de surface par écoulement gravitaire ou occasionnellement sous faible pression sur 1 ml via une canalisation en polyéthylène haute densité [DN=300 mm], pour une durée de vie de référence de 50 ans. |  | 40.2376 | 38.4384 | 0 | 1.7992 |  |  |  |  | 34.5391 |  |  | 3.8992
FABRISOL Up 30 (avec ou sans rupteurs thermiques NEOSET) | INIES_ICIQ20220712_165735 | 40888 | 1.2 | 2022/08/19 | 1 | Individual | NF EN 15804+A1 + NF EN 15804/CN | PLANCHERS FABRE | 100 | 1 | m² | Sur un m² de plancher à poutrelles, assurer la fonction de coffrage résistant et d’isolation thermique de résistance R = 2,95 en m².K/W et d’Up = 0,30 W/m².K. | Gamme Entrevous : ; FABRISOL 30 M1 ; FABRISOL 30 M4 ; Gamme Rupteurs : ; NEOSET ABOUT ; NEOSET RIVE | 11.9 | 11.577 | 0 | 0.287 | 0 |  |  |  | 10.7 |  |  | 0.877 | 0 | 0 | 0 | 0 | 0 | 0 | 0 |  |  |  |  | 0 |  | 446 | Europe |  | Carton 0.013 kg ; Film PE 0.05 kg ; Polystyrène expansé 2.65 kg ; Bois 1.5 kg
Daikin Altherma 3 WS Réversible | DAIK-00021-V01.03-FR | 38733 | 1.2 | 2023/08/01 | 1 | Individual | PEP PCR ed 4.0 | DAIKIN EUROPE N.V. | 22 | 1 | unité | Assurer la production de chauffage et de refroidissement des locaux et d'eau chaude sanitaire à l'aide d'une pompe à chaleur eau/eau de 5,65 kW sur une durée de vie de référence de 22 ans. | EWSAX06D9W ; Daikin Altherma 3 WS Réversible - Size 6, reversible units | 11576.5 | 1805.5 | 9510 | 261 | -443 |  |  |  | 1680 | 76.1 | 49.4 | 125.5 | 505 | 364 | 0 | 0 | 0 | 8640 | 0 |  |  |  |  | 0 | 0 |  |  |  | Plastic 7.41 % ; Metal 80.18 % ; Other 12.41 % ; Plastic 17.9 kg ; Metal 193.54 kg ; Other 29.96 kg ; Masse du produit 222.0 kg ; Emballage 19.4 kg ; Produits complémentaires à l'installation 0.0 kg ; Masse totale des produits constitutifs de l'unité fonctionnelle 241.4 kg
Siphon de sol en fonte [DN évacuation 350 mm] - DONNEE ENVIRONNEMENTALE PAR DEFAUT | INIES_DRGK20220304_160957 | 29391 | 1.1 |  | 3 | DefaultEnvironmentalData | NF EN 15804+A1 + NF EN 15804/CN | Ministère de la Transition Écologique – Ministère en charge du Logement | 20 | 1 | unité | Assurer l’évacuation des eaux grâce à un siphon en fonte [DN évacuation 350mm] durant 20 ans. |  | 117.3001 | 112.8939 | 0 | 4.4062 |  |  |  |  | 102.6518 |  |  | 10.2421 | 0 | 0 | 0 | 0 | 0 | 0 | 0
NEOPLAST VS - Gamme d'entrevous en plastique recyclé | INIES_IQET20211005_132338 | 40889 | 1.2 | 2021/10/25 | 1 | Individual | NF EN 15804+A1 + NF EN 15804/CN | PLANCHERS FABRE | 100 | 1 | m² | Assurer la fonction de coffrage résistant sur 1 mètre carré de surface plancher à poutrelles d’entraxe 0,6 m. » | NEOPLAST 13 VS ; NEOPLAST 16 VS | 2.45 | 2.164 | 0 | 0.288 | 0 |  |  |  | 1.63 |  |  | 0.534 | 0 | 0 | 0 | 0 | 0 | 0 | 0 |  |  |  |  | 0 |  | 900 | Europe |  | PP et PP recyclés 3.27 kg ; Palette Bois 0.168 kg ; Film Plastique 0.02 kg
Plinthe en pierre naturelle [haut. entre 7 et 10 cm et ép. 1,4cm][A4 = 100 - 500km] - DONNEE ENVIRONNEMENTALE PAR DEFAUT | INIES_DPLI20191220_144026 | 31769 | 1.2 |  | 3 | DefaultEnvironmentalData | NF EN 15804+A1 + NF EN 15804/CN | Ministère de la Transition Écologique – Ministère en charge du Logement | 30 | 1 | ml | Assurer la fonction de décoration d'un mur et/ou de masquage d'un joint de dilatation entre le mur et le sol, de protection du mur contre les chocs et/ou de dissimulation des fils et raccords électriques à l'aide d'une plinthe en pierre naturelle d'un mêtre linéaire, de hauteur 10 cm et d'épaisseur 1,4 cm pour une durée de vie de référence de 30 ans |  | 7.2837 | 6.4101 | 0 | 0.87357 |  |  |  |  | 5.3413 |  |  | 1.0688
Pompe à chaleur Air/Eau VITOCAL 100-S assurant le chauffage pour un logement individuel | VIES-00001-V01.01-FR | 36617 | 1.3 | 2023/06/01 | 1 | Individual | PEP PCR ed 4.0 | Viessmann France | 17 | 1 | unité | Produire du chauffage à l'aide d'une pompe à chaleur de 8kW (puissance nominale), selon le scénario d'usage approprié défini dans la norme EN 14825 et pendant la durée de vie de référence de 17 ans du produit | Vitocal 100-S B08 ; Vitocal 100-S B06 ; Vitocal 100-S B04 ; Vitocal 100-S ; Autres références : Vitocal 100-S B08 - Vitocal 100-S B06 - Vitocal 100-S B04 | 7470.883 | 1440.4721 | 5892.155 | 138.256 | -75.5302 |  |  |  | 1410.3822 | 29.9054 | 0.18444 | 30.0899 | 438.0198 | 50.3656 | 0 | 0 | 0 | 5403.7696 | 0 |  |  |  |  | 0 | 3.71 |  |  |  | Plastic 4.8 % ; Metal 80.6 % ; Other 14.6 % ; Plastic 6.341 kg ; Metal 106.473 kg ; Other 19.286 kg ; Masse du produit 126.8 kg ; Emballage 5.3 kg ; Produits complémentaires à l'installation 0.0 kg ; Masse totale des produits constitutifs de l'unité fonctionnelle 132.1 kg
Liberty Urban 55 Néo, Liberty Urban 70 Néo | INIES_ICGO20240122_105556 | 36575 | 1.1 |  | 1 | Individual | NF EN 15804+A2 + NF EN 15804/CN | UDIREV | 25 | 1 | m² | Couvrir 1 m² de sol intérieur avec un revêtement de sol PVC en dalles et lames décoratives de masse surfacique de 3.85 à 3.96kg/m², et participer à la décoration et au confort des locaux pendant une durée de vie de 25 ans en assurant les performances décrites dans la norme européenne ISO 10582(1). Le revêtement répond au classement des locaux : - au plus U4P4 définis par le CSTB(2) - et au classement européen au plus 34-43 définis par la norme NF EN ISO 10874(3). | Liberty Urban 55 Néo ; Liberty Urban 70 Néo | 13.0923 | 8.886 | 3.82 | 0.3863 | 0 |  |  |  | 6.808 |  |  | 2.078 | 0 | 3.82 | 0 | 0 | 0 | 0 | 0 |  |  |  |  | 0 | 0.103 | 1060 | France |  | Revêtement de sol PVC 3.96 kg ; Carton (80%) 0.1166 kg ; Palette bois 0.1228 kg ; Film PE 0.0016 kg ; Carton recyclé (100%) 0.0117 kg ; Colle 0.25 kg
Plinthes en pierre reconstituée [haut. entre 7 et 10 cm et ép. 1,4cm] - DONNEE ENVIRONNEMENTALE PAR DEFAUT | INIES_DPLI20191220_144051 | 31770 | 1.2 |  | 3 | DefaultEnvironmentalData | NF EN 15804+A1 + NF EN 15804/CN | Ministère de la Transition Écologique – Ministère en charge du Logement | 30 | 1 | ml | Assurer la fonction de décoration d'un mur et/ou de masquage d'un joint de dilatation entre le mur et le sol, de protection du mur contre les chocs et/ou de dissimulation des fils et raccords électriques à l'aide d'une plinthe en pierre reconstituée d'un mètre linéaire, de hauteur 10 cm et d'épaisseur 1,4 cm pour une durée de vie de référence de 30 ans |  | 9.2402 | 6.0009 | 0 | 3.2393 |  |  |  |  | 4.3268 |  |  | 1.6741
Entrevous NEOSTYRENE Gamme M1 | INIES_IENT20210211_090542 | 40891 | 1.2 | 2021/01/01 | 1 | Individual | NF EN 15804+A1 + NF EN 15804/CN | PLANCHERS FABRE | 100 | 1 | m² | Assurer une fonction de fond de coffrage isolant de résistance thermique moyenne R = 4,00 m².K/W et de performance thermique moyenne UP = 0,23 W/(m².K) sur un m² de vide sanitaire, de haut de sous-sol ou de plancher intermédiaire, sous forme d’entrevous rigide découpés en Polystyrène expansé (PSE) de résistance mécanique certifiée au poinçonnement flexion, emboités entre les poutrelles Treillis de toute marque et mis en œuvre sous une dalle de compression, sur une durée de vie de référence de 100 ans. | NEOSTYRENE COFFRANT M1 ; NEOSTYRENE 30 M1 ; NEOSTYRENE 27 M1 ; NEOSTYRENE 23 M1 ; NEOSTYRENE 19 M1 ; NEOSTYRENE 15 M1 | 12.4 | 12.369 | 0 | 0.016 | 0 |  |  |  | 11.6 |  |  | 0.769 | 0 | 0 | 0 | 0 | 0 | 0 | 0 |  |  |  |  | 0 |  | 200 | France |  | Cales PSE 0.0036 kg ; Film PE 0.0314 kg ; Entrevous PSE 3.49 kg
Entrevous NEOSTYRENE Gamme M4 | INIES_IENT20210211_090610 | 40890 | 1.2 | 2021/01/01 | 1 | Individual | NF EN 15804+A1 + NF EN 15804/CN | PLANCHERS FABRE | 100 | 1 | m² | Assurer une fonction de fond de coffrage isolant de résistance thermique moyenne R = 4,00 m².K/W et de performance thermique moyenne UP = 0,23 W/(m².K) sur un m² de vide sanitaire, de haut de sous-sol ou de plancher intermédiaire, sous forme d’entrevous rigide découpés en Polystyrène expansé (PSE) de résistance mécanique certifiée au poinçonnement flexion, emboités entre les poutrelles Treillis de toute marque et mis en œuvre sous une dalle de compression, sur une durée de vie de référence de 100 ans. | NEOSTYRENE COFFRANT M4 ; NEOSTYRENE 30 M4 ; NEOSTYRENE 27 M4 ; NEOSTYRENE 23 M4 ; NEOSTYRENE 19 M4 ; NEOSTYRENE 15 M4 | 10.2 | 10.212 | 0 | 0.016 | 0 |  |  |  | 9.55 |  |  | 0.662 | 0 | 0 | 0 | 0 | 0 | 0 | 0 |  |  |  |  | 0 |  | 200 | France |  | Film PE 0.0314 kg ; Cales PSE 0.0036 kg ; Entrevous PSE 3.49 kg
MULTI V Water IV : ARWB140LAS4 | LLGE-00004-V03.01-FR | 36620 | 1.5 | 2022/01/01 | 1 | Individual | PEP PCR ed 4.0 | LG Electronics Inc. | 22 | 1 | unité | Ensure the production of 44.1 kW of heating or 39.2 kW of cooling over a reference service life of 22 years | MULTI V Water IV : ARWB140LAS4 ; ARWB140LAS4 / ARWB080LAS4 / ARWB100LAS4 / ARWB200LAS4 / ARWN080LAS4 / ARWN100LAS4 / ARWN140LAS4/ ARWN200LAS4 | 56971.5056 | 2922.7106 | 50745.3998 | 3303.3952 | -887.0984 |  |  |  | 2006.3552 | 79.794 | 836.5614 | 916.3554 | 4873.198 | 1115.055 | 0 | 0 | 0 | 44757.1468 | 0 |  |  |  |  | 0 | 6.2265 |  |  |  | Plastic 9.2 % ; Metal 71.7 % ; Other 19.0 % ; Plastic 15.81 kg ; Metal 122.606 kg ; Other 32.513 kg ; Masse du produit 127.0 kg ; Emballage 10.0 kg ; Produits complémentaires à l'installation 33.93 kg ; Masse totale des produits constitutifs de l'unité fonctionnelle 170.93 kg
THERMA V: HM163M U33 | LLGE-00005-V03.01-FR | 36621 | 1.5 | 2022/01/01 | 1 | Individual | PEP PCR ed 4.0 | LG Electronics Inc. | 17 | 1 | unité | Ensure the production of 11 kW of heating over a reference service life of 17 years | THERMA V: HM163M U33 ; HM071M U43(ZHBW076A0) /HM051M U43(ZHBW056A0) /HM091M U43(ZHBW096A0) /HM143M U33(ZHBW148A0) / HM123M U33(ZHBW128A0) /HM161M U33(ZHBW166A0) /HM141M U33(ZHBW146A0) /HM121M U33(ZHBW126A0) | 14832.1775 | 2445.6381 | 12215.1826 | 171.3568 | -673.1944 |  |  |  | 2320.5619 | 78.6291 | 46.4471 | 125.0762 | 962.4702 | 808.4404 | 0 | 0 | 0 | 10444.272 | 0 |  |  |  |  | 0 | 2.849 |  |  |  | Plastic 9.65 % ; Metal 76.34 % ; Other 14.01 % ; Plastic 13.954 kg ; Metal 110.387 kg ; Other 20.264 kg ; Masse du produit 130.0 kg ; Emballage 5.0 kg ; Produits complémentaires à l'installation 9.61 kg ; Masse totale des produits constitutifs de l'unité fonctionnelle 144.61 kg
Plinthe en PVC [haut. 7cm et ép. 1,1cm] - DONNEE ENVIRONNEMENTALE PAR DEFAUT | INIES_DPLI20161116_164626 | 31771 | 1.3 |  | 3 | DefaultEnvironmentalData | NF EN 15804+A1 + NF EN 15804/CN | Ministère de la Transition Écologique – Ministère en charge du Logement | 30 | 1 | ml | Assurer la fonction de décoration d'un mur et/ou de masquage d'un joint de dilatation entre le mur et le sol, de protection du mur contre les chocs et/ou de dissimulation des fils et raccords électriques à l'aide d'une plinthe en PVC d'un mètre linéaire, de hauteur 7 cm et d'épaisseur 1,1 cm pour une durée de 30 ans |  | 1.0433 | 0.91196 | 0 | 0.13135 |  |  |  |  | 0.81224 |  |  | 0.099721
FABRISOL Up 27 (avec ou sans rupteurs thermiques NEOSET) | INIES_IFAB20201104_172628 | 40892 | 1.2 | 2020/11/03 | 1 | Individual | NF EN 15804+A1 + NF EN 15804/CN | PLANCHERS FABRE | 100 | 1 | m² | Sur un m² de plancher à poutrelles, assurer la fonction de coffrage résistant et d’isolation thermique de résistance R = 3,35 en m².K/W et d’Up = 0,27 W/m².K.» | FABRISOL 27 M1 DECOR ; FABRISOL 27 M4 ; NEOSET ABOUT ; NEOSET RIVE | 13.6 | 13.286 | 0 | 0.324 | 0 |  |  |  | 12.3 |  |  | 0.986 | 0 | 0 | 0 | 0 | 0 | 0 | 0 |  |  |  |  | 0 |  | 446 | Europe |  | Bois (Palette) 1.55 kg ; Polystyrène Expansé 2.61 kg ; Film PE 0.0517 kg ; Carton 0.0597 kg
THERMA V High Temp: HU161HA U33 & HN1610H NK3 | LLGE-00006-V02.01-FR | 36622 | 1.3 | 2022/01/01 | 1 | Individual | PEP PCR ed 4.0 | LG Electronics Inc. | 17 | 1 | unité | Ensure the production of 13 kW of heating over a reference service life of 17 years | THERMA V High Temp : HU161HA U33 & HN1610H NK3 ; THERMA V High Temp: HU161HA U33 & HN1610H NK3 ; - | 27590.5524 | 5641.3422 | 20873.4368 | 1075.7733 | -1032.4219 |  |  |  | 5504.5766 | 112.4105 | 24.3551 | 136.7656 | 3009.0329 | 832.6599 | 0 | 0 | 0 | 17031.744 | 0 |  |  |  |  | 0 | 6.93 |  |  |  | Plastic 13.7 % ; Metal 63.76 % ; Other 22.54 % ; Plastic 26.583 kg ; Metal 123.672 kg ; Other 43.724 kg ; Masse du produit 173.0 kg ; Emballage 20.0 kg ; Produits complémentaires à l'installation 0.98 kg ; Masse totale des produits constitutifs de l'unité fonctionnelle 193.98 kg
DAP 40 : Diffuseur 4 directions en aluminium pour dalle de faux plafond | FRAA-00007-V01.01-FR | 38762 | 1.1 | 2024/06/01 | 1 | Individual | PEP PCR ed 4.0 | FRANCE AIR | 17 | 1 | unité | Assurer la ventilation d’un bâtiment à l’aide d’un diffuseur 4 directions de section de raccordement 35,4 dm² pour une durée de vie de 17 ans | DAP 40 150x150 ; DAP 40 225x225 ; DAP 40 300x300 ; DAP 40 375x375 ; DAP 40 450x450 ; DAP 40 150x150, DAP 40 225x255, DAP 40 300x300, DAP 40 375x375, DAP 40 450x450 | 34.765 | 30.4976 | 0 | 4.2675 | -15.4753 |  |  |  | 27.6651 | 0.27544 | 2.557 | 2.8324 | 0 | 0 | 0 | 0 | 0 | 0 | 0 |  |  |  |  | 0 | 0.399 |  |  |  | Plastic 0.0 % ; Metal 70.0 % ; Other 30.0 % ; Plastic 0.0 kg ; Metal 3.0 kg ; Other 1.29 kg ; Masse du produit 3.15 kg ; Emballage 1.14 kg ; Produits complémentaires à l'installation 0.0 kg ; Masse totale des produits constitutifs de l'unité fonctionnelle 4.29 kg
FABRISOL Up 23 (avec ou sans rupteurs thermiques NEOSET) | INIES_IFAB20201104_165953 | 40893 | 1.2 | 2020/11/03 | 1 | Individual | NF EN 15804+A1 + NF EN 15804/CN | PLANCHERS FABRE | 100 | 1 | m² | Sur un m² de plancher à poutrelles, assurer la fonction de coffrage résistant et d’isolation thermique de résistance R = 4,0 en m².K/W et d’Up = 0,23 W/m².K | FABRISOL 23 M1 DECOR ; FABRISOL 23 M4 ; NEOSET ABOUT ; NEOSET RIVE | 15.6 | 15.2 | 0 | 0.372 | 0 |  |  |  | 14.1 |  |  | 1.1 | 0 | 0 | 0 | 0 | 0 | 0 | 0 |  |  |  |  | 0 |  | 446 | Europe |  | Bois (Palette) 1.66 kg ; Film PE 0.0552 kg ; Polystyrène Expansé 2.97 kg ; Carton 0.0605 kg
Daikin Altherma 3 WS Chauffage Seul | DAIK-00062-V01.02-FR | 38761 | 1.1 | 2023/11/01 | 1 | Individual | PEP PCR ed 4.0 | DAIKIN EUROPE N.V. | 22 | 1 | unité | Assurer la production de chauffage des locaux et d'eau chaude sanitaire à l'aide d'une pompe à chaleur eau/eau de 5,61 kW sur une durée de vie de référence de 22 ans. | EWSAH06D9W ; Daikin Altherma 3 WS Chauffage Seul pour logements collectifs size 06 | 9984.2 | 1729.2 | 7969 | 286 | -522 |  |  |  | 1638.1 | 75.9 | 15.2 | 91.1 | 505 | 364 | 0 | 0 | 0 | 7100 | 0 |  |  |  |  | 0 | 0 |  |  |  | Plastic 7.41 % ; Metal 80.18 % ; Other 12.41 % ; Plastic 17.9 kg ; Metal 193.54 kg ; Other 29.96 kg ; Masse du produit 222.0 kg ; Emballage 19.4 kg ; Produits complémentaires à l'installation 0.0 kg ; Masse totale des produits constitutifs de l'unité fonctionnelle 241.4 kg
AXTON JOINT CARRELAGE TOUTES SURFACES | INIES_IBXI20240611_113807 | 38736 | 1.1 |  | 1 | Individual | NF EN 15804+A2 + NF EN 15804/CN | VICAT PRODUITS INDUSTRIELS | 50 | 1 | L | Appliquer 1 dm3 de mortier de densité 1,7 pour jointoyer des éléments de carrelage en assurant les performances décrites dans la norme NF EN 13888 pendant une DVR de 50 ans. | AXTON JOINT CARRELAGE TOUTES SURFACES | 0.46476 | 0.55326 | -0.10557 | 0.017069 | -0.018532 |  |  |  | 0.35783 | 0.088921 | 0.10651 | 0.19543 | -0.10557 | 0 | 0 | 0 | 0 | 0 | 0 | 0.00051358 | 0.011017 | 0 | 0.0055384 | 0 | 0.0273 | 555 |  |  | Eau de gâchage 0.367 kg ; Emballage, bois 0.06264 kg ; Emballage, complexe (papier, PE) 0.01213 kg ; Emballage, PE (basse densité, film) 0.004866 kg ; Mortier poudre 1.53 kg
THERMA V: HU163 U33 & HN1639 NK3 | LLGE-00007-V02.01-FR | 36623 | 1.3 | 2022/01/01 | 1 | Individual | PEP PCR ed 4.0 | LG Electronics Inc. | 17 | 1 | unité | Ensure the production of 10 kW of heating over a reference service life of 17 years | THERMA V: HU163 U33 & HN1639 NK3 ; HU163 U33 & HN1636M NK5(AHUW168A3 & AHNW16806A4) / HU161 U33 & HN1616M NK5(AHUW166A3 & AHNW16606A4) / HU143 U33 & HN1639 NK3(AHUW148A3 & AHNW16809A3) / HU143 U33 & HN1636M NK5(AHUW148A3 & AHNW16806A4) / HU141 U33 & HN1639 NK3(AHUW146A3 & AHNW16809A3) / HU141 U33 & HN1636M NK5(AHUW146A3 & AHNW16806A4) / HU123 U33 & HN1639 NK3(AHUW128A3 & AHNW16809A3) / HU123 U33 & HN1636M NK5(AHUW128A3 & AHNW16806A4) / HU121 U33 & HN1616 NK3(AHUW126A3 & AHNW16606A3) / HU121 U33 & HN1616M NK5(AHUW126A3 & AHNW16606A4) | 31011.6104 | 4074.5253 | 26424.0382 | 513.0469 | -917.4528 |  |  |  | 3961.8194 | 90.8603 | 21.8456 | 112.7059 | 1535.4195 | 819.1557 | 0 | 0 | 0 | 24069.4629 | 0 |  |  |  |  | 0 | 6.492 |  |  |  | Plastic 13.7 % ; Metal 63.8 % ; Other 22.5 % ; Plastic 21.484 kg ; Metal 106.627 kg ; Other 28.869 kg ; Masse du produit 138.1 kg ; Emballage 17.9 kg ; Produits complémentaires à l'installation 0.98 kg ; Masse totale des produits constitutifs de l'unité fonctionnelle 156.98 kg
Plinthe en PVC [haut. entre 7 et 10cm et ép. 1,1cm] - DONNEE ENVIRONNEMENTALE PAR DEFAUT | INIES_DPLI20191220_144105 | 31772 | 1.2 |  | 3 | DefaultEnvironmentalData | NF EN 15804+A1 + NF EN 15804/CN | Ministère de la Transition Écologique – Ministère en charge du Logement | 30 | 1 | ml | Assurer la fonction de décoration d'un mur et/ou de masquage d'un joint de dilatation entre le mur et le sol, de protection du mur contre les chocs et/ou de dissimulation des fils et raccords électriques à l'aide d'une plinthe en PVC d'un mètre linéaire, de hauteur 10 cm et d'épaisseur 1,1 cm pour une durée de 30 ans |  | 1.4905 | 1.3028 | 0 | 0.18764 |  |  |  |  | 1.1603 |  |  | 0.14246
Pare-vapeur en enduit d'imprégnation à froid - DONNEE ENVIRONNEMENTALE PAR DEFAUT | INIES_DSGU20220304_165616 | 29395 | 1.1 |  | 3 | DefaultEnvironmentalData | NF EN 15804+A1 + NF EN 15804/CN | Ministère de la Transition Écologique – Ministère en charge du Logement | 30 | 1 | m² | Assurer une fonction de pare-vapeur avec un enduit d'imprégnation à froid à base bitumineuse sur une toiture à élément porteur en maçonnerie pour une durée de vie de référence de 30 ans |  | 1.4801 | 1.4029 | 0 | 0.077108 |  |  |  |  | 1.2584 |  |  | 0.14459 | 0 | 0 | 0 | 0 | 0 | 0 | 0
Produits de toiture et de façade « Petits éléments » (hors ossature) _ PREFA | INIES_IZFA20231121_150920 | 36571 | 1.2 |  | 1 | Individual | NF EN 15804+A2 + NF EN 15804/CN | PREFA FRANCE | 50 | 1 | m² | Assurer la fonction de couverture en toiture ou de parement de façade sur un mètre carré, par des « petits éléments » (hors ossature), pendant la durée de vie de référence de 50 ans. | Systèmes de façade et de toiture_ PREFA | 13.1739 | 13.0419 | 0 | 0.13196 | -4.401 | 9.6693 | 0.22795 | 0.39218 | 10.2894 | 0.87423 | 1.8782 | 2.7525 | 0 | 0 | 0 | 0 | 0 | 0 | 0 | 0.00552 | 0.025735 | 0.070559 | 0.030149 | 0 | 0.34 | 1373 | Europe |  | Palette 0.02 kg ; Scotch aluminium 0.05 kg ; Petits éléments 2.57 kg ; Produits complémentaires 0.42 kg ; PELD 0.003 kg ; Papier 0.001 kg ; Fixations métalliques 0.04 kg ; Carton 0.7 kg
Cartouche coupe feu ou pare-flamme [diamètre entre 160 et 200mm] - DONNEE ENVIRONNEMENTALE PAR DEFAUT | INIES_DCAR20191220_143823 | 31774 | 1.2 |  | 3 | DefaultEnvironmentalData | NF EN 15804+A1 + NF EN 15804/CN | Ministère de la Transition Écologique – Ministère en charge du Logement | 30 | 1 | unité | Assurer le compartimentage de l'air d'un bâtiment à l'aide d'une cartouche coupe-feu ou pare-flamme de diamètre 160 à 200 mm (section de passage équivalente de 2 à 3,1dm²) pendant une durée de vie de référence de 30ans. |  | 5.4913 | 4.8467 | 0 | 0.64455 |  |  |  |  | 3.7065 |  |  | 1.1402
Panneau de protection et décoration murale – ACROVYN | INIES_IGEU20240102_092210 | 36418 | 1.2 |  | 1 | Individual | NF EN 15804+A2 + NF EN 15804/CN | CS FRANCE | 25 | 1 | m² | « Assurer la protection aux chocs et aux abrasions d’1 m² de mur avec un panneau de protection murale en PVC en assurant les performances décrites dans les normes EN ISO 6603-1:2000(1) et ASTM D4060(2) pendant une durée de référence de 25 ans.» (1) Norme relative au comportement aux chocs (2) Norme relative à la résistance à l’abrasion | - ACROVYN 1 mm texturé ; - ACROVYN 2 mm lisse/texturé ; - ACROVYN 2 mm décoratif | 10.2954 | 9.9759 | 0.039532 | 0.27998 | -0.20582 | 5.3678 | 0.16158 | 1.3009 | 6.8302 | 0.24497 | 2.9007 | 3.1456 | 0 | 0.039532 | 0 | 0 | 0 | 0 | 0 | 0 | 0.030609 | 0 | 0.24937 | 0 | 0.214 | 397 | France | FR-NOR | Feuillard PP 0.000909 kg ; Panneau PVC 2.73 kg ; Ruban adhésif 0.00423 kg ; Film PE 0.00719 kg ; Carton 0.132 kg ; Joint silicone 0.028 kg ; Palette bois 0.383 kg ; Agrafes 0.000684 kg ; Nettoyant 0.3 kg ; Primaire 0.1 kg ; Film protecteur PEHD 0.0409 kg ; Colle mastic polymères 0.452 kg
FABRISOL Up 19 (avec ou sans rupteurs thermiques NEOSET) | INIES_IFAB20201104_162259 | 40894 | 1.2 | 2020/11/03 | 1 | Individual | NF EN 15804+A1 + NF EN 15804/CN | PLANCHERS FABRE | 100 | 1 | m² | Sur un m² de plancher à poutrelles, assurer la fonction de coffrage résistant et d’isolation thermique de résistance R = 5,0 en m².K/W et d’Up = 0,19 W/m².K | FABRISOL 19 M1 DECOR ; FABRISOL 19 M4 ; NEOSET ABOUT ; NEOSET RIVE | 18.8 | 18.31 | 0 | 0.449 | 0 |  |  |  | 17 |  |  | 1.31 | 0 | 0 | 0 | 0 | 0 | 0 | 0 |  |  |  |  | 0 |  | 446 | Europe |  | Film PE 0.0641 kg ; Polystyrène Expansé 3.74 kg ; Bois (palette) 1.92 kg ; Carton 0.0628 kg
FABRIBOIS NEOBOIS | INIES_IFAB20201005_152956 | 40895 | 1.2 | 2020/11/16 | 1 | Individual | NF EN 15804+A1 + NF EN 15804/CN | PLANCHERS FABRE | 100 | 1 | m² | Assurer la fonction de coffrage résistant pendant la phase de construction du plancher sur 1 m² de plancher à poutrelles | FABRIBOIS VS 13 ; NEOBOIS 133-12 ; NEOBOIS 133-16 | -0.645 | -1.221 | 0 | 0.573 | 0 |  |  |  | -1.61 |  |  | 0.389 | 0 | 0 | 0 | 0 | 0 | 0 | 0 |  |  |  |  | 0 |  | 1146 | Europe |  | Bois et colle 6.39 kg ; Bois palette 0.202 kg ; Film plastique PE 0.009 kg ; Etiquette papier 9e-05 kg ; Sangles PET 0.00142 kg
Therma V IWT : HU091MR U44 & HN0913T NK0 | LLGE-00013-V02.02-FR | 36632 | 1.3 | 2022/01/16 | 1 | Individual | PEP PCR ed 4.0 | LG Electronics Inc. | 17 | 1 | unité | Ensure the production of domestic hot water and 6 kW of heating over a reference service life of 17 years | Therma V IWT : HU091MR U44 & HN0913T NK0 ; HU091MR U44 & HN0913T NK0(ZHUW096A0 & ZHNW20603I1) / HU051MR U44 & HN0913T NK0(ZHUW056A0 & ZHNW20603I1) / HU071MR U44 & HN0913T NK0(ZHUW076A0 & ZHNW20603I1) / HU061MR U20/HN0613T NK0(ZHUW066A0/ZHNW020603I2) / HU041MR U20/HN0613T NK0(ZHUW046A0/ZHNW020603I2) | 14327.2186 | 5365.1717 | 8849.5602 | 112.4867 | -2017.0068 |  |  |  | 5212.7958 | 117.6525 | 34.7235 | 152.3759 | 288.9156 | 573.4349 | 0 | 0 | 0 | 7987.2097 | 0 |  |  |  |  | 0 | 13.9527 |  |  |  | Plastic 6.29 % ; Metal 72.8 % ; Other 20.91 % ; Plastic 147.903 kg ; Metal 12.79 kg ; Other 42.477 kg ; Masse du produit 178.0 kg ; Emballage 24.0 kg ; Produits complémentaires à l'installation 1.17 kg ; Masse totale des produits constitutifs de l'unité fonctionnelle 203.17 kg
THERMA V : HU091MR U44 & HN091MR NK5 | LLGE-00012-V02.02-FR | 36633 | 1.3 | 2022/01/16 | 1 | Individual | PEP PCR ed 4.0 | LG Electronics Inc. | 17 | 1 | unité | Ensure the production of 6 kW of heating over a reference service life of 17 years | THERMA V : HU091MR U44 & HN091MR NK5 ; HU091MR U44 & HN0916M NK4(ZHUW096A0 & ZHNW09606A0) / HU071MR U44 & HN091MR NK5(ZHUW076A0 & ZHNW09606A1) / HU071MR U44 & HN0916M NK4(ZHUW076A0 & ZHNW09606A0) / HU051MR U44 & HN091MR NK5(ZHUW056A0 & ZHNW09606A1) / HU051MR U44 & HN0916M NK4(ZHUW056A0 & ZHNW09606A0) | 10318.082 | 3833.8318 | 6403.7486 | 80.5016 | -407.855 |  |  |  | 3749.9518 | 64.9418 | 18.9382 | 83.88 | 288.9156 | 573.6098 | 0 | 0 | 0 | 5541.2232 | 0 |  |  |  |  | 0 | 4.5883 |  |  |  | Plastic 11.9 % ; Metal 73.6 % ; Other 14.5 % ; Plastic 13.389 kg ; Metal 82.78 kg ; Other 16.31 kg ; Masse du produit 97.6 kg ; Emballage 13.9 kg ; Produits complémentaires à l'installation 0.98 kg ; Masse totale des produits constitutifs de l'unité fonctionnelle 112.48 kg
Lame décorative pour façade en aluminium - DONNEE ENVIRONNEMENTALE PAR DEFAUT | INIES_DJJY20220304_170832 | 29396 | 1.1 |  | 3 | DefaultEnvironmentalData | NF EN 15804+A1 + NF EN 15804/CN | Ministère de la Transition Écologique – Ministère en charge du Logement | 30 | 1 | ml | Assurer la fonction de lame décorative pour façade en aluminium de section de 30x50mm sur une distance de 1 mètre linéaire, avec vis incluses. |  | 1.7023 | 1.7001 | 0 | 0.0022295 |  |  |  |  | 1.6001 |  |  | 0.099964 | 0 | 0 | 0 | 0 | 0 | 0 | 0 |  |  |  |  | 0
Gaines et fourreaux en PVC [DN entre 100 et 200mm] - DONNEE ENVIRONNEMENTALE PAR DEFAUT | INIES_DGAI20180523_134536 | 31775 | 1.4 |  | 3 | DefaultEnvironmentalData | NF EN 15804+A1 + NF EN 15804/CN | Ministère de la Transition Écologique – Ministère en charge du Logement | 50 | 1 | ml | Assurer la fonction de gaine ou fourreau en PVC de diamètre 200mm et d'épaisseur 28mm sur 1 mètre linéaire pour une durée de vie de référence de 50 ans. |  | 53.847 | 46.4983 | 0 | 7.3487 |  |  |  |  | 41.1345 |  |  | 5.3637
Pompe à chaleur AIR/EAU assurant le chauffage et l’eau chaude sanitaire en logement individuel – BAGUIO 4 ECS - R32 | ARKT-00001-V01.01-FR | 38769 | 1.2 | 2024/05/01 | 1 | Individual | PEP PCR ed 4.0 | ARKTEOS | 17 | 1 | unité | Assurer le chauffage et la production d’eau chaude sanitaire à l’aide d’une pompe à chaleur air-eau de 6 kW pour une durée de vie de référence de 17 ans du produit | PKBAECS040V4VR6DR32 ; PKBAECS055V4VR6DR32 ; PKBAECS060V4VR6DR32 ; PKBAECS075V4VR6DR32 ; BAGUIO4-ECS-R32-PKBAECS040V4VR6DR32 ; BAGUIO4-ECS-R32-PKBAECS055V4VR6DR32 ; BAGUIO4-ECS-R32-PKBAECS060V4VR6DR32 ; BAGUIO4-ECS-R32-PKBAECS075V4VR6DR32 ; BAGUIO4 ECS R32 4 kW à 7,5kW | 9113.1988 | 1323.3557 | 7602.3129 | 187.5302 | -373.3007 |  |  |  | 1263.9634 | 30.9558 | 28.4365 | 59.3923 | 361.114 | 580.873 | 0 | 0 | 0 | 6660.326 | 0 |  |  |  |  | 0 | 8.32 |  |  |  | Plastic 6.45 % ; Metal 79.55 % ; Other 14.0 % ; Plastic 12.24 kg ; Metal 151.29 kg ; Other 26.67 kg ; Masse du produit 170.6 kg ; Emballage 19.7 kg ; Produits complémentaires à l'installation 0.0 kg ; Masse totale des produits constitutifs de l'unité fonctionnelle 190.3 kg
Shedisol Décor Noir 50 mm | INIES_ISHE20170511_103221 | 29384 | 1.2 | 2022/04/12 | 1 | Individual | NF EN 15804+A1 + NF EN 15804/CN | SAINT-GOBAIN ISOVER | 50 | 1 | m² | 1m2 d’isolant en laine de verre permettant d’assurer la fonction d’isolation thermique avec une résistance thermique de R = 1.4 K.m²/W (hors accessoires de pose) pour une application d’isolation des plafonds. | Shedisol Décor Noir 50 mm | 2.74 | 2.605 | 0 | 0.131 | 0 |  |  |  | 2.12 | 0.385 | 0.1 | 0.485 | 0 | 0 | 0 | 0 | 0 | 0 | 0 | 0 | 0.00601 | 0 | 0.125 | 0 |  | 338 | France | FR-BFC | Laine de verre 1.177 kg ; Complexe Kraft Aluminium Polyéthylène 0.159 kg ; Voiles de verre 0.105 kg ; Carton 0.244 kg ; Film étirable en polyéthylène 0.0046 kg ; Palettes en bois 0.1545 kg
Porte de placard coulissante en bois [ép. 10mm] [Gestion durable] - DONNEE ENVIRONNEMENTALE PAR DEFAUT | INIES_DBHT20220304_175212 | 29397 | 1.1 |  | 3 | DefaultEnvironmentalData | NF EN 15804+A1 + NF EN 15804/CN | Ministère de la Transition Écologique – Ministère en charge du Logement | 15 | 1 | m² | Assurer la fonction de portes de placard coulissante en bois mélaniné (épaisseur de 10mm), inclant un système de fixation par rail haut et bas et avec vis en acier inoxydable et cheville en nylon |  | 3.4546 | -0.35014 | 0 | 3.8047 |  |  |  |  | -2.6911 |  |  | 2.341 | 0 | 0 | 0 | 0 | 0 | 0 | 0 |  |  |  |  | 3.13
Petits éléments de maçonnerie en béton cellulaire [ep 20 cm] - DONNEE ENVIRONNEMENTALE PAR DEFAUT | INIES_DPET20200107_170911 | 31777 | 1.3 |  | 3 | DefaultEnvironmentalData | NF EN 15804+A1 + NF EN 15804/CN | Ministère de la Transition Écologique – Ministère en charge du Logement | 100 | 1 | m² | Assurer la fonction de 1 m² de mur porteur constitué de blocs béton cellulaire d'épaisseur 20 cm et de résistance thermique 1,56 m².KW pendant un durée de vie de référence de 100 ans. |  | 83.4414 | 81.0349 | 0 | 2.4065 |  |  |  |  | 68.0816 |  |  | 12.9534
Shedisol Lumière A2 50 mm | INIES_ISHE20170418_165037 | 29386 | 1.2 | 2022/04/12 | 1 | Individual | NF EN 15804+A1 + NF EN 15804/CN | SAINT-GOBAIN ISOVER | 50 | 1 | m² | 1m2 d’isolant en laine de verre permettant d’assurer la fonction d’isolation thermique avec une résistance thermique de R = 1.55 K.m²/W (hors accessoires de pose) pour une application d’isolation des plafonds. | Shedisol Lumière A2 50 mm | 3.14 | 3.016 | 0 | 0.123 | 0 |  |  |  | 2.53 | 0.378 | 0.108 | 0.486 | 0 | 0 | 0 | 0 | 0 | 0 | 0 | 0 | 0.00835 | 0 | 0.115 | 0 |  | 338 | France | FR-BFC | Laine de verre 1.733 kg ; Complexe Kraft Aluminium Polyéthylène 0.131 kg ; Voiles de verre 0.105 kg ; Carton 0.244 kg ; Film étirable en polyéthylène 0.004 kg ; Palette en bois 0.1545 kg
PLASTIVOUTE | INIES_IPLA20200922_110452 | 40896 | 1.2 | 2020/09/30 | 1 | Individual | NF EN 15804+A1 + NF EN 15804/CN | PLANCHERS FABRE | 100 | 1 | m² | Assurer la fonction de coffrage résistant sur 1 mètre carré de surface plancher à poutrelles d’entraxe 0,6 m. » | PLASTIVOUTE 13 ; PLASTIVOUTE 16 ; PLASTIVOUTE 20 | 4.16 | 3.816 | 0 | 0.339 | 0 |  |  |  | 3.16 |  |  | 0.656 | 0 | 0 | 0 | 0 | 0 | 0 | 0 |  |  |  |  | 0 |  | 900 | Europe |  | Palette Bois 0.337 kg ; PE et PP recyclés 3.602 kg ; Film plastique PE 0.079 kg
Unité extérieure de pompe à chaleur de type DRV assurant le chauffage et le refroidissement en tertiaire - Gamme Set Free Sigma | HITA-00002-V01.01-FR | 36635 | 1.3 | 2021/11/03 | 1 | Individual | PEP PCR ed 3.0 | JOHNSON CONTROLS HITACHI | 22 | 1 | kW | Produire 1 kW de chauffage ou 1 kW de refroidissement, selon le scénario d’usage approprié défini dans la norme EN 14825 et pendant la durée de vie de référence de 22 ans du produit. | ; Autres références visées : Set Free Sigma RAS-8FSXNSE - Set Free Sigma RAS-10FSXNSE - Set Free Sigma RAS-12FSXNSE - Set Free Sigma RAS-14FSXNSE - Set Free Sigma RAS-16FSXNSE - Set Free Sigma RAS-18FSXNSE - Set Free Sigma RAS-20FSXNSE - Set Free Sigma RAS-22FSXNSE | 1346.1679 | 163.6508 | 1149.1907 | 33.3264 |  |  |  |  | 161.5368 | 0.92251 | 1.1915 | 2.114 | 143.3033 | 9.0831 | 0 | 0 | 0 | 996.8043 | 0 | [9 empty] | Plastic 9.1 % ; Metal 78.6 % ; Other 12.3 %
Calorifuge en coquille polystyrène [ép. 25 mm] pour une conduite de DN 42 mm - DONNEE ENVIRONNEMENTALE PAR DEFAUT | INIES_DBCS20220304_192010 | 29398 | 1.1 |  | 3 | DefaultEnvironmentalData | NF EN 15804+A1 + NF EN 15804/CN | Ministère de la Transition Écologique – Ministère en charge du Logement | 50 | 1 | m | Assurer l’isolation des conduites (diamètre nominal de 42 mm) à l’aide d’une coquille en polystyrène (ép = 25 mm) sur 1 mètre linéaire pour une durée de vie de référence de 50 ans. |  | 2.4154 | 2.3779 | 0 | 0.037453 |  |  |  |  | 2.2244 |  |  | 0.15346 | 0 | 0 | 0 | 0 | 0 | 0 | 0
Store intérieur en textile enduit avec armature en aluminium - DONNEE ENVIRONNEMENTALE PAR DEFAUT | INIES_DSTO20210104_141304 | 31778 | 1.2 |  | 3 | DefaultEnvironmentalData | NF EN 15804+A1 + NF EN 15804/CN | Ministère de la Transition Écologique – Ministère en charge du Logement | 10 | 1 | m² | Assurer la protection solaire intérieure de locaux sur 1 m² de baie par un store en textile enduit avec une armature en aluminium, afin de contribuer au confort des occupants pendant une durée de vie de référence de 10 ans. |  | 57.5285 | 56.8896 | 0 | 0.63892 |  |  |  |  | 53.4423 |  |  | 3.4474
50FC 100-280 R410a | CARR-10024-V01.02-FR | 36639 | 1.5 | 2021/12/21 | 1 | Individual | PEP PCR ed 3.0 | Carrier SCS | 22 | 1 | unité | « Assurer le chauffage ou le refroidissement, selon le scénario d'usage approprié défini dans la norme EN 14825 et pendant la durée de vie de référence de 22 ans du produit » | 50FC 100 ; 50FC 110 ; 50FC 120 ; 50FC 130 ; 50FC 145 ; 50FC 160 ; 50FC 180 ; 50FC 200 ; 50FC 220 ; 50FC 250 ; 50FC 280 ; 50FC 170 R410a ; 50FC 100 - 50FC 110 - 50FC 120 - 50FC 130 - 50FC 145 - 50FC 160 - 50FC 180 - 50FC 200 - 50FC 220 - 50FC 250 - 50FC 280 | 1041000 | 101885.507 | 939030 | 126.65 |  |  |  |  | 101600 | 266.13 | 19.377 | 285.507 | 67516 | 9699.7 | 0 | 0 | 0 | 861810 | 0 | [9 empty] | Plastic 5.0 % ; Metal 94.7 % ; Other 0.3 %
Shedisol Alu A2 50 mm | INIES_ISHE20170509_165630 | 29383 | 1.2 | 2022/04/12 | 1 | Individual | NF EN 15804+A1 + NF EN 15804/CN | SAINT-GOBAIN ISOVER | 50 | 1 | m² | 1m2 d’isolant en laine de verre permettant d’assurer la fonction d’isolation thermique avec une résistance thermique de R = 1.55 K.m²/W (hors accessoires de pose) pour une application d’isolation des plafonds. | Shedisol Alu A2 50 mm | 3.07 | 2.925 | 0 | 0.143 | 0 |  |  |  | 2.54 | 0.282 | 0.103 | 0.385 | 0 | 0 | 0 | 0 | 0 | 0 | 0 | 0 | 0.00833 | 0 | 0.135 | 0 |  | 338 | France | FR-BFC | Laine de verre 1.733 kg ; Complexe Kraft Aluminium Polyéthylène 0.159 kg ; Voiles de verre 0.105 kg ; Carton 0.229 kg ; Film étirable en polyéthylène 0.0035 kg ; Palettes en bois 0.1164 kg
Unité extérieure de pompe à chaleur de type DRV assurant le chauffage et le refroidissement en tertiaire - Gamme Set Free Mini | HITA-00005-V01.01-FR | 36636 | 1.3 | 2022/02/01 | 1 | Individual | PEP PCR ed 3.0 | JOHNSON CONTROLS HITACHI | 22 | 1 | kW | Produire 1 kW de chauffage ou 1 kW de refroidissement, selon le scénario d’usage approprié défini dans la norme EN 14825 et pendant la durée de vie de référence de 22 ans du produit. | ; Autres références visées : Set Free Mini S RAS-4FSNME - Set Free Mini S RAS-4FSVNME - Set Free Mini S RAS-5FSNME - Set Free Mini S RAS-5FSVNME - Set Free Mini S RAS-6FSNME - Set Free Mini S RAS-6FSVNME - Set Free Mini L RAS-8FSXNME - Set Free Mini L RAS-10FSXNME | 1247.7873 | 159.8445 | 1055.4053 | 32.5376 |  |  |  |  | 156.9834 | 0.28283 | 2.5782 | 2.8611 | 139.1667 | 13.2874 | 0 | 0 | 0 | 902.9513 | 0 | [9 empty] | Plastic 12.1 % ; Metal 73.4 % ; Other 14.5 %
DE DIETRICH - MMTC R32 | DDTH-00027-V01.01-FR | 38770 | 1.7 | 2023/10/01 | 1 | Individual | PEP PCR ed 4.0 | BDR THERMEA GROUP | 22 | 1 | unité | Assurer le chauffage ou le refroidissement à l’aide d’une pompe à chaleur air/eau de 23 kW* (puissance calorifique) pour une durée de vie de référence de 22 ans du produit. *La puissance est à ajuster en fonction du produit considéré dans la gamme. | MMTC R32 020 - 7832033 ; MMTC R32 026 - 7832034 ; MMTC R32 033 - 7832035 ; MMTC R32 040 - 7832036 ; MMTC R32 020 HR - 7837268 ; MMTC R32 026 HR - 7837269 ; MMTC R32 033 HR - 7837270 ; MMTC R32 040 HR - 7837271 ; | 22012.8705 | 2238.4809 | 19129.7831 | 644.6065 | -653.6891 |  |  |  | 2132.0064 | 18.447 | 88.0276 | 106.4746 | 53.922 | 158.7168 | 0 | 0 | 0 | 18917.1443 | 0 |  |  |  |  | 0 | 5.64 |  |  |  | Plastic 3.0 % ; Metal 83.9 % ; Other 13.1 % ; Plastic 8.5 kg ; Metal 240.9 kg ; Other 37.6 kg ; Masse du produit 271.6 kg ; Emballage 15.4 kg ; Produits complémentaires à l'installation 0.0 kg ; Masse totale des produits constitutifs de l'unité fonctionnelle 287.0 kg
Isolants thermiques et acoustiques pour murs (ITE) en résine phénolique [R=2,5 m².K/W] - DONNEE ENVIRONNEMENTALE PAR DEFAUT | INIES_DISO20210611_112532 | 31780 | 1.2 |  | 3 | DefaultEnvironmentalData | NF EN 15804+A1 + NF EN 15804/CN | Ministère de la Transition Écologique – Ministère en charge du Logement | 50 | 1 | m² | Assurer la fonction de 1m² de panneaux isolants en résine résolique avec une résistance thermique R = 2,5 m².K/W pendant 50 ans |  | 16.847 | 16.3944 | 0 | 0.45259 |  |  |  |  | 14.9259 |  |  | 1.4685
Plafond Rigitone® Edge Activ’Air® 8-15-20 Super 12.5 mm (hors ossatures) | INIES_IQZR20230608_164548 | 34218 | 1.1 |  | 1 | Individual | NF EN 15804+A2 + NF EN 15804/CN | PLACOPLATRE | 50 | 1 | m² | 1 m² de plafonds fixé et jointoyé assurant une fonction, avec un facteur d’absorption acoustique aw = 0.5 (L), et une fonction de décoration (hors ossatures). | Plafond Rigitone® Edge Activ’Air® 8-15-20 Super 12.5 mm | 3.35 | 2.549 | 0 | 0.808 | -0.359 |  |  |  | 0.989 | 0.304 | 1.25 | 1.56 | 0 | 0 | 0 | 0 | 0 | 0 | 0 | 0 | 0.0496 | 0.149 | 0.61 | 0.159 | 0.211 | 232 | France | FR-ARA | Colle 0.033 kg ; Surfaçage Carton 0.2799 kg ; Voile acoustique 0.047 kg ; plaque de plâtre de protection 1.031 kg ; Plâtre 8.73 kg ; palette en bois 0.468 kg ; film en polyéthylène 0.0115 kg ; feuillard en PET 0.0012 kg ; coins en acier 0.0048 kg ; coins en carton 0.00035 kg ; enduit Rigitone® Mix 0.0347 kg ; outils en acier 0.0072 kg ; outils en PP 0.0003 kg
Coffret Easy9 EU, montage encastré, 1 rangée de 12 modules, 2 borniers terre/neutre | SCHN-01157-V01.01-FR | 38771 | 1.2 | 2024/05/01 | 1 | Individual | PEP PCR ed 4.0 | SCHNEIDER ELECTRIC INDUSTRIES SAS | 20 | 1 | unité | Protéger les personnes contre le contact direct avec les éléments actifs sous tension et assurer le regroupement de matériel de contrôle, commande et protection avec un coffret ou armoire unitaire caractérisée par ses cotes 185 x 285 x 95.5mm, de courant assigné nominal In = 63A, tout en les protégeant contre la pénétration de corps solides ou liquides (IP40), selon le scénario d’usage approprié, et pendant la durée de vie de référence de 20 ans du produit. | EZ9EUA112 ; EZ9EUA108 ; EZ9EUA118 ; EZ9EUA212 ; EZ9EUA312 ; EZ9EUB108 ; EZ9EUB112 ; EZ9EUB118 ; EZ9EUB212 ; EZ9EUB312 ; EZ9EUC108 ; EZ9EUC112 ; EZ9EUC118 ; EZ9EUC212 ; EZ9EUC312 ; EZ9EUD108 ; EZ9EUD112 ; EZ9EUD118 ; EZ9EUD212 ; EZ9EUD312 ; EZ9EUE108 ; EZ9EUE112 ; EZ9EUE118 ; EZ9EUE212 ; EZ9EUE312 ; EZ9EUF108 ; EZ9EUF112 ; EZ9EUF118 ; EZ9EUF212 ; EZ9EUF312 ; EZ9EUG108 ; EZ9EUG112 ; EZ9EUG118 ; EZ9EUG212 ; EZ9EUG312 ; EZ9EUH108 ; EZ9EUH112 ; EZ9EUH118 ; EZ9EUH212 ; EZ9EUH312 ; | 6.0332 | 3.4511 | 0.46532 | 2.1167 | 0.12299 |  |  |  | 3.1537 | 0.1983 | 0.099195 | 0.2975 | 0 | 0 | 0 | 0 | 0 | 0.46532 | 0 |  |  |  |  | 0 | 0 |  |  |  | Plastic 72.9 % ; Metal 15.5 % ; Other 11.6 % ; Plastic 0.577 kg ; Metal 0.123 kg ; Other 0.091 kg ; Masse du produit 0.72 kg ; Emballage 0.05 kg ; Produits complémentaires à l'installation 0.0 kg ; Masse totale des produits constitutifs de l'unité fonctionnelle 0.77 kg
Calorifuge en coquille polystyrène [ép. 50 mm] pour une conduite de DN 356 mm - DONNEE ENVIRONNEMENTALE PAR DEFAUT | INIES_DPOH20220304_192904 | 29400 | 1.1 |  | 3 | DefaultEnvironmentalData | NF EN 15804+A1 + NF EN 15804/CN | Ministère de la Transition Écologique – Ministère en charge du Logement | 50 | 1 | m | Assurer l’isolation des conduites (diamètre nominal de 356 mm) à l’aide d’une coquille en polystyrène (ép = 50 mm) sur 1 mètre linéaire pour une durée de vie de référence de 50 ans. |  | 29.8367 | 29.3741 | 0 | 0.46265 |  |  |  |  | 27.4784 |  |  | 1.8956 | 0 | 0 | 0 | 0 | 0 | 0 | 0
Calorifuge en coquille polystyrène [ép. 40 mm] pour une conduite de DN 133 mm - DONNEE ENVIRONNEMENTALE PAR DEFAUT | INIES_DKIU20220304_192434 | 29399 | 1.1 |  | 3 | DefaultEnvironmentalData | NF EN 15804+A1 + NF EN 15804/CN | Ministère de la Transition Écologique – Ministère en charge du Logement | 50 | 1 | m | Assurer l’isolation des conduites (diamètre nominal de 133 mm) à l’aide d’une coquille en polystyrène (ép = 40 mm) sur 1 mètre linéaire pour une durée de vie de référence de 50 ans. |  | 10.2297 | 10.0711 | 0 | 0.15862 |  |  |  |  | 9.4212 |  |  | 0.64993 | 0 | 0 | 0 | 0 | 0 | 0 | 0
Isolation sous dallage et sous fondation radier en verre cellulaire [R= 5 m².K/W ] - DONNEE ENVIRONNEMENTALE PAR DEFAUT | INIES_DISO20210611_113933 | 31781 | 1.2 |  | 3 | DefaultEnvironmentalData | NF EN 15804+A1 + NF EN 15804/CN | Ministère de la Transition Écologique – Ministère en charge du Logement | 100 | 1 | m² | Assurer la fonction d'1m² d'isolation sous dallage et sous fondation radier en verre cellulaire pour une valeur de résistance thermique R de 5 m².K/W |  | 31.0511 | 27.1503 | 0 | 3.9007 |  |  |  |  | 24.0236 |  |  | 3.1268
Manchon antivibratile à bride [DN = 100 mm] - DONNEE ENVIRONNEMENTALE PAR DEFAUT | INIES_DMAN20190909_082217 | 38774 | 1.3 |  | 3 | DefaultEnvironmentalData | NF EN 15804+A2 + NF EN 15804/CN | Ministère de la Transition Écologique – Ministère en charge du Logement | 15 | 1 | unité | Assurer la fonction d'absorption des dilatations, contractions, vibrations, oscillations et d'atténuation des bruits dans une conduite de fluide, de manière étanche, de diamètre 100mm pour une durée de vie de référence de 15 ans. |  | 45.8127 | 44.2518 | 0 | 1.5608 | -4444 |  |  |  | 40.3499 |  |  | 3.9019 | -4444 | -4444 | -4444 | -4444 | -4444 | -4444 | -4444
50FC 020-093 R410a | CARR-10025-V01.02-FR | 36640 | 1.5 | 2021/12/21 | 1 | Individual | PEP PCR ed 3.0 | Carrier SCS | 22 | 1 | unité | « Assurer le chauffage ou le refroidissement, selon le scénario d'usage approprié défini dans la norme EN 14825 et pendant la durée de vie de référence de 22 ans du produit » | 50FC 020 ; 50FC 028 ; 50FC 037 ; 50FC 040 ; 50FC 045 ; 50FC 047 ; 50FC 052 ; 50FC 058 ; 50FC 062 ; 50FC 070 ; 50FC 074 ; 50FC 086 ; 50FC 093 ; 50FC 093 R410a ; 50FC 020 - 50FC 028 - 50FC 037 - 50FC 040 - 50FC 045 - 50FC 047 - 50FC 052 - 50FC 058 - 50FC 062 - 50FC 070 - 50FC 074 - 50FC 086 | 534730 | 56836.635 | 477800 | 94.17 |  |  |  |  | 56641 | 181.83 | 13.805 | 195.635 | 36416 | 3396.1 | 0 | 0 | 0 | 437990 | 0 | [9 empty] | Plastic 3.6 % ; Metal 95.7 % ; Other 0.7 %
Bardage en zinc - DONNEE ENVIRONNEMENTALE PAR DEFAUT | INIES_DBAR20170317_174047 | 31783 | 1.4 |  | 3 | DefaultEnvironmentalData | NF EN 15804+A1 + NF EN 15804/CN | Ministère de la Transition Écologique – Ministère en charge du Logement | 100 | 1 | m² | Assurer la fonction de bardage par des profils zinc sur 1 m² pendant une durée de vie de référence de 100 ans |  | 53.7066 | 52.921 | 0 | 0.78561 |  |  |  |  | 48.4377 |  |  | 4.4833
50FC 100-280 R454b | CARR-10026-V01.02-FR | 36641 | 1.6 | 2022/01/25 | 1 | Individual | PEP PCR ed 3.0 | Carrier SCS | 22 | 1 | unité | « Assurer le chauffage ou le refroidissement, selon le scénario d'usage approprié défini dans la norme EN 14825 et pendant la durée de vie de référence de 22 ans du produit » | 100 ; 110 ; 120 ; 130 ; 145 ; 160 ; 170 ; 180 ; 200 ; 220 ; 250 ; 280 ; 50FC 170 R454b ; 100 - 110 - 120 - 130 - 145 - 160 - 170 -180 - 200 - 220 - 250 - 280 | 874550 | 38226.28 | 836170 | 129.56 |  |  |  |  | 37960 | 266.28 | 0 | 266.28 | 14273 | 4286 | 0 | 0 | 0 | 817610 | 0 | [9 empty] | Plastic 5.0 % ; Metal 94.7 % ; Other 0.3 %
GTI Max- Dalle technique avec queues d'aronde - Pose Libre | INIES_IJZM20220426_110027 | 40901 | 1.2 | 2022/10/21 | 1 | Individual | NF EN 15804+A1 + NF EN 15804/CN | GERFLOR | 25 | 1 | m² | Couvrir 1 m² de sol intérieur avec un revêtement de sol PVC hétérogène U4P4S de masse surfacique 9.365kg/m², mis en oeuvre selon les règles de l'art, et participer à la décoration et au confort des locaux pendant une durée de vie de 25 ans, en assurant les performances décrites dans les normes ISO 10582 et NF EN 14041. | GTI Max Connect | 19.1 | 14.43 | 3.96 | 0.773 | -11.2 | 11.4 | 0.49 | 1.31 | 13.2 | 0.629 | 0.605 | 1.23 | 0 | 3.96 | 0 | 0 | 0 | 0 | 0 | 0 | 0.196 | 0 | 0.577 | 0 |  | 400 | France | FR-ARA | Revêtement de sol 9.365 kg ; Palette bois 0.3038 kg ; Carton 0.0944 kg ; Film PE 0.0049 kg
VECTIOS power IPJ R410a | CIAT-10020-V01.02-FR | 36642 | 1.4 | 2021/12/21 | 1 | Individual | PEP PCR ed 3.0 | CIAT | 22 | 1 | unité | « Assurer le chauffage ou le refroidissement, selon le scénario d'usage approprié défini dans la norme EN 14825 et pendant la durée de vie de référence de 22 ans du produit » | IPJ0420 ; IPJ0450 ; IPJ0500 ; IPJ0560 ; IPJ0620 ; IPJ0680 ; IPJ0720 ; IPJ0760 ; IPJ0840 ; IPJ0960 ; IPJ1050 ; IPJ1200 ; VECTIOS power IPJ0720 R410a ; IPJ0420 - IPJ0450 - IPJ0500 - IPJ0560 - IPJ0620 - IPJ0680 - IPJ0720 - IPJ0760 - IPJ0840 - IPJ0960 - IPJ1050 - IPJ1200 | 1041000 | 101885.507 | 939030 | 126.65 |  |  |  |  | 101600 | 266.13 | 19.377 | 285.507 | 67516 | 9699.7 | 0 | 0 | 0 | 861810 | 0 | [9 empty] | Plastic 5.0 % ; Metal 94.7 % ; Other 0.3 %
Acti9 - Vigi iC60 - Bloc additionnel de disjoncteur - 25A - 2P - Type AC | SCHN-00488-V02.01-FR | 38775 | 1.2 | 2024/05/01 | 1 | Individual | PEP PCR ed 4.0 | SCHNEIDER ELECTRIC INDUSTRIES SAS | 20 | 1 | unité | Protéger les personnes et les locaux à risque contre les défauts d’isolement dans un circuit de tension assignée 230-240V, de courant assigné 25A, avec 2 pôles, la sensibilité 30mA, et le type de protection différentielle AC, et si applicable les caractéristiques particulières, en domaine d’application Domestique/Commercial, selon le scénario d’usage approprié, et pendant la durée de vie de référence de 20 ans du produit. | A9A26982 ; A9Q01225 ; A9Q01240 ; A9Q01325 ; A9Q04225 ; A9Q04240 ; A9Q10225 ; A9Q11225 ; A9Q11240 ; A9Q11325 ; A9Q11340 ; A9Q11425 ; A9Q11440 ; A9Q12225 ; A9Q12425 ; A9Q14225 ; A9Q14240 ; A9Q14325 ; A9Q14340 ; A9Q14425 ; A9Q14440 ; A9Q16225 ; A9Q16240 ; A9Q16325 ; A9Q16340 ; A9Q16425 ; A9Q16440 ; A9Q21225 ; A9Q21325 ; A9Q21425 ; A9Q22225 ; A9Q22425 ; A9Q24225 ; A9Q24325 ; A9Q24425 ; A9Q26225 ; A9Q26325 ; A9Q26425 ; A9Q31225 ; A9Q31240 ; A9Q31325 ; A9Q31340 ; A9Q31425 ; A9Q31440 ; A9Q41225 ; A9Q41240 ; A9Q41325 ; A9Q41340 ; A9Q41425 ; A9Q41440 ; A9Q44225 ; A9Q44240 ; A9Q44325 ; A9Q44340 ; A9Q44425 ; A9Q44440 ; A9Q51225 ; A9Q51325 ; A9Q51425 ; A9Q54225 ; A9Q54325 ; A9Q54425 ; A9Q61225 ; A9Q61240 ; A9Q61325 ; A9Q61340 ; A9Q61425 ; A9Q61440 ; A9Q81325 ; A9Q81425 ; A9V01225 ; A9V01240 ; A9V01263 ; A9V01363 ; A9V01663 ; A9V02663 ; A9V02763 ; A9V03663 ; A9V04225 ; A9V04240 ; A9V04263 ; A9V06663 ; A9V06763 ; A9V07263 ; A9V10225 ; A9V11225 ; A9V11240 ; A9V11263 ; A9V11325 ; A9V11340 ; A9V11363 ; A9V11463 ; A9V12225 ; A9V12263 ; A9V12425 ; A9V12463 ; A9V14225 ; A9V14263 ; A9V14363 ; A9V14463 ; A9V15263 ; A9V15363 ; A9V15463 ; A9V16225 ; A9V16240 ; A9V16263 ; A9V16325 ; A9V16340 ; A9V16363 ; A9V16425 ; A9V16440 ; A9V16463 ; A9V19263 ; A9V19363 ; A9V19463 ; A9V21263 ; A9V21363 ; A9V21463 ; A9V22225 ; A9V22263 ; A9V22325 ; A9V22425 ; A9V22463 ; A9V24263 ; A9V24363 ; A9V24463 ; A9V25263 ; A9V25363 ; A9V25463 ; A9V26225 ; A9V26263 ; A9V26325 ; A9V26363 ; A9V26425 ; A9V26463 ; A9V29263 ; A9V29363 ; A9V29463 ; A9V30225 ; A9V31263 ; A9V31363 ; A9V31463 ; A9V35263 ; A9V35363 ; A9V35463 ; A9V39263 ; A9V39363 ; A9V39463 ; A9V41225 ; A9V41240 ; A9V41263 ; A9V41325 ; A9V41340 ; A9V41363 ; A9V41425 ; A9V41440 ; A9V41463 ; A9V44225 ; A9V44240 ; A9V44263 ; A9V44325 ; A9V44340 ; A9V44363 ; A9V44425 ; A9V44440 ; A9V44463 ; A9V51225 ; A9V51263 ; A9V51325 ; A9V51363 ; A9V51425 ; A9V51463 ; A9V54225 ; A9V54263 ; A9V54325 ; A9V54363 ; A9V54425 ; A9V54463 ; A9V61225 ; A9V61240 ; A9V61263 ; A9V61325 ; A9V61340 ; A9V61363 ; A9V61425 ; A9V61440 ; A9V61463 ; A9V65263 ; A9V65363 ; A9V65463 ; A9V71363 ; A9V71463 ; A9V81325 ; A9V81363 ; A9V81425 ; A9V81463 ; A9W11225 ; A9W14225 ; A9W21225 ; A9W21263 ; A9W21325 ; A9W21363 ; A9W21425 ; A9W21463 ; A9W22225 ; A9W22425 ; A9W22463 ; A9W24225 ; A9W24263 ; A9W24363 ; A9W24425 ; A9W24463 ; A9W31225 ; A9W31263 ; A9W31325 ; A9W31363 ; A9W31425 ; A9W31463 ; A9W35263 ; A9W35363 ; A9W35463 ; | 3.8093 | 1.097 | 2.4128 | 0.29955 | -0.063438 |  |  |  | 1.0323 | 0.031958 | 0.032676 | 0.064634 | 0 | 0 | 0 | 0 | 0 | 2.4128 | 0 |  |  |  |  | 0 | 8.6117 |  |  |  | Plastic 50.7 % ; Metal 25.4 % ; Other 23.9 % ; Plastic 0.077 kg ; Metal 0.038 kg ; Other 0.036 kg ; Masse du produit 0.148 kg ; Emballage 0.016 kg ; Produits complémentaires à l'installation 0.0 kg ; Masse totale des produits constitutifs de l'unité fonctionnelle 0.164 kg
Resi9 XE - disjoncteur modulaire - 1P+N - 16A - courbe C - embrochable | SCHN-00490-V02.01-FR | 38772 | 1.3 | 2024/05/01 | 1 | Individual | PEP PCR ed 4.0 | SCHNEIDER ELECTRIC INDUSTRIES SAS | 20 | 1 | unité | Protéger l'installation contre les surcharges et les courts-circuits dans un circuit de tension assignée de 230V, de courant assigné 16A, avec 1P+N pôles, un pouvoir assigné de coupure en court-circuit de 3000A, et la courbe de déclenchement C, avec un degré de protection IP20 et IP40 conformément à la CEI 60529en domaine d’application Domestique/Commercial, selon le scénario d’usage approprié, et pendant la durée de vie de référence de 20 ans du produit. | R9EFC616 ; R9EFC610 ; R9EFD616 ; R9EFD625 ; R9EFC602R ; R9EFC616R ; R9EFC632R ; R9EFC632 ; R9EFC606 ; R9EFD610 ; R9EFD620 ; R9EFD632 ; R9EFC610R ; R9EFC620 ; R9EFC602 ; R9EFC625 ; R9EFC620R ; | 2.3689 | 0.73533 | 1.4815 | 0.15207 | -0.17554 |  |  |  | 0.70314 | 0.026526 | 0.0056642 | 0.03219 | 0 | 0 | 0 | 0 | 0 | 1.4815 | 0 |  |  |  |  | 0 | 1.5136 |  |  |  | Plastic 48.1 % ; Metal 46.8 % ; Other 5.1 % ; Plastic 0.05 kg ; Metal 0.049 kg ; Other 0.005 kg ; Masse du produit 0.098 kg ; Emballage 0.005 kg ; Produits complémentaires à l'installation 0.0 kg ; Masse totale des produits constitutifs de l'unité fonctionnelle 0.103 kg
Caisson de ventilation simple extraction pour petit tertiaire [Débit=250m3/h] - DONNEE ENVIRONNEMENTALE PAR DEFAUT | INIES_DCAI20210716_163502 | 31785 | 1.2 |  | 3 | DefaultEnvironmentalData | NF EN 15804+A1 + NF EN 15804/CN | Ministère de la Transition Écologique – Ministère en charge du Logement | 17 | 1 | unité | Assurer la fonction de caisson de ventilation simple extraction (débit jusqu'à 250m3/h) pour le transfert d'air en vue de la ventilation, et/ou traitement d'air et, et/ou désenfumage, et/ou filtration d'un petit bâtiment tertiaire pour une durée de vie de référence de 17 ans. |  | 39.511 | 38.1932 | 0 | 1.3179 |  |  |  |  | 34.286 |  |  | 3.9072
Acti9 iID - Interrupteur différentiel - 4P - 63A - 30mA - type AC | SCHN-00493-V02.01-FR | 38773 | 1.3 | 2024/05/01 | 1 | Individual | PEP PCR ed 4.0 | SCHNEIDER ELECTRIC INDUSTRIES SAS | 20 | 1 | unité | Protéger les personnes et les locaux à risque d’incendie ou d’explosion contre les défauts d’isolement dans un circuit de tension assignée 380/415VAC (Ue), de courant assigné 63A (In), avec 4 pôles, la sensibilité 30mA (S), et le type de protection différentielle AC, et si applicable les caractéristiques particulières, en domaine d’application Industriel, tout en les protégeant contre la pénétration de corps solides ou liquides (IP20), selon le scénario d’usage approprié, et pendant la durée de vie de référence de 20 ans du produit. | A9R04425 ; A9R04440 ; A9R04491 ; A9R05463 ; A9R08263 ; A9R10216 ; A9R10225 ; A9R11280 ; A9R11425 ; A9R11463 ; A9R11491 ; A9R12240 ; A9R12280 ; A9R12440 ; A9R12480 ; A9R14225 ; A9R14263 ; A9R14291 ; A9R14440 ; A9R14480 ; A9R14491 ; A9R15280 ; A9R15440 ; A9R15480 ; A9R16225 ; A9R16263 ; A9R16440 ; A9R16480 ; A9R17440 ; A9R17480 ; A9R20225 ; A9R21240 ; A9R21291 ; A9R31491 ; A9R41225 ; A9R55225 ; A9R21463 ; A9R21491 ; A9R22463 ; A9R24225 ; A9R24263 ; A9R24425 ; A9R24463 ; A9R63763 ; A9R67663 ; A9R24480 ; A9R24491 ; A9R25263 ; A9R25440 ; A9R25480 ; A9R26440 ; A9R26463 ; A9R30225 ; A9R31240 ; A9R31425 ; A9R31480 ; A9R34463 ; A9R35240 ; A9R35291 ; A9R35463 ; A9R35491 ; A9R37463 ; A9R41263 ; A9R41440 ; A9R43625 ; A9R43640 ; A9R43740 ; A9R44225 ; A9R44263 ; A9R44440 ; A9R44463 ; A9R50240 ; A9R50440 ; A9R51240 ; A9R51263 ; A9R51440 ; A9R51491 ; A9R55425 ; A9R56240 ; A9R60240 ; A9R61425 ; A9R71440 ; A9R73640 ; A9R73763 ; A9R74263 ; A9R75225 ; A9R77625 ; A9R77740 ; A9R84440 ; A9R87663 ; A9R87763 ; A9R91425 ; A9Z22291 ; A9Z25463 ; A9Z11240 ; A9Z11440 ; A9Z12240 ; A9Z12463 ; A9Z14280 ; A9Z14480 ; A9Z22491 ; A9Z24280 ; A9Z24463 ; A9Z25263 ; A9Z25491 ; A9Z26491 ; A9Z31263 ; A9Z31440 ; A9Z32240 ; A9Z32480 ; A9Z35440 ; A9R53291 ; A9R63463 ; A9R83425 ; A9R83463 ; A9R87440 ; A9Z35491 ; A9Z81480 ; A9Z83440 ; A9Z91440 ; A9R90440 ; A9R11291S ; A9R11491S ; A9R71425S ; A9R53425 ; A9R53491 ; A9R11240 ; A9R01440 ; A9R01491 ; A9R04240 ; A9R14280 ; A9R15263 ; A9R15463 ; A9R17463 ; A9R21225 ; A9R24240 ; A9R24440 ; A9R67725 ; A9R25291 ; A9R25491 ; A9R31225 ; A9R35263 ; A9R35480 ; A9R37480 ; A9R41463 ; A9R43763 ; A9R44425 ; A9R51463 ; A9R60225 ; A9R61263 ; A9R63640 ; A9R67740 ; A9R74425 ; A9R75240 ; A9R77725 ; A9R84463 ; A9Z10225 ; A9Z11491 ; A9Z12280 ; A9Z12480 ; A9Z14425 ; A9Z15240 ; A9Z20216 ; A9Z21280 ; A9Z22463 ; A9R56225 ; A9R56440 ; A9R63625 ; A9R63740 ; A9R83640 ; A9R83763 ; A9R71240 ; A9R74240 ; A9R74440 ; A9R75425 ; A9R77663 ; A9R81225 ; A9R81440 ; A9R84263 ; A9R87625 ; A9Z22240 ; A9Z32440 ; A9Z12491 ; A9Z15491 ; A9Z21240 ; A9Z21291 ; A9Z21480 ; A9Z22440 ; A9Z81440 ; A9Z24240 ; A9Z24425 ; A9Z24491 ; A9Z31480 ; A9Z32280 ; A9Z35263 ; A9R43225 ; A9R63440 ; A9R83225 ; A9R83263 ; A9R83440 ; A9R83491 ; A9R93491 ; A9R87263 ; A9R87480 ; A9Z81240 ; A9Z82463 ; A9R53225 ; A9R11480S ; A9R71263S ; A9R71463S ; A9R53463 ; A9R01225 ; A9R01263 ; A9R14240 ; A9R04263 ; A9R05440 ; A9R08463 ; A9R11291 ; A9R11480 ; A9R12291 ; A9R12491 ; A9R14425 ; A9R15291 ; A9R16240 ; A9R16463 ; A9R21263 ; A9R41240 ; A9R21480 ; A9R67625 ; A9R26491 ; A9R31263 ; A9R34491 ; A9R35440 ; A9R37440 ; A9R41425 ; A9R50225 ; A9R51225 ; A9R55440 ; A9R61225 ; A9R61463 ; A9R67763 ; A9R83740 ; A9R71225 ; A9R71440S ; A9R73663 ; A9R74225 ; A9R74463 ; A9R75440 ; A9R81240 ; A9R84240 ; A9R87725 ; A9R91263 ; A9R93763 ; A9R61240 ; A9R61440 ; A9R63663 ; A9R83625 ; A9R83725 ; A9R70463 ; A9R71425 ; A9R71463 ; A9R73725 ; A9R75463 ; A9R81263 ; A9R81463 ; A9R87740 ; A9R91240 ; A9R91463 ; A9Z11291 ; A9Z11480 ; A9Z12291 ; A9Z14440 ; A9Z14491 ; A9Z20225 ; A9Z21263 ; A9Z21440 ; A9Z22263 ; A9Z35291 ; A9Z25291 ; A9Z26463 ; A9Z31225 ; A9Z31291 ; A9R83240 ; A9R83291 ; A9R83480 ; A9R93463 ; A9R87240 ; A9R87291 ; A9R87463 ; A9R87491 ; A9Z82240 ; A9Z89440 ; A9Z92440 ; A9R90425 ; A9R11280S ; A9R01240 ; A9R11263 ; A9R01425 ; A9R01463 ; A9R04225 ; A9R04463 ; A9R05491 ; A9R11225 ; A9R11440 ; A9R12263 ; A9R12463 ; A9R14463 ; A9R15491 ; A9R16425 ; A9R20216 ; A9R21425 ; A9R21440 ; A9R22440 ; A9R24291 ; A9R31463 ; A9R67640 ; A9R25240 ; A9R25463 ; A9R31440 ; A9R43725 ; A9R44240 ; A9R50425 ; A9R51425 ; A9R55240 ; A9R56425 ; A9R63725 ; A9R97763 ; A9R84225 ; A9R71263 ; A9R73625 ; A9R73740 ; A9R77640 ; A9R77763 ; A9R81425 ; A9R84425 ; A9R87640 ; A9R91225 ; A9R91440 ; A9Z25440 ; A9Z11225 ; A9Z11425 ; A9Z32291 ; A9Z11263 ; A9Z11463 ; A9Z12263 ; A9Z14240 ; A9Z14463 ; A9Z15463 ; A9Z21225 ; A9Z21463 ; A9Z22280 ; A9Z24225 ; A9Z24440 ; A9Z25240 ; A9Z25480 ; A9Z30225 ; A9Z31280 ; A9Z35280 ; A9Z35480 ; A9Z81463 ; A9Z82440 ; A9Z83463 ; A9R53263 ; A9R71225S ; A9R90225 ; A9R23740 ; A9R93440 ; A9R22263 ; A9R22291 ; A9R22491 ; A9Z12440 ; A9Z21425 ; A9Z21491 ; A9Z81263 ; A9Z24291 ; A9Z24480 ; A9Z26440 ; A9Z31463 ; A9Z32263 ; A9Z32491 ; A9Z71440 ; A9Z91463 ; A9R53240 ; A9R90240 ; A9R53480 ; A9R22240 ; A9R22280 ; A9Z22480 ; A9Z24263 ; A9Z25280 ; A9Z26480 ; A9Z31240 ; A9Z31425 ; A9Z31491 ; A9Z32463 ; A9Z35240 ; A9Z35463 ; A9Z81491 ; A9Z82491 ; A9Z89463 ; A9Z92463 ; A9Z95463 ; A9R71240S ; A9R53440 ; A9R22480 ; | 60.7907 | 3.3048 | 56.5493 | 0.93649 | -0.54842 |  |  |  | 3.1878 | 0.081065 | 0.035958 | 0.11702 | 0 | 0 | 0 | 0 | 0 | 56.5493 | 0 |  |  |  |  | 0.0050815 | 0 |  |  |  | Plastic 39.6 % ; Metal 52.2 % ; Other 8.2 % ; Plastic 0.173 kg ; Metal 0.228 kg ; Other 0.035 kg ; Masse du produit 0.37 kg ; Emballage 0.046 kg ; Produits complémentaires à l'installation 0.0 kg ; Masse totale des produits constitutifs de l'unité fonctionnelle 0.416 kg
VECTIOS IPJ R410a | CIAT-10021-V01.02-FR | 36643 | 1.4 | 2021/12/21 | 1 | Individual | PEP PCR ed 3.0 | CIAT | 22 | 1 | unité | « Assurer le chauffage ou le refroidissement, selon le scénario d'usage approprié défini dans la norme EN 14825 et pendant la durée de vie de référence de 22 ans du produit » | IPJ0090 ; IPJ0120 ; IPJ0140 ; IPJ0160 ; IPJ0180 ; IPJ0190 ; IPJ0200 ; IPJ0220 ; IPJ0240 ; IPJ0280 ; IPJ0320 ; IPJ0360 ; IPJ0380 ; VECTIOS IPJ0380 R410a ; IPJ0090 - IPJ0120 - IPJ0140 - IPJ0160 - IPJ0180 - IPJ0190 - IPJ0200 - IPJ0220 - IPJ0240 - IPJ0280 - IPJ0320 - IPJ0360 - IPJ0380 | 534730 | 56836.635 | 477800 | 94.17 |  |  |  |  | 56641 | 181.83 | 13.805 | 195.635 | 36416 | 3396.1 | 0 | 0 | 0 | 437990 | 0 | [9 empty] | Plastic 3.6 % ; Metal 95.7 % ; Other 0.7 %
MIPOLAM Symbioz/Planet - Revêtement de sol vinyle homogène - Pose Collée | INIES_IWDD20230314_162051 | 40905 | 1.2 |  | 1 | Individual | NF EN 15804+A2 + NF EN 15804/CN | GERFLOR | 25 | 1 | m² | Couvrir 1 m² de sol intérieur avec un revêtement de sol PVC homogène et participer à la décoration et au confort des locaux pendant une durée de vie de 25 ans en assurant les performances décrites dans les normes européennes NF EN ISO 10581 et NF EN 14041. | - Mipolam Symbioz ; - Mipolam Bioplanet | 8.8363 | 5.8766 | 2.0524 | 0.90734 | 0 | 3.3522 | 0.077701 | 0.70448 | 4.1343 | 0.3416 | 1.4007 | 1.7423 | 0 | 2.0524 | 0 | 0 | 0 | 0 | 0 | 0 | 0.062498 | 0 | 0.84484 | 0.17 | 0.06 | 736 | Europe |  | Revêtement de sol PVC homogène 2.7 kg ; Carton 0.126 kg ; Film PE 0.005 kg ; Papier kraft 0.017 kg
Petits éléments de maçonnerie en terre cuite [ép. entre 25 et 40 cm] - DONNEE ENVIRONNEMENTALE PAR DEFAUT | INIES_DPET20191220_141136 | 31786 | 1.3 |  | 3 | DefaultEnvironmentalData | NF EN 15804+A1 + NF EN 15804/CN | Ministère de la Transition Écologique – Ministère en charge du Logement | 100 | 1 | m² | Assurer la fonction de mur porteur en terre cuite sur 1 m² de paroi ayant une épaisseur entre 25 et 40 cm, pendant une durée de vie de référence de 100 ans. |  | 151.1045 | 143.518 | 0 | 7.5865 |  |  |  |  | 94.1165 |  |  | 49.4015
Shedisol Perle 50 mm | INIES_ISHE20170511_095449 | 29388 | 1.2 | 2022/04/12 | 1 | Individual | NF EN 15804+A1 + NF EN 15804/CN | SAINT-GOBAIN ISOVER | 50 | 1 | m² | 1m2 d’isolant en laine de verre permettant d’assurer la fonction d’isolation thermique avec une résistance thermique de R = 1.4 K.m²/W (hors accessoires de pose) pour une application d’isolation des plafonds. | Shedisol Perle 50 mm | 2.74 | 2.605 | 0 | 0.131 | 0 |  |  |  | 2.12 | 0.385 | 0.1 | 0.485 | 0 | 0 | 0 | 0 | 0 | 0 | 0 | 0 | 0.00601 | 0 | 0.125 | 0 |  | 338 | France | FR-BFC | Laine de verre 1.177 kg ; Complexe Kraft Aluminium Polyéthylène 0.159 kg ; Voiles de verre 0.105 kg ; Carton 0.244 kg ; Film étirable en polyéthylène 0.0046 kg ; Palettes en bois 0.1545 kg
VECTIOS power IPJ R454b | CIAT-10022-V01.02-FR | 36644 | 1.4 | 2022/01/25 | 1 | Individual | PEP PCR ed 3.0 | CIAT | 22 | 1 | unité | « Assurer le chauffage ou le refroidissement, selon le scénario d'usage approprié défini dans la norme EN 14825 et pendant la durée de vie de référence de 22 ans du produit » | IPJ0420 ; IPJ0450 ; IPJ0500 ; IPJ0560 ; IPJ0620 ; IPJ0680 ; IPJ0720 ; IPJ0760 ; IPJ0840 ; IPJ0960 ; IPJ1050 ; IPJ1200 ; VECTIOS power IPJ0720 R454b ; IPJ0420 - IPJ0450 - IPJ0500 - IPJ0560 - IPJ0620 - IPJ0680 - IPJ0720 - IPJ0760 - IPJ0840 - IPJ0960 - IPJ1050 - IPJ1200 | 874550 | 38226.28 | 836170 | 129.56 |  |  |  |  | 37960 | 266.28 | 0 | 266.28 | 14273 | 4286 | 0 | 0 | 0 | 817610 | 0 | [9 empty] | Plastic 5.0 % ; Metal 94.7 % ; Other 0.3 %
Creation 40 Zen - LVT Acoustique - Pose Poissée | INIES_ISPD20231120_174452 | 40897 | 1.3 |  | 1 | Individual | NF EN 15804+A2 + NF EN 15804/CN | GERFLOR | 25 | 1 | m² | Couvrir 1m² de sol intérieur avec un revêtement de sol PVC LVT acoustique Création 40 Zen,d'une masse surfacique de 2.675kg/m², et participer à la décoration et au confort des locaux pendant une durée de vie de 25 ans en assurant les performances décrites dans les normes EN ISO 11638 et NF EN 14041. | Création 40 Zen | 8.9634 | 7.5436 | 1.1404 | 0.27937 | 0 | 5.7578 | 0.39465 | 0.26798 | 6.4204 | 0.19035 | 0.93288 | 1.1232 | 0 | 1.1404 | 0 | 0 | 0 | 0 | 0 | 0 | 0.022612 | 0 | 0.25676 | 0.0045 | 0.1003 | 400 | France | FR-ARA | Film étirable PE 0.0017 kg ; Carton 0.1346 kg ; Palette bois 0.1088 kg ; Revêtement de sol PVC 2.675 kg
Portail aluminium à 2 vantaux (scellement de béton inclus) - DONNEE ENVIRONNEMENTALE PAR DEFAUT | INIES_DPOR20190821_134224 | 29405 | 1.2 |  | 3 | DefaultEnvironmentalData | NF EN 15804+A1 + NF EN 15804/CN | Ministère de la Transition Écologique – Ministère en charge du Logement | 50 | 1 | m² | Assurer la fonction d'ouverture et de fermeture d'un espace clos pendant une durée de vie de référence 50 ans avec un portail aluminium à 2 vantaux sur 1m² |  | 2437.6189 | 2412.9058 | -0.4875 | 25.2005 |  |  |  |  | 2265.2395 |  |  | 147.6664 | -0.4875 | 0 | 0 | 0 | 0 | 0 | 0 |  |  |  |  | 0
Plinthe en céramique [haut. 7 à 10cm; ép. 1,4cm] - DONNEE ENVIRONNEMENTALE PAR DEFAUT | INIES_DPLI20191220_144848 | 31787 | 1.3 |  | 3 | DefaultEnvironmentalData | NF EN 15804+A1 + NF EN 15804/CN | Ministère de la Transition Écologique – Ministère en charge du Logement | 30 | 1 | m | Assurer la fonction de décoration d'un mur et/ou de masquage d'un joint de dilatation entre le mur et le sol, de protection du mur contre les chocs et/ou de dissimulation des fils et raccords électriques à l'aide d'une plinthe en céramique d'un mètre linéaire, d'une hauteur de 7 à 10 cm et d'une épaisseur jusqu'à 1,4 cm; pour une durée de vie de référence de 30 ans |  | 6.7346 | 5.8862 | 0 | 0.84837 |  |  |  |  | 4.7479 |  |  | 1.1383
Aquaprim Bas Carbone | INIES_IALI20240611_114930 | 38754 | 1.1 |  | 1 | Individual | NF EN 15804+A2 + NF EN 15804/CN | DRAGOPAINT | 10 | 1 | m² | Protéger et décorer 1 m2 de support, pour une durée de vie de référence de 10 ans, si appliqué conformément au DTU 59.1 | Aquaprim Bas Carbone | 0.434 | 0.4302 | 0 | 0.00362 | -0.00507 |  |  |  | 0.388 |  |  | 0.0422 | 0 | 0 | 0 | 0 | 0 | 0 | 0 |  |  |  |  | 0 | 0.00328 | 245 | Europe |  | Peinture 0.24 kg ; Intercalaire 0.000199 kg ; Film plastique PE 8.82e-05 kg ; Seau plastique PP 0.00467 kg ; Bâche 2.04e-05 kg ; Couvercle plastique PP 0.000878 kg ; Palettes en bois 7.35e-05 kg
VECTIOS IPJ R454b | CIAT-10023-V01.01-FR | 36645 | 1.4 | 2022/05/22 | 1 | Individual | PEP PCR ed 3.0 | CIAT | 22 | 1 | unité | « Assurer le chauffage ou le refroidissement, selon le scénario d'usage approprié défini dans la norme EN 14825 et pendant la durée de vie de référence de 22 ans du produit » | IPJ0090 ; IPJ0120 ; IPJ0140 ; IPJ0160 ; IPJ0180 ; IPJ0190 ; IPJ0200 ; IPJ0220 ; IPJ0240 ; IPJ0280 ; IPJ0320 ; IPJ0360 ; IPJ0380 ; IPJ0090 ; IPJ0120 ; IPJ0140 ; IPJ0160 ; IPJ0180 ; IPJ0190 ; IPJ0200 ; IPJ0220 ; IPJ0240 ; IPJ0280 ; IPJ0320 ; IPJ0360 ; Vectios IPJ 0380 R454b ; IPJ0090 - IPJ0120 - IPJ0140 - IPJ0160 - IPJ0180 - IPJ0190 - IPJ0200 - IPJ0220 - IPJ0240 - IPJ0280 - IPJ0320 - IPJ0360 - IPJ0380 | 457620.341 | 20347.78 | 437180 | 92.561 |  |  |  |  | 20167 | 180.78 | 0 | 180.78 | 3396.9 | 6728.1 | 0 | 0 | 0 | 427060 | 0 | [9 empty] | Plastic 3.35 % ; Metal 96.08 % ; Other 0.57 %
GTI Pure - Dalle technique avec queues d'aronde - Pose Libre | INIES_IVWA20221223_173422 | 40902 | 1.2 |  | 1 | Individual | NF EN 15804+A2 + NF EN 15804/CN | GERFLOR | 25 | 1 | m² | 1m² | GTI Pure | 19.1461 | 14.3963 | 3.8208 | 0.92905 | 0 | 11.1208 | 0.5603 | 0.90575 | 12.5868 | 0.60781 | 1.2016 | 1.8095 | 0 | 3.8208 | 0 | 0 | 0 | 0 | 0 | 0 | 0.18919 | 0 | 0.73986 | 0.004 | 0 | 400 | France | FR-ARA | Revêtement de sol 8.93 kg ; Palette bois 0.3038 kg ; Carton 0.0853 kg ; Film PE 0.0049 kg
DE DIETRICH - ALEZIO M R32 E/H | DDTH-00036-V01.01-FR | 38789 | 1.2 | 2024/05/01 | 1 | Individual | PEP PCR ed 4.0 | BDR THERMEA GROUP | 17 | 1 | unité | Assurer le chauffage à l’aide d’une pompe à chaleur air/eau de 5.70 kW* (puissance calorifique) pour une durée de vie de référence de 17 ans du produit. *La puissance est à ajuster en fonction du produit considéré dans la gamme. | ALEZIO M R32 4 MR/E - 7864379: MIV-M /E R32 7862894 + MONO AWHP2R 4 MR 7864240 ; ALEZIO M R32 6 MR/E - 7864381: MIV-M /E R32 7862894 + MONO AWHP2R 6 MR 7864241 ; ALEZIO M R32 8 MR/E - 7864383: MIV-M /E R32 7862894 + MONO AWHP2R 8 MR 7864242 ; ALEZIO M R32 10 MR/E - 7864385: MIV-M /E R32 7862894 + MONO AWHP2R 10 MR 7864244 ; ALEZIO M R32 12 MR/E - 7864387: MIV-M /E R32 7862894 + MONO AWHP2R 12 MR 7864245 ; ALEZIO M R32 16 MR/E - 7864389: MIV-M /E R32 7862894 + MONO AWHP2R 16 MR 7864246 ; ALEZIO M R32 12 TR/E - 7864391: MIV-M /E R32 7862894 + MONO AWHP2R 12 TR 7864247 ; ALEZIO M R32 16 TR/E - 7864393: MIV-M /E R32 7862894 + MONO AWHP2R 16 TR 7864248 ; ALEZIO M R32 4 MR/H - 7864380: MIV-M /H R32 7862895 + MONO AWHP2R 4 MR 7864240 ; ALEZIO M R32 6 MR/H - 7864382: MIV-M /H R32 7862895 + MONO AWHP2R 6 MR 7864241 ; ALEZIO M R32 8 MR/H - 7864384: MIV-M /H R32 7862895 + MONO AWHP2R 8 MR 7864242 ; ALEZIO M R32 10 MR/H - 7864386: MIV-M /H R32 7862895 + MONO AWHP2R 10 MR 7864244 ; ALEZIO M R32 12 MR/H - 7864388: MIV-M /H R32 7862895 + MONO AWHP2R 12 MR 7864245 ; ALEZIO M R32 16 MR/H - 7864390: MIV-M /H R32 7862895 + MONO AWHP2R 16 MR 7864246 ; ALEZIO M R32 12 TR/H - 7864392: MIV-M /H R32 7862895 + MONO AWHP2R 12 TR 7864247 ; ALEZIO M R32 16 TR/H - 7864394: MIV-M /H R32 7862895 + MONO AWHP2R 16 TR 7864248 ; Alezio M R32 10MR E ; Alezio M R32 10MR H ; Alezio M R32 12MR E ; Alezio M R32 12MR H ; Alezio M R32 12TR E ; Alezio M R32 12TR H ; Alezio M R32 16MR E ; Alezio M R32 16MR H ; Alezio M R32 16TR E ; Alezio M R32 16TR H ; Alezio M R32 4MR E ; Alezio M R32 4MR H ; Alezio M R32 6MR E ; Alezio M R32 6MR H ; Alezio M R32 8MR E ; Alezio M R32 8MR H ; ALEZIO M R32 4 MR/E - 7864379: MIV-M /E R32 7862894 + MONO AWHP2R 4 MR 7864240 ; ALEZIO M R32 6 MR/E - 7864381: MIV-M /E R32 7862894 + MONO AWHP2R 6 MR 7864241 ; ALEZIO M R32 8 MR/E - 7864383: MIV-M /E R32 7862894 + MONO AWHP2R 8 MR 7864242 ; ALEZIO M R32 10 MR/E - 7864385: MIV-M /E R32 7862894 + MONO AWHP2R 10 MR 7864244 ; ALEZIO M R32 12 MR/E - 7864387: MIV-M /E R32 7862894 + MONO AWHP2R 12 MR 7864245 ; ALEZIO M R32 16 MR/E - 7864389: MIV-M /E R32 7862894 + MONO AWHP2R 16 MR 7864246 ; ALEZIO M R32 12 TR/E - 7864391: MIV-M /E R32 7862894 + MONO AWHP2R 12 TR 7864247 ; ALEZIO M R32 16 TR/E - 7864393: MIV-M /E R32 7862894 + MONO AWHP2R 16 TR 7864248 ; ALEZIO M R32 4 MR/H - 7864380: MIV-M /H R32 7862895 + MONO AWHP2R 4 MR 7864240 ; ALEZIO M R32 6 MR/H - 7864382: MIV-M /H R32 7862895 + MONO AWHP2R 6 MR 7864241 ; ALEZIO M R32 8 MR/H - 7864384: MIV-M /H R32 7862895 + MONO AWHP2R 8 MR 7864242 ; ALEZIO M R32 10 MR/H - 7864386: MIV-M /H R32 7862895 + MONO AWHP2R 10 MR 7864244 ; ALEZIO M R32 12 MR/H - 7864388: MIV-M /H R32 7862895 + MONO AWHP2R 12 MR 7864245 ; ALEZIO M R32 16 MR/H - 7864390: MIV-M /H R32 7862895 + MONO AWHP2R 16 MR 7864246 ; ALEZIO M R32 12 TR/H - 7864392: MIV-M /H R32 7862895 + MONO AWHP2R 12 TR 7864247 ; ALEZIO M R32 16 TR/H - 7864394: MIV-M /H R32 7862895 + MONO AWHP2R 16 TR 7864248 | 5455.209 | 1239.2545 | 3972.923 | 243.0315 | -309.7751 |  |  |  | 1080.2399 | 33.3128 | 125.7017 | 159.0145 | 41.667 | 277.477 | 0 | 0 | 0 | 3653.7791 | 0 |  |  |  |  | 0 | 8.3 |  |  |  | Plastic 7.8 % ; Metal 68.2 % ; Other 24.0 % ; Plastic 11.07 kg ; Metal 96.89 kg ; Other 34.174 kg ; Masse du produit 117.452 kg ; Emballage 24.683 kg ; Produits complémentaires à l'installation 0.0 kg ; Masse totale des produits constitutifs de l'unité fonctionnelle 142.135 kg
Colles bois - DONNEE ENVIRONNEMENTALE PAR DEFAUT | INIES_DCOL20190910_085044 | 31788 | 1.2 |  | 3 | DefaultEnvironmentalData | NF EN 15804+A1 + NF EN 15804/CN | Ministère de la Transition Écologique – Ministère en charge du Logement | 10 | 1 | m² | Assurer la fonction de collage sur 1 m² de surface qui correspond à l'utilisation de 153g de colle pour une durée de vie de référence de 10 ans. |  | 1.5054 | 1.4717 | 0 | 0.033755 |  |  |  |  | 1.3641 |  |  | 0.10758
50FC 020-093 R454b | CARR-10027-V01.01-FR | 36646 | 1.6 | 2022/05/22 | 1 | Individual | PEP PCR ed 3.0 | Carrier SCS | 22 | 1 | unité | « Assurer le chauffage ou le refroidissement, selon le scénario d'usage approprié défini dans la norme EN 14825 et pendant la durée de vie de référence de 22 ans du produit » | 50FC 020 ; 50FC 028 ; 50FC 037 ; 50FC 040 ; 50FC 045 ; 50FC 047 ; 50FC 052 ; 50FC 058 ; 50FC 062 ; 50FC 070 ; 50FC 074 ; 50FC 086 ; 50FC 093 ; 50FC 020 ; 50FC 028 ; 50FC 037 ; 50FC 040 ; 50FC 045 ; 50FC 047 ; 50FC 052 ; 50FC 058 ; 50FC 062 ; 50FC 070 ; 50FC 074 ; 50FC 086 ; 50FC 093 ; 50FC 093 R454b ; 50FC 020 - 50FC 028 - 50FC 037 - 50FC 040 - 50FC 045 - 50FC 047 - 50FC 052 - 50FC 058 - 50FC 062 - 50FC 070 - 50FC 074 - 50FC 086 - 50FC 093 | 457620.341 | 20347.78 | 437180 | 92.561 |  |  |  |  | 20167 | 180.78 | 0 | 180.78 | 3396.9 | 6728.1 | 0 | 0 | 0 | 427060 | 0 | [9 empty] | Plastic 3.35 % ; Metal 96.08 % ; Other 0.57 %
Carreaux en grès cérame émaillé ou non émaillé de groupe Bla d’épaisseur moyenne 10,6 mm | INIES_IPAX20220307_121243 | 29402 | 1.1 | 2022/10/04 | 1 | Individual | NF EN 15804+A1 + NF EN 15804/CN | PORCELANOSA SAU | 50 | 1 | m² | Couvrir et décorer 1m² de sol ou de mur en intérieur ou en extérieur avec un revêtement en grès cérame émaillé ou non émaillé de groupe Bla et d’épaisseur moyenne 10,6 mm en accord avec les contraintes normatives en termes d’installation pendant 50 ans. | Carreaux en grès cérame émaillé ou non émaillé de groupe Bla et d’épaisseur moyenne 10,6 mm, mis sur le marché en France métropolitaine, ayant une épaisseur comprise entre 9,8 mm et 11,5 mm et une densité surfacique comprise entre 23,41 kg/m² et 27,03 kg/m². | 24.8 | 23 | 0.769 | 1.01 | 0 | 0.889 | 0.596 | 10.1 | 11.6 | 9.63 | 1.8 | 11.4 | 0 | 0.769 | 0 | 0 | 0 | 0 | 0 | 0 | 0.718 | 0 | 0.291 | 0 |  | 2319 | Europe |  | 1 m² de carreaux en grès cérame d’épaisseur 10,6 mm 25.1 kg ; Carton 0.162 kg ; Film PE 0.0629 kg ; Mortier colle 3.3 kg ; Palette bois 0.413 kg ; Cerclage PP 0.0127 kg ; Plaque de protection PP 0.00109 kg
Plafond Rigitone® Edge Activ’Air® 12-25/Q 12.5 mm (hors ossatures) | INIES_IFVI20230608_171127 | 34221 | 1.1 |  | 1 | Individual | NF EN 15804+A2 + NF EN 15804/CN | PLACOPLATRE | 50 | 1 | m² | 1 m² de plafonds fixé et jointoyé assurant une fonction, avec un facteur d’absorption acoustique aw = 0.85 (L), et une fonction de décoration (hors ossatures). | Plafond Rigitone® Edge Activ’Air® 12-25/Q 12.5 mm | 3.31 | 2.61 | 0 | 0.697 | -0.36 |  |  |  | 1.07 | 0.294 | 1.25 | 1.54 | 0 | 0 | 0 | 0 | 0 | 0 | 0 | 0 | 0.0425 | 0.127 | 0.528 | 0.136 | 0.211 | 232 | France | FR-ARA | Surfaçage Carton 0.205 kg ; film en polyéthylène 0.0115 kg ; plaque de plâtre de protection 1.031 kg ; Voile acoustique 0.047 kg ; palette en bois 0.468 kg ; coins en acier 0.0048 kg ; feuillard en PET 0.0012 kg ; coins en carton 0.00035 kg ; enduit Rigitone® Mix 0.0347 kg ; outils en acier 0.0072 kg ; outils en PP 0.0003 kg ; Colle 0.033 kg ; Plâtre 7.492 kg
Senso Premium clic 2 - LVT - Pose Clipsée | INIES_IEIZ20221020_161709 | 40910 | 1.2 | 2022/10/20 | 1 | Individual | NF EN 15804+A1 + NF EN 15804/CN | GERFLOR | 25 | 1 | m² | Couvrir 1 m² de sol intérieur avec un revêtement de sol PVC en dalles ou lames décoratives LVT de masse surfacique de 7.1kg/m², et participer à la décoration et au confort des locaux pendant une durée de vie de 25 ans en assurant les performances décrites dans la norme européenne NF EN ISO 10582. Le revêtement de sol est apte à être installé dans un local classé U3P3E1/2C2. Le revêtement répond au classement européen des locaux au plus 23-33 définis par la norme NF EN ISO 10874. | Senso Premium Clic 2 | 12.4 | 10.053 | 1.8 | 0.587 | 0 | 8.54 | 0.372 | 0.255 | 9.16 | 0.472 | 0.421 | 0.893 | 0 | 1.8 | 0 | 0 | 0 | 0 | 0 | 0 | 0.149 | 0 | 0.438 | 0 |  | 400 | France | FR-ARA | Revêtement de sol 7.1 kg ; Emballage carton 0.0098 kg ; Film polyéthylène 0.0027 kg ; Palette bois 0.2105 kg
PD2-M-2C - Faux plafond | BEGL-00002-V01.01-FR | 38809 | 1.1 | 2024/01/01 | 1 | Individual | PEP PCR ed 4.0 | B.E.G. BRÜCK ELECTRONIC GMBH | 10 | 1 | unité | Détecter une présence à 360° entrainant l’allumage de la lumière, pendant 10 ans | 92165 ; 92565 ; 92166 ; 92164 ; 92306 ; Détecteur de présence à 360° ; PD2-M-2C (92165) ; PD2-M-1C (92565) ; PD2-S (92166) ; PD2-M-2C-12-48V-3A (92164) ; PD2-M-2C-12-48V-RR (92306) | 9.5159 | 7.0521 | 2.285 | 0.17875 | -0.61405 |  |  |  | 6.8907 | 0.045456 | 0.11604 | 0.16149 | 0 | 0 | 0 | 0 | 0 | 2.285 | 0 |  |  |  |  | 0 | 0.44 |  |  |  | Plastic 28.0 % ; Metal 3.0 % ; Other 69.0 % ; Plastic 0.056 kg ; Metal 0.006 kg ; Other 0.14 kg ; Masse du produit 0.118 kg ; Emballage 0.084 kg ; Produits complémentaires à l'installation 0.0 kg ; Masse totale des produits constitutifs de l'unité fonctionnelle 0.202 kg
Taraflex- revêtement de sol sportif vinyle hétérogène - Pose Collée | INIES_ITLE20211230_103237 | 40909 | 1.3 | 2022/04/01 | 1 | Individual | NF EN 15804+A1 + NF EN 15804/CN | GERFLOR | 25 | 1 | m² | Couvrir 1 m² de sol intérieur avec un revêtement de sol PVC en lés décoratifs de masse surfacique inférieure à 6kg/m², et participer à la décoration et au confort des locaux pendant une durée de vie de 25 ans en assurant les performances décrites dans la norme européenne NF EN 14904. | Taraflex Surface ; Taraflex Tradisport ; Taraflex Evolution ; Taraflex Polyvalent ; Taraflex Performance ; Taraflex Comfort | 14.2 | 9.85 | 3.96 | 0.406 | 0 | 5.92 | 0.258 | 1.78 | 7.96 | 0.324 | 1.56 | 1.89 | 0 | 3.96 | 0 | 0 | 0 | 0 | 0 | 0 | 0.101 | 0 | 0.304 | 0 |  | 400 | France | FR-ARA | Carton 0.194 kg ; Bois 0.197 kg ; Plastiques 0.0461 kg ; Revêtement de sol 4.6 kg
SAGA² - LVT Acoustique avec envers liège - Pose Poissée | INIES_IREV20190405_084243 | 40908 | 1.3 | 2019/03/13 | 1 | Individual | NF EN 15804+A1 + NF EN 15804/CN | GERFLOR | 25 | 1 | m² | Couvrir 1 m² de sol intérieur avec un revêtement de sol PVC sur liège et participer à la décoration et au confort des locaux. | SOLILIEGE 2S2 ; SOLILIEGE PLUS 2S3 ; SAGA2 | 12.9995 | 9.0349 | 3.61 | 0.35452 | 0 | 7.0483 | 0.21809 | 0.56622 | 7.8326 | 0.30253 | 0.89983 | 1.2024 | 0 | 3.61 | 0 | 0 | 0 | 0 | 0 | 0 | 0.022115 | 0 | 0.33241 | 0 |  | 400 | Europe |  | Palette bois 0.147 kg ; Carton 0.0838 kg ; Film Polyéthylène Basse Densité 0.0628 kg ; Colle acrylique 0.175 kg ; Revêtement de sol PVC sur liège 4.4 kg
Colles réactives - DONNEE ENVIRONNEMENTALE PAR DEFAUT | INIES_DCOL20190910_100110 | 31789 | 1.2 |  | 3 | DefaultEnvironmentalData | NF EN 15804+A1 + NF EN 15804/CN | Ministère de la Transition Écologique – Ministère en charge du Logement | 20 | 1 | m² | Assurer la fonction de collage sur 1 m² de surface qui correspond à l'utilisation de 350 g de colle pour une durée de vie de référence de 20 ans. |  | 4.5745 | 3.3347 | 0 | 1.2398 |  |  |  |  | 3.1205 |  |  | 0.2142
MIPOLAM - Revêtement de sol vinyle homogène - Pose Collée | INIES_ISSC20211220_180307 | 40906 | 1.2 | 2021/12/23 | 1 | Individual | NF EN 15804+A1 + NF EN 15804/CN | GERFLOR | 25 | 1 | m² | Couvrir 1 m² de sol intérieur avec un revêtement de sol PVC homogène et participer à la décoration et au confort des locaux pendant une durée de vie de 25 ans en assurant les performances décrites dans les normes européennes ISO 10581 et NF EN 14041. Le revêtement répond au classement des locaux : - au plus U4P3 définis par le CSTB - ou au classement européen au plus 34-43 définis par la norme NF EN ISO 10874. | Mipolam Planet ; Mipolam Accord ; Mipolam Affinity ; Mipolam Esprit ; Mipolam Cosmo ; Mipolam EL7 ; Mipolam Troplan ; Mipolam Symbioz ; Mipolam Bioplanet ; Mipolam Elegance ; Elegance SD ; Mipolam EL5 | 9.5363 | 7.1062 | 2.1663 | 0.26377 | 0 | 4.7896 | 0.082666 | 0.96094 | 5.8332 | 0.35374 | 0.91928 | 1.273 | 0 | 2.1663 | 0 | 0 | 0 | 0 | 0 | 0 | 0.067985 | 0 | 0.19579 | 0 |  | 699 | Europe |  | Film PEHD (polyéthylène haute densité) 0.00375 kg ; Revêtement de sol 2.93 kg ; Film PELD (polyéthylène basse densité) 0.00075 kg ; Colle acrylique 0.25 kg ; Palette 0.0233 kg ; Carton 0.111 kg ; Papier 0.0165 kg
Cuve ou réservoir en acier [1500 L] - DONNEE ENVIRONNEMENTALE PAR DEFAUT | INIES_DCUV20191220_144400 | 31790 | 1.2 |  | 3 | DefaultEnvironmentalData | NF EN 15804+A1 + NF EN 15804/CN | Ministère de la Transition Écologique – Ministère en charge du Logement | 50 | 1 | unité | Assurer la fonction de stockage de 1500 L de liquide pour une durée de vie de référence de 50 ans. |  | 4054.5234 | 3655.2857 | 0 | 399.2377 |  |  |  |  | 3316.4572 |  |  | 338.8285
Climatiseur TZ25WKE de production de chaud et de froid, fluide R-32 | PANA-00005-V01.01-FR | 36666 | 1.3 | 2022/10/31 | 1 | Individual | PEP PCR ed 3.0 | PANASONIC | 17 | 1 | unité | Assurer le chauffage et la climatisation à l'aide d'une pompe à chaleur air-air avec unité murale de 2,5 kW pendant sa durée de vie de référence. | TZ20WKE ; TZ35WKE ; TZ42WKE ; TZ50WKE ; TZ60WKE ; TZ71WKE ; TZ25WKE ; Other model: TZ20WKE - TZ35WKE - TZ42WKE - TZ50WKE - TZ60WKE - TZ71WKE | 2261.6624 | 380.4659 | 1818.5983 | 62.5982 |  |  |  |  | 327.227 | 11.2609 | 41.9779 | 53.2388 | 189.9949 | 207.1011 | 0 | 0 | 0 | 1421.5023 | 0 | [9 empty] | Plastic 16.1 % ; Metal 67.6 % ; Other 16.3 %
Ariston ¦ Nevis Evo R32 25 MUD0 ¦ Pompe à chaleur air-air assurant le chauffage pour le logement individuel | ARST-00001-V01.01-FR | 36667 | 1.5 | 2022/10/12 | 1 | Individual | PEP PCR ed 3.0 | ARISTON GROUP | 17 | 1 | unité | Assurer la production de chauffage à l'aide d'une pompe à chaleur de puissance 2,5 kW pendant sa durée de vie de référence. | NEVIS EVO R32 35 MUD0 (3381565) ; NEVIS EVO R32 50 MUD0 (3381566) ; DUAL 50 XD0-O (3381242) + 2 x NEVIS EVO R32 25 UD0-I (3381560) ; TRIAL 80 XD0C-O (3381243) + 3 x NEVIS EVO R32 25 UD0-I (3381560) ; QUAD 110 XD0C-O (3381262) + 4 x NEVIS EVO R32 25 UD0-I (3381560) ; PENTA 121 XD0C-O (3381263) + 5 x NEVIS EVO R32 25 UD0-I (3381560) ; NEVIS EVO R32 25 MUD0 (3381564) ; Ariston ¦ Nevis Evo R32 | 1635.3342 | 385.2707 | 1201.1083 | 48.9552 |  |  |  |  | 366.189 | 15.0267 | 4.0549 | 19.0816 | 142.324 | 3.0984 | 0 | 0 | 0 | 1055.6859 | 0 | [9 empty] | Plastic 12.7 % ; Metal 82.3 % ; Other 5.0 %
Revêtement céramique émaillé de groupe BIII d’épaisseur moyenne 9,4 mm | INIES_IYBO20220307_122007 | 29404 | 1.1 | 2022/10/04 | 1 | Individual | NF EN 15804+A1 + NF EN 15804/CN | PORCELANOSA SAU | 50 | 1 | m² | Couvrir et décorer 1m² de mur intérieur avec un revêtement en céramique émaillé de groupe BIII et d’épaisseur moyenne 9,4 mm en accord avec les contraintes normatives en termes d’installation pendant 50 ans. | Carreaux en grès cérame médium émaillé de groupe BIII et d’épaisseur moyenne 9,4 mm, mis sur le marché en France métropolitaine, ayant une épaisseur comprise entre ; 8,7 mm et 10,2 mm et une densité surfacique comprise entre 15,32 kg/m² et 17,12 kg/m². | 20 | 19.11 | 0.112 | 0.714 | 0 | 0.707 | 0.243 | 10 | 10.9 | 6.53 | 1.67 | 8.21 | 0 | 0.112 | 0 | 0 | 0 | 0 | 0 | 0 | 0.508 | 0 | 0.206 | 0 |  | 2319 | Europe |  | Cerclage PP 0.0123 kg ; Carton 0.163 kg ; Mortier colle 3.3 kg ; Plaque de protection PP 0.00103 kg ; Palette bois 0.411 kg ; Film PE 0.0598 kg ; 1 m² de carreaux en grès cérame émaillé d’épaisseur 9,4 mm 16.8 kg
Taralay Impression Hop Compact - Revêtement de sol vinyle hétérogène compact - Pose Libre | INIES_IZWG20221223_173540 | 40912 | 1.2 |  | 1 | Individual | NF EN 15804+A2 + NF EN 15804/CN | GERFLOR | 25 | 1 | m² | Couvrir 1 m² de sol intérieur avec un revêtement de sol PVC hétérogène compact "Taralay Impression Hop Compact" d’une masse surfacique de 3.126kg/m², et participer à la décoration et au confort des locaux pendant une durée de vie de 25 ans en assurant les performances décrites dans les normes NF EN ISO 10582 et NF EN 14041. | Taralay Impression Hop Compact 33 ; Taralay Impression Hop Compact 43 | 10.687 | 8.2724 | 2.0524 | 0.36221 | 0 | 6.263 | 0.29282 | 0.42347 | 6.9793 | 0.20985 | 1.0833 | 1.2931 | 0 | 2.0524 | 0 | 0 | 0 | 0 | 0 | 0 | 0.066227 | 0 | 0.29598 | 0.0116 | 0.0397 | 400 | France | FR-ARA | Papier kraft 0.018 kg ; Revêtement de sol PVC 3.126 kg ; Carton 0.0752 kg
Cuve ou réservoir en acier [entre 3000 et 6000 L] - DONNEE ENVIRONNEMENTALE PAR DEFAUT | INIES_DCUV20191220_144405 | 31791 | 1.2 |  | 3 | DefaultEnvironmentalData | NF EN 15804+A1 + NF EN 15804/CN | Ministère de la Transition Écologique – Ministère en charge du Logement | 50 | 1 | unité | Assurer la fonction de stockage de 6000 L de liquide pour une durée de vie de référence de 50 ans. |  | 16218.0936 | 14621.143 | 0 | 1596.9507 |  |  |  |  | 13265.8289 |  |  | 1355.3141
Carreaux en grès cérame émaillé de groupe Blb d’épaisseur moyenne 10,3 mm | INIES_IOPT20220307_121922 | 29403 | 1.1 | 2022/10/04 | 1 | Individual | NF EN 15804+A1 + NF EN 15804/CN | PORCELANOSA SAU | 50 | 1 | m² | Couvrir et décorer 1m² de sol ou mur intérieur avec un revêtement en grès cérame émaillé de groupe Blb et d’épaisseur moyenne 10,3 mm en accord avec les contraintes normatives en termes d’installation pendant 50 ans | Carreaux en grès cérame médium émaillé de groupe Blb et d’épaisseur moyenne 10,3 mm, mis sur le marché en France métropolitaine, ayant une épaisseur comprise entre 9,8 mm et 10,5 mm et une densité surfacique comprise entre 21,48 kg/m² et 24,08 kg/m². | 24.8 | 23.1 | 0.769 | 0.984 | 0 | 1.25 | 0.559 | 10.1 | 11.9 | 9.37 | 1.8 | 11.2 | 0 | 0.769 | 0 | 0 | 0 | 0 | 0 | 0 | 0.7 | 0 | 0.284 | 0 |  | 2319 | Europe |  | 1 m² de carreaux en grès cérame émaillé d’épaisseur 10,3 mm 22.0 kg ; Mortier colle 3.3 kg ; Film PE 0.0443 kg ; Carton 0.165 kg ; Palette bois 0.399 kg ; Cerclage PP 0.0102 kg ; Plaque de protection PP 0.000733 kg
Taralay Impression/Initial Compact - Revêtement de sol vinyle hétérogène compact - Pose Collée | INIES_IXXK20211130_181025 | 40913 | 1.4 | 2021/12/01 | 1 | Individual | NF EN 15804+A1 + NF EN 15804/CN | GERFLOR | 25 | 1 | m² | Couvrir 1 m² de sol intérieur avec un revêtement de sol PVC hétérogène compact d’une masse surfacique de 2,63 kg/m², mis en oeuvre selon les règles de l’art, et participer à la décoration et au confort des locaux pendant une durée de vie de 25 ans en assurant les performances décrites dans les normes européennes NF EN ISO 10582 et NF EN 14041. Le revêtement répond au classement des locaux - au plus U4P3 définis par le CSTB - ou au classement européen au plus 34 définis par la norme NF EN ISO 10874. | Taralay Initial Compact ; Taralay Impression Compact | 11.0069 | 7.8626 | 2.8987 | 0.24565 | 0 | 5.7865 | 0.36062 | 0.47167 | 6.6188 | 0.17986 | 1.0639 | 1.2438 | 0 | 2.8987 | 0 | 0 | 0 | 0 | 0 | 0 | 0.061815 | 0 | 0.18384 | 0 |  | 400 | France | FR-ARA | Carton (emballage) 0.0752 kg ; Revêtement de sol 2.63 kg ; Papier (emballage) 0.018 kg
Taralay Impression/Initial Acoustic - Revêtement de sol vinyle hétérogène acoustique - Pose Collée | INIES_IIUY20211130_182157 | 40914 | 1.3 | 2021/12/01 | 1 | Individual | NF EN 15804+A1 + NF EN 15804/CN | GERFLOR | 25 | 1 | m² | Couvrir 1 m² de sol intérieur avec un revêtement de sol en vinyle sur mousse U3/U4 d’une masse surfacique de 2,82 kg/m², mise en oeuvre selon les règles de l’art, et participer à la décoration et au confort des locaux pendant une durée de vie de 25 ans en assurant les performances décrites dans les normes européennes NF EN 651, ISO 11638 et NF EN 14041. Le revêtement répond au classement des locaux - au plus U4P3 définis par le CSTB - ou au classement européen au plus 34 définis par la norme NF EN ISO 10874. | Taralay Initial Confort ; Taralay Impression Confort | 11.2627 | 8.1026 | 2.8987 | 0.26145 | 0 | 5.9607 | 0.39065 | 0.47167 | 6.823 | 0.19239 | 1.0872 | 1.2795 | 0 | 2.8987 | 0 | 0 | 0 | 0 | 0 | 0 | 0.065889 | 0 | 0.19556 | 0 |  | 400 | France | FR-ARA | Carton (emballage) 0.0752 kg ; Papier (emballage) 0.018 kg ; Revêtement de sol 2.82 kg
Fenêtres et portes-fenêtres AM-X hybride Aluminium double vitrage | INIES_IVTA20220304_163951 | 29393 | 1.1 | 2022/03/21 | 1 | Individual | NF EN 15804+A1 + NF EN 15804/CN | ATLANTEM | 30 | 1 | m² | Fermer une ouverture permanente de 1 m² dans une paroi extérieure, tout en permettant le passage de la lumière (Sw>0,47, TLw >= 0,59), une résistance à l’air, à l’eau et au vent (A4 ; EA7; VA2), une ouverture/fermeture manuelle, une isolation thermique inférieur ou égale à 1,3 W/m2.K sur une durée de vie de 30 ans. | Gamme fenêtres et portes-fenêtres AM-X Hybride ouvrant Aluminium, à frappe | 97.9367 | 95.8876 | 0.03736 | 2.0117 | -38.1572 | 78.9174 | 2.5178 | 10.4286 | 91.8638 | 2.8611 | 1.1627 | 4.0238 | 0 | 0.03736 | 0 | 0 | 0 | 0 | 0 | 0.0052175 | 0.13751 | 0.55847 | 1.3105 | 0 |  | 495 | France | FR-BRE | Vitrage 15.876 kg ; Profilés PVC 4.136 kg ; Profilés Aluminium 5.318 kg ; Pièces plastiques 0.033 kg ; Kit de fermeture 1.137 kg ; Pièces métalliques 0.165 kg ; Colle vitrage 0.209 kg ; Joints 0.599 kg ; Joint de calfeutrement 0.006 kg ; Film plastique 0.186 kg ; Mousse polyéthylène 0.022 kg ; Chevalet bois 6.356 kg ; Mastic d'étanchéité 0.155 kg ; Kit de fixation 0.264 kg
PRB ISOLANT PSE GRIS FACADE | INIES_IFDE20190314_101334 | 29407 | 1.2 | 2019/01/31 | 1 | Individual | NF EN 15804+A1 + NF EN 15804/CN | PRODUITS DE REVÊTEMENT DU BÂTIMENT | 50 | 1 | m² | “Assurer une fonction d'isolation thermique sur 1m² de paroi, avec une résistance thermique de 3,85m².K/W, en assurant les performances prescrites du produit, sur la base d’une durée de vie de référence de 50 ans” | PRB FACADE TH31 | 14.5136 | 11.1502 | 0 | 3.3634 | 0 | 6.7495 | 0.33737 | 2.4742 | 9.5611 | 0.6602 | 0.92894 | 1.5891 | 0 | 0 | 0 | 0 | 0 | 0 | 0 | 0 | 0.025747 | 0 | 3.3377 | 0 |  | 915 | France | FR-PDL | Polystyrène expansé 2.04 kg ; Chevilles 0.108 kg ; Clous 0.108 kg ; Colle mise en oeuvre 2.3 kg ; Film polyéthylène 0.00816 kg ; Colle cale PSE 0.000694 kg ; Cale PSE 0.107 kg
Cuve ou réservoir en béton [entre 1500 et 3000L] - DONNEE ENVIRONNEMENTALE PAR DEFAUT | INIES_DCUV20161116_164538 | 31792 | 1.5 |  | 3 | DefaultEnvironmentalData | NF EN 15804+A1 + NF EN 15804/CN | Ministère de la Transition Écologique – Ministère en charge du Logement | 50 | 1 | unité | Assurer la fonction de stockage de 3000 L de liquide pour une durée de vie de référence de 50 ans. |  | 1660.3332 | 1302.5328 | 0 | 357.8004 |  |  |  |  | 839.6996 |  |  | 462.8331
Pompe à chaleur air/air réversible Gamme Gainable R32 | HITA-00008-V01.02-FR | 36674 | 1.6 | 2022/12/12 | 1 | Individual | PEP PCR ed 4.0 | JOHNSON CONTROLS HITACHI | 17 | 1 | unité | Assurer le chauffage ou le refroidissement à l’aide d’une pompe à chaleur air/air de 5,56kW pour une durée de vie de 17 ans | RAD-25RPE / RAC-25NPE ; RAD-35RPE / RAC-35NPE ; RAD-50RPE / RAC-50NPE ; RAD-60RPE / RAC-60NPE ; Pompe à chaleur air/air réversible Gainable R32 (RAD-70PPD / RAC-70NPD) ; Autres références: RAD-25RPE / RAC-25NPE,RAD-35RPE / RAC-35NPE,RAD-50RPE / RAC-50NPE,RAD-60RPE / RAC-60NPE | 6883.3051 | 1929.8213 | 4584.1478 | 369.3361 | -66.6868 |  |  |  | 1915.4519 | 8.6327 | 5.7367 | 14.3694 | 457.7814 | 137.3816 | 0 | 0 | 0 | 3988.9847 | 0 |  |  |  |  | 0 | 0.625 |  |  |  | Plastic 16.43 % ; Metal 70.65 % ; Other 12.92 % ; Plastic 15.165 kg ; Metal 65.21 kg ; Other 11.925 kg ; Masse du produit 82.2 kg ; Emballage 10.1 kg ; Produits complémentaires à l'installation 0.0 kg ; Masse totale des produits constitutifs de l'unité fonctionnelle 92.3 kg
Bloc porte extérieur ACIER – modèles non vitrés - ZILTEN - Acier 48 | INIES_INWQ20220310_173414 | 29423 | 1.1 | 2019/10/15 | 1 | Individual | NF EN 15804+A1 + NF EN 15804/CN | CETIH MACHECOUL | 30 | 1 | m² | Garantir l’accès à une maison par une ouverture sur 1m² tout en assurant sa fermeture sécurisée sur une durée de vie de 30 ans | Blocs-portes extérieurs pleins en acier ZILTEN avec dormant aluminium à rupture de pont thermique. Portes d'entrée conception Acier | 127 | 124.3 | 0.639 | 2.37 | 0 | 103 | 3.83 | 14.4 | 122 | 1.31 | 0.996 | 2.3 | 0 | 0.639 | 0 | 0 | 0 | 0 | 0 | 0 | 0.114 | 2.07 | 0.193 | 0 |  | 600 | France | FR-ARA | Cadre dormant 5.6 kg ; Vantail 15.36 kg ; Emballages 0.8 kg ; Quincaillerie 2.16 kg ; Kit de pose 0.22 kg ; Finition 0.51 kg
Carreaux céramiques pour revêtements de sol -Groupe BIa, produits par CLIPER Cerâmica SA | INIES_IJZO20220511_152445 | 40918 | 1.4 | 2022/09/20 | 1 | Individual | NF EN 15804+A1 + NF EN 15804/CN | CLIPER CERÂMICA SA | 50 | 1 | m² | Couvrir et décorer 1m2 de surface/sol en intérieur ou en extérieur pendant la durée de vide de référence de 50 ans avec des Carreaux céramiques pour revêtements de sol - Groupe BIa, en accord avec les termes d'installation. | SUGI, TAIGA, ECLECTIC, PRESTIGE, MYTH, TIMBER, INFINITE, FUSION, DOUBS, BLOCK, ARENA, URBAN, METALIC, IMPERIAL, CALLAN, TRAFIIC, TAFF, ROBUR, LEK, ISLE, ANNECY, DANUBE, AMUR, AMAZONIA, INDIC, VITORIA, TORRENS, COMO, FOREST, VOUGA, BAIKAL, STORM, PACIFIC, ATLANTIS, ACASTE, ARGIA, ARGUS, OXIS, SPIO, GALENE, MONDEGO, DOURO, DOURO CALÇADA, CALÇADA, OCEANUS, PA, PA SERIE1, PA HOUSE, PA ROMA, PA PACIFICO | 16.6 | 15.83 | 0.541 | 0.302 | 0 | 0 |  |  | 11.2 | 3.63 | 1 | 4.63 | 0 | 0.541 | 0 | 0 | 0 | 0 | 0 | 0 | 0.132 | 0.0141 | 0.156 | 0 |  | 1377 | Europe |  | pâte ceramique atomisée 19.0 kg ; émail, colorants, frittes 0.7 kg
Cuve ou réservoir en béton [1500 L] - DONNEE ENVIRONNEMENTALE PAR DEFAUT | INIES_DCUV20191220_144416 | 31793 | 1.2 |  | 3 | DefaultEnvironmentalData | NF EN 15804+A1 + NF EN 15804/CN | Ministère de la Transition Écologique – Ministère en charge du Logement | 50 | 1 | unité | Assurer la fonction de stockage de 1500 L de liquide pour une durée de vie de référence de 50 ans. |  | 825.1956 | 647.3666 | 0 | 177.829 |  |  |  |  | 417.3357 |  |  | 230.0308
Panneau LAUDER LINEA pour habillage ou isolation acoustique de plafond-suspendu ou mur, en bois d'essence pin SYP ou chêne rouge, naturel ou ignifugé (hors isolant et accessoires de pose) | INIES_IESZ20240213_091410 | 38787 | 1.3 |  | 1 | Individual | NF EN 15804+A2 + NF EN 15804/CN | LAUDESCHER | 50 | 1 | m² | Assurer la fonction de panneau en bois destiné à l’habillage et la réception de dalle acoustique pour plafond-suspendu ou mur, sur 1 m², avec un effet ligné pendant la durée de vie de référence de 50 ans (hors isolant et accessoires de pose). | La présente FDES couvre les panneaux LAUDER LINEA fabriqués en France par l'entreprise LAUDESCHER. Ces panneaux se composent de lames et de contrelattes en bois. Des éléments de quincaillerie sont utilisés pour faire la liaison entre ces composants. Les panneaux peuvent être complétés de dalles rigides acoustiques selon l'usage prévu (dalles non comprises dans la présente FDES). Cette FDES individuelle est utilisable par l'entreprise LAUDESCHER. | 9.27 | -6.46 | 0 | 15.7 | -5.23 |  |  |  | -8.71 | 0.204 | 2.04 | 2.25 | 0 | 0 | 0 | 0 | 0 | 0 | 0 | 0 | 0.0271 | 14.3 | 1.37 | 4.17 | 0.41 | 433 | France | FR-NOR | Lames : Bois 7.990002 kg ; Contrelattes : Bois 1.56 kg ; Quincaillerie : Acier 0.057 kg ; Finition : Produit de finition 0.18664 kg ; Film plastique : PE 0.02112 kg ; Papier kraft : Kraft 0.0739 kg ; Cerclage plastique : PET 0.057 kg ; Cornières : Bois 0.343 kg ; Palette : Bois 0.546 kg
Pompe à chaleur air/air réversible - gamme Airhome 400 murale R32 | HITA-00009-V01.01-FR | 36692 | 1.3 | 2023/07/01 | 1 | Individual | PEP PCR ed 4.0 | JOHNSON CONTROLS HITACHI | 17 | 1 | unité | L’unité déclarée étudiée est « Assurer le chauffage ou le refroidissement à l’aide d’une pompe à chaleur air/air de 7,90kW pour une durée de vie de 17 ans » comme définie dans le PSR-0013-ed2.0-FR-2019 12 06. | RAK-DJ70PHAE+RAC-DJ70PHAE ; RAK-DJ60PHAE+RAC-DJ60PHAE ; RAK-DJ50PHAE+RAC-DJ50PHAE ; RAK-DJ35PHAE+RAC-DJ35PHAE ; RAK-DJ25PHAE+RAC-DJ25PHAE ; RAK-DJ18PHAE+RAC-DJ18PHAE ; RAK-DJ70PHAE+RAC-DJ70PHAE - RAK-DJ60PHAE+RAC-DJ60PHAE - RAK-DJ50PHAE+RAC-DJ50PHAE - RAK-DJ35PHAE+RAC-DJ35PHAE - RAK-DJ25PHAE+RAC-DJ25PHAE - RAK-DJ18PHAE+RAC-DJ18PHAE | 5166.0457 | 658.2126 | 4325.4898 | 182.3433 | -185.7888 |  |  |  | 619.6271 | 4.1329 | 34.4526 | 38.5855 | 416.67 | 226.0161 | 0 | 0 | 0 | 3682.8036 | 0 |  |  |  |  | 0.0045 | 0.00153 |  |  |  | Plastic 14.1 % ; Metal 71.9 % ; Other 13.9 % ; Plastic 8.2 kg ; Metal 42.0 kg ; Other 8.1 kg ; Masse du produit 1.0 kg ; Emballage 5.8 kg ; Produits complémentaires à l'installation 5.1 kg ; Masse totale des produits constitutifs de l'unité fonctionnelle 11.9 kg
Aqualac Bas Carbone | INIES_ILAQ20210329_154809 | 38752 | 1.4 | 2024/06/11 | 1 | Individual | NF EN 15804+A2 + NF EN 15804/CN | DRAGOPAINT | 10 | 1 | m² | Protéger et décorer 1 m2 de support, pour une durée de vie de référence de 10 ans, si appliqué conformément au DTU 59.1. | Aqualac Bas Carbone | 0.437 | 0.4349 | 0 | 0.00199 | -0.00341 |  |  |  | 0.402 | 0.00647 | 0.0265 | 0.0329 | 0 | 0 | 0 | 0 | 0 | 0 | 0 | 0 | 0.00132 | 0 | 0.000674 | 0 | 0.00287 | 245 | Europe |  | Peinture 0.16 kg ; Intercalaire 0.000174 kg ; Seau plastique PP 0.00409 kg ; Couvercle plastique PP 0.000769 kg ; Film plastique PE 7.73e-05 kg ; Palettes en bois 0.00644 kg ; Bâche 1.79e-05 kg
Unité intérieure de pompe à chaleur Air/Air assurant le chauffage et le refroidissement pour le tertaire Gamme Gainable RPI RPIL RPIH | HITA-00010-V01.01-FR | 36696 | 1.3 | 2023/07/01 | 1 | Individual | PEP PCR ed 4.0 | JOHNSON CONTROLS HITACHI | 22 | 1 | unité | L’unité déclarée étudiée est « Assurer le chauffage ou le refroidissement à l’aide d’une unité intérieure DRV de puissance absorbée 110 W pour une durée de vie de 22 ans » comme définie dans le PSR-0013-ed2.0-FR-2019 12 06. | RPIL-0.4FSRE ; RPIL-0.6FSRE ; RPIL-0.8FSRE ; RPIL-1.0FSRE ; RPIL-1.5FSRE ; RPI-1.5FSRE ; RPI-2.0FSRE ; RPI-2.5FSRE ; RPI-3.0FSRE ; RPI-4.0FSRE ; RPI-5.0FSRE ; RPI-6.0FSRE ; RPIH-4FSRE ; RPIH-5FSRE ; RPIH-6FSRE ; RPIL-0.4FSRE - RPIL-0.6FSRE - RPIL-0.8FSRE - RPIL-1.0FSRE - RPIL-1.5FSRE - RPI-1.5FSRE - RPI-2.0FSRE - RPI-2.5FSRE - RPI-3.0FSRE - RPI-4.0FSRE - RPI-5.0FSRE - RPI-6.0FSRE - RPIH-4FSRE - RPIH-5FSRE - RPIH-6FSRE | 932.012 | 562.6125 | 323.3788 | 46.0207 | -111.8573 |  |  |  | 545.9781 | 3.1752 | 13.4593 | 16.6345 | 0 | 0 | 0 | 0 | 0 | 323.3788 | 0 |  |  |  |  | 0.149 | 0.585 |  |  |  | Plastic 12.4 % ; Metal 76.5 % ; Other 11.1 % ; Plastic 5.456 kg ; Metal 33.66 kg ; Other 4.884 kg ; Masse du produit 1.0 kg ; Emballage 2.2 kg ; Produits complémentaires à l'installation 2.5 kg ; Masse totale des produits constitutifs de l'unité fonctionnelle 5.7 kg
Fenêtres et portes-fenêtres AM-X hybride PVC double vitrage | INIES_IOIJ20220304_163820 | 29392 | 1.1 | 2022/03/21 | 1 | Individual | NF EN 15804+A1 + NF EN 15804/CN | ATLANTEM | 30 | 1 | m² | r une ouverture permanente de 1 m² dans une paroi extérieure, tout en permettant le passage de la lumière (Sw>0,47, TLw >= 0,59), une résistance à l’air, à l’eau et au vent (A4 ; EA7; VA2), une ouverture/fermeture manuelle, une isolation thermique inférieur ou égale à 1,3 W/m2.K sur une durée de vie de 30 ans. | Gamme AM-X Hybride ouvrant PVC, à frappe | 78.3152 | 76.2962 | 0.03736 | 1.9816 | -18.7399 | 61.9953 | 2.0675 | 8.2487 | 72.3116 | 2.822 | 1.1627 | 3.9846 | 0 | 0.03736 | 0 | 0 | 0 | 0 | 0 | 0.0052175 | 0.13524 | 0.55994 | 1.2812 | 0 |  | 495 | France | FR-BRE | Joints 0.5 kg ; Kit de fermeture 1.137 kg ; Chevalet bois 6.356 kg ; Mousse polyéthylène 0.022 kg ; Kit de fixation 0.264 kg ; Mastic d'étanchéité 0.155 kg ; Profilés PVC 5.812 kg ; Renforts acier 0.994 kg ; Profilés Aluminium 2.368 kg ; Vitrage 15.876 kg ; Colle vitrage 0.209 kg ; Pièces plastiques 0.033 kg ; Film plastique 0.186 kg ; Joint de calfeutrement 0.006 kg ; Pièces métalliques 0.082 kg
Cuve ou réservoir en béton [entre 3000 et 6000 L] - DONNEE ENVIRONNEMENTALE PAR DEFAUT | INIES_DCUV20191220_144421 | 31794 | 1.2 |  | 3 | DefaultEnvironmentalData | NF EN 15804+A1 + NF EN 15804/CN | Ministère de la Transition Écologique – Ministère en charge du Logement | 50 | 1 | unité | Assurer la fonction de stockage de 6000 L de liquide pour une durée de vie de référence de 50 ans. |  | 3380.3191 | 2651.8631 | 0 | 728.456 |  |  |  |  | 1709.5681 |  |  | 942.295
Façade rideau à ossature bois - Système TEKWOOD TW60 | INIES_IXGX20240614_111037 | 38813 | 1.1 |  | 1 | Individual | NF EN 15804+A2 + NF EN 15804/CN | MTECHBUILD | 30 | 1 | m² | 1m² d'une façade rideau à ossature bois - Système TEKWOOD TW60 assurant un isolement direct aux bruits aériens d’au moins 28 dB et une transmission thermique inférieur à 1,8 W/(m².K), une transmission de la lumière naturelle d’au-moins de 40%, une étanchéité à l'eau et à l'air sur une durée de vie de 30 ans. | TEKWOOD TW60 | 101 | 88.99 | 0.00184 | 12.4 | -6 | 81.7 | 0.974 | 2.31 | 85 | 2.35 | 1.64 | 3.99 | 0 | 0.00184 | 0 | 0 | 0 | 0 | 0 | 0.0179 | 0.285 | 11.2 | 0.935 | 2.77 | 0.35 | 440 | France | FR-PDL | Autres constituants (profilés, joints, isolant, quincaillerie) 7.98 kg ; Vitrages 29.84 kg ; Conditionnements 1.21 kg ; Bois structurel 6.2 kg
Bloc porte extérieur ACIER – modèles non vitrés - SWAO - Acier 48 | INIES_IAZM20220310_174029 | 29425 | 1.1 | 2019/10/15 | 1 | Individual | NF EN 15804+A1 + NF EN 15804/CN | CETIH MACHECOUL | 30 | 1 | m² | Garantir l’accès à une maison par une ouverture sur 1m² tout en assurant sa fermeture sécurisée sur une durée de vie de 30 ans | Blocs-portes extérieurs pleins en acier SWAO avec dormant aluminium à rupture de pont thermique. Portes d'entrée conception Acier | 127 | 124.3 | 0.639 | 2.37 | 0 | 103 | 3.83 | 14.4 | 122 | 1.31 | 0.996 | 2.3 | 0 | 0.639 | 0 | 0 | 0 | 0 | 0 | 0 | 0.114 | 2.07 | 0.193 | 0 |  | 600 | France | FR-ARA | Cadre dormant 5.6 kg ; Vantail 15.36 kg ; Emballages 0.8 kg ; Quincaillerie 2.16 kg ; Kit de pose 0.22 kg ; Finition 0.51 kg
Conduit spiralé en acier galvanisé | FRAA-00005-V01.01-FR | 38836 | 1.2 | 2024/05/01 | 1 | Individual | PEP PCR ed 4.0 | FRANCE AIR | 30 | 1 | unité | Assurer le transfert d’air via 3 m de conduit aéraulique de diamètre 160 mm pendant 30 ans | Conduit spiralée L = 3 m diamètre 80 mm ; Conduit spiralée L = 3 m diamètre 100 mm ; Conduit spiralée L = 3 m diamètre 125 mm ; Conduit spiralée L = 3 m diamètre 160 mm ; Conduit spiralée L = 3 m diamètre 200 mm ; Conduit spiralée L = 3 m diamètre 250 mm ; Conduit spiralée L = 3 m diamètre 315 mm ; Conduit spiralée L = 3 m diamètre 355 mm ; Conduit spiralée L = 3 m diamètre 400 mm ; Conduit spiralée L = 3 m diamètre 450 mm ; Conduit spiralée L = 3 m diamètre 500 mm ; Conduit spiralée L = 3 m diamètre 560 mm ; Conduit spiralée L = 3 m diamètre 630 mm ; Conduit spiralée L = 3 m diamètre 710 mm ; Conduit spiralée L = 3 m diamètre 800 mm ; Conduit spiralée L = 3 m diamètre 900 mm ; Conduit spiralée L = 3 m diamètre 1000 mm ; Conduit spiralée L = 3 m diamètre 1120 mm ; Conduit spiralée L = 3 m diamètre 1250 mm ; Conduit spiralée L = 2.47 m diamètre 80 mm ; Conduit spiralée L = 2.47 m diamètre 100 mm ; Conduit spiralée L = 2.47 m diamètre 125 mm ; Conduit spiralée L = 2.47 m diamètre 160 mm ; Conduit spiralée L = 2.47 m diamètre 200 mm ; Conduit spiralée L = 2.47 m diamètre 250 mm ; Conduit spiralée L = 2.47 m diamètre 315 mm ; Conduit spiralée L = 2.47 m diamètre 355 mm ; Conduit spiralée L = 2.47 m diamètre 400 mm ; Conduit spiralée L = 2.47 m diamètre 450 mm ; Conduit spiralée L = 2.47 m diamètre 500 mm ; Conduit spiralée L = 2.47 m diamètre 560 mm ; Conduit spiralée L = 2.47 m diamètre 630 mm ; Gaine circulaire GS longueur 3 m diamètre 80/100/125/160/200/250/315/355/400/450/500/560/630/710/800/900/1000/1120/1250 ; Gaine circulaire GS longueur 2,47 m diamètre 80/100/125/160/200/250/315/355/400/450/500/560/630 | 37.7453 | 23.3849 | 0 | 14.3604 | -12.9348 |  |  |  | 22.953 | 0.4319 | 0 | 0.4319 | 0 | 0 | 0 | 0 | 0 | 0 | 0 |  |  |  |  | 0 | 0 |  |  |  | Plastic 0.0 % ; Metal 100.0 % ; Other 0.0 % ; Plastic 0.0 kg ; Metal 6.33 kg ; Other 0.0 kg ; Masse du produit 6.33 kg ; Emballage 0.0 kg ; Produits complémentaires à l'installation 0.0 kg ; Masse totale des produits constitutifs de l'unité fonctionnelle 6.33 kg
Cuve ou réservoir en polyester [500 L] - DONNEE ENVIRONNEMENTALE PAR DEFAUT | INIES_DCUV20191220_144431 | 31795 | 1.2 |  | 3 | DefaultEnvironmentalData | NF EN 15804+A1 + NF EN 15804/CN | Ministère de la Transition Écologique – Ministère en charge du Logement | 50 | 1 | unité | Assurer la fonction de stockage de 500 L de liquide pour une durée de vie de référence de 50 ans. |  | 307.6485 | 279.2847 | 0 | 28.3637 |  |  |  |  | 253.8294 |  |  | 25.4554
Taralay Premium Acoustic - Revêtement de sol vinyle hétérogène acoustique - Pose Collée | INIES_IYZG20240530_162511 | 40916 | 1.2 |  | 1 | Individual | NF EN 15804+A2 + NF EN 15804/CN | GERFLOR | 25 | 1 | m² | Couvrir 1 m² de sol intérieur avec un revêtement de sol vinyle sur mousse U3/U4 Taralay Premium Acoustic d'une masse surfacique de 2,8 kg/m², mis en oeuvre selon les règles de l'art, et participer à la décoration et au confort des locaux pendant une durée de vie de 25 ans en assurant les performances décrites dans les normes européennes NF EN 651 ou ISO 11638 et NF EN 1404. | Taralay Premium Confort | 8.0342 | 6.2795 | 0.61701 | 1.1377 | 0 | 3.5904 | 0.32823 | 0.81711 | 4.7357 | 0.18753 | 1.3562 | 1.5437 | 0 | 0.61701 | 0 | 0 | 0 | 0 | 0 | 0 | 0.024812 | 0 | 1.1129 | 0.2437 | 0.0346 | 400 | France | FR-ARA | Revêtement de sol 2.8 kg ; Colle acrylique 0.25 kg ; Polyéthylène 0.00103 kg ; Papier kraft 0.0104 kg ; Carton 0.0703 kg
ComPacT NS1000N - disjoncteur - MicroLogic 5.0A 1000A - 3P - 50kA - fixe - manuel | SCHN-00801-V02.01-FR | 38825 | 1.1 | 2023/06/01 | 1 | Individual | PEP PCR ed 4.0 | SCHNEIDER ELECTRIC INDUSTRIES SAS | 20 | 1 | unité | Protéger pendant 20 ans l'installation contre les surcharges et les courts-circuits dans un circuit de tension assignée allant jusqu'à 690V et de courant assigné allant jusqu'à 1600A. Cette protection est assurée en respectant les paramètres suivants : - nombre de pôles = 3P - pouvoir de coupure assigné = N 50kA 415V CA - courbe de déclenchement = Ajustable [LSI = long time, short time, instantaneous] - Degré de protection IP = IP40 conforme à IEC 60529 - Degré de protection IK = IK07 conforme à EN 50102 | C063N320FM ; C080N320FM ; C100N320FM ; C125N320FM ; C160N320FM ; C063H320FM ; C080H320FM ; C100H320FM ; C125H320FM ; C160H320FM ; C063L320FM ; C080L320FM ; C100L320FM ; C063N350FM ; C080N350FM ; C100N350FM ; C125N350FM ; C160N350FM ; C063H350FM ; C080H350FM ; C100H350FM ; C125H350FM ; C160H350FM ; C063L350FM ; C080L350FM ; C100L350FM ; C063N360FM ; C080N360FM ; C100N360FM ; C125N360FM ; C160N360FM ; C063H360FM ; C080H360FM ; C100H360FM ; C125H360FM ; C160H360FM ; C063N420FM ; C080N420FM ; C100N420FM ; C125N420FM ; C160N420FM ; C063H420FM ; C080H420FM ; C100H420FM ; C125H420FM ; C160H420FM ; C063L420FM ; C080L420FM ; C100L420FM ; C063N450FM ; C080N450FM ; C100N450FM ; C125N450FM ; C160N450FM ; C063H450FM ; C080H450FM ; C100H450FM ; C125H450FM ; C160H450FM ; C063L450FM ; C080L450FM ; C100L450FM ; C063N320FME ; C080N320FME ; C100N320FME ; C125N320FME ; C160N320FME ; C063H320FME ; C080H320FME ; C100H320FME ; C125H320FME ; C160H320FME ; C063N420FME ; C080N420FME ; C100N420FME ; C125N420FME ; C160N420FME ; C063H420FME ; C080H420FME ; C100H420FME ; C125H420FME ; C160H420FME ; C063N450FME ; C080N450FME ; C100N450FME ; C125N450FME ; C160N450FME ; C063H450FME ; C080H450FME ; C100H450FME ; C125H450FME ; C160H450FME ; C063N320FMD ; C080N320FMD ; C100N320FMD ; C125N320FMD ; C160N320FMD ; C063H320FMD ; C080H320FMD ; C100H320FMD ; C125H320FMD ; C160H320FMD ; C063N420FMD ; C080N420FMD ; C100N420FMD ; C125N420FMD ; C160N420FMD ; C063H420FMD ; C080H420FMD ; C100H420FMD ; C125S4FM ; C160S4FM ; 35057 ; 35058 ; 35062 ; 35065 ; 35068 ; 35080 ; 35071 ; 35072 ; C64041 ; C64042 ; C60WM ; C080H350FME ; C063N350FMD ; C100N350FME ; C063H350FMD ; C160N350FMD ; C100H350FMD ; C50WM ; C20WM ; C063N350FME ; C100H350FME ; C160N350FME ; C160H350FMD ; C080N350FMD ; C160H350FME ; C080N350FME ; C125H350FMD ; C080H350FMD ; C100N350FMD ; C063H350FME ; C125N350FME ; C125N350FMD ; C125H350FME ; C125H420FMD ; C160H420FMD ; C063N450FMD ; C080N450FMD ; C100N450FMD ; C125N450FMD ; C160N450FMD ; C063H450FMD ; C080H450FMD ; C100H450FMD ; C125H450FMD ; C160H450FMD ; C063N460FM ; C080N460FM ; C100N460FM ; C125N460FM ; C160N460FM ; C063H460FM ; C080H460FM ; C100H460FM ; C125H460FM ; C160H460FM ; C063N32AFM ; C080N32AFM ; C100N32AFM ; C125N32AFM ; C160N32AFM ; C063H32AFM ; C080H32AFM ; C100H32AFM ; C125H32AFM ; C160H32AFM ; C063L32AFM ; C080L32AFM ; C100L32AFM ; C063N35AFM ; C080N35AFM ; C100N35AFM ; C125N35AFM ; C160N35AFM ; C063H35AFM ; C080H35AFM ; C100H35AFM ; C125H35AFM ; C160H35AFM ; C063L35AFM ; C080L35AFM ; C100L35AFM ; C063N32EFM ; C080N32EFM ; C100N32EFM ; C125N32EFM ; C160N32EFM ; C063H32EFM ; C080H32EFM ; C100H32EFM ; C125H32EFM ; C160H32EFM ; C063N35EFM ; C080N35EFM ; C100N35EFM ; C125N35EFM ; C160N35EFM ; C063H35EFM ; C080H35EFM ; C100H35EFM ; C125H35EFM ; C160H35EFM ; C063S3NAFM ; C080S3NAFM ; C100S3NAFM ; C125S3NAFM ; C160S3NAFM ; C063N42AFM ; C080N42AFM ; C100N42AFM ; C125N42AFM ; C160N42AFM ; C063H42AFM ; C080H42AFM ; C100H42AFM ; C125H42AFM ; C160H42AFM ; C063L42AFM ; C080L42AFM ; C100L42AFM ; C063N45AFM ; C080N45AFM ; C100N45AFM ; C125N45AFM ; C160N45AFM ; C063H45AFM ; C080H45AFM ; C100H45AFM ; C125H45AFM ; C160H45AFM ; C063L45AFM ; C080L45AFM ; C100L45AFM ; C063N42EFM ; C080N42EFM ; C100N42EFM ; C125N42EFM ; C160N42EFM ; C063H42EFM ; C080H42EFM ; C100H42EFM ; C125H42EFM ; C160H42EFM ; C063N45EFM ; C080N45EFM ; C100N45EFM ; C125N45EFM ; C160N45EFM ; C063H45EFM ; C080H45EFM ; C100H45EFM ; C125H45EFM ; C160H45EFM ; C063S4NAFM ; C080S4NAFM ; C100S4NAFM ; C125S4NAFM ; C160S4NAFM ; C063N3FM ; C080N3FM ; C100N3FM ; C125N3FM ; C160N3FM ; C063H3FM ; C080H3FM ; C100H3FM ; C125H3FM ; C160H3FM ; C063L3FM ; C080L3FM ; C100L3FM ; C063B3FM ; C080B3FM ; C063N4FM ; C080N4FM ; C100N4FM ; C125N4FM ; C160N4FM ; C063H4FM ; C080H4FM ; C100H4FM ; C125H4FM ; C160H4FM ; C063L4FM ; C080L4FM ; C100L4FM ; C063B4FM ; C080B4FM ; C20FM ; C50FM ; C60FM ; C2AFM ; C5AFM ; C6AFM ; C7AFM ; C2EFM ; C5EFM ; C6EFM ; C5PFM ; C6PFM ; C7PFM ; C2AWM ; C5AWM ; C6AWM ; C7AWM ; C2EWM ; C5EWM ; C6EWM ; C5PWM ; C6PWM ; C7PWM ; C063S3FM ; C080S3FM ; C100S3FM ; C125S3FM ; C160S3FM ; C063S4FM ; C080S4FM ; C100S4FM ; 35053 ; 35054 ; 35055 ; 35056 ; 35059 ; 35060 ; 35061 ; 35063 ; 35064 ; 35066 ; 35067 ; 35069 ; C063N3WM ; C080N3WM ; C100N3WM ; C125N3WM ; C160N3WM ; C063H3WM ; C080H3WM ; C100H3WM ; C125H3WM ; C160H3WM ; C063L3WM ; C080L3WM ; C100L3WM ; C063B3WM ; C080B3WM ; C063N4WM ; C080N4WM ; C100N4WM ; C125N4WM ; C160N4WM ; C063H4WM ; C080H4WM ; C100H4WM ; C125H4WM ; C160H4WM ; C063L4WM ; C080L4WM ; C100L4WM ; C063B4WM ; C080B4WM ; C063S3WM ; C080S3WM ; C100S3WM ; C125S3WM ; C160S3WM ; C063S4WM ; C080S4WM ; C100S4WM ; C125S4WM ; C160S4WM ; C063N320FM - C080N320FM - C100N320FM - C125N320FM - C160N320FM - C063H320FM - C080H320FM - C100H320FM - C125H320FM - C160H320FM - C063L320FM - C080L320FM - C100L320FM - C063N350FM - C080N350FM - C100N350FM - C125N350FM - C160N350FM - C063H350FM - C080H350FM - C100H350FM - C125H350FM - C160H350FM - C063L350FM - C080L350FM - C100L350FM - C063N360FM - C080N360FM - C100N360FM - C125N360FM - C160N360FM - C063H360FM - C080H360FM - C100H360FM - C125H360FM - C160H360FM - C063N420FM - C080N420FM - C100N420FM - C125N420FM - C160N420FM - C063H420FM - C080H420FM - C100H420FM - C125H420FM - C160H420FM - C063L420FM - C080L420FM - C100L420FM - C063N450FM - C080N450FM - C100N450FM - C125N450FM - C160N450FM - C063H450FM - C080H450FM - C100H450FM - C125H450FM - C160H450FM - C063L450FM - C080L450FM - C100L450FM - C063N320FME - C080N320FME - C100N320FME - C125N320FME - C160N320FME - C063H320FME - C080H320FME - C100H320FME - C125H320FME - C160H320FME - C063N420FME - C080N420FME - C100N420FME - C125N420FME - C160N420FME - C063H420FME - C080H420FME - C100H420FME - C125H420FME - C160H420FME - C063N450FME - C080N450FME - C100N450FME - C125N450FME - C160N450FME - C063H450FME - C080H450FME - C100H450FME - C125H450FME - C160H450FME - C063N320FMD - C080N320FMD - C100N320FMD - C125N320FMD - C160N320FMD - C063H320FMD - C080H320FMD - C100H320FMD - C125H320FMD - C160H320FMD - C063N420FMD - C080N420FMD - C100N420FMD - C125N420FMD - C160N420FMD - C063H420FMD - C080H420FMD - C100H420FMD - C125S4FM - C160S4FM - 35057 - 35058 - 35062 - 35065 - 35068 - 35080 - 35071 - 35072 - C64041 - C64042 - C60WM - C080H350FME - C063N350FMD - C100N350FME - C063H350FMD - C160N350FMD - C100H350FMD - C50WM - C20WM - C063N350FME - C100H350FME - C160N350FME - C160H350FMD - C080N350FMD - C160H350FME - C080N350FME - C125H350FMD - C080H350FMD - C100N350FMD - C063H350FME - C125N350FME - C125N350FMD - C125H350FME - C125H420FMD - C160H420FMD - C063N450FMD - C080N450FMD - C100N450FMD - C125N450FMD - C160N450FMD - C063H450FMD - C080H450FMD - C100H450FMD - C125H450FMD - C160H450FMD - C063N460FM - C080N460FM - C100N460FM - C125N460FM - C160N460FM - C063H460FM - C080H460FM - C100H460FM - C125H460FM - C160H460FM - C063N32AFM - C080N32AFM - C100N32AFM - C125N32AFM - C160N32AFM - C063H32AFM - C080H32AFM - C100H32AFM - C125H32AFM - C160H32AFM - C063L32AFM - C080L32AFM - C100L32AFM - C063N35AFM - C080N35AFM - C100N35AFM - C125N35AFM - C160N35AFM - C063H35AFM - C080H35AFM - C100H35AFM - C125H35AFM - C160H35AFM - C063L35AFM - C080L35AFM - C100L35AFM - C063N32EFM - C080N32EFM - C100N32EFM - C125N32EFM - C160N32EFM - C063H32EFM - C080H32EFM - C100H32EFM - C125H32EFM - C160H32EFM - C063N35EFM - C080N35EFM - C100N35EFM - C125N35EFM - C160N35EFM - C063H35EFM - C080H35EFM - C100H35EFM - C125H35EFM - C160H35EFM - C063S3NAFM - C080S3NAFM - C100S3NAFM - C125S3NAFM - C160S3NAFM - C063N42AFM - C080N42AFM - C100N42AFM - C125N42AFM - C160N42AFM - C063H42AFM - C080H42AFM - C100H42AFM - C125H42AFM - C160H42AFM - C063L42AFM - C080L42AFM - C100L42AFM - C063N45AFM - C080N45AFM - C100N45AFM - C125N45AFM - C160N45AFM - C063H45AFM - C080H45AFM - C100H45AFM - C125H45AFM - C160H45AFM - C063L45AFM - C080L45AFM - C100L45AFM - C063N42EFM - C080N42EFM - C100N42EFM - C125N42EFM - C160N42EFM - C063H42EFM - C080H42EFM - C100H42EFM - C125H42EFM - C160H42EFM - C063N45EFM - C080N45EFM - C100N45EFM - C125N45EFM - C160N45EFM - C063H45EFM - C080H45EFM - C100H45EFM - C125H45EFM - C160H45EFM - C063S4NAFM - C080S4NAFM - C100S4NAFM - C125S4NAFM - C160S4NAFM - C063N3FM - C080N3FM - C100N3FM - C125N3FM - C160N3FM - C063H3FM - C080H3FM - C100H3FM - C125H3FM - C160H3FM - C063L3FM - C080L3FM - C100L3FM - C063B3FM - C080B3FM - C063N4FM - C080N4FM - C100N4FM - C125N4FM - C160N4FM - C063H4FM - C080H4FM - C100H4FM - C125H4FM - C160H4FM - C063L4FM - C080L4FM - C100L4FM - C063B4FM - C080B4FM - C20FM - C50FM - C60FM - C2AFM - C5AFM - C6AFM - C7AFM - C2EFM - C5EFM - C6EFM - C5PFM - C6PFM - C7PFM - C2AWM - C5AWM - C6AWM - C7AWM - C2EWM - C5EWM - C6EWM - C5PWM - C6PWM - C7PWM - C063S3FM - C080S3FM - C100S3FM - C125S3FM - C160S3FM - C063S4FM - C080S4FM - C100S4FM - 35053 - 35054 - 35055 - 35056 - 35059 - 35060 - 35061 - 35063 - 35064 - 35066 - 35067 - 35069 - C063N3WM - C080N3WM - C100N3WM - C125N3WM - C160N3WM - C063H3WM - C080H3WM - C100H3WM - C125H3WM - C160H3WM - C063L3WM - C080L3WM - C100L3WM - C063B3WM - C080B3WM - C063N4WM - C080N4WM - C100N4WM - C125N4WM - C160N4WM - C063H4WM - C080H4WM - C100H4WM - C125H4WM - C160H4WM - C063L4WM - C080L4WM - C100L4WM - C063B4WM - C080B4WM - C063S3WM - C080S3WM - C100S3WM - C125S3WM - C160S3WM - C063S4WM - C080S4WM - C100S4WM - C125S4WM - C160S4WM | 668.1925 | 180.1905 | 469.77 | 18.232 | 0 |  |  |  | 175.02 | 3.6076 | 1.5629 | 5.1705 | 0 | 0 | 0 | 114.32 | 0 | 0 | 0 |  |  |  |  | 0 | 0 |  |  |  | Plastic 12.8 % ; Metal 51.4 % ; Other 35.8 % ; Plastic 1.601 kg ; Metal 6.428 kg ; Other 4.485 kg ; Masse du produit 11.152 kg ; Emballage 1.364 kg ; Produits complémentaires à l'installation 0.0 kg ; Masse totale des produits constitutifs de l'unité fonctionnelle 12.516 kg
MALERBA - Bloc-porte bois de communication sur huisserie bois | INIES_IBLO20200210_141858 | 40919 | 1.5 | 2019/10/14 | 1 | Individual | NF EN 15804+A1 + NF EN 15804/CN | MALERBA | 30 | 1 | m² | Fermer une ouverture permanente dans une paroi intérieure de logement collectif ou individuel, et éventuellement assurer une isolation thermique tout en permettant le passage de personnes pour une durée de vie de 30 ans. | 1V et 2V ALVEOLAIRE ; 1V et 2V AME PLEINE ; 1V et 2V AME PLEINE MATERNELLE ; 1V ISOTHERME | 8.84 | 2.22 | 0.000264 | 6.63 |  | -9.43 | 2.88 | 2.96 | -3.58 | 1.44 | 4.36 | 5.8 | 0 | 0.000264 | 0 | 0 | 0 | 0 | 0 | 0.00808 | 0.0571 | 0.0777 | 6.48 | 0 |  | 650 | France | FR-ARA | Quincaillerie 0.412 kg ; Emballages 1.654 kg ; Vantail composite 6.366 kg ; Huisserie bois 4.235 kg
MULTI V 5: ARUM260LTE5 | LLGE-00001-V03.01-FR | 36697 | 1.5 | 2020/12/06 | 1 | Individual | PEP PCR ed 4.0 | LG Electronics Inc. | 22 | 1 | unité | Ensure the production of 67.2 kW of heating and 72.8 kW of cooling over a reference service life of 22 years | MULTI V 5: ARUM260LTE5 ; ARUM260LTE5 ARUM240LTE5 ARUM220LTE5 ARUM200LTE5 ARUM180LTE5 ARUM160LTE5 ARUM140LTE5 ARUM120LTE5 ARUM100LTE5 ARUM080LTE5 ARUM080LTE6 ARUM100LTE6 ARUM120LTE6 ARUM140LTE6 ARUM160LTE6 ARUM180LTE6 ARUM200LTE6 ARUM220LTE6 ARUM240LTE6 ARUM260LTE6 | 106673.2013 | 5091.9457 | 90768.281 | 10812.9746 | -1267.2776 |  |  |  | 4749.8256 | 182.7108 | 159.4093 | 342.1201 | 16023.3749 | 2061.6227 | 0 | 0 | 0 | 72683.2833 | 0 |  |  |  |  | 0 | 4.3188 |  |  |  | Plastic 3.6 % ; Metal 71.7 % ; Other 24.7 % ; Plastic 12.319 kg ; Metal 245.371 kg ; Other 84.528 kg ; Masse du produit 310.0 kg ; Emballage 3.7 kg ; Produits complémentaires à l'installation 28.52 kg ; Masse totale des produits constitutifs de l'unité fonctionnelle 342.22 kg
DAMP PROOF GEN 2 (DP 5TH 1500 46W 840 IP65 GY) | LEDV-00002-V01.01-FR | 38845 | 1.4 | 2023/11/01 | 1 | Individual | PEP PCR ed 4.0 | LEDVANCE GMBH | 17 | 1 | unité | Fournir un éclairage artificiel dont le flux lumineux sortant est de 1 000 lumen pendant une durée de vie de référence de 35 000h. | DP 1200 18W 840 IP65 GY ; DP 1200 18W 865 IP65 GY ; DP 1200 32W 830 IP65 GY ; DP 1200 32W 840 IP65 GY ; DP 1200 32W 865 IP65 GY ; DP 1500 26W 840 IP65 GY ; DP 1500 26W 865 IP65 GY ; DP 1500 46W 830 IP65 GY ; DP 1500 46W 840 IP65 GY ; DP 1500 46W 865 IP65 GY ; DP 1500 58W 840 IP65 GY ; DP 1500 58W 865 IP65 GY ; DP 1500 81W 840 IP65 GY ; DP 1500 81W 865 IP65 GY ; DP 5TH 1200 32W 840 IP65 GY ; DP 5TH 1500 46W 840 IP65 GY ; DP 5TH 1500 46W 840 IP65 GY ; DP 1200 18W 840 IP65 GY ; DP 1200 18W 865 IP65 GY ; DP 1200 32W 830 IP65 GY ; DP 1200 32W 840 IP65 GY ; DP 1200 32W 865 IP65 GY ; DP 1500 26W 840 IP65 GY ; DP 1500 26W 865 IP65 GY ; DP 1500 46W 830 IP65 GY ; DP 1500 46W 840 IP65 GY ; DP 1500 46W 865 IP65 GY ; DP 1500 58W 840 IP65 GY ; DP 1500 58W 865 IP65 GY ; DP 1500 81W 840 IP65 GY ; DP 1500 81W 865 IP65 GY ; DP 5TH 1200 32W 840 IP65 GY ; DP 5TH 1500 46W 840 IP65 GY | 83.1764 | 1.2455 | 81.7366 | 0.19434 | -0.21697 |  |  |  | 1.159 | 0.04909 | 0.037486 | 0.086576 | 0 | 0 | 0 | 0 | 0 | 81.7366 | 0 |  |  |  |  | 0 | 0.016451 |  |  |  | Plastic 47.3 % ; Metal 33.2 % ; Other 19.5 % ; Plastic 0.913 kg ; Metal 0.64 kg ; Other 0.376 kg ; Masse du produit 1.93 kg ; Emballage 0.5 kg ; Produits complémentaires à l'installation 0.0 kg ; Masse totale des produits constitutifs de l'unité fonctionnelle 2.43 kg
ComPacT NSX250F - disjoncteur - TM-D 250A - 3P3D - 36kA - montage fixe | SCHN-00972-V01.01-FR | 38823 | 1.5 | 2023/06/01 | 1 | Individual | PEP PCR ed 4.0 | SCHNEIDER ELECTRIC INDUSTRIES SAS | 20 | 1 | unité | Protéger pendant 20 ans l'installation contre les surcharges et les courts-circuits dans un circuit de tension assignée allant jusqu'à 690V AC et de courant assigné allant jusqu'à 250A. Cette protection est assurée en respectant les paramètres suivants :- Nombre de pôles = 3P- Pouvoir de coupure assigné = F 36kA 415V CA- Courbe de déclenchement = Type C [LI = long retard, instantanée]- Degré de protection IP = IP40 conforme à CEI 60529- Degré de protection IK = IK07 conforme à CEI 62262 | C25F3TM250 ; C10B3TM016 ; C10B3TM016C ; C10B3TM025 ; C10B3TM025C ; C10B3TM032 ; C10B3TM032C ; C10B3TM040 ; C10B3TM040C ; C10B3TM050 ; C10B3TM050C ; C10B3TM063 ; C10B3TM063C ; C10B3TM080 ; C10B3TM080C ; C10B3TM100 ; C10B3TM100C ; C10B4TM016 ; C10B4TM016C ; C10B4TM025 ; C10B4TM025C ; C10B4TM032 ; C10B4TM032C ; C10B4TM040 ; C10B4TM040C ; C10B4TM050 ; C10B4TM050C ; C10B4TM063 ; C10B4TM063C ; C10B4TM080 ; C10B4TM080C ; C10B4TM100 ; C10B4TM100C ; C10B6TM016 ; C10B6TM016C ; C10B6TM025 ; C10B6TM025C ; C10B6TM032 ; C10B6TM032C ; C10B6TM040 ; C10B6TM040C ; C10B6TM050 ; C10B6TM050C ; C10B6TM063 ; C10B6TM063C ; C10B6TM080 ; C10B6TM080C ; C10B6TM100 ; C10B6TM100C ; C10F1TM016 ; C10F1TM020 ; C10F1TM025 ; C10F1TM030 ; C10F1TM040 ; C10F1TM050 ; C10F1TM063 ; C10F1TM080 ; C10F1TM100 ; C10F2TM016 ; C10F2TM020 ; C10F2TM025 ; C10F2TM030 ; C10F2TM040 ; C10F2TM050 ; C10F2TM063 ; C10F2TM080 ; C10F2TM100 ; C10F3MA003 ; C10F3MA007 ; C10F3MA013 ; C10F3MA025 ; C10F3MA050 ; C10F3MA100 ; C10F3TM016 ; C10F3TM016C ; C10F3TM025 ; C10F3TM025C ; C10F3TM032 ; C10F3TM032C ; C10F3TM040 ; C10F3TM040C ; C10F3TM050 ; C10F3TM050C ; C10F3TM063 ; C10F3TM063C ; C10F3TM080 ; C10F3TM080C ; C10F3TM100 ; C10F3TM100C ; C10F4TM016 ; C10F4TM016C ; C10F4TM025 ; C10F4TM025C ; C10F4TM032 ; C10F4TM032C ; C10F4TM040 ; C10F4TM040C ; C10F4TM050 ; C10F4TM050C ; C10F4TM063 ; C10F4TM063C ; C10F4TM080 ; C10F4TM080C ; C10F4TM100 ; C10F4TM100C ; C10F6TM016 ; C10F6TM016C ; C10F6TM025 ; C10F6TM025C ; C10F6TM032 ; C10F6TM032C ; C10F6TM040 ; C10F6TM040C ; C10F6TM050 ; C10F6TM050C ; C10F6TM063 ; C10F6TM063C ; C10F6TM080 ; C10F6TM080C ; C10F6TM100 ; C10F6TM100C ; C10H3MA003 ; C10H3MA007 ; C10H3MA013 ; C10H3MA025 ; C10H3MA050 ; C10H3MA100 ; C10H3TM016 ; C10H3TM016C ; C10H3TM025 ; C10H3TM025C ; C10H3TM032 ; C10H3TM032C ; C10H3TM040 ; C10H3TM040C ; C10H3TM050 ; C10H3TM050C ; C10H3TM063 ; C10H3TM063C ; C10H3TM080 ; C10H3TM080C ; C10H3TM100 ; C10H3TM100C ; C10H4TM016 ; C10H4TM016C ; C10H4TM025 ; C10H4TM025C ; C10H4TM032 ; C10H4TM032C ; C10H4TM040 ; C10H4TM040C ; C10H4TM050 ; C10H4TM050C ; C10H4TM063 ; C10H4TM063C ; C10H4TM080 ; C10H4TM080C ; C10H4TM100 ; C10H4TM100C ; C10H6TM016 ; C10H6TM016C ; C10H6TM025 ; C10H6TM025C ; C10H6TM032 ; C10H6TM032C ; C10H6TM040 ; C10H6TM040C ; C10H6TM050 ; C10H6TM050C ; C10H6TM063 ; C10H6TM063C ; C10H6TM080 ; C10H6TM080C ; C10H6TM100 ; C10H6TM100C ; C10M1TM016 ; C10M1TM020 ; C10M1TM025 ; C10M1TM030 ; C10M1TM040 ; C10M1TM050 ; C10M1TM063 ; C10M1TM080 ; C10M1TM100 ; C10M2TM016 ; C10M2TM020 ; C10M2TM025 ; C10M2TM030 ; C10M2TM040 ; C10M2TM050 ; C10M2TM063 ; C10M2TM080 ; C10M2TM100 ; C10N1TM016 ; C10N1TM020 ; C10N1TM025 ; C10N1TM030 ; C10N1TM040 ; C10N1TM050 ; C10N1TM063 ; C10N1TM080 ; C10N1TM100 ; C10N3MA003 ; C10N3MA007 ; C10N3MA013 ; C10N3MA025 ; C10N3MA050 ; C10N3MA100 ; C10N3TM016 ; C10N3TM016C ; C10N3TM025 ; C10N3TM025C ; C10N3TM032 ; C10N3TM032C ; C10N3TM040 ; C10N3TM040C ; C10N3TM050 ; C10N3TM050C ; C10N3TM063 ; C10N3TM063C ; C10N3TM080 ; C10N3TM080C ; C10N3TM100 ; C10N3TM100C ; C10N4TM016 ; C10N4TM016C ; C10N4TM025 ; C10N4TM025C ; C10N4TM032 ; C10N4TM032C ; C10N4TM040 ; C10N4TM040C ; C10N4TM050 ; C10N4TM050C ; C10N4TM063 ; C10N4TM063C ; C10N4TM080 ; C10N4TM080C ; C10N4TM100 ; C10N4TM100C ; C10N6TM016 ; C10N6TM016C ; C10N6TM025 ; C10N6TM025C ; C10N6TM032 ; C10N6TM032C ; C10N6TM040 ; C10N6TM040C ; C10N6TM050 ; C10N6TM050C ; C10N6TM063 ; C10N6TM063C ; C10N6TM080 ; C10N6TM080C ; C10N6TM100 ; C10N6TM100C ; C10R3MA013 ; C10R3MA025 ; C10R3MA050 ; C10R3MA100 ; C10R3TM040 ; C10R3TM050 ; C10R3TM063 ; C10R3TM080 ; C10R3TM100 ; C10R4TM040 ; C10R4TM050 ; C10R4TM063 ; C10R4TM080 ; C10R4TM100 ; C10S2TM016 ; C10S2TM020 ; C10S2TM025 ; C10S2TM030 ; C10S2TM040 ; C10S2TM050 ; C10S2TM063 ; C10S2TM080 ; C10S2TM100 ; C10V3MA013 ; C10V3MA025 ; C10V3MA050 ; C10V3MA100 ; C10V3TM040 ; C10V3TM050 ; C10V3TM063 ; C10V3TM080 ; C10V3TM100 ; C10V4TM040 ; C10V4TM050 ; C10V4TM063 ; C10V4TM080 ; C10V4TM100 ; C10W3MA013 ; C10W3MA025 ; C10W3MA050 ; C10W3MA100 ; C10W3TM063 ; C10W3TM080 ; C10W3TM100 ; C10W4TM063 ; C10W4TM080 ; C10W4TM100 ; C16B3TM080 ; C16B3TM080C ; C16B3TM100 ; C16B3TM100C ; C16B3TM125 ; C16B3TM125C ; C16B3TM160 ; C16B3TM160C ; C16B4TM080 ; C16B4TM080C ; C16B4TM100 ; C16B4TM100C ; C16B4TM125 ; C16B4TM125C ; C16B4TM160 ; C16B4TM160C ; C16B6TM080 ; C16B6TM080C ; C16B6TM100 ; C16B6TM100C ; C16B6TM125 ; C16B6TM125C ; C16B6TM160 ; C16B6TM160C ; C16F1TM125 ; C16F1TM160 ; C16F2TM125 ; C16F2TM160 ; C16F3MA100 ; C16F3MA150 ; C16F3TM080 ; C16F3TM080C ; C16F3TM100 ; C16F3TM100C ; C16F3TM125 ; C16F3TM125C ; C16F3TM160 ; C16F3TM160C ; C16F4TM080 ; C16F4TM080C ; C16F4TM100 ; C16F4TM100C ; C16F4TM125 ; C16F4TM125C ; C16F4TM160 ; C16F4TM160C ; C16F6TM080 ; C16F6TM080C ; C16F6TM100 ; C16F6TM100C ; C16F6TM125 ; C16F6TM125C ; C16F6TM160 ; C16F6TM160C ; C16H3MA100 ; C16H3MA150 ; C16H3TM080 ; C16H3TM080C ; C16H3TM100 ; C16H3TM100C ; C16H3TM125 ; C16H3TM125C ; C16H3TM160 ; C16H3TM160C ; C16H4TM080 ; C16H4TM080C ; C16H4TM100 ; C16H4TM100C ; C16H4TM125 ; C16H4TM125C ; C16H4TM160 ; C16H4TM160C ; C16H6TM080 ; C16H6TM080C ; C16H6TM100 ; C16H6TM100C ; C16H6TM125 ; C16H6TM125C ; C16H6TM160 ; C16H6TM160C ; C16M1TM125 ; C16M1TM160 ; C16M2TM125 ; C16M2TM160 ; C16N1TM125 ; C16N1TM160 ; C16N3MA100 ; C16N3MA150 ; C16N3TM080 ; C16N3TM080C ; C16N3TM100 ; C16N3TM100C ; C16N3TM125 ; C16N3TM125C ; C16N3TM160 ; C16N3TM160C ; C16N4TM080 ; C16N4TM080C ; C16N4TM100 ; C16N4TM100C ; C16N4TM125 ; C16N4TM125C ; C16N4TM160 ; C16N4TM160C ; C16N6TM080 ; C16N6TM080C ; C16N6TM100 ; C16N6TM100C ; C16N6TM125 ; C16N6TM125C ; C16N6TM160 ; C16N6TM160C ; C16S2TM125 ; C16S2TM160 ; C25B3TM125 ; C25B3TM125C ; C25B3TM160 ; C25B3TM160C ; C25B3TM200 ; C25B3TM200C ; C25B3TM250 ; C25B3TM250C ; C25B4TM125 ; C25B4TM125C ; C25B4TM160 ; C25B4TM160C ; C25B4TM200 ; C25B4TM200C ; C25B4TM250 ; C25B4TM250C ; C25B6TM125 ; C25B6TM125C ; C25B6TM160 ; C25B6TM160C ; C25B6TM200 ; C25B6TM200C ; C25B6TM250 ; C25B6TM250C ; C25F3MA150 ; C25F3MA220 ; C25F3TM125 ; C25F3TM125C ; C25F3TM160 ; C25F3TM160C ; C25F3TM200 ; C25F3TM200C ; C25F3TM250C ; C25F4TM125 ; C25F4TM125C ; C25F4TM160 ; C25F4TM160C ; C25F4TM200 ; C25F4TM200C ; C25F4TM250 ; C25F4TM250C ; C25F6TM125 ; C25F6TM125C ; C25F6TM160 ; C25F6TM160C ; C25F6TM200 ; C25F6TM200C ; C25F6TM250 ; C25F6TM250C ; C25H3MA150 ; C25H3MA220 ; C25H3TM125 ; C25H3TM125C ; C25H3TM160 ; C25H3TM160C ; C25H3TM200 ; C25H3TM200C ; C25H3TM250 ; C25H3TM250C ; C25H4TM125 ; C25H4TM125C ; C25H4TM160 ; C25H4TM160C ; C25H4TM200 ; C25H4TM200C ; C25H4TM250 ; C25H4TM250C ; C25H6TM125 ; C25H6TM125C ; C25H6TM160 ; C25H6TM160C ; C25H6TM200 ; C25H6TM200C ; C25H6TM250 ; C25H6TM250C ; C25N1TM160 ; C25N1TM200 ; C25N1TM250 ; C25N3MA150 ; C25N3MA220 ; C25N3TM125 ; C25N3TM125C ; C25N3TM160 ; C25N3TM160C ; C25N3TM200 ; C25N3TM200C ; C25N3TM250 ; C25N3TM250C ; C25N4TM125 ; C25N4TM125C ; C25N4TM160 ; C25N4TM160C ; C25N4TM200 ; C25N4TM200C ; C25N4TM250 ; C25N4TM250C ; C25N6TM125 ; C25N6TM125C ; C25N6TM160 ; C25N6TM160C ; C25N6TM200 ; C25N6TM200C ; C25N6TM250 ; C25N6TM250C ; C25R3MA150 ; C25R3MA220 ; C25R3TM125 ; C25R3TM160 ; C25R3TM200 ; C25R3TM250 ; C25R4TM125 ; C25R4TM160 ; C25R4TM200 ; C25R4TM250 ; C25V3MA150 ; C25V3MA220 ; C25V3TM125 ; C25V3TM160 ; C25V3TM200 ; C25V3TM250 ; C25V4TM125 ; C25V4TM160 ; C25V4TM200 ; C25V4TM250 ; C25W3MA150 ; C25W3MA220 ; C25W3TM125 ; C25W3TM160 ; C25W3TM200 ; C25W3TM250 ; C25W4TM125 ; C25W4TM160 ; C25W4TM200 ; C25W4TM250 ; C102100S ; C103100S ; C104100S ; C162160S ; C163160S ; C164160S ; C252250S ; C253250S ; C254250S ; C253TM250 ; C103MA003 ; C103MA007 ; C103MA013 ; C103MA025 ; C103MA050 ; C103MA100 ; C103MG016 ; C103MG025 ; C103MG040 ; C103MG063 ; C103TM016 ; C103TM016C ; C103TM025 ; C103TM025C ; C103TM032 ; C103TM032C ; C103TM040 ; C103TM040C ; C103TM050 ; C103TM050C ; C103TM063 ; C103TM063C ; C103TM080 ; C103TM080C ; C103TM100 ; C103TM100C ; C104MG016 ; C104MG025 ; C104MG040 ; C104MG063 ; C104MG100 ; C104TM016 ; C104TM016C ; C104TM025 ; C104TM025C ; C104TM032 ; C104TM032C ; C104TM040 ; C104TM040C ; C104TM050 ; C104TM050C ; C104TM063 ; C104TM063C ; C104TM080 ; C104TM080C ; C104TM100 ; C104TM100C ; C106MA100 ; C106TM016 ; C106TM016C ; C106TM025 ; C106TM025C ; C106TM032 ; C106TM032C ; C106TM040 ; C106TM040C ; C106TM050 ; C106TM050C ; C106TM063 ; C106TM063C ; C106TM080 ; C106TM080C ; C106TM100 ; C106TM100C ; C163MA150 ; C163MG160 ; C163TM125 ; C163TM125C ; C163TM160 ; C163TM160C ; C164MG160 ; C164TM125 ; C164TM125C ; C164TM160 ; C164TM160C ; C166MA150 ; C166TM125 ; C166TM125C ; C166TM160 ; C166TM160C ; C253MA220 ; C253MG250 ; C253TM160 ; C253TM160C ; C253TM200 ; C253TM200C ; C253TM250C ; C254MG200 ; C254MG250 ; C254TM160 ; C254TM160C ; C254TM200 ; C254TM200C ; C254TM250 ; C254TM250C ; C256MA220 ; C256TM160 ; C256TM160C ; C256TM200 ; C256TM200C ; C256TM250 ; C256TM250C ; C103MG080 ; C103MG100 ; C104MG080 ; C10B3TM063_C ; C10B3TM080_C ; C10B3TM100_C ; C10B6TM063_C ; C10B6TM080_C ; C10B6TM100_C ; C10F6TM025_C ; C10F6TM063_C ; C163MG125 ; C164MG125 ; C16B3TM125_C ; C16B3TM160_C ; C16B6TM125_C ; C16B6TM160_C ; C253MG200 ; C25B3TM200_C ; C25B3TM250_C ; C25B6TM200_C ; C25B6TM250_C ; C25F3TM250 - C10B3TM016 - C10B3TM016C - C10B3TM025 - C10B3TM025C - C10B3TM032 - C10B3TM032C - C10B3TM040 - C10B3TM040C - C10B3TM050 - C10B3TM050C - C10B3TM063 - C10B3TM063C - C10B3TM080 - C10B3TM080C - C10B3TM100 - C10B3TM100C - C10B4TM016 - C10B4TM016C - C10B4TM025 - C10B4TM025C - C10B4TM032 - C10B4TM032C - C10B4TM040 - C10B4TM040C - C10B4TM050 - C10B4TM050C - C10B4TM063 - C10B4TM063C - C10B4TM080 - C10B4TM080C - C10B4TM100 - C10B4TM100C - C10B6TM016 - C10B6TM016C - C10B6TM025 - C10B6TM025C - C10B6TM032 - C10B6TM032C - C10B6TM040 - C10B6TM040C - C10B6TM050 - C10B6TM050C - C10B6TM063 - C10B6TM063C - C10B6TM080 - C10B6TM080C - C10B6TM100 - C10B6TM100C - C10F1TM016 - C10F1TM020 - C10F1TM025 - C10F1TM030 - C10F1TM040 - C10F1TM050 - C10F1TM063 - C10F1TM080 - C10F1TM100 - C10F2TM016 - C10F2TM020 - C10F2TM025 - C10F2TM030 - C10F2TM040 - C10F2TM050 - C10F2TM063 - C10F2TM080 - C10F2TM100 - C10F3MA003 - C10F3MA007 - C10F3MA013 - C10F3MA025 - C10F3MA050 - C10F3MA100 - C10F3TM016 - C10F3TM016C - C10F3TM025 - C10F3TM025C - C10F3TM032 - C10F3TM032C - C10F3TM040 - C10F3TM040C - C10F3TM050 - C10F3TM050C - C10F3TM063 - C10F3TM063C - C10F3TM080 - C10F3TM080C - C10F3TM100 - C10F3TM100C - C10F4TM016 - C10F4TM016C - C10F4TM025 - C10F4TM025C - C10F4TM032 - C10F4TM032C - C10F4TM040 - C10F4TM040C - C10F4TM050 - C10F4TM050C - C10F4TM063 - C10F4TM063C - C10F4TM080 - C10F4TM080C - C10F4TM100 - C10F4TM100C - C10F6TM016 - C10F6TM016C - C10F6TM025 - C10F6TM025C - C10F6TM032 - C10F6TM032C - C10F6TM040 - C10F6TM040C - C10F6TM050 - C10F6TM050C - C10F6TM063 - C10F6TM063C - C10F6TM080 - C10F6TM080C - C10F6TM100 - C10F6TM100C - C10H3MA003 - C10H3MA007 - C10H3MA013 - C10H3MA025 - C10H3MA050 - C10H3MA100 - C10H3TM016 - C10H3TM016C - C10H3TM025 - C10H3TM025C - C10H3TM032 - C10H3TM032C - C10H3TM040 - C10H3TM040C - C10H3TM050 - C10H3TM050C - C10H3TM063 - C10H3TM063C - C10H3TM080 - C10H3TM080C - C10H3TM100 - C10H3TM100C - C10H4TM016 - C10H4TM016C - C10H4TM025 - C10H4TM025C - C10H4TM032 - C10H4TM032C - C10H4TM040 - C10H4TM040C - C10H4TM050 - C10H4TM050C - C10H4TM063 - C10H4TM063C - C10H4TM080 - C10H4TM080C - C10H4TM100 - C10H4TM100C - C10H6TM016 - C10H6TM016C - C10H6TM025 - C10H6TM025C - C10H6TM032 - C10H6TM032C - C10H6TM040 - C10H6TM040C - C10H6TM050 - C10H6TM050C - C10H6TM063 - C10H6TM063C - C10H6TM080 - C10H6TM080C - C10H6TM100 - C10H6TM100C - C10M1TM016 - C10M1TM020 - C10M1TM025 - C10M1TM030 - C10M1TM040 - C10M1TM050 - C10M1TM063 - C10M1TM080 - C10M1TM100 - C10M2TM016 - C10M2TM020 - C10M2TM025 - C10M2TM030 - C10M2TM040 - C10M2TM050 - C10M2TM063 - C10M2TM080 - C10M2TM100 - C10N1TM016 - C10N1TM020 - C10N1TM025 - C10N1TM030 - C10N1TM040 - C10N1TM050 - C10N1TM063 - C10N1TM080 - C10N1TM100 - C10N3MA003 - C10N3MA007 - C10N3MA013 - C10N3MA025 - C10N3MA050 - C10N3MA100 - C10N3TM016 - C10N3TM016C - C10N3TM025 - C10N3TM025C - C10N3TM032 - C10N3TM032C - C10N3TM040 - C10N3TM040C - C10N3TM050 - C10N3TM050C - C10N3TM063 - C10N3TM063C - C10N3TM080 - C10N3TM080C - C10N3TM100 - C10N3TM100C - C10N4TM016 - C10N4TM016C - C10N4TM025 - C10N4TM025C - C10N4TM032 - C10N4TM032C - C10N4TM040 - C10N4TM040C - C10N4TM050 - C10N4TM050C - C10N4TM063 - C10N4TM063C - C10N4TM080 - C10N4TM080C - C10N4TM100 - C10N4TM100C - C10N6TM016 - C10N6TM016C - C10N6TM025 - C10N6TM025C - C10N6TM032 - C10N6TM032C - C10N6TM040 - C10N6TM040C - C10N6TM050 - C10N6TM050C - C10N6TM063 - C10N6TM063C - C10N6TM080 - C10N6TM080C - C10N6TM100 - C10N6TM100C - C10R3MA013 - C10R3MA025 - C10R3MA050 - C10R3MA100 - C10R3TM040 - C10R3TM050 - C10R3TM063 - C10R3TM080 - C10R3TM100 - C10R4TM040 - C10R4TM050 - C10R4TM063 - C10R4TM080 - C10R4TM100 - C10S2TM016 - C10S2TM020 - C10S2TM025 - C10S2TM030 - C10S2TM040 - C10S2TM050 - C10S2TM063 - C10S2TM080 - C10S2TM100 - C10V3MA013 - C10V3MA025 - C10V3MA050 - C10V3MA100 - C10V3TM040 - C10V3TM050 - C10V3TM063 - C10V3TM080 - C10V3TM100 - C10V4TM040 - C10V4TM050 - C10V4TM063 - C10V4TM080 - C10V4TM100 - C10W3MA013 - C10W3MA025 - C10W3MA050 - C10W3MA100 - C10W3TM063 - C10W3TM080 - C10W3TM100 - C10W4TM063 - C10W4TM080 - C10W4TM100 - C16B3TM080 - C16B3TM080C - C16B3TM100 - C16B3TM100C - C16B3TM125 - C16B3TM125C - C16B3TM160 - C16B3TM160C - C16B4TM080 - C16B4TM080C - C16B4TM100 - C16B4TM100C - C16B4TM125 - C16B4TM125C - C16B4TM160 - C16B4TM160C - C16B6TM080 - C16B6TM080C - C16B6TM100 - C16B6TM100C - C16B6TM125 - C16B6TM125C - C16B6TM160 - C16B6TM160C - C16F1TM125 - C16F1TM160 - C16F2TM125 - C16F2TM160 - C16F3MA100 - C16F3MA150 - C16F3TM080 - C16F3TM080C - C16F3TM100 - C16F3TM100C - C16F3TM125 - C16F3TM125C - C16F3TM160 - C16F3TM160C - C16F4TM080 - C16F4TM080C - C16F4TM100 - C16F4TM100C - C16F4TM125 - C16F4TM125C - C16F4TM160 - C16F4TM160C - C16F6TM080 - C16F6TM080C - C16F6TM100 - C16F6TM100C - C16F6TM125 - C16F6TM125C - C16F6TM160 - C16F6TM160C - C16H3MA100 - C16H3MA150 - C16H3TM080 - C16H3TM080C - C16H3TM100 - C16H3TM100C - C16H3TM125 - C16H3TM125C - C16H3TM160 - C16H3TM160C - C16H4TM080 - C16H4TM080C - C16H4TM100 - C16H4TM100C - C16H4TM125 - C16H4TM125C - C16H4TM160 - C16H4TM160C - C16H6TM080 - C16H6TM080C - C16H6TM100 - C16H6TM100C - C16H6TM125 - C16H6TM125C - C16H6TM160 - C16H6TM160C - C16M1TM125 - C16M1TM160 - C16M2TM125 - C16M2TM160 - C16N1TM125 - C16N1TM160 - C16N3MA100 - C16N3MA150 - C16N3TM080 - C16N3TM080C - C16N3TM100 - C16N3TM100C - C16N3TM125 - C16N3TM125C - C16N3TM160 - C16N3TM160C - C16N4TM080 - C16N4TM080C - C16N4TM100 - C16N4TM100C - C16N4TM125 - C16N4TM125C - C16N4TM160 - C16N4TM160C - C16N6TM080 - C16N6TM080C - C16N6TM100 - C16N6TM100C - C16N6TM125 - C16N6TM125C - C16N6TM160 - C16N6TM160C - C16S2TM125 - C16S2TM160 - C25B3TM125 - C25B3TM125C - C25B3TM160 - C25B3TM160C - C25B3TM200 - C25B3TM200C - C25B3TM250 - C25B3TM250C - C25B4TM125 - C25B4TM125C - C25B4TM160 - C25B4TM160C - C25B4TM200 - C25B4TM200C - C25B4TM250 - C25B4TM250C - C25B6TM125 - C25B6TM125C - C25B6TM160 - C25B6TM160C - C25B6TM200 - C25B6TM200C - C25B6TM250 - C25B6TM250C - C25F3MA150 - C25F3MA220 - C25F3TM125 - C25F3TM125C - C25F3TM160 - C25F3TM160C - C25F3TM200 - C25F3TM200C - C25F3TM250C - C25F4TM125 - C25F4TM125C - C25F4TM160 - C25F4TM160C - C25F4TM200 - C25F4TM200C - C25F4TM250 - C25F4TM250C - C25F6TM125 - C25F6TM125C - C25F6TM160 - C25F6TM160C - C25F6TM200 - C25F6TM200C - C25F6TM250 - C25F6TM250C - C25H3MA150 - C25H3MA220 - C25H3TM125 - C25H3TM125C - C25H3TM160 - C25H3TM160C - C25H3TM200 - C25H3TM200C - C25H3TM250 - C25H3TM250C - C25H4TM125 - C25H4TM125C - C25H4TM160 - C25H4TM160C - C25H4TM200 - C25H4TM200C - C25H4TM250 - C25H4TM250C - C25H6TM125 - C25H6TM125C - C25H6TM160 - C25H6TM160C - C25H6TM200 - C25H6TM200C - C25H6TM250 - C25H6TM250C - C25N1TM160 - C25N1TM200 - C25N1TM250 - C25N3MA150 - C25N3MA220 - C25N3TM125 - C25N3TM125C - C25N3TM160 - C25N3TM160C - C25N3TM200 - C25N3TM200C - C25N3TM250 - C25N3TM250C - C25N4TM125 - C25N4TM125C - C25N4TM160 - C25N4TM160C - C25N4TM200 - C25N4TM200C - C25N4TM250 - C25N4TM250C - C25N6TM125 - C25N6TM125C - C25N6TM160 - C25N6TM160C - C25N6TM200 - C25N6TM200C - C25N6TM250 - C25N6TM250C - C25R3MA150 - C25R3MA220 - C25R3TM125 - C25R3TM160 - C25R3TM200 - C25R3TM250 - C25R4TM125 - C25R4TM160 - C25R4TM200 - C25R4TM250 - C25V3MA150 - C25V3MA220 - C25V3TM125 - C25V3TM160 - C25V3TM200 - C25V3TM250 - C25V4TM125 - C25V4TM160 - C25V4TM200 - C25V4TM250 - C25W3MA150 - C25W3MA220 - C25W3TM125 - C25W3TM160 - C25W3TM200 - C25W3TM250 - C25W4TM125 - C25W4TM160 - C25W4TM200 - C25W4TM250 - C102100S - C103100S - C104100S - C162160S - C163160S - C164160S - C252250S - C253250S - C254250S - C253TM250 - C103MA003 - C103MA007 - C103MA013 - C103MA025 - C103MA050 - C103MA100 - C103MG016 - C103MG025 - C103MG040 - C103MG063 - C103TM016 - C103TM016C - C103TM025 - C103TM025C - C103TM032 - C103TM032C - C103TM040 - C103TM040C - C103TM050 - C103TM050C - C103TM063 - C103TM063C - C103TM080 - C103TM080C - C103TM100 - C103TM100C - C104MG016 - C104MG025 - C104MG040 - C104MG063 - C104MG100 - C104TM016 - C104TM016C - C104TM025 - C104TM025C - C104TM032 - C104TM032C - C104TM040 - C104TM040C - C104TM050 - C104TM050C - C104TM063 - C104TM063C - C104TM080 - C104TM080C - C104TM100 - C104TM100C - C106MA100 - C106TM016 - C106TM016C - C106TM025 - C106TM025C - C106TM032 - C106TM032C - C106TM040 - C106TM040C - C106TM050 - C106TM050C - C106TM063 - C106TM063C - C106TM080 - C106TM080C - C106TM100 - C106TM100C - C163MA150 - C163MG160 - C163TM125 - C163TM125C - C163TM160 - C163TM160C - C164MG160 - C164TM125 - C164TM125C - C164TM160 - C164TM160C - C166MA150 - C166TM125 - C166TM125C - C166TM160 - C166TM160C - C253MA220 - C253MG250 - C253TM160 - C253TM160C - C253TM200 - C253TM200C - C253TM250C - C254MG200 - C254MG250 - C254TM160 - C254TM160C - C254TM200 - C254TM200C - C254TM250 - C254TM250C - C256MA220 - C256TM160 - C256TM160C - C256TM200 - C256TM200C - C256TM250 - C256TM250C | 318.5543 | 12.1349 | 302.94 | 3.4793 | -32.866 |  |  |  | 11.368 | 0.59324 | 0.17371 | 0.76695 | 0 | 0 | 0 | 0 | 0 | 302.94 | 0 |  |  |  |  | 0 | 0 |  |  |  | Plastic 30.6 % ; Metal 53.4 % ; Other 16.0 % ; Plastic 0.633 kg ; Metal 1.106 kg ; Other 0.331 kg ; Masse du produit 1.95 kg ; Emballage 0.108 kg ; Produits complémentaires à l'installation 0.0 kg ; Masse totale des produits constitutifs de l'unité fonctionnelle 2.058 kg
Cuve ou réservoir en polyester [entre 6000 et 10000 L] - DONNEE ENVIRONNEMENTALE PAR DEFAUT | INIES_DCUV20191220_144436 | 31796 | 1.2 |  | 3 | DefaultEnvironmentalData | NF EN 15804+A1 + NF EN 15804/CN | Ministère de la Transition Écologique – Ministère en charge du Logement | 50 | 1 | unité | Assurer la fonction de stockage de 10000 L de liquide pour une durée de vie de référence de 50 ans. |  | 4036.9483 | 3664.7606 | 0 | 372.1877 |  |  |  |  | 3330.7367 |  |  | 334.0239
MULTI Split : MU5R30 U40 | LLGE-00002-V03.01-FR | 36698 | 1.5 | 2022/01/01 | 1 | Individual | PEP PCR ed 4.0 | LG Electronics Inc. | 22 | 1 | unité | Ensure the production of 7.4 kW of heating or 8.8 kW of cooling over a reference service life of 22 years | MU5R30 U40 ; MULTI Split : MU5R30 U40 ; MU5R30 U40 (Z5UW30GFA0)/ MU4R27 U40 (Z4UW27GFA0)/ MU4R25 U40 (Z4UW24GFA0)/ MU2R17 UL0 (Z2UW16GFA0)/ MU2R15 UL0 (Z2UW14GFA0)/ MU4R25 U21 (Z4UW24GFA1)/ MU3R21 U21 (Z3UW21GFA1)/ MU3R19 U21 (Z3UW18GFA1)/ UUD1 U30 (ZUUW48GA1)/ UUC1 U40 (ZUUW30GA1)/ UUB1 U20 (ZUUW24GA1)/ UUA1 UL0 (ZUUW12GA1)/ UUD3 U30 (ZUUW48LA1)/ ZRUN040GSS0 (ZRUN040GSS0)/ ZRUN050GSS0 (ZRUN050GSS0)/ ZRUN060GSS0 (ZRUN060GSS0)/ ZRUN040LSS0 (ZRUN040LSS0)/ ZRUN050LSS0 (ZRUN050LSS0)/ ZRUN060LSS0 (ZRUN060LSS0) | 10624.0822 | 1750.2805 | 8756.5367 | 117.265 | -370.9881 |  |  |  | 1689.6695 | 39.3728 | 21.2382 | 60.611 | 770.9908 | 787.3239 | 0 | 0 | 0 | 7198.222 | 0 |  |  |  |  | 0 | 2.8275 |  |  |  | Plastic 9.7 % ; Metal 71.2 % ; Other 19.1 % ; Plastic 6.778 kg ; Metal 49.897 kg ; Other 13.375 kg ; Masse du produit 61.3 kg ; Emballage 6.3 kg ; Produits complémentaires à l'installation 2.45 kg ; Masse totale des produits constitutifs de l'unité fonctionnelle 70.05 kg
MALERBA - Bloc-porte bois de communication sur huisserie métallique | INIES_IBLO20200211_094348 | 40921 | 1.3 | 2019/09/30 | 1 | Individual | NF EN 15804+A1 + NF EN 15804/CN | MALERBA | 30 | 1 | m² | Fermer une ouverture permanente dans une paroi intérieure de logement collectif ou individuel, et éventuellement assurer une isolation thermique tout en permettant le passage de personnes pour une durée de vie de 30 ans. | 1V et 2V ALVEOLAIRE ; 1V et 2V AME PLEINE ; 1V et 2V AME PLEINE MATERNELLE ; 1V ISOTHERME | 31.5 | 21.47 | 0.000264 | 10 |  | 9.02 | 3.45 | 0.958 | 13.4 | 2.52 | 5.55 | 8.07 | 0 | 0.000264 | 0 | 0 | 0 | 0 | 0 | 0.00805 | 0.102 | 0.139 | 9.75 | 0 |  | 650 | France | FR-ARA | Emballages 2.313 kg ; Quincaillerie 0.418 kg ; Huisserie métallique 3.93 kg ; Vantail composite 15.462 kg
Cuve ou réservoir en polyéthylène [3000L] - DONNEE ENVIRONNEMENTALE PAR DEFAUT | INIES_DCU220161116_164539 | 31797 | 1.3 |  | 3 | DefaultEnvironmentalData | NF EN 15804+A1 + NF EN 15804/CN | Ministère de la Transition Écologique – Ministère en charge du Logement | 50 | 1 | unité | Assurer la fonction de stockage de 3000 L de liquide pour une durée de vie de référence de 50 ans. |  | 772.8126 | 673.2624 | 0 | 99.5502 |  |  |  |  | 598.5373 |  |  | 74.7251
Bloc-Porte d'entrée acier sur huisserie bois et huisserie métallique | INIES_IRCU20220310_182710 | 29426 | 1.1 | 2022/03/11 | 1 | Individual | NF EN 15804+A1 + NF EN 15804/CN | KEYOR | 30 | 1 | m² | Fermer une ouverture permanente de 1m2 dans une paroi extérieure de maison individuelle, tout en permettant le passage de piétons, et en assurant une isolation acoustique, une isolation thermique et une étanchéité pour une durée de vie de 30 ans. | PAVILLON 31 ; PAVILLON SERVICE INTERIEURE ; PAVILLON SERVICE EXTERIEURE ; PAVILLON 40 ; | 123 | 115.92 | 2.99 | 4.02 | -5.79 | 98.2 | 2.18 | 11.7 | 112 | 2.53 | 1.4 | 3.92 | 0 | 0.000311 | 0 | 2.99 | 0 | 0 | 0 | 0.00478 | 0.143 | 0.435 | 3.44 | 0 |  | 500 | France | FR-CVL ; FR-NAQ | Huisserie métallique 6.25 kg ; Vantail 21.0 kg ; Quincailleries 1.77 kg ; Palette bois 2.3 kg ; Carton 0.05 kg ; Film plastique 0.05 kg ; Cerclage polyéthylène 0.05 kg ; Polystyrène 0.05 kg
Unité intérieure de pompe à chaleur Air/Airtype DRV assurant le chauffage et lerefroidissement pour le tertaireGamme Cassette 4 voies 600*600 | HITA-00006-V01.02-FR | 36704 | 1.3 | 2022/04/01 | 1 | Individual | PEP PCR ed 3.0 | JOHNSON CONTROLS HITACHI | 22 | 1 | unité | Assurer la fonction de chauffage ou de refroidissement, selon le scénario d'usage approprié défini dans la norme EN 148252 et pendant la durée de vie de référence de 22 ans du produit | Cassette 4 voies 600*600 - RCIM-0.4FSRE ; Cassette 4 voies 600*600 - RCIM-0.6FSRE ; Cassette 4 voies 600*600 - RCIM-0.8FSRE ; Cassette 4 voies 600*600 - RCIM-1.0FSRE ; Cassette 4 voies 600*600 - RCIM-1.5FSRE ; Cassette 4 voies 600*600 - RCIM-2.0FSRE ; Cassette 4 voies 600*600 - RCIM-2.5FSRE ; | 660.7276 | 382.9578 | 272.7538 | 5.016 |  |  |  |  | 359.713 | 1.34 | 21.9048 | 23.2448 | 0 | 0 | 0 | 0 | 0 | 272.7538 | 0 | [9 empty] | Plastic 15.8 % ; Metal 54.8 % ; Other 29.4 %
MALERBA - Bloc-porte bois résistant au feu sur huisserie bois | INIES_IBLO20200211_094514 | 40923 | 1.3 | 2019/09/30 | 1 | Individual | NF EN 15804+A1 + NF EN 15804/CN | MALERBA | 30 | 1 | m² | Fermer une ouverture permanente dans une paroi, tout en permettant le passage de piétons, et en assurant la fonction suivante pour une durée de vie de 30 ans : - Une résistance au feu (entre EI/E30 et EI/E 90) | 1V EI30 (PL) PIN ; 1V et 2V EI30 (PL) ; 1V et 2V EI30 GD ; 1V et 2V EI30 SPF ; 1V et 2V EI30 FP ENCASTRE ; 2V EI30 BANDEAU ENCASTRE ; 1V et 2V EI30 MAT ; 1V et 2V/DA LINTEAU ; 1V et 2V/DA GD LINTEAU ; 1V et 2V EI60 ; 1V et 2V SP51 ; 1V et 2V SP51 SPF ; 2V SP51 BANDEAU ENCASTRE ; 1V et 2V SP46/DA LINTEAU ; 2V SP65/DA LINTEAU | 69.1 | 53.51 | 0.000264 | 15.7 |  | 28.5 | 11.2 | 4.65 | 44.4 | 3.13 | 5.97 | 9.11 | 0 | 0.000264 | 0 | 0 | 0 | 0 | 0 | 0.00805 | 0.129 | 0.176 | 15.3 | 0 |  | 650 | France | FR-ARA | Quincaillerie 0.418 kg ; Huisserie bois 7.97 kg ; Vantail composite 16.444 kg ; Emballages 2.313 kg
FLOODLIGHT GEN 3 (SENSOR) | LEDV-00009-V01.01-FR | 38846 | 1.2 | 2024/02/01 | 1 | Individual | PEP PCR ed 4.0 | LEDVANCE GMBH | 17 | 1 | unité | Fournir un éclairage artificiel dont le flux lumineux sortant est de 1000 lumen pendant une durée de vie de référence de 35 000h. | FL PFM 10 W 3000 K SYM 100 BK ; FL PFM 10 W 3000 K SYM 100 S BK ; FL PFM 10 W 3000 K SYM 100 S WT ; FL PFM 10 W 3000 K SYM 100 WT ; FL PFM 10 W 4000 K SYM 100 BK ; FL PFM 10 W 4000 K SYM 100 S BK ; FL PFM 10 W 4000 K SYM 100 S WT ; FL PFM 10 W 4000 K SYM 100 WT ; FL PFM 10 W 6500 K SYM 100 BK ; FL PFM 10 W 6500 K SYM 100 WT ; FL PFM 20 W 3000 K SYM 100 BK ; FL PFM 20 W 3000 K SYM 100 S BK ; FL PFM 20 W 3000 K SYM 100 S WT ; FL PFM 20 W 3000 K SYM 100 WT ; FL PFM 20 W 4000 K SYM 100 BK ; FL PFM 20 W 4000 K SYM 100 S BK ; FL PFM 20 W 4000 K SYM 100 S WT ; FL PFM 20 W 4000 K SYM 100 WT ; FL PFM 20 W 6500 K SYM 100 BK ; FL PFM 20 W 6500 K SYM 100 WT ; FL PFM 30 W 3000 K SYM 100 BK ; FL PFM 30 W 3000 K SYM 100 WT ; FL PFM 30 W 4000 K SYM 100 BK ; FL PFM 30 W 4000 K SYM 100 WT ; FL PFM 30 W 6500 K SYM 100 BK ; FL PFM 30 W 6500 K SYM 100 WT ; FL PFM 50 W 3000 K SYM 100 BK ; FL PFM 50 W 3000 K SYM 100 S BK ; FL PFM 50 W 3000 K SYM 100 S WT ; FL PFM 50 W 3000 K SYM 100 WT ; FL PFM 50 W 4000 K SYM 100 BK ; FL PFM 50 W 4000 K SYM 100 S BK ; FL PFM 50 W 4000 K SYM 100 S WT ; FL PFM 50 W 4000 K SYM 100 WT ; FL PFM 50 W 6500 K SYM 100 BK ; FL PFM 50 W 6500 K SYM 100 WT ; | 53.6873 | 1.4638 | 52.1845 | 0.038905 | -0.22008 |  |  |  | 1.4265 | 0.025322 | 0.012051 | 0.037373 | 0 | 0 | 0 | 0 | 0 | 52.1845 | 0 |  |  |  |  | 0 | 0.0061533 |  |  |  | Plastic 8.4 % ; Metal 38.5 % ; Other 53.1 % ; Plastic 0.084 kg ; Metal 0.382 kg ; Other 0.527 kg ; Masse du produit 0.992 kg ; Emballage 0.182 kg ; Produits complémentaires à l'installation 0.0 kg ; Masse totale des produits constitutifs de l'unité fonctionnelle 1.174 kg
Cuve ou réservoir en polyéthylène [entre 3000 et 6000L] - DONNEE ENVIRONNEMENTALE PAR DEFAUT | INIES_DCUV20191220_144452 | 31798 | 1.2 |  | 3 | DefaultEnvironmentalData | NF EN 15804+A1 + NF EN 15804/CN | Ministère de la Transition Écologique – Ministère en charge du Logement | 50 | 1 | unité | Assurer la fonction de stockage de 6000 L de liquide pour une durée de vie de référence de 50 ans. |  | 915.9261 | 797.9407 | 0 | 117.9854 |  |  |  |  | 709.3775 |  |  | 88.5631
Fenêtres et portes-fenêtres AM-X hybride Bois double vitrage | INIES_IXSQ20220304_164050 | 29394 | 1.1 | 2022/03/21 | 1 | Individual | NF EN 15804+A1 + NF EN 15804/CN | ATLANTEM | 30 | 1 | m² | Fermer une ouverture permanente de 1 m² dans une paroi extérieure, tout en permettant le passage de la lumière (Sw>0,47, TLw >= 0,59), une résistance à l’air, à l’eau et au vent (A4 ; EA7; VA2), une ouverture/fermeture manuelle, une isolation thermique inférieur ou égale à 1,3 W/m2.K sur une durée de vie de 30 ans. | Gamme AM-X Hybride ouvrant Bois, à frappe | 75.261 | 68.0772 | 0.7276 | 6.4563 | -18.8158 | 50.2211 | 2.5769 | 11.1939 | 63.9919 | 2.9225 | 1.1627 | 4.0852 | 0 | 0.7276 | 0 | 0 | 0 | 0 | 0 | 0.0052175 | 0.14107 | 3.4638 | 2.8462 | 1.9 |  | 495 | France | FR-BRE ; FR-PDL | Profilés PVC 3.587 kg ; Profilés Bois 2.785 kg ; Mousse polyéthylène 0.022 kg ; Profilés Aluminium 2.368 kg ; Kit de fermeture 1.137 kg ; Plaquage bois 0.28 kg ; Chevalet bois 6.356 kg ; Joints 0.577 kg ; Mastic d'étanchéité 0.155 kg ; Joint de calfeutrement 0.006 kg ; Colle bois 0.082 kg ; Colle vitrage 0.209 kg ; Lasure bois 0.067 kg ; Vitrages 15.876 kg ; Pièces plastiques 0.033 kg ; Pièces métalliques 0.154 kg ; Kit de fixation 0.264 kg ; Film plastique 0.186 kg
GR 32 Roulé Revêtu Kraft 160 mm Laine de verre R = 5,00 m2.K/W (hors accesoires de pose) | INIES_IPAN20120918_135831 | 38793 | 1.6 | 2020/10/19 | 1 | Individual | NF EN 15804+A2 + NF EN 15804/CN | SAINT-GOBAIN ISOVER | 50 | 1 | m² | 1 m² d'isolant en laine de verre permettant d'assurer la fonction d'isolation thermique de R = 5,00 K.m²/W (hors accessoires de pose) pour une application d’isolation des murs par l'intérieur sur la base d'une durée de vie de référence de 50 ans. | GR 32 Roulé Revêtu Kraft 160 mm | 4.87 | 4.828 | 0 | 0.0446 | 0 |  |  |  | 4.23 | 0.443 | 0.155 | 0.598 | 0 | 0 | 0 | 0 | 0 | 0 | 0 | 0 | 0.0197 | 0 | 0.0248 | 0.0434 | 0.0569 | 348 | France | FR-PDL ; FR-PAC | Laine minérale 4.385 kg ; Surfaçage colle 0.0217 kg ; Film polyéthylène transparent 0.0472 kg ; Surfaçage kraft 0.0866 kg ; Palette bois 0.1378 kg ; Film polyéthylène imprimée 0.033 kg
Aquasat Bas Carbone | INIES_ILAQ20210413_112432 | 38750 | 1.4 | 2024/06/11 | 1 | Individual | NF EN 15804+A2 + NF EN 15804/CN | DRAGOPAINT | 10 | 1 | m² | Protéger et décorer 1 m2 de support, pour une durée de vie de référence de 10 ans, si appliqué conformément au DTU 59.1 | Aquasat Bas Carbone - ; Calilak | 0.453 | 0.4503 | 0 | 0.00212 | -0.00339 |  |  |  | 0.417 | 0.00687 | 0.0265 | 0.0333 | 0 | 0 | 0 | 0 | 0 | 0 | 0 | 0 | 0.0014 | 0 | 0.000716 | 0 | 0.00283 | 245 | Europe |  | Palettes en bois 0.00641 kg ; Film plastique PE 7.69e-05 kg ; Couvercle plastique PP 0.000765 kg ; Peinture 0.17 kg ; Intercalaire 0.000173 kg ; Seau plastique PP 0.00407 kg ; Bâche 1.78e-05 kg
FLOODLIGHT 65-200W GEN 3 (PHOTOCELL) | LEDV-00017-V01.01-FR | 38847 | 1.2 | 2024/03/01 | 1 | Individual | PEP PCR ed 4.0 | LEDVANCE GMBH | 17 | 1 | unité | Fournir un éclairage artificiel dont le flux lumineux sortant est de 1000 lumen pendant une durée de vie de référence de 35 000h. | FL PFM 65 W 4000 K SYM 100 SL BK ; FL PFM 80 W 4000 K SYM 100 SL BK ; FL PFM125 W 4000 K SYM 100 SL BK ; FL PFM165 W 4000 K SYM 100 SL BK ; FL PFM200 W 4000 K SYM 100 SL BK ; FL PFM 125 W 3000 K SYM 100 BK ; FL PFM 125 W 4000 K SYM 100 BK ; FL PFM 125 W 6500 K SYM 100 BK ; FL PFM 165 W 3000 K SYM 100 BK ; FL PFM 165 W 4000 K SYM 100 BK ; FL PFM 165 W 6500 K SYM 100 BK ; FL PFM 200 W 3000 K SYM 100 BK ; FL PFM 200 W 4000 K SYM 100 BK ; FL PFM 200 W 6500 K SYM 100 BK ; FL PFM 65 W 3000 K SYM 100 BK ; FL PFM 65 W 4000 K SYM 100 BK ; FL PFM 65 W 6500 K SYM 100 BK ; FL PFM 80 W 3000 K SYM 100 BK ; FL PFM 80 W 4000 K SYM 100 BK ; FL PFM 80 W 6500 K SYM 100 BK ; FL PFM 80 W 4000 K SYM 100 SL BK ; | 69.6251 | 1.2093 | 68.3416 | 0.074199 | -0.39106 |  |  |  | 1.1546 | 0.040103 | 0.014644 | 0.054747 | 0 | 0 | 0 | 0 | 0 | 68.3416 | 0 |  |  |  |  | 0 | 0.0069574 |  |  |  | Plastic 14.7 % ; Metal 47.2 % ; Other 38.1 % ; Plastic 0.4 kg ; Metal 1.289 kg ; Other 0.527 kg ; Masse du produit 2.728 kg ; Emballage 0.362 kg ; Produits complémentaires à l'installation 0.0 kg ; Masse totale des produits constitutifs de l'unité fonctionnelle 3.09 kg
Multi Split : FM57AH U34 | LLGE-00003-V03.01-FR | 36699 | 1.5 | 2022/01/01 | 1 | Individual | PEP PCR ed 4.0 | LG Electronics Inc. | 22 | 1 | unité | Ensure the production of 17.4 kW of heating or 15.5 kW of cooling over a reference service life of 22 years | Multi Split : FM57AH U34 ; FM41AH U34(A7UW42LFA1)/FM49AH U34(A8UW48LFA1)/FM48AH U34(A8UW48GFA1)/FM56AH U34(A9UW56GFA1)/ARUB060GSS4(ARUB060GSS4)/ARUN040GSS0(ARUN040GSS0)/ARUN040LSS0(ARUN040LSS0)/ARUN050GSL0(ARUN050GSL0)/ARUN050GSS0(ARUN050GSS0)/ARUN050LSS0(ARUN050LSS0)/ARUN060GSS0(ARUN060GSS0)/ARUN060LSS0(ARUN060LSS0)/ARUN080LSS0(ARUN080LSS0)/ARUN100LSS0(ARUN100LSS0)/ARUN120LSS0(ARUN120LSS0)/UU09W UL0 (AUUW09GA0)/UU12W UL0(AUUW12GA0)/UU42W U32(AUUW426D2)/UU43W U32(AUUW428D2)/UU48W U32(AUUW486D2)/UU49W U32(AUUW488D2)/UU60W U32(AUUW606D2)/UU61W U32(AUUW608D2)/UU70W.U34(AUUW70LAE)/UU85W.U74(AUUW85LAE) | 28691.4253 | 2550.8638 | 25203.4957 | 937.0659 | -460.0839 |  |  |  | 2404.854 | 52.4194 | 93.5903 | 146.0097 | 3816.4379 | 1025.5481 | 0 | 0 | 0 | 20361.5096 | 0 |  |  |  |  | 0 | 1.6535 |  |  |  | Plastic 17.0 % ; Metal 63.5 % ; Other 19.5 % ; Plastic 18.757 kg ; Metal 70.102 kg ; Other 21.584 kg ; Masse du produit 87.0 kg ; Emballage 3.0 kg ; Produits complémentaires à l'installation 20.44 kg ; Masse totale des produits constitutifs de l'unité fonctionnelle 110.44 kg
Cuve ou réservoir en polyéthylène [entre 6000 et 10000L] - DONNEE ENVIRONNEMENTALE PAR DEFAUT | INIES_DCUV20200107_153336 | 31799 | 1.2 |  | 3 | DefaultEnvironmentalData | NF EN 15804+A1 + NF EN 15804/CN | Ministère de la Transition Écologique – Ministère en charge du Logement | 50 | 1 | unité | Assurer la fonction de stockage de 10000 L de liquide pour une durée de vie de référence de 50 ans. |  | 1259.3983 | 1097.1684 | 0 | 162.2299 |  |  |  |  | 975.3941 |  |  | 121.7743
Bloc porte extérieur ACIER – modèles vitrés - ZILTEN - Acier 48 | INIES_IAGM20220311_083235 | 29432 | 1.1 | 2019/10/15 | 1 | Individual | NF EN 15804+A1 + NF EN 15804/CN | CETIH MACHECOUL | 30 | 1 | m² | Garantir l’accès à une maison par une ouverture sur 1m² tout en assurant sa fermeture sécurisée sur une durée de vie de 30 ans | Blocs-portes extérieurs vitrés en acier ZILTEN, avec dormant aluminium à rupture de pont thermique. Portes d'entrée conception Acier | 159 | 155.6 | 0.639 | 3.1 | 0 | 126 | 4.64 | 21.5 | 153 | 1.6 | 0.996 | 2.6 | 0 | 0.639 | 0 | 0 | 0 | 0 | 0 | 0 | 0.142 | 2.53 | 0.431 | 0 |  | 600 | France | FR-ARA | Cadre dormant 5.87 kg ; Emballages 0.8 kg ; Vantail 13.83 kg ; Vitrage 4.6 kg ; Quincaillerie 4.61 kg ; Kit de pose 0.22 kg ; Finition 0.51 kg
Bloc porte extérieur ACIER – modèles vitrés - SWAO - Acier 48 | INIES_IRKV20220311_083735 | 29434 | 1.1 | 2019/10/15 | 1 | Individual | NF EN 15804+A1 + NF EN 15804/CN | CETIH MACHECOUL | 30 | 1 | m² | Garantir l’accès à une maison par une ouverture sur 1m² tout en assurant sa fermeture sécurisée sur une durée de vie de 30 ans | Blocs-portes extérieurs vitrés en acier SWAO, avec dormant aluminium à rupture de pont thermique. Portes d'entrée conception Acier | 159 | 155.6 | 0.639 | 3.1 | 0 | 126 | 4.64 | 21.5 | 153 | 1.6 | 0.996 | 2.6 | 0 | 0.639 | 0 | 0 | 0 | 0 | 0 | 0 | 0.142 | 2.53 | 0.431 | 0 |  | 600 | France | FR-ARA | Cadre dormant 5.87 kg ; Emballages 0.8 kg ; Vantail 13.83 kg ; Vitrage 4.6 kg ; Quincaillerie 4.61 kg ; Kit de pose 0.22 kg ; Finition 0.51 kg
Mur rideau bois [100% bois - 0% vitrage] [Gestion durable] - DONNEE ENVIRONNEMENTALE PAR DEFAUT | INIES_DMUR20210111_181808 | 29446 | 1.2 |  | 3 | DefaultEnvironmentalData | NF EN 15804+A1 + NF EN 15804/CN | Ministère de la Transition Écologique – Ministère en charge du Logement | 100 | 1 | m² | Assurer la fonction de mur rideau en bois [100% bois - 0% vitrage] sur un 1 m² de paroi, pendant une durée de vie de 100 ans |  | 38.973 | 8.977 | 0 | 29.996 |  |  |  |  | 6.091 |  |  | 2.886 | -4444 | -4444 | -4444 | -4444 | -4444 | -4444 | -4444
Bloc porte extérieur ALUMINIUM – modèles non vitrés - ZILTEN - Alu Ultime - Alu Confort - Alu Access | INIES_IEIK20220311_084105 | 29436 | 1.1 | 2020/05/15 | 1 | Individual | NF EN 15804+A1 + NF EN 15804/CN | CETIH MACHECOUL | 30 | 1 | m² | Garantir l’accès à une maison par une ouverture sur 1m² tout en assurant sa fermeture sécurisée sur une durée de vie de 30 ans | Blocs-portes extérieurs pleins en aluminium ZILTEN avec dormant aluminium à rupture de pont thermique. Portes d'entrée conception Alu Ultime / Alu Confort / Alu Access | 343.2198 | 340.9947 | 0.43326 | 1.7918 | -69.6171 | 253.498 | 4.9939 | 76.0478 | 334.5397 | 3.3624 | 3.0926 | 6.455 | 0 | 0.43326 | 0 | 0 | 0 | 0 | 0 | 0 | 0.50241 | 0.32064 | 0.96879 | 0 |  | 600 | France | FR-PDL | Cadre dormant 9.04 kg ; Vantail 17.42 kg ; Quincaillerie et Finition 4.14 kg ; Protection bois 0.14 kg ; Emballages plastiques 1.15 kg ; Kit de pose 0.21 kg ; Protection carton 2.23 kg
Crosse de candélabre [haut.entre 0,5 et 1 m] - DONNEE ENVIRONNEMENTALE PAR DEFAUT | INIES_DCRO20161116_164419 | 31800 | 1.3 |  | 3 | DefaultEnvironmentalData | NF EN 15804+A1 + NF EN 15804/CN | Ministère de la Transition Écologique – Ministère en charge du Logement | 25 | 1 | unité | Assurer la fonction de crosse de candélabre (hauteur entre 0,5 et 1 m) pour une durée de vie de référence de 25 ans. |  | 21.5356 | 19.387 | 0 | 2.1485 |  |  |  |  | 15.4326 |  |  | 3.9545
Pompe à chaleur air/air réversible - gamme Mokai murale R32 | HITA-00003-V01.02-FR | 36705 | 1.4 | 2022/07/01 | 1 | Individual | PEP PCR ed 4.0 | JOHNSON CONTROLS HITACHI | 17 | 1 | unité | Assurer le chauffage ou le refroidissement à l’aide d’une pompe à chaleur air/air de 5kW pour une durée de vie de 17 ans | RAK-18RPE/RAC-18WPE ; RAK-25RPE/RAC-25WPE ; RAK-35RPE/RAC-35WPE ; RAK-42RPE/RAC-42WPE ; RAK-50RPE (unité intérieure), RAC-50WPE (unité extérieure) ; Other references : RAK-18RPE/RAC-18WPE, RAK-25RPE/RAC-25WPE, RAK-35RPE/RAC-35WPE, RAK-42RPE/RAC-42WPE | 4504.2097 | 990.0592 | 3296.2079 | 217.9426 | -35.8993 |  |  |  | 978.8242 | 10.9352 | 0.29976 | 11.235 | 291.669 | 136.5989 | 0 | 0 | 0 | 2867.94 | 0 |  |  |  |  | 0 | 0.824 |  |  |  | Plastic 15.01 % ; Metal 76.76 % ; Other 8.23 % ; Plastic 1.711 kg ; Metal 8.751 kg ; Other 0.938 kg ; Masse du produit 10.9 kg ; Emballage 0.5 kg ; Produits complémentaires à l'installation 0.0 kg ; Masse totale des produits constitutifs de l'unité fonctionnelle 11.4 kg
SPOTLIGHT FIX GEN 2 (RESISTANCE AU FEU) | LEDV-00013-V01.01-FR | 38848 | 1.2 | 2024/02/01 | 1 | Individual | PEP PCR ed 4.0 | LEDVANCE GMBH | 10 | 1 | unité | Fournir un éclairage artificiel dont le flux lumineux sortant est de 1000 lumen pendant une durée de vie de référence de 35 000h. | SP FIX P 8W 927 PS DIM IP44 BK ; SP FIX P 8W 927 PS DIM IP44 WT ; SP FIX P 8W 930 PS DIM IP44 BK ; SP FIX P 8W 930 PS DIM IP44 SI ; SP FIX P 8W 930 PS DIM IP44 WT ; SP FIX P 8W 940 PS DIM IP44 WT ; SP FP FIX P 8W 927 PS DIM IP65 BK ; SP FP FIX P 8W 927 PS DIM IP65 WT ; SP FP FIX P 8W 930 PS DIM IP65 BK ; SP FP FIX P 8W 930 PS DIM IP65 WT ; SP FP FIX P 8W 940 PS DIM IP65 WT ; SP FP FIX P 8W 930 PS DIM IP65 WT ; | 69.6155 | 2.4914 | 66.9748 | 0.14936 | -0.91857 |  |  |  | 2.3369 | 0.084466 | 0.070044 | 0.15451 | 0 | 0 | 0 | 0 | 0 | 66.9748 | 0 |  |  |  |  | 0 | 0.035827 |  |  |  | Plastic 17.7 % ; Metal 58.9 % ; Other 23.4 % ; Plastic 0.041 kg ; Metal 0.136 kg ; Other 0.054 kg ; Masse du produit 0.231 kg ; Emballage 0.086 kg ; Produits complémentaires à l'installation 0.0 kg ; Masse totale des produits constitutifs de l'unité fonctionnelle 0.317 kg
Bloc porte extérieur ALUMINIUM – modèles non vitrés - SWAO - ALU100 / ALU80 / ALU60 | INIES_IEBG20220311_084236 | 29438 | 1.1 | 2020/05/15 | 1 | Individual | NF EN 15804+A1 + NF EN 15804/CN | CETIH MACHECOUL | 30 | 1 | m² | Garantir l’accès à une maison par une ouverture sur 1m² tout en assurant sa fermeture sécurisée sur une durée de vie de 30 ans | Blocs-portes extérieurs pleins en aluminium SWAO avec dormant aluminium à rupture de pont thermique. Portes d'entrée conception ALU80 / ALU60 | 343.2198 | 340.9947 | 0.43326 | 1.7918 | -69.6171 | 253.498 | 4.9939 | 76.0478 | 334.5397 | 3.3624 | 3.0926 | 6.455 | 0 | 0.43326 | 0 | 0 | 0 | 0 | 0 | 0 | 0.50241 | 0.32064 | 0.96879 | 0 |  | 600 | France | FR-PDL | Cadre dormant 9.04 kg ; Vantail 17.42 kg ; Quincaillerie et Finition 4.14 kg ; Protection bois 0.14 kg ; Emballages plastiques 1.15 kg ; Kit de pose 0.21 kg ; Protection carton 2.23 kg
Pompe à chaleur air/air réversible - gamme Takai murale R32 | HITA-00004-V01.02-FR | 36706 | 1.4 | 2022/07/01 | 1 | Individual | PEP PCR ed 4.0 | JOHNSON CONTROLS HITACHI | 17 | 1 | unité | Assurer le chauffage ou le refroidissement à l’aide d’une pompe à chaleur air/air de 5kW pour une durée de vie de 17 ans | RAK-25RXE/RAC-25WXE ; RAK-35RXE/RAC-35WXE ; RAK-50RXE (unité intérieure), RAC-50WXE (unité extérieure) ; Other references : RAK-25RXE/RAC-25WXE, RAK-35RXE/RAC-35WXE | 5409.5386 | 1807.2105 | 3313.7136 | 288.6145 | -76.5713 |  |  |  | 1792.961 | 14.1022 | 0.14726 | 14.2495 | 361.114 | 2.9246 | 0 | 0 | 0 | 2949.675 | 0 |  |  |  |  | 0 | 0.795 |  |  |  | Plastic 12.77 % ; Metal 77.61 % ; Other 9.62 % ; Plastic 1.788 kg ; Metal 10.865 kg ; Other 1.347 kg ; Masse du produit 13.6 kg ; Emballage 0.4 kg ; Produits complémentaires à l'installation 0.0 kg ; Masse totale des produits constitutifs de l'unité fonctionnelle 14.0 kg
Mur rideau bois [100% bois - 0% vitrage] [Gestion non durable] - DONNEE ENVIRONNEMENTALE PAR DEFAUT | INIES_DMUR20210111_181755 | 29447 | 1.2 |  | 3 | DefaultEnvironmentalData | NF EN 15804+A1 + NF EN 15804/CN | Ministère de la Transition Écologique – Ministère en charge du Logement | 100 | 1 | m² | Assurer la fonction de mur rideau en bois [100% bois - 0% vitrage] sur un 1 m² de paroi, pendant une durée de vie de 100 ans |  | 61.573 | 31.577 | 0 | 29.996 |  |  |  |  | 28.691 |  |  | 2.886 | -4444 | -4444 | -4444 | -4444 | -4444 | -4444 | -4444
Crosse de candélabre [haut. 0,5 m] - DONNEE ENVIRONNEMENTALE PAR DEFAUT | INIES_DCRO20191220_144510 | 31801 | 1.2 |  | 3 | DefaultEnvironmentalData | NF EN 15804+A1 + NF EN 15804/CN | Ministère de la Transition Écologique – Ministère en charge du Logement | 25 | 1 | unité | Assurer la fonction de crosse de candélabre (hauteur allant jusqu'à 0,5 m) pour une durée de vie de référence de 25 ans. |  | 10.7678 | 9.6935 | 0 | 1.0743 |  |  |  |  | 7.7163 |  |  | 1.9772
CORSAIRE EAU CHAUDE | SCGA-00074-V01.01-FR | 36711 | 1.1 | 2020/10/24 | 1 | Individual | PEP PCR ed 3.0 | GROUPE ATLANTIC SYNERGY | 17 | 1 | unité | Assurer le chauffage à l'aide d'un sèche serviette de 844 W pendant la durée de vie de référence | CORSAIRE EC 844 W - 468491 ; CORSAIRE EC 609 W - 466191 ; CORSAIRE EC 408 W - 464261 ; CORSAIRE EC 844 W - 478491 ; CORSAIRE EC 609 W - 476191 ; CORSAIRE EC 408 W - 474261 ; Les références de produits couverts sont mentionnées dans le PEP | 71.4141 | 67.6759 | 0 | 3.7382 |  |  |  |  | 63.325 | 3.919 | 0.43183 | 4.3509 | 0 | 0 | 0 | 0 | 0 | 0 | 0 | [9 empty] | Plastic 2.6 % ; Metal 90.1 % ; Other 7.3 %
SPOTLIGHT ADJUST GEN 2 | LEDV-00014-V01.01-FR | 38851 | 1.5 | 2024/02/01 | 1 | Individual | PEP PCR ed 4.0 | LEDVANCE GMBH | 10 | 1 | unité | Fournir un éclairage artificiel dont le flux lumineux sortant est de 1000 lumen pendant une durée de vie de référence de 35 000h. | SP ADJ P 8W 927 PS DIM IP20 BK ; SP ADJ P 8W 927 PS DIM IP20 WT ; SP ADJ P 8W 930 PS DIM IP20 BK ; SP ADJ P 8W 930 PS DIM IP20 SI ; SP ADJ P 8W 930 PS DIM IP20 WT ; SP ADJ P 8W 940 PS DIM IP20 WT ; SP ADJ P 8W 930 PS DIM IP20 WT ; | 69.5173 | 2.4254 | 66.9748 | 0.11709 | -0.94922 |  |  |  | 2.2744 | 0.079657 | 0.071409 | 0.15107 | 0 | 0 | 0 | 0 | 0 | 66.9748 | 0 |  |  |  |  | 0 | 0.036579 |  |  |  | Plastic 12.6 % ; Metal 67.3 % ; Other 19.9 % ; Plastic 0.027 kg ; Metal 0.142 kg ; Other 0.042 kg ; Masse du produit 0.211 kg ; Emballage 0.087 kg ; Produits complémentaires à l'installation 0.0 kg ; Masse totale des produits constitutifs de l'unité fonctionnelle 0.298 kg
MALERBA - Bloc-porte résistant au feu sur huisserie métallique | INIES_IBLO20200211_094550 | 40924 | 1.3 | 2019/09/30 | 1 | Individual | NF EN 15804+A1 + NF EN 15804/CN | MALERBA | 30 | 1 | m² | Fermer une ouverture permanente dans une paroi, tout en permettant le passage de piétons, et en assurant la fonction suivante pour une durée de vie de 30 ans : - Une résistance au feu (entre EI/E30 et EI/E 90) | 1V EI30 (PL) PIN ; 1V et 2V EI30 (PL) ; 1V et 2V EI30 GD ; 1V et 2V EI30 SPF ; 1V et 2V EI30 MAT ; 1V et 2V EI60 ; 1V et 2V SP51 ; 1V et 2V SP51 SPF | 38.3 | 27.37 | 0.000264 | 10.9 |  | 13.5 | 3.85 | 1.29 | 18.6 | 2.89 | 5.87 | 8.77 | 0 | 0.000264 | 0 | 0 | 0 | 0 | 0 | 0.00805 | 0.118 | 0.161 | 10.6 | 0 |  | 650 | France | FR-ARA | Emballages 2.313 kg ; Huisserie métallique 5.619 kg ; Quincaillerie 0.418 kg ; Vantail composite 16.655 kg
Crosse de candélabre [haut.entre 1 et 1,5 m] - DONNEE ENVIRONNEMENTALE PAR DEFAUT | INIES_DCRO20191220_144514 | 31802 | 1.2 |  | 3 | DefaultEnvironmentalData | NF EN 15804+A1 + NF EN 15804/CN | Ministère de la Transition Écologique – Ministère en charge du Logement | 25 | 1 | unité | Assurer la fonction de crosse de candélabre (hauteur entre 1 et 1,5 m) pour une durée de vie de référence de 25 ans. |  | 32.3033 | 29.0806 | 0 | 3.2228 |  |  |  |  | 23.1489 |  |  | 5.9317
PROJECTEUR AIR FIX GEN 2 | LEDV-00015-V01.01-FR | 38852 | 1.2 | 2024/02/01 | 1 | Individual | PEP PCR ed 4.0 | LEDVANCE GMBH | 10 | 1 | unité | Fournir un éclairage artificiel dont le flux lumineux sortant est de 1000 lumen pendant une durée de vie de référence de 35 000h. | SP AIR FIX P 6W 927 PS DIM IP65 BK ; SP AIR FIX P 6W 927 PS DIM IP65 WT ; SP AIR FIX P 6W 930 PS DIM IP65 BK ; SP AIR FIX P 6W 930 PS DIM IP65 SI ; SP AIR FIX P 6W 930 PS DIM IP65 WT ; SP AIR FIX P 6W 940 PS DIM IP65 WT ; SP AIR FIX P 6W 930 PS DIM IP65 WT ; | 69.9563 | 2.7613 | 67.0236 | 0.17144 | -0.90936 |  |  |  | 2.5586 | 0.097799 | 0.10484 | 0.20264 | 0 | 0 | 0 | 0 | 0 | 67.0236 | 0 |  |  |  |  | 0 | 0.053566 |  |  |  | Plastic 19.6 % ; Metal 56.7 % ; Other 23.7 % ; Plastic 0.035 kg ; Metal 0.101 kg ; Other 0.042 kg ; Masse du produit 0.178 kg ; Emballage 0.096 kg ; Produits complémentaires à l'installation 0.0 kg ; Masse totale des produits constitutifs de l'unité fonctionnelle 0.274 kg
2012 EAU CHAUDE | SCGA-00081-V01.01-FR | 36712 | 1.1 | 2020/10/24 | 1 | Individual | PEP PCR ed 3.0 | GROUPE ATLANTIC SYNERGY | 17 | 1 | kW | Emettre une puissance d’1 kW de chauffage telle que définie par le fabricant, selon le scénario d’usage de référence et pendant la durée de vie de référence de 17 ans du produit. | 2012 EAU CHAUDE 844 W - 833849 ; 2012 EAU CHAUDE 609 W - 833619 ; 2012 EAU CHAUDE 408 W - 833426 ; 2012 EAU CHAUDE 844 W - 831426 ; 2012 EAU CHAUDE 609 W - 831849 ; 2012 EAU CHAUDE 408 W - 831619 ; Les référence des produits couverts sont mentionnées dans le PEP | 84.4441 | 80.015 | 0 | 4.4292 |  |  |  |  | 74.8599 | 4.6434 | 0.51164 | 5.1551 | 0 | 0 | 0 | 0 | 0 | 0 | 0 | [9 empty] | Plastic 2.5 % ; Metal 90.4 % ; Other 7.1 %
ADELIS EAU CHAUDE | SCGA-00082-V01.01-FR | 36713 | 1.1 | 2020/10/24 | 1 | Individual | PEP PCR ed 3.0 | GROUPE ATLANTIC SYNERGY | 17 | 1 | kW | Emettre une puissance d’1 kW de chauffage telle que définie par le fabricant, selon le scénario d’usage de référence et pendant la durée de vie de référence de 17 ans du produit. | ADELIS EAU CHAUDE 873 W - 861903 ; ADELIS EAU CHAUDE 685 W - 861902 ; ADELIS EAU CHAUDE 495 W - 861901 ; Les références de produits couvertes sont mentionnées dans le PEP | 171.5455 | 162.3761 | 0 | 9.1693 |  |  |  |  | 158.9699 | 2.7363 | 0.67004 | 3.4063 | 0 | 0 | 0 | 0 | 0 | 0 | 0 | [9 empty] | Plastic 1.0 % ; Metal 92.0 % ; Other 7.0 %
Tradiflor 2S3 - Revêtement de sol vinyle hétérogène acoustique - Pose Collée et Pose Semi Libre | INIES_ISYB20220407_153044 | 40922 | 1.3 | 2023/08/23 | 1 | Individual | NF EN 15804+A2 + NF EN 15804/CN | GERFLOR | 25 | 1 | m² | Couvrir 1 m² de sol intérieur avec un revêtement de sol vinyle sur mousse U2SP3 d'une masse surfacique de 2,135 kg/m², mis en œuvre selon les règles de l'art, et participer à la décoration et au confort des locaux pendant une durée de vie de 25 ans en assurant les performances décrites dans les normes NF EN 651 ou ISO 11638 et NF EN 14041. Le revêtement répond au classement des locaux au plus U2SP3 défini par le CSTB, ou au classement européen au plus 23-31 défini par la norme NF EN ISO 10874. | Tradiflor 2S3 | 0 | 0 | 0 | 0 | 0 | 4.3 | 0.263 | 0.472 | 0 | 0.143 | 1.15 | 0 | 0 | 3.96 | 0 | 0 | 0 | 0 | 0 | 0 | 0.0499 | 0 | 0.175 | 0.00634 | 0.03522 | 400 | France | FR-ARA | Revêtement de sol 2.14 kg ; Carton 0.0676 kg ; Papier 0.015 kg
Mat de candélabre [haut. entre 3 et 6 m] - DONNEE ENVIRONNEMENTALE PAR DEFAUT | INIES_DMAT20161116_164418 | 31803 | 1.3 |  | 3 | DefaultEnvironmentalData | NF EN 15804+A1 + NF EN 15804/CN | Ministère de la Transition Écologique – Ministère en charge du Logement | 25 | 1 | unité | Assurer la fonction de mat de candélabre (hauteur entre 3 et 6m) pour une durée de vie de référence de 25 ans. |  | 655.5816 | 586.8293 | 0 | 68.7523 |  |  |  |  | 370.382 |  |  | 216.4473
Aquamat Bas Carbone | INIES_ILAQ20210413_104331 | 38751 | 1.4 | 2024/06/11 | 1 | Individual | NF EN 15804+A2 + NF EN 15804/CN | DRAGOPAINT | 10 | 1 | m² | Protéger et décorer 1 m2 de support, pour une durée de vie de référence de 10 ans, si appliqué conformément au DTU 59.1 | Aquamat Bas Carbone | 0.531 | 0.5282 | 0 | 0.00299 | -0.00389 |  |  |  | 0.489 | 0.0097 | 0.0295 | 0.0392 | 0 | 0 | 0 | 0 | 0 | 0 | 0 | 0 | 0.00198 | 0 | 0.00101 | 0 | 0.00328 | 245 | Europe |  | Intercalaire 0.000199 kg ; Peinture 0.24 kg ; Film plastique PE 8.82e-05 kg ; Seau plastique PP 0.00467 kg ; Couvercle plastique PP 0.000878 kg ; Palettes en bois 7.35e-05 kg ; Bâche 2.04e-05 kg
RIVIERA EAU CHAUDE | SCGA-00083-V01.01-FR | 36714 | 1.1 | 2020/07/24 | 1 | Individual | PEP PCR ed 3.0 | GROUPE ATLANTIC SYNERGY | 17 | 1 | kW | Emettre une puissance d’1 kW de chauffage telle que définie par le fabricant, selon le scénario d’usage de référence et pendant la durée de vie de référence de 17 ans du produit. | RIVIERA EC 495 W-498111 ; RIVIERA EC 685 W-498121 ; RIVIERA EC 873 W-498131 ; Les références de produits couverts sont mentionnées dans le PEP | 178.3861 | 169.2168 | 0 | 9.1693 |  |  |  |  | 158.9699 | 9.5769 | 0.67004 | 10.2469 | 0 | 0 | 0 | 0 | 0 | 0 | 0 | [9 empty] | Plastic 1.0 % ; Metal 92.0 % ; Other 7.0 %
LINEAR COMPACT BATTEN | LEDV-00019-V01.01-FR | 38855 | 1.3 | 2024/04/01 | 1 | Individual | PEP PCR ed 4.0 | LEDVANCE GMBH | 10 | 1 | unité | Fournir un éclairage artificiel dont le flux lumineux sortant est de 1000 lumen pendant une durée de vie de référence de 35 000h. | LN COMP Batten 600 10 W 3000 K ; LN COMP Batten 600 10 W 4000 K ; LN COMP Batten 1200 20 W 3000 K ; LN COMP Batten 1200 20 W 4000 K ; LN COMP Batten 1500 25 W 3000 K ; LN COMP Batten 1500 25 W 4000 K ; LINEAR COMPACT BATTEN 1500 25 W 4000 K ; | 115.7293 | 1.7089 | 113.9027 | 0.11765 | -0.1099 |  |  |  | 1.6413 | 0.030248 | 0.037391 | 0.06764 | 0 | 0 | 0 | 0 | 0 | 113.9027 | 0 |  |  |  |  | 0 | 0.019657 |  |  |  | Plastic 62.7 % ; Metal 0.3 % ; Other 37.0 % ; Plastic 0.155 kg ; Metal 0.001 kg ; Other 0.092 kg ; Masse du produit 0.248 kg ; Emballage 0.168 kg ; Produits complémentaires à l'installation 0.0 kg ; Masse totale des produits constitutifs de l'unité fonctionnelle 0.416 kg
Caisson chevronné avec isolant mousse polyuréthane [R=10 m².K/W] - DONNEE ENVIRONNEMENTALE PAR DEFAUT | INIES_DCAI20161116_164711 | 29470 | 1.4 |  | 3 | DefaultEnvironmentalData | NF EN 15804+A1 + NF EN 15804/CN | Ministère de la Transition Écologique – Ministère en charge du Logement | 50 | 1 | m² | Assurer une fonction d'isolation thermique (R= 10 m².K/W) sur un m² de toiture en pente, sous forme de panneau rigide en Polyuréthane, pendant une durée de vie de référence de 50 ans. |  | 54.9328 | 51.2479 | 0 | 3.6849 |  |  |  |  | 46.4874 |  |  | 4.7605 | 0 | 0 | 0 | 0 | 0 | 0 | 0
Ouate de cellulose en vrac mise en oeuvre par insufflation (ép 145 mm) | INIES_IOUA20200127_133857 | 29452 | 1.2 | 2020/01/26 | 1 | Individual | NF EN 15804+A1 + NF EN 15804/CN | OUATECO | 50 | 1 | m² | Assurer une fonction d’isolation thermique sur 1 m² de paroi verticale, par insufflation sur une épaisseur de 145 mm avec une densité de 55 kg/m3 pour une résistance thermique équivalente de 3.625 m².K/W. | Ouatéco, Ouatéco Nature, Isol + , Just Be Green | 1.4445 | -10.1994 | 0 | 11.6439 | -3.4584 |  |  |  | -10.7797 |  |  | 0.58032 | 0 | 0 | 0 | 0 | 0 | 0 | 0 |  |  |  |  | 1.52 |  | 350 | France | FR-NAQ | Ouate de cellulose 7.975 kg ; Sacs et films en polyéthylène 0.0598 kg ; Palette 0.068 kg
Mat de candélabre [haut. 3 m] - DONNEE ENVIRONNEMENTALE PAR DEFAUT | INIES_DMAT20191220_144524 | 31804 | 1.2 |  | 3 | DefaultEnvironmentalData | NF EN 15804+A1 + NF EN 15804/CN | Ministère de la Transition Écologique – Ministère en charge du Logement | 25 | 1 | unité | Assurer la fonction de mat de candélabre (hauteur allant jusqu’à 3 m) pour une durée de vie de référence de 25 ans. |  | 327.7908 | 293.4147 | 0 | 34.3762 |  |  |  |  | 185.191 |  |  | 108.2237
HIGH BAY DALI GEN 3 | LEDV-00021-V01.01-FR | 38857 | 1.2 | 2024/04/01 | 1 | Individual | PEP PCR ed 4.0 | LEDVANCE GMBH | 20 | 1 | unité | Fournir un éclairage artificiel dont le flux lumineux sortant est de 1000 lumen pendant une durée de vie de référence de 35 000h. | HB DALI 155W 4000K 110DEG IP65 ; HB DALI 155W 4000K 70DEG IP65 ; HB DALI 190W 4000K 110DEG IP65 ; HB DALI 190W 4000K 70DEG IP65 ; HB DALI 210W 4000K 70DEG IP65 ; HB DALI 93W 4000K 110DEG IP65 ; HB DALI 93W 4000K 70DEG IP65 ; HB DALI 155W 4000K 110DEG IP65 ; | 41.0848 | 0.92089 | 40.1248 | 0.039149 | -0.21071 |  |  |  | 0.88112 | 0.023311 | 0.016458 | 0.039769 | 0 | 0 | 0 | 0 | 0 | 40.1248 | 0 |  |  |  |  | 0 | 0.0080927 |  |  |  | Plastic 28.16 % ; Metal 51.88 % ; Other 19.97 % ; Plastic 0.983 kg ; Metal 1.811 kg ; Other 0.697 kg ; Masse du produit 3.491 kg ; Emballage 1.024 kg ; Produits complémentaires à l'installation 0.0 kg ; Masse totale des produits constitutifs de l'unité fonctionnelle 4.515 kg
OTIS GEN2 LIFE - 5 niveaux | OTIS-00001-V02.01-FR | 36717 | 1.3 | 2021/01/09 | 1 | Individual | PEP PCR ed 3.0 | OTIS | 25 | 1 | unité | Le produit de référence faisant l’objet de la déclaration environnementale est un ascenseur dont la référence commerciale est un Gen2®Life 5 niveaux, de référence: 45NRZ044. Il correspond à la gamme Gen2 Life - Gen360 - Genesis. | 45NRZ044 ; 45NRZ044 ; Gen2 Life - Gen360 - Genesis | 15400 | 12355 | 2310 | 756 |  |  |  |  | 10600 | 145 | 1610 | 1755 | 1.71 | 1000 | 0 | 0 | 0 | 1310 | 0 | [9 empty] | Plastic 2.6 % ; Metal 60.7 % ; Other 36.7 %
LOW BAY FLEX | LEDV-00020-V01.01-FR | 38858 | 1.3 | 2024/04/01 | 1 | Individual | PEP PCR ed 4.0 | LEDVANCE GMBH | 25 | 1 | unité | Fournir un éclairage artificiel dont le flux lumineux sortant est de 1000 lumen pendant une durée de vie de référence de 35 000h. | LB FLEX 1200 P 42W 840 N ; LB FLEX 1200 P 42W 840 W ; LB FLEX 1200 P 42W 840 VW ; LB FLEX 1200 P 42W 840 OV ; LB FLEX 1200 P 73W 840 N ; LB FLEX 1200 P 73W 840 W ; LB FLEX 1200 P 73W 840 VW ; LB FLEX 1200 P 73W 840 OV ; LB FLEX 1500 P 73W 840 N ; LB FLEX 1500 P 73W 840 W ; LB FLEX 1500 P 73W 840 VW ; LB FLEX 1500 P 73W 840 OV ; LB FLEX 1500 P 105W 840 N ; LB FLEX 1500 P 105W 840 W ; LB FLEX 1500 P 105W 840 VW ; LB FLEX 1500 P 105W 840 OV ; LB FLEX 1500 P 140W 840 N ; LB FLEX 1500 P 140W 840 W ; LB FLEX 1500 P 140W 840 VW ; LB FLEX 1500 P 140W 840 OV ; LB FLEX 1500 P 105W 840 W ; | 72.6567 | 0.85013 | 71.7587 | 0.047858 | -0.17558 |  |  |  | 0.8015 | 0.029087 | 0.019538 | 0.048625 | 0 | 0 | 0 | 0 | 0 | 71.7587 | 0 |  |  |  |  | 0 | 0.010414 |  |  |  | Plastic 10.7 % ; Metal 65.8 % ; Other 23.5 % ; Plastic 0.446 kg ; Metal 2.74 kg ; Other 0.975 kg ; Masse du produit 4.161 kg ; Emballage 1.174 kg ; Produits complémentaires à l'installation 0.0 kg ; Masse totale des produits constitutifs de l'unité fonctionnelle 5.335 kg
Caisson chevronné avec isolant mousse polyuréthane [R=5 m².K/W] - DONNEE ENVIRONNEMENTALE PAR DEFAUT | INIES_DCAI20191220_141713 | 29471 | 1.2 |  | 3 | DefaultEnvironmentalData | NF EN 15804+A1 + NF EN 15804/CN | Ministère de la Transition Écologique – Ministère en charge du Logement | 50 | 1 | m² | Assurer une fonction d'isolation thermique (R= 5 m².K/W) sur un m² de toiture en pente, sous forme de panneau rigide en Polyuréthane, pendant une durée de vie de référence de 50 ans. |  | 27.4664 | 25.6239 | 0 | 1.8424 |  |  |  |  | 23.2437 |  |  | 2.3802 | 0 | 0 | 0 | 0 | 0 | 0 | 0 |  |  |  |  | 0
Mat de candélabre [haut. entre 6 et 12 m] - DONNEE ENVIRONNEMENTALE PAR DEFAUT | INIES_DMAT20191220_144530 | 31805 | 1.2 |  | 3 | DefaultEnvironmentalData | NF EN 15804+A1 + NF EN 15804/CN | Ministère de la Transition Écologique – Ministère en charge du Logement | 25 | 1 | unité | Assurer la fonction de mat de candélabre (hauteur entre 6 et 12 m) pour une durée de vie de référence de 25 ans. |  | 1311.1633 | 1173.6586 | 0 | 137.5046 |  |  |  |  | 740.764 |  |  | 432.8947
Bloc porte extérieur ALUMINIUM – modèles vitrés - SWAO - ALU100 / ALU80 / ALU60 | INIES_IXYF20220311_084509 | 29441 | 1.1 | 2020/05/15 | 1 | Individual | NF EN 15804+A1 + NF EN 15804/CN | CETIH MACHECOUL | 30 | 1 | m² | Garantir l’accès à une maison par une ouverture sur 1m² tout en assurant sa fermeture sécurisée sur une durée de vie de 30 ans | Blocs-portes extérieurs vitrés en aluminium SWAO avec dormant aluminium à rupture de pont thermique. Portes d'entrée conception ALU80 / ALU60 | 365.8458 | 363.4981 | 0.43326 | 1.9144 | -66.4911 | 242.6219 | 4.5885 | 109.1824 | 356.3928 | 4.0128 | 3.0926 | 7.1053 | 0 | 0.43326 | 0 | 0 | 0 | 0 | 0 | 0 | 0.61121 | 0.30579 | 0.99738 | 0 |  | 600 | France | FR-PDL | Cadre dormant 9.93 kg ; Vantail 21.47 kg ; Vitrage 8.3 kg ; Quincaillerie et Finition 4.35 kg ; Emballages plastiques 1.15 kg ; Kit de pose 0.21 kg ; Protection carton 2.23 kg ; Protection bois 0.14 kg
Transit Tex Max 33/43 - Revêtement de sol vinyle hétérogène acoustique envers textile - Pose Libre | INIES_IVZS20220426_110105 | 40928 | 1.3 | 2022/10/18 | 1 | Individual | NF EN 15804+A1 + NF EN 15804/CN | GERFLOR | 25 | 1 | m² | Couvrir 1 m² de sol intérieur avec un revêtement de sol PVC expansé relief d’une masse surfacique de 2,8 à 2.9 kg/m², mise en œuvre selon les règles de l’art, et participer à la décoration et au confort des locaux pendant une durée de vie de 25 ans en assurant les performances décrites dans les normes européennes NF EN ISO 26986 et NF EN 14041. Le revêtement répond au classement des locaux au plus U3P3 définis par le CSTB ou au classement européen au plus 34-43 définis par la norme NF EN ISO 10874. | Transit Tex Max 33 ; Transit Tex Max 43 | 12.2 | 7.941 | 3.96 | 0.273 | 0 | 6.13 | 0.31 | 0.522 | 6.97 | 0.191 | 0.78 | 0.971 | 0 | 3.96 | 0 | 0 | 0 | 0 | 0 | 0 | 0.0607 | 0 | 0.212 | 0.00936 | 0 | 400 | France | FR-ARA | Revêtement de sol 2.9 kg ; Carton 0.0506 kg ; Flasque 0.002 kg ; Film PEHD 0.0208 kg
Isolant thermique et acoustique pour murs (ITI) et cloisons en verre cellulaire [R=5 m².K/W] - DONNEE ENVIRONNEMENTALE PAR DEFAUT | INIES_DISO20170317_174123 | 29472 | 1.3 |  | 3 | DefaultEnvironmentalData | NF EN 15804+A1 + NF EN 15804/CN | Ministère de la Transition Écologique – Ministère en charge du Logement | 50 | 1 | m² | Assurer la fonction d'isolation en verre cellulaire de 1 m² de mur avec une résistance thermique additive de 5 m².K/W, pendant une durée de vie de référence de 50 ans |  | 71.2276 | 70.6583 | 0 | 0.56936 |  |  |  |  | 61.4176 |  |  | 9.2407 | -4444 | -4444 | -4444 | -4444 | -4444 | -4444 | -4444 |  |  |  |  | 0
Poêle à bois [P=6kW] - DONNEE ENVIRONNEMENTALE PAR DEFAUT | INIES_DCH220161116_164332 | 31807 | 1.4 |  | 3 | DefaultEnvironmentalData | NF EN 15804+A1 + NF EN 15804/CN | Ministère de la Transition Écologique – Ministère en charge du Logement | 16 | 1 | unité | Assurer la production d'énergie pour le chauffage d'un logement individuel à l'aide d'une chaudière bois de puissance allant jusqu'à 6kW sur une durée de vie de référence de 16 ans. |  | 793.5065 | 718.3087 | 0 | 75.1978 |  |  |  |  | 582.72 |  |  | 135.5886
MALERBA - Bloc-porte bois D.A.S résistant au feu sur huisserie métallique | INIES_IBLO20200211_094914 | 40931 | 1.3 | 2019/09/30 | 1 | Individual | NF EN 15804+A1 + NF EN 15804/CN | MALERBA | 30 | 1 | m² | Fermer une ouverture permanente dans une paroi, tout en permettant le passage de piétons, et en assurant une ou plusieurs des fonctions suivantes pour une durée de vie de 30 ans : - Une résistance au feu (entre EI/E15 et EI/E 90) - Une participation au compartimentage et à l’évacuation des personnes en cas d’incendie (classement DAS) - Une isolation acoustique (R w +C = entre 29 et 39 dB) | 1V et 2V EI30 FP ; 1V et 2V EI30 BANDEAU ; 1V PHONE FP ; 1V UNIPHONE FP ; 1V PORTAPHONE FP ; 1V et 2V SP51 FP (supalux) ; 1V et 2V SP51 BANDEAU (supalux) | 57.6 | 35.29 | 13.3 | 8.97 |  | 23.2 | 4.84 | 1.81 | 29.8 | 2.37 | 3.12 | 5.49 | 0 | 0.000264 | 0 | 8.53 | 0 | 4.78 | 0 | 0.00792 | 0.0999 | 0.136 | 8.73 | 0 |  | 650 | France | FR-ARA | Vantail composite 14.053 kg ; Emballages 1.215 kg ; Huisserie métallique 3.522 kg ; Quincaillerie 2.002 kg
Bloc porte extérieur ALUMINIUM – modèles vitrés - ZILTEN - Alu Ultime - Alu Confort - Alu Access | INIES_IARU20220311_084340 | 29439 | 1.1 | 2020/05/15 | 1 | Individual | NF EN 15804+A1 + NF EN 15804/CN | CETIH MACHECOUL | 30 | 1 | m² | Garantir l’accès à une maison par une ouverture sur 1m² tout en assurant sa fermeture sécurisée sur une durée de vie de 30 ans | Blocs-portes extérieurs vitrés en aluminium ZILTEN avec dormant aluminium à rupture de pont thermique. Portes d'entrée conception Alu Ultime / Alu Confort / Alu Access | 365.8458 | 363.4981 | 0.43326 | 1.9144 | -66.4911 | 242.6219 | 4.5885 | 109.1824 | 356.3928 | 4.0128 | 3.0926 | 7.1053 | 0 | 0.43326 | 0 | 0 | 0 | 0 | 0 | 0 | 0.61121 | 0.30579 | 0.99738 | 0 |  | 600 | France | FR-PDL | Cadre dormant 9.93 kg ; Vantail 21.47 kg ; Vitrage 8.3 kg ; Quincaillerie et Finition 4.35 kg ; Emballages plastiques 1.15 kg ; Kit de pose 0.21 kg ; Protection carton 2.23 kg ; Protection bois 0.14 kg
Isolants thermiques et acoustiques pour murs (ITE) en polystyrène expansé [R entre 2,5 et 5 m².K/W] - DONNEE ENVIRONNEMENTALE PAR DEFAUT | INIES_DIS220170113_162011 | 29473 | 1.3 |  | 3 | DefaultEnvironmentalData | NF EN 15804+A1 + NF EN 15804/CN | Ministère de la Transition Écologique – Ministère en charge du Logement | 50 | 1 | m² | Assurer la fonction d'un m² d'isolant thermique de résistance entre 2,5 et 5 m².K/W pour une durée de vie de référence de 50 ans. |  | 29.1162 | 26.3938 | 0 | 2.7224 |  |  |  |  | 22.8758 |  |  | 3.518 | 0 | 0 | 0 | 0 | 0 | 0 | 0 |  |  |  |  | 0
Blocs autonomes d’éclairage d’habitation (B.A.E.H) - DONNEE ENVIRONNEMENTALE PAR DEFAUT | INIES_DBL220170317_174335 | 31808 | 1.2 |  | 3 | DefaultEnvironmentalData | NF EN 15804+A1 + NF EN 15804/CN | Ministère de la Transition Écologique – Ministère en charge du Logement | 10 | 1 | unité | Faciliter l'évacuation du public vers l'extérieur en assurant un éclairage de 45 à 250 lumen pendant 1 heure, en cas de disparition de l'alimentation électrique. Cette fonction est assurée pendant une durée de vie de référence de 10 ans. |  | 30.7183 | 30.4295 | 0 | 0.28881 |  |  |  |  | 30.2545 |  |  | 0.17507
MALERBA - Bloc-porte bois D.A.S résistant au feu sur huisserie bois | INIES_IBLO20200211_094837 | 40929 | 1.3 | 2019/09/30 | 1 | Individual | NF EN 15804+A1 + NF EN 15804/CN | MALERBA | 30 | 1 | m² | Fermer une ouverture permanente dans une paroi, tout en permettant le passage de piétons, et en assurant les fonctions suivantes pour une durée de vie de 30 ans : - Une résistance au feu (entre EI/E30 et EI/E 90) - Une participation au compartimentage et à l’évacuation des personnes en cas d’incendie (classement DAS) - Et éventuellement une isolation acoustique (R w +C = entre 29 et 39 dB) | 1V et 2V EI30 FP ; 1V et 2V EI30 BANDEAU ; 1V et 2V EI30 BANDEAU ENCASTRE ; 1V PHONE FP ; 1V UNIPHONE FP ; 1V PORTAPHONE FP ; 1V et 2V DA LINTEAU ; 1V et 2V DA GD LINTEAU ; 1V et 2V SP51 FP ; 1V et 2V SP51 BANDEAU ; 1V et 2V SP51 BANDEAU ENCASTRE ; 1V et 2V SP46/DA LINTEAU ; 2V SP65/DA LINTEAU | 68.1 | 42.86 | 13.3 | 11.9 |  | 24.9 | 9 | 3.34 | 37.2 | 2.52 | 3.14 | 5.66 | 0 | 0.000264 | 0 | 8.53 | 0 | 4.78 | 0 | 0.00792 | 0.106 | 0.145 | 11.7 | 0 |  | 650 | France | FR-ARA | Huisserie bois 4.143 kg ; Vantaux composites 14.835 kg ; Quincaillerie 2.002 kg ; Emballages 1.215 kg
Bloc porte extérieur BOIS – modèles non vitrés - BELM - BOIS 100 absolu - BOIS 100 | INIES_ISLJ20220311_084754 | 29442 | 1.1 | 2021/12/15 | 1 | Individual | NF EN 15804+A1 + NF EN 15804/CN | CETIH MACHECOUL | 35 | 1 | m² | Garantir l’accès à une maison par une ouverture sur 1m² tout en assurant sa fermeture sécurisée sur une durée de vie de 35 ans | Blocs-portes extérieurs pleins en bois BEL'M avec dormant bois ou dormant mixte (bois et aluminium). Porte d'entrée conception BOIS 100 absolu et BOIS 100 | 85.1043 | 28.8024 | 0.49725 | 55.8046 | 0 | -8.0518 | 3.7752 | 27.6141 | 23.3375 | 2.1119 | 3.3531 | 5.465 | 0 | 0.49725 | 0 | 0 | 0 | 0 | 0 | 0 | 0.64538 | 31.5037 | 23.6555 | 14.8 |  | 600 | France | FR-PDL | Contreplaqué 5.42 kg ; Bois Accoya 1.82 kg ; Bois de pin douglas 5.15 kg ; Profilés aluminium 1.65 kg ; Bois de red cedar 6.38 kg ; Bois de chêne 11.9 kg ; Carton 1.47 kg ; Kit de pose 0.21 kg
Transit 2S3 - Revêtement de sol vinyle hétérogène acoustique - Pose Collée et Pose Semi Libre | INIES_ILIO20220407_153641 | 40926 | 1.3 | 2023/08/23 | 1 | Individual | NF EN 15804+A2 + NF EN 15804/CN | GERFLOR | 25 | 1 | m² | Couvrir 1 m² de sol intérieur avec un revêtement de sol vinyle sur mousse U2SP3 d'une masse surfacique de 2,2kg/m², mis en œuvre selon les règles de l'art, et participer à la décoration et au confort des locaux pendant une durée de vie de 25 ans en assurant les performances décrites dans la norme NF EN 651 ou ISO 11638, et NF EN 14041. Le revêtement répond au classement des locaux au plus U2SP3 défini par le CSTB, ou au classement européen au plus 23-31 défini par la norme NF EN ISO 10874. | TRANSIT 2S3 | 0 | 0 | 0 | 0 | 0 | 4.48 | 0.278 | 0.472 | 0 | 0.147 | 1.17 | 0 | 0 | 3.96 | 0 | 0 | 0 | 0 | 0 | 0 | 0.0513 | 0 | 0.182 | 0.00709 | 0.03515 | 400 | France | FR-ARA | Revêtement de sol PVC 2.21 kg ; Carton 0.0676 kg ; Papier 0.015 kg
Membrane synthétique PVC-P pour étanchéité de toiture : DANOPOL 1.2 | INIES_IMEM20210217_132900 | 38861 | 1.3 | 2021/05/05 | 1 | Individual | NF EN 15804+A1 + NF EN 15804/CN | DANOSA | 30 | 1 | m² | Assurer la fonction de 1 m² de toiture par une membrane d’étanchéité synthétique en PVC-P de 1.2 mm d’épaisseur fixée mécaniquement ou sous lestage pendant une durée de vie de référence de 30 ans. | Danopol HS 1.2 et Danopol + HS 1.2 , Danopol FV 1.2 et Danopol + FV 1.2 et Danopol HS 1.2 COOL ROOFING | 3.76 | 3.738 | 0 | 0.0146 | 0 |  |  |  | 3.46 |  |  | 0.278 | 0 | 0 | 0 | 0 | 0 | 0 | 0 |  |  |  |  | 0 |  | 950 | Europe |  | Profile galvanisé 1e-05 kg ; Film PE 0.002 kg ; Mastic 2e-06 kg ; Vis métalliques 0.007 kg ; Palette en bois 0.175 kg ; Mandrin en carton 0.004 kg ; Plaquettes métalliques 0.017 kg ; Membrane synthétique PVC-P: DANOPOL 1.2 1.74 kg
Membrane synthétique PVC-P pour étanchéité de toiture : DANOPOL 1.5 | INIES_IMEM20210217_151809 | 38865 | 1.3 | 2021/05/05 | 1 | Individual | NF EN 15804+A1 + NF EN 15804/CN | DANOSA | 30 | 1 | m² | Assurer la fonction de 1 m² de toiture par une membrane d’étanchéité synthétique en PVC-P de 1.5 mm d’épaisseur fixée mécaniquement ou sous lestage pendant une durée de vie de référence de 30 ans. | Danopol HS 1.5 et Danopol + HS 1.5 , Danopol FV 1.5 et Danopol + FV 1.5 et Danopol HS 1.5 COOL ROOFING | 4.6 | 4.583 | 0 | 0.0198 | 0 |  |  |  | 4.23 |  |  | 0.353 | 0 | 0 | 0 | 0 | 0 | 0 | 0 |  |  |  |  | 0 |  | 950 | Europe |  | Profile galvanisé 1e-05 kg ; Vis métalliques 0.007 kg ; Mandrin en carton 0.004 kg ; Mastic 2e-06 kg ; Palette en bois 0.175 kg ; Film PE 0.002 kg ; Plaquettes métalliques 0.017 kg ; Membrane synthétique PVC-P: DANOPOL 1.5 2.15 kg
Câble cuivre basse tension [section conductrice entre 95 et 285 mm²/3G] - DONNEE ENVIRONNEMENTALE PAR DEFAUT | INIES_DCÂB20180427_114756 | 31809 | 1.3 |  | 3 | DefaultEnvironmentalData | NF EN 15804+A1 + NF EN 15804/CN | Ministère de la Transition Écologique – Ministère en charge du Logement | 30 | 1 | ml | Transporter de l'énergie, sur une distance de 1 m, à l'aide d'un câble basse tension, de tension nominale 0,6/1 kV et de section conductrice entre 95 mm² et 285 mm² (=3G), pendant une durée de vie de référence de 30 ans et à un taux d’utilisation de 70%, en conformité avec les normes en vigueur. |  | 29.7796 | 29.7437 | 0 | 0.035877 |  |  |  |  | 28.1826 |  |  | 1.5611
Isolants thermiques et acoustiques pour murs (ITE) en polystyrène expansé [R=2,5 m².K/W] - DONNEE ENVIRONNEMENTALE PAR DEFAUT | INIES_DISO20191220_140615 | 29474 | 1.2 |  | 3 | DefaultEnvironmentalData | NF EN 15804+A1 + NF EN 15804/CN | Ministère de la Transition Écologique – Ministère en charge du Logement | 50 | 1 | m² | Assurer la fonction d'un m² d'isolant thermique de résistance allant jusqu'à 2,5 m².K/W pour une durée de vie de référence de 50 ans. |  | 14.5581 | 13.1969 | 0 | 1.3612 |  |  |  |  | 11.4379 |  |  | 1.759 | 0 | 0 | 0 | 0 | 0 | 0 | 0 |  |  |  |  | 0
Laine de polyester ECOPEG35, 100mm | INIES_IECO20180912_161743 | 36725 | 1.3 | 2019/12/11 | 1 | Individual | NF EN 15804+A1 + NF EN 15804/CN | PEG | 50 | 1 | m² | Assurer la fonction d’1m² d’isolation thermique (R=2.85m².K/W) de murs extérieurs (sous bardage), murs intérieurs et de combles sous forme de panneaux en fibres de polyester pour une durée de vie de référence de 50 ans. | ECOPEG35 | 9.28 | 6.254 | 0 | 3.02 |  |  |  |  | 6 |  |  | 0.254 | 0 | 0 | 0 | 0 | 0 | 0 | 0 |  |  |  |  | 0 |  | 254 | France | FR-NOR | laine de polyester ECOPEG35, 100mm 2.3 kg ; palette 0.0775 kg ; Film PE 0.0496 kg ; carton 0.031 kg ; papier 0.00155 kg ; couteau 0.0004 kg
Transidal/Transilam 2S3 - Revêtement de sol vinyle hétérogène acoustique en dalles et lames - Pose Collée | INIES_IUBG20220407_153519 | 40925 | 1.3 | 2023/08/23 | 1 | Individual | NF EN 15804+A2 + NF EN 15804/CN | GERFLOR | 25 | 1 | m² | Couvrir 1 m² de sol intérieur avec un revêtement de sol vinyle sur mousse U2SP3 d'une masse surfacique de 2,68kg/m², mis en œuvre selon les règles de l'art, et participer à la décoration et au confort des locaux pendant une durée de vie de 25 ans en assurant les performances décrites dans la norme NF EN 651 ou ISO 11638, et NF EN 14041. Le revêtement répond au classement des locaux au plus U2SP3 défini par le CSTB, ou au classement européen au plus 23-31 défini par la norme NF EN ISO 10874. | Transidal 2S3 ; Transilam 2S3 | 0 | 0 | 0 | 0 | 0 | 5.36 | 0.317 | 0.572 | 0 | 0.191 | 0.889 | 0 | 0 | 3.96 | 0 | 0 | 0 | 0 | 0 | 0 | 0.0614 | 0 | 0.21 | 0.00666 | 0.11436 | 400 | France | FR-ARA | Film PE 0.0016 kg ; Revêtement de sol 2.68 kg ; Carton 100% recyclé 0.168 kg ; Palette en bois 0.108 kg
Membrane synthétique PVC-P pour étanchéité de toiture : DANOPOL 1.8 | INIES_IMEM20210217_165759 | 38866 | 1.3 | 2021/05/05 | 1 | Individual | NF EN 15804+A1 + NF EN 15804/CN | DANOSA | 30 | 1 | m² | Assurer la fonction de 1 m² de toiture par une membrane d’étanchéité synthétique en PVC-P de 1.8 mm d’épaisseur fixée mécaniquement ou sous lestage pendant une durée de vie de référence de 30 ans. | Danopol HS 1.8 et Danopol + HS 1.8 , Danopol FV 1.8 et Danopol + FV 1.8 et Danopol HS 1.8 COOL ROOFING | 6.53 | 6.505 | 0 | 0.0268 | 0 |  |  |  | 6.03 |  |  | 0.475 | 0 | 0 | 0 | 0 | 0 | 0 | 0 |  |  |  |  | 0 |  | 950 | Europe |  | Film PE 0.002 kg ; Palette en bois 0.175 kg ; Vis métalliques 0.007 kg ; Mastic 2e-06 kg ; Profile galvanisé 1e-05 kg ; Mandrin en carton 0.004 kg ; Plaquettes métalliques 0.017 kg ; Membrane synthétique PVC-P: DANOPOL 1.8 3.19 kg
Isolants thermiques et acoustiques en vrac en laine de mouton [R= 5 à 10 m².K/W] - DONNEE ENVIRONNEMENTALE PAR DEFAUT | INIES_DISO20161116_164612 | 31810 | 1.4 |  | 3 | DefaultEnvironmentalData | NF EN 15804+A1 + NF EN 15804/CN | Ministère de la Transition Écologique – Ministère en charge du Logement | 50 | 1 | m² | Assurer la fonction d'un m² d'isolant thermique de résistance allant de 5 à 10 m².K/W pour une durée de vie de référence de 50 ans. |  | 693.3483 | 690.3978 | 0 | 2.9506 |  |  |  |  | 659.3869 |  |  | 31.0109
Creation 55/70 - LVT - Pose Collée | INIES_IDRS20211230_101452 | 40934 | 1.4 | 2022/01/14 | 1 | Individual | NF EN 15804+A1 + NF EN 15804/CN | GERFLOR | 25 | 1 | m² | Couvrir 1 m² de sol intérieur avec un revêtement de sol PVC en dalles et lames décoratives LVT de masse surfacique inférieure à 6kg/m², et participer à la décoration et au confort des locaux pendant une durée de vie de 25 ans en assurant les performances décrites dans la norme européenne ISO 10582. Le revêtement répond au classement des locaux : - au plus U4P4 définis par le CSTB - et au classement européen au plus 34-43 définis par la norme NF EN ISO 10874. | Creation 55 ; Creation 70 | 12.2496 | 7.9269 | 3.966 | 0.35661 | 0 | 5.1338 | 0.25527 | 1.3353 | 6.7244 | 0.29054 | 0.91198 | 1.2025 | 0 | 3.966 | 0 | 0 | 0 | 0 | 0 | 0 | 0.090256 | 0 | 0.26636 | 0 |  | 430 | France | FR-PAC | Revêtement de sol 3.94 kg ; Film plastique 0.00137 kg ; Carton 0.01644 kg ; Bois 0.11919 kg
Bloc-porte résistant au feu non tôlé sur huisserie bois - JH Industries (HUET) | INIES_IBLO20191115_084418 | 29465 | 1.5 | 2019/11/13 | 1 | Individual | NF EN 15804+A1 + NF EN 15804/CN | JH INDUSTRIES (HUET) | 30 | 1 | m² | Fermer une ouverture permanente dans une paroi, tout en permettant le passage de piétons, pour une durée de vie de référence de 30 ans. | EUROFLAM EI30 sur huisserie bois ; CLUB 30 sur huisserie bois ; CLUB 36 sur huisserie bois ; CLUB 39 sur huisserie bois | 23.5 | 22.09 | 0 | 1.62 |  |  |  |  | 21 |  |  | 1.09 | 0 | 0 | 0 | 0 | 0 | 0 | 0 |  |  |  |  | 36.34 |  | 250 | France | FR-PDL | Ame de porte 10.788 kg ; Cadre de porte 1.795 kg ; Parement extérieur 4.388 kg ; Huisserie 5.229 kg ; Ferrage huisserie et vantail 0.68 kg ; Laquage/vernis/colle 0.405 kg ; Joints acoustiques ou feu 0.024 kg ; Palette 1.114 kg ; Emballages plastiques 0.03 kg ; Cerclage 0.003 kg
DAMP PROOF COMPACT GEN 1 | LEDV-00003-V01.01-FR | 38873 | 1.1 | 2024/01/01 | 1 | Individual | PEP PCR ed 4.0 | LEDVANCE GMBH | 12 | 1 | unité | Fournir un éclairage artificiel dont le flux lumineux sortant est de 1 000 lumen pendant une durée de vie de référence de 35 000h. | DP COMPACT 1200 23W 3000K IP66 GR ; DP COMPACT 1200 23W 4000K IP66 GR ; DP COMPACT 1200 44W 3000K IP66 GR ; DP COMPACT 1200 44W 4000K IP66 GR ; DP COMPACT 1200 44W 6500K IP66 GR ; DP COMPACT 1500 31W 3000K IP66 GR ; DP COMPACT 1500 31W 4000K IP66 GR ; DP COMPACT 1500 55W 3000K IP66 GR ; DP COMPACT 1500 55W 4000K IP66 GR ; DP COMPACT 1500 55W 6500K IP66 GR ; | 95.1168 | 1.8232 | 93.0747 | 0.2189 | -0.36122 |  |  |  | 1.731 | 0.052046 | 0.040089 | 0.092135 | 0 | 0 | 0 | 0 | 0 | 93.0747 | 0 |  |  |  |  | 0 | 0.021622 |  |  |  | Plastic 53.2 % ; Metal 26.3 % ; Other 20.5 % ; Plastic 0.77 kg ; Metal 0.381 kg ; Other 0.296 kg ; Masse du produit 1.447 kg ; Emballage 0.556 kg ; Produits complémentaires à l'installation 0.0 kg ; Masse totale des produits constitutifs de l'unité fonctionnelle 2.003 kg
Creation 55/70 Zen - LVT Acoustique - Pose Poissée | INIES_IJDD20231124_163647 | 40933 | 1.3 |  | 1 | Individual | NF EN 15804+A2 + NF EN 15804/CN | GERFLOR | 25 | 1 | m² | Couvrir 1 m² de sol intérieur avec un revêtement de sol PVC LVT acoustique Création 55/70 Zen, et participer à la décoration et au confort des locaux pendant une durée de vie de 25 ans en assurant les performances décrites dans les normes européennes EN ISO 11638 et NF EN 14041. | - Création 55 Zen ; - Création 70 Zen | 11.8853 | 9.452 | 2.0524 | 0.38086 | 0 | 7.5017 | 0.35314 | 0.21891 | 8.0737 | 0.25957 | 1.1187 | 1.3783 | 0 | 2.0524 | 0 | 0 | 0 | 0 | 0 | 0 | 0.03072 | 0 | 0.35014 | 0.0104 | 0.0397 | 400 | France | FR-ARA | Film PE 0.0023 kg ; Carton 0.1714 kg ; Palette bois 0.1382 kg ; Revêtement de sol PVC 3.67 kg
Chaudière bois granulés assurant le chauffage seul [P = 17 kW] - DONNEE ENVIRONNEMENTALE PAR DEFAUT | INIES_DCHA20190411_081619 | 31811 | 1.3 |  | 3 | DefaultEnvironmentalData | NF EN 15804+A1 + NF EN 15804/CN | Ministère de la Transition Écologique – Ministère en charge du Logement | 17 | 1 | unité | Assurer le chauffage d'un logement à l'aide d'une chaudière biomasse à granulés de bois assurant le chauffage seul de puissance allant jusqu'à 17 kW pour une durée de vie de référence de 17 ans. |  | 2024.1785 | 1637.8366 | -4444 | 386.342 |  |  |  |  | 1524.5894 |  |  | 113.2471
Mural Revela - Revêtement mural PVC rigide hétérogène - Pose collée | INIES_IRDB20231214_163842 | 40930 | 1.3 |  | 1 | Individual | NF EN 15804+A2 + NF EN 15804/CN | GERFLOR | 25 | 1 | m² | Couvrir 1 m² de mur intérieur avec un revêtement mural PVC rigide hétérogène Revela, et participer à la décoration et au confort des locaux pendant une durée de vie de 25 ans en assurant les performances décrites dans la norme européenne EN 15102. | Mural Revela | 13.0426 | 12.3197 | 0.037135 | 0.68574 | 0 | 8.2041 | 0.2999 | 0.51243 | 9.0164 | 1.5383 | 1.765 | 3.3033 | 0 | 0.037135 | 0 | 0 | 0 | 0 | 0 | 0 | 0.056387 | 0 | 0.62935 | 0.0107 | 0.1218 | 1342 | Europe |  | Papier 0.0092 kg ; Polyéthylène 0.0621 kg ; Revêtement mural PVC rigide 6.7 kg ; Carton 0.1 kg ; Colle 0.25 kg ; Palette 0.1923 kg
Creation Rigid Acoustic / R55 Lock Acoustic - LVT - Pose Clipsée | INIES_IXYT20221223_173240 | 40932 | 1.3 |  | 1 | Individual | NF EN 15804+A2 + NF EN 15804/CN | GERFLOR | 25 | 1 | m² | Couvrir 1 m² de sol intérieur avec un revêtement de sol PVC rigide en lames décoratives LVT de masse surfacique de 7kg/m², et participer à la décoration et au confort des locaux pendant une durée de vie de 25 ans en assurant les performances décrites dans la norme européenne EN ISO 10582. | Création 40 Rigid Acoustic ; R55 Lock Acoustic | 20.2879 | 15.7951 | 3.8208 | 0.672 | 0 | 10.8861 | 0.39967 | 1.8437 | 13.1295 | 1.2258 | 1.4398 | 2.6656 | 0 | 3.8208 | 0 | 0 | 0 | 0 | 0 | 0 | 0.057039 | 0 | 0.61496 | 0.0091 | 0.07678 | 1018 | Europe |  | Film étirable PE 0.0028 kg ; Plaque de protection en aggloméré 0.1079 kg ; Revêtement de sol PVC 7.0 kg ; Palette bois 0.2073 kg ; Carton 0.1786 kg
Chaudière à condensation gaz collective chauffage seul [P=100kW] - DONNEE ENVIRONNEMENTALE PAR DEFAUT | INIES_DCHA20190724_093102 | 29490 | 1.2 |  | 3 | DefaultEnvironmentalData | NF EN 15804+A1 + NF EN 15804/CN | Ministère de la Transition Écologique – Ministère en charge du Logement | 22 | 1 | unité | Assurer le chauffage de plusieurs logements à l'aide d'une chaudière collective gaz à condensation d'une puissance de 100 kW pour une durée de vie de référence de 22 ans. |  | 637541.7285 | 2470.6829 | 635053.4441 | 17.6015 |  |  |  |  | 2405.2777 |  |  | 65.4051 | 0 | 61.4768 | 0 | 0 | 0 | 570445.3039 | 64546.6633
Chaudière hybride (condensation gaz + PAC) [P=24kW+ de 4,9 à 11kW] - DONNEE ENVIRONNEMENTALE PAR DEFAUT | INIES_DCHA20161116_164332 | 31812 | 1.3 |  | 3 | DefaultEnvironmentalData | NF EN 15804+A1 + NF EN 15804/CN | Ministère de la Transition Écologique – Ministère en charge du Logement | 16 | 1 | unité | Assurer la production d'énergie pour le chauffage et l'eau chaude sanitaire d'un logement individuel à l'aide d'une chaudière hybride (chaudière condensation gaz de puissance allant jusqu'à 24kW + Pompe à chaleur de puissance entre 4,9 et 11kW) sur une durée de vie de référence de 16 ans. |  | 3234.907 | 3012.6886 | 0 | 222.2185 |  |  |  |  | 2511.6583 |  |  | 501.0302
DAMP PROOF COMPACT GEN 2 | LEDV-00004-V01.01-FR | 38874 | 1.1 | 2024/01/01 | 1 | Individual | PEP PCR ed 4.0 | LEDVANCE GMBH | 18 | 1 | unité | Fournir un éclairage artificiel dont le flux lumineux sortant est de 1 000 lumen pendant une durée de vie de référence de 35 000h. | DP COMP 1200 V 33W 840 IP66 PS ; DP COMP 1500 V 50W 840 IP66 PS ; DP COMP 600 V 16W 840 IP66 ; DP COMP TH 1200 V 33W 840 IP66 PS ; DP COMP TH 1200 V 33W 865 IP66 PS ; DP COMP TH 1500 V 50W 840 IP66 PS ; DP COMP TH 1500 V 50W 865 IP66 PS ; DP COMP TH 1500 V 62W 840 IP66 ; DP COMP TH 1500 V 50W 840 IP66 PS ; | 94.7011 | 1.2364 | 93.3595 | 0.10515 | -0.17616 |  |  |  | 1.1902 | 0.026239 | 0.01996 | 0.046199 | 0 | 0 | 0 | 0 | 0 | 93.3595 | 0 |  |  |  |  | 0 | 0.010497 |  |  |  | Plastic 46.4 % ; Metal 22.2 % ; Other 31.4 % ; Plastic 0.462 kg ; Metal 0.221 kg ; Other 0.312 kg ; Masse du produit 0.995 kg ; Emballage 0.329 kg ; Produits complémentaires à l'installation 0.0 kg ; Masse totale des produits constitutifs de l'unité fonctionnelle 1.324 kg
GR 32 Roulé Revêtu Kraft 120 mm Laine de verre R = 3,75 m2.K/W (hors accessoires de pose) | INIES_IPAN20121105_095215 | 38791 | 1.6 | 2020/07/01 | 1 | Individual | NF EN 15804+A2 + NF EN 15804/CN | SAINT-GOBAIN ISOVER | 50 | 1 | m² | 1 m² d'isolant en laine de verre permettant d'assurer la fonction d'isolation thermique de R = 3,75 K.m²/W (hors accessoires de pose) pour une application d’isolation des murs par l'intérieur sur la base d'une durée de vie de référence de 50 ans. | GR 32 Roulé Revêtu Kraft 120 mm | 3.62 | 3.582 | 0 | 0.0327 | 0 |  |  |  | 3.11 | 0.351 | 0.121 | 0.472 | 0 | 0 | 0 | 0 | 0 | 0 | 0 | 0 | 0.0145 | 0 | 0.0182 | 0.0421 | 0.0458 | 335 | France | FR-PDL ; FR-PAC | Bitume (ou colle selon les usines) 0.06 kg ; Laine minérale 3.418 kg ; Film polyéthylène transparent 0.0365 kg ; Surfaçage kraft 0.0851 kg ; Palette bois 0.1106 kg ; Film polyéthylène imprimé 0.0306 kg ; Colle (ou bitume selon les usines) 0.025 kg
Transit Tex - Revêtement de sol vinyle hétérogène acoustique envers textile - Pose Libre | INIES_IMDM20211130_173832 | 40937 | 1.3 | 2021/12/01 | 1 | Individual | NF EN 15804+A1 + NF EN 15804/CN | GERFLOR | 25 | 1 | m² | Couvrir 1 m² de sol intérieur avec un revêtement de sol PVC expansé relief d’une masse surfacique de 2,35 kg/m², mise en oeuvre selon les règles de l’art, et participer à la décoration et au confort des locaux pendant une durée de vie de 25 ans en assurant les performances décrites dans les normes européennes NF EN ISO 26986 et NF EN 14041. Le revêtement répond au classement des locaux - au plus U3P3 définis par le CSTB - ou au classement européen au plus 33 définis par la norme NF EN ISO 10874. | Transit Tex 2S2 ; Transit Tex Max 2S3 | 10.9653 | 7.0042 | 3.7655 | 0.19558 | 0 | 5.121 | 0.21615 | 0.80501 | 6.1422 | 0.16172 | 0.70027 | 0.86198 | 0 | 3.7655 | 0 | 0 | 0 | 0 | 0 | 0 | 0.050434 | 0 | 0.14515 | 0 |  | 400 | France | FR-ARA | moyeu en polyéthylène (emballage) 0.002 kg ; Revêtement de sol 2.35 kg ; Carton (emballage) 0.0506 kg ; Film plastique PELD 0.0208 kg
Bloc porte extérieur BOIS – modèles non vitrés - SWAO - Bois à lames | INIES_IOTC20220311_084935 | 29444 | 1.1 | 2021/12/15 | 1 | Individual | NF EN 15804+A1 + NF EN 15804/CN | CETIH MACHECOUL | 35 | 1 | m² | Garantir l’accès à une maison par une ouverture sur 1m² tout en assurant sa fermeture sécurisée sur une durée de vie de 35 ans | Blocs-portes extérieurs pleins en bois SWAO avec dormant bois. Porte d'entrée conception Bois à lames | 85.1043 | 28.8024 | 0.49725 | 55.8046 | 0 | -8.0518 | 3.7752 | 27.6141 | 23.3375 | 2.1119 | 3.3531 | 5.465 | 0 | 0.49725 | 0 | 0 | 0 | 0 | 0 | 0 | 0.64538 | 31.5037 | 23.6555 | 14.8 |  | 600 | France | FR-PDL | Contreplaqué 5.42 kg ; Bois Accoya 1.82 kg ; Bois de pin douglas 5.15 kg ; Profilés aluminium 1.65 kg ; Bois de red cedar 6.38 kg ; Bois de chêne 11.9 kg ; Carton 1.47 kg ; Kit de pose 0.21 kg
Grands éléments de couverture en polyester renforcé de fibres de verre [ép. 2 mm] - DONNEE ENVIRONNEMENTALE PAR DEFAUT | INIES_DGRA20161116_164600 | 31813 | 1.3 |  | 3 | DefaultEnvironmentalData | NF EN 15804+A1 + NF EN 15804/CN | Ministère de la Transition Écologique – Ministère en charge du Logement | 20 | 1 | m² | Assurer la fonction de 1 m² de couverture (épaisseur allant jusqu'à 2 mm) en grands éléments en polyester renforcé de fibres de verre pour une durée de vie de référence de 20 ans. |  | 18.6761 | 18.0347 | 0 | 0.64143 |  |  |  |  | 16.4383 |  |  | 1.5963
Chaudière à condensation gaz collective chauffage seul [P=100kW à 400 kW] - DONNEE ENVIRONNEMENTALE PAR DEFAUT | INIES_DAXT20220318_092349 | 29491 | 1.1 |  | 3 | DefaultEnvironmentalData | NF EN 15804+A1 + NF EN 15804/CN | Ministère de la Transition Écologique – Ministère en charge du Logement | 22 | 1 | unité | Assurer le chauffage de plusieurs logements à l'aide d'une chaudière collective gaz à condensation d'une puissance de 100 à 400 kW pour une durée de vie de référence de 22 ans. |  | 2500163.6411 | 9688.9524 | 2490405.663 | 69.0256 |  |  |  |  | 9432.4617 |  |  | 256.4907 | 0 | 241.0856 | 0 | 0 | 0 | 2237040.4076 | 253124.1698
Carreaux de Grès Cérame (Groupe Bla) | INIES_IAOV20240122_131336 | 36724 | 1.1 |  | 1 | Individual | NF EN 15804+A2 + NF EN 15804/CN | ALELUIA CERÂMICAS, S.A. SA | 50 | 1 | m² | Couvrir et décorer 1m² de surface/sol en intérieur ou en extérieur pendant la durée de vie de référence de 50 ans avec des Grès Cérame - Groupe BIa, en accord avec les termes d’installation. | Grès Cérame du groupe Bla (épaisseur de 8,5 mm à 11,5 mm) | 21.3 | 20.44 | 0.578 | 0.254 | -0.0299 |  |  |  | 14.5 | 4.03 | 1.91 | 5.94 | 0 | 0.578 | 0 | 0 | 0 | 0 | 0 | 0 | 0.14 | 0.0537 | 0.0602 | 0 | 0.247 | 1435 | Europe |  | Carreaux céramiques pour revêtements de sol - Groupe BIa 20.82 kg ; Mortier colle pour la pose de le Carreaux céramiques pour revêtements de sol - Groupe BIa 3.3 kg ; Film PE 0.03 kg ; Carton 0.136 kg ; Palette bois 0.456 kg
LINEAR COMPACT HIGH OUTPUT | LEDV-00005-V01.01-FR | 38875 | 1.1 | 2024/01/01 | 1 | Individual | PEP PCR ed 4.0 | LEDVANCE GMBH | 10 | 1 | unité | Fournir un éclairage artificiel dont le flux lumineux sortant est de 1 000 lumen pendant une durée de vie de référence de 35 000h. | LN COMP HO 1500 25 W 3000 K ; LN COMP HO 1500 25 W 4000 K ; LN COMP HO 1200 20 W 3000 K ; LN COMP HO 1200 20 W 4000 K ; LN COMP HO 900 15 W 3000 K ; LN COMP HO 900 15 W 4000 K ; LN COMP HO 600 10 W 3000 K ; LN COMP HO 600 10 W 4000 K ; LN COMP HO 1500 25 W 4000K ; | 115.1713 | 1.084 | 113.9027 | 0.18458 | -0.082255 |  |  |  | 1.0049 | 0.041485 | 0.03763 | 0.079116 | 0 | 0 | 0 | 0 | 0 | 113.9027 | 0 |  |  |  |  | 0 | 0.019573 |  |  |  | Plastic 59.0 % ; Metal 0.5 % ; Other 40.5 % ; Plastic 0.242 kg ; Metal 0.002 kg ; Other 0.166 kg ; Masse du produit 0.41 kg ; Emballage 0.172 kg ; Produits complémentaires à l'installation 0.0 kg ; Masse totale des produits constitutifs de l'unité fonctionnelle 0.582 kg
Chaudière à condensation gaz collective chauffage seul [P=400kW à 1000 kW] - DONNEE ENVIRONNEMENTALE PAR DEFAUT | INIES_DTJY20220318_092359 | 29492 | 1.1 |  | 3 | DefaultEnvironmentalData | NF EN 15804+A1 + NF EN 15804/CN | Ministère de la Transition Écologique – Ministère en charge du Logement | 22 | 1 | unité | Assurer le chauffage de plusieurs logements à l'aide d'une chaudière collective gaz à condensation d'une puissance de 400 à 1000 kW pour une durée de vie de référence de 22 ans. |  | 3187708.6424 | 12353.4144 | 3175267.2203 | 88.0077 |  |  |  |  | 12026.3887 |  |  | 327.0257 | 0 | 307.3841 | 0 | 0 | 0 | 2852226.5197 | 322733.3165
HIGH BAY GEN 4 | LEDV-00006-V01.01-FR | 38876 | 1.1 | 2024/01/01 | 1 | Individual | PEP PCR ed 4.0 | LEDVANCE GMBH | 20 | 1 | unité | Fournir un éclairage artificiel dont le flux lumineux sortant est de 1 000 lumen pendant une durée de vie de référence de 35 000h. | HB P 147W 840 110DEG IP65 ; HB P 147W 840 70DEG IP65 ; HB P 147W 865 110DEG IP65 ; HB P 147W 865 70DEG IP65 ; HB P 190W 840 110DEG IP65 ; HB P 190W 840 70DEG IP65 ; HB P 190W 865 110DEG IP65 ; HB P 190W 865 70DEG IP65 ; HB P 210W 840 70DEG IP65 ; HB P 210W 865 70DEG IP65 ; HB P 87W 840 110DEG IP65 ; HB P 87W 840 70DEG IP65 ; HB P 87W 865 110DEG IP65 ; HB P 87W 865 70DEG IP65 ; HB P 147W 840 110DEG IP65 ; | 76.8823 | 0.6839 | 76.1599 | 0.038489 | -0.1788 |  |  |  | 0.64812 | 0.018103 | 0.017678 | 0.035781 | 0 | 0 | 0 | 0 | 0 | 76.1599 | 0 |  |  |  |  | 0 | 0.0090024 |  |  |  | Plastic 25.7 % ; Metal 54.5 % ; Other 19.8 % ; Plastic 0.615 kg ; Metal 1.306 kg ; Other 0.474 kg ; Masse du produit 2.395 kg ; Emballage 1.109 kg ; Produits complémentaires à l'installation 0.0 kg ; Masse totale des produits constitutifs de l'unité fonctionnelle 3.504 kg
Clôture en polycarbonate [haut. 1,2m] - DONNEE ENVIRONNEMENTALE PAR DEFAUT | INIES_DCLÔ20191220_144632 | 31814 | 1.2 |  | 3 | DefaultEnvironmentalData | NF EN 15804+A1 + NF EN 15804/CN | Ministère de la Transition Écologique – Ministère en charge du Logement | 30 | 1 | ml | Assurer la fonction d'un mètre linéaire de clôture et écran anti-bruit composé de panneaux transparents en polycarbonate jusqu'à 1,2 m de hauteur pour une durée de vie de référence de 30 ans. |  | 263.6421 | 256.1041 | 0 | 7.538 |  |  |  |  | 211.5049 |  |  | 44.5992
MALERBA - Bloc-porte bois acoustique sur huisserie bois | INIES_IBLO20200211_094954 | 40938 | 1.3 | 2019/09/30 | 1 | Individual | NF EN 15804+A1 + NF EN 15804/CN | MALERBA | 30 | 1 | m² | Fermer une ouverture permanente dans une paroi, tout en permettant le passage de piétons, et en assurant les fonctions suivantes pour une durée de vie de 30 ans : - Une résistance au feu (entre EI/E30 et EI/E 60) - Une isolation acoustique (R w +C = entre 28 et 46 dB) | 1V PHONE ; 1V et 2V UNIPHONE ; 1V et 2V PORTAPHONE ; 1V et 2V ISOPHONE ; 1V ISOPHONE GD ; 1V et 2V SONIPHONE ; 1V et 2V EI30 GIGAPHONE ; 1V EI30 MAT AC ; 1V LOGIPHONE ; 1V et 2V SP51 AC ; 1V et 2V TECHNIPHONE ; 1V EI60 GIGAPHONE | 83.1 | 65.54 | 0.000264 | 17.6 |  | 39.3 | 12.1 | 4.41 | 56.1 | 3.47 | 5.97 | 9.44 | 0 | 0.000264 | 0 | 0 | 0 | 0 | 0 | 0.00805 | 0.144 | 0.196 | 17.2 | 0 |  | 650 | France | FR-ARA | Vantail composite 19.535 kg ; Huisserie bois 7.97 kg ; Emballages 2.313 kg ; Quincaillerie 0.418 kg
Laine de polyester ECOPEG39+, 100mm | INIES_INOU20191226_110836 | 36728 | 1.3 | 2018/11/25 | 1 | Individual | NF EN 15804+A1 + NF EN 15804/CN | PEG | 50 | 1 | m² | Assurer la fonction d’1m² d’isolation thermique (R=2.55m².K/W) de murs extérieurs (sous bardage), murs intérieurs et de combles sous forme de panneaux en fibres de polyester pour une durée de vie de référence de 50 ans. | ECOPEG39+ | 6.68 | 4.323 | 0 | 2.37 |  |  |  |  | 4.09 |  |  | 0.233 | 0 | 0 | 0 | 0 | 0 | 0 | 0 |  |  |  |  | 0 |  | 254 | France | FR-NOR | Laine de polyester ECOPEG39+ 100 mm 1.8 kg ; palette 0.0775 kg ; Film PE 0.0496 kg ; Carton 0.031 kg ; Papier 0.00155 kg ; Couteau 0.0004 kg
FLOODLIGHT MAX | LEDV-00007-V01.01-FR | 38877 | 1.1 | 2024/01/01 | 1 | Individual | PEP PCR ed 4.0 | LEDVANCE GMBH | 25 | 1 | unité | Fournir un éclairage artificiel dont le flux lumineux sortant est de 1 000 lumen pendant une durée de vie de référence de 35 000h. | FL MAX LUM P 600W 757 SYM 10 WAL & FL MAX POWER SUPPLY P 600W WAL ; FL MAX LUM P 600W 757 SYM 30 WAL & FL MAX POWER SUPPLY P 600W WAL ; FL MAX LUM P 600W 757 SYM 60 WAL & FL MAX POWER SUPPLY P 600W WAL ; FL MAX LUM P 600W 757 ASYM50X110WAL & FL MAX POWER SUPPLY P 600W WAL ; FL MAX LUM P 900W 757 SYM 10 WAL & FL MAX POWER SUPPLY P 900W WAL ; FL MAX LUM P 900W 757 SYM 30 WAL & FL MAX POWER SUPPLY P 900W WAL ; FL MAX LUM P 900W 757 SYM 60 WAL & FL MAX POWER SUPPLY P 900W WAL ; FL MAX LUM P 900W 757 ASYM50X110WAL & FL MAX POWER SUPPLY P 900W WAL ; FL MAX LUM P 1200W 757 SYM 10 WAL & FL MAX POWER SUPPLY P 1200W WAL ; FL MAX LUM P 1200W 757 SYM 30 WAL & FL MAX POWER SUPPLY P 1200W WAL ; FL MAX LUM P 1200W 757 SYM 60 WAL & FL MAX POWER SUPPLY P 1200W WAL ; FL MAX LUM P 1200W 757 ASYM50x110WAL & FL MAX POWER SUPPLY P 1200W WAL ; FL MAX LUM P 900W 757 SYM 30 WAL & FL MAX POWER SUPPLY P 900W WAL ; | 85.926 | 0.92739 | 84.9388 | 0.059757 | -0.37207 |  |  |  | 0.89029 | 0.02832 | 0.0087855 | 0.037105 | 0 | 0 | 0 | 0 | 0 | 84.9388 | 0 |  |  |  |  | 0 | 0.0034106 |  |  |  | Plastic 5.8 % ; Metal 73.7 % ; Other 20.5 % ; Plastic 1.981 kg ; Metal 25.175 kg ; Other 6.986 kg ; Masse du produit 34.2 kg ; Emballage 3.5 kg ; Produits complémentaires à l'installation 0.0 kg ; Masse totale des produits constitutifs de l'unité fonctionnelle 37.7 kg
Linoléum xf2 2,5mm | INIES_IDSN20220221_130807 | 29480 | 1.4 | 2022/02/22 | 1 | Individual | NF EN 15804+A1 + NF EN 15804/CN | TARKETT FRANCE | 30 | 1 | m² | 1 m² de sol intérieur avec un revêtement de sol linoléum compact en lés, mis en œuvre selon les règles de l’art, et participer à la décoration et au confort des locaux en assurant les performances décrites dans la norme européenne NF EN 686. | Linoléum xf2 2,5mm (décors Veneto, Originale, Style Emme, Style Elle, Etrusco, Trentino) | 12.1 | 2.53 | 4.08 | 5.46 | 0 | -0.683 | 0.468 | 0.956 | 0.74 | 0.617 | 1.17 | 1.79 | 0 | 4.08 | 0 | 0 | 0 | 0 | 0 | 0 | 0.0148 | 0 | 5.45 | 1.45 |  | 1200 | Europe |  | PS 0.00142 kg ; Acier 0.00373 kg ; Huile de lin, farine de bois, farine de liège, textile de jute, pigments et charge minérale 3.15 kg ; Film PP 0.00544 kg ; Carton 0.00291 kg ; Papier 0.0119 kg ; Palette 0.101 kg
Clôture en polyméthacrylate [haut. 1,2 à 2,5m] - DONNEE ENVIRONNEMENTALE PAR DEFAUT | INIES_DCL220161116_164551 | 31815 | 1.3 |  | 3 | DefaultEnvironmentalData | NF EN 15804+A1 + NF EN 15804/CN | Ministère de la Transition Écologique – Ministère en charge du Logement | 30 | 1 | ml | Assurer la fonction d'un mètre linéaire de clôture et écran anti-bruit composé de panneaux transparents en polyméthacrylate d'une hauteur de 1,2 m à 2,5 m pour une durée de vie de référence de 30 ans. |  | 688.441 | 675.7491 | 0 | 12.6919 |  |  |  |  | 616.5098 |  |  | 59.2393
PANEL COMPACT (DALI) | LEDV-00008-V01.01-FR | 38878 | 1.1 | 2024/02/01 | 1 | Individual | PEP PCR ed 4.0 | LEDVANCE GMBH | 28 | 1 | unité | Fournir un éclairage artificiel dont le flux lumineux sortant est de 1 000 lumen pendant une durée de vie de référence de 35 000h. | PL COMP 1200 V 33W 840 DALI ; PL COMP 1200 V 33W 840 U19 DALI ; PL COMP 1200 V 35W 940 U19 DALI ; PL COMP 1200x600 V 53W 840 DALI ; PL COMP 1200x600 V 53W 840 U19 DALI ; PL COMP 600 V 33W 830 DALI ; PL COMP 600 V 33W 830 U19 DALI ; PL COMP 600 V 33W 840 DALI ; PL COMP 600 V 33W 840 U19 DALI ; PL COMP 600 V 33W 865 DALI ; PL COMP 600 V 33W 865 U19 DALI ; PL COMP 600 V 35W 940 U19 DALI ; PL COMP 625 V 33W 840 DALI ; PL COMP 625 V 33W 840 U19 DALI ; PL COMP 1200 V 33W 840 ; PL COMP 1200 V 33W 840 U19 ; PL COMP 1200 V 35W 940 U19 ; PL COMP 1200x600 V 53W 840 ; PL COMP 1200x600 V 53W 840 U19 ; PL COMP 600 V 30W 940 U19 ; PL COMP 600 V 33W 830 ; PL COMP 600 V 33W 830 U19 ; PL COMP 600 V 33W 840 ; PL COMP 600 V 33W 840 U19 ; PL COMP 600 V 33W 865 ; PL COMP 600 V 33W 865 U19 ; PL COMP 600 V 35W 940 U19 ; PL COMP 625 V 33W 840 ; PL COMP 625 V 33W 840 U19 ; | 53.9207 | 1.8334 | 51.8713 | 0.21606 | -0.48357 |  |  |  | 1.6776 | 0.08688 | 0.068963 | 0.15584 | 0 | 0 | 0 | 0 | 0 | 51.8713 | 0 |  |  |  |  | 0 | 0.036791 |  |  |  | Plastic 30.2 % ; Metal 55.0 % ; Other 14.8 % ; Plastic 0.54 kg ; Metal 0.985 kg ; Other 0.265 kg ; Masse du produit 1.79 kg ; Emballage 0.635 kg ; Produits complémentaires à l'installation 0.0 kg ; Masse totale des produits constitutifs de l'unité fonctionnelle 2.425 kg
Panneau de perlite expansée (EPB) non revêtu épaisseur 30 mm– Fesco GA | INIES_ITZW20230517_114616 | 36739 | 1.2 |  | 1 | Individual | NF EN 15804+A2 + NF EN 15804/CN | SITEK INSULATION SASU | 50 | 1 | m² | Assurer la fonction d’isolation thermique, sur 1 m² de paroi pour une durée de vie de référence de 50 ans, avec une épaisseur 30 mm, une résistance thermique 0,6 m2.K/W et une classe de compressibilité D pour sols. | Fesco GA | 7.21 | 4.94 | 0 | 2.27 | 0 | -1.18 | 0.269 | 4.69 | 3.78 | 0.701 | 0.46 | 1.16 | 0 | 0 | 0 | 0 | 0 | 0 | 0 | 0 | 0.0391 | 0 | 2.23 | 0.56 | 0.052 | 755 | France | FR-GES | Palette 0.131 kg ; Isolant en perlite expansée 4.7 kg ; PEBD 0.033 kg
Panneau de perlite expansée (EPB) non revêtu épaisseur 25 mm - Expert Klima | INIES_IORZ20231103_112257 | 36738 | 1.4 |  | 1 | Individual | NF EN 15804+A2 + NF EN 15804/CN | SITEK INSULATION SASU | 50 | 1 | m² | Assurer la fonction d’isolation thermique et de régulation de l’humidité sur 1 m² de paroi pour une durée de vie de référence de 50 ans, avec une épaisseur 25 mm, une résistance thermique 0,5 m2.K/W, un coefficient d’absorption d’eau Ww de 61,0 kg/(m²h0,5) pour mur et plafond. | Expert Klima | 10.6 | 8.53 | 0 | 2.12 | 0 | -1.42 | 0.231 | 6.03 | 4.84 | 0.394 | 3.3 | 3.69 | 0 | 0 | 0 | 0 | 0 | 0 | 0 | 0 | 0.103 | 0 | 2.01 | 0.488 | 0.064 | 613 | France | FR-GES | PEBD 0.027 kg ; Isolant en perlite expansée 3.93 kg ; Palette et cornière 0.157 kg ; Mortier 7.0 kg
Cloison mobile non motorisée en panneau de bois reconstitué [ép. = 120mm] [Gestion durable] - DONNEE ENVIRONNEMENTALE PAR DEFAUT | INIES_DCLO20180720_110326 | 28042 | 1.3 |  | 3 | DefaultEnvironmentalData | NF EN 15804+A1 + NF EN 15804/CN | Ministère de la Transition Écologique – Ministère en charge du Logement | 25 | 1 | m² | Assurer une fonction de cloison mobile en panneau de bois reconstitué et non motorisée à ossature aluminium et acier sur une surface de 1 m² pour une durée de vie de référence de 25 ans. |  | 180.1868 | 168.4466 | 0 | 11.7402 |  |  |  |  | 147.7226 |  |  | 20.724 | 0 | 0 | 0 | 0 | 0 | 0 | 0 |  |  |  |  | 9.6429
Clôture en polyméthacrylate [haut. 1,2 m] - DONNEE ENVIRONNEMENTALE PAR DEFAUT | INIES_DCLÔ20191220_144642 | 31816 | 1.2 |  | 3 | DefaultEnvironmentalData | NF EN 15804+A1 + NF EN 15804/CN | Ministère de la Transition Écologique – Ministère en charge du Logement | 30 | 1 | ml | Assurer la fonction d'un mètre linéaire de clôture et écran anti-bruit composé de panneaux transparents en polyméthacrylate jusqu'à une hauteur de 1,2 m pour une durée de vie de référence de 30 ans. |  | 364.7255 | 357.5242 | 0 | 7.2012 |  |  |  |  | 304.625 |  |  | 52.8992
Taralay Premium Compact - Revêtement de sol vinyle hétérogène compact - Pose Collée | INIES_ITXK20240530_161659 | 40939 | 1.2 |  | 1 | Individual | NF EN 15804+A2 + NF EN 15804/CN | GERFLOR | 25 | 1 | m² | Couvrir 1 m² de sol intérieur avec un revêtement de sol PVC hétérogène compact, Taralay Premium Compact, d'une masse surfacique de 2,7 kg/m², mis en oeuvre selon les règles de l'art, et participer à la décoration et au confort des locaux pendant une durée de vie de 25 ans en assurant les performances décrites dans les normes européennes NF EN ISO 10582 et NF EN 14041. | Taralay Premium Compact | 7.2962 | 5.6867 | 0.61701 | 0.99245 | 0 | 3.0317 | 0.35218 | 0.80921 | 4.1931 | 0.18241 | 1.3112 | 1.4936 | 0 | 0.61701 | 0 | 0 | 0 | 0 | 0 | 0 | 0.024062 | 0 | 0.96838 | 0.2046 | 0.0405 | 400 | France | FR-ARA | Colle acrylique 0.25 kg ; Papier kraft 0.008 kg ; Revêtement de sol PVC 2.7 kg ; Carton 0.008 kg ; Polyéthylène 0.00079 kg
Carreaux de Sol de céramique (Groupe Blb) | INIES_IYXM20240122_131831 | 36726 | 1.1 |  | 1 | Individual | NF EN 15804+A2 + NF EN 15804/CN | ALELUIA CERÂMICAS, S.A. SA | 50 | 1 | m² | Couvrir et décorer 1m² de surface/sol en intérieur ou en extérieur pendant la durée de vie de référence de 50 ans avec des carreaux de sol - Groupe BIb, en accord avec les termes d’installation. | Carreaux de Sol du groupe Blb (épaisseur de 6 mm à 8,5 mm) | 18.5 | 17.7 | 0.578 | 0.22 | -0.0255 |  |  |  | 12.6 | 3.45 | 1.65 | 5.1 | 0 | 0.578 | 0 | 0 | 0 | 0 | 0 | 0 | 0.12 | 0.0472 | 0.0527 | 0 | 0.234 | 1435 | Europe |  | Palette bois 0.461 kg ; Carton 0.1444 kg ; Mortier colle pour la pose de le Carreaux céramiques pour revêtements de sol - Groupe BIb 3.3 kg ; Carreaux céramiques pour revêtements de sol - Groupe BIb (Carreaux de sol) 17.8 kg ; Film PE 0.0399 kg
SURFACE CIRCULAR (SENSOR) | LEDV-00010-V01.01-FR | 38879 | 1.1 | 2024/02/01 | 1 | Individual | PEP PCR ed 4.0 | LEDVANCE GMBH | 9 | 1 | unité | Fournir un éclairage artificiel dont le flux lumineux sortant est de 1 000 lumen pendant une durée de vie de référence de 35 000h. | SF CIRC 350 V 18W 840 IP44 ; SF CIRC 400 SEN V 24W 840 IP44 ; SF CIRC 250 SEN V 13W 830 IP44 ; SF CIRC 250 SEN V 13W 840 IP44 ; SF CIRC 250 V 13W 830 IP44 ; SF CIRC 250 V 13W 840 IP44 ; SF CIRC 350 SEN V 18W 3CCT IP44 ; SF CIRC 350 SEN V 18W 830 IP44 ; SF CIRC 350 SEN V 18W 840 IP44 ; SF CIRC 350 V 18W 3CCT IP44 ; SF CIRC 350 V 18W 830 IP44 ; SF CIRC 400 SEN V 24W 830 IP44 ; SF CIRC 400 V 24W 830 IP44 ; SF CIRC 400 V 24W 840 IP44 ; SF CIRC 400 SEN V 24W 840 IP44 ; | 82.562 | 3.7905 | 78.3546 | 0.41696 | -0.51287 |  |  |  | 3.3282 | 0.19632 | 0.26597 | 0.46229 | 0 | 0 | 0 | 0 | 0 | 78.3546 | 0 |  |  |  |  | 0 | 0.14657 |  |  |  | Plastic 36.6 % ; Metal 47.3 % ; Other 16.1 % ; Plastic 0.25 kg ; Metal 0.323 kg ; Other 0.11 kg ; Masse du produit 0.683 kg ; Emballage 0.561 kg ; Produits complémentaires à l'installation 0.0 kg ; Masse totale des produits constitutifs de l'unité fonctionnelle 1.244 kg
Panneau de perlite expansée (EPB) non revêtu épaisseur 40 mm - Expert Klima | INIES_ISXY20231103_112427 | 36737 | 1.3 |  | 1 | Individual | NF EN 15804+A2 + NF EN 15804/CN | SITEK INSULATION SASU | 50 | 1 | m² | Assurer la fonction d’isolation thermique et de régulation de l’humidité sur 1 m² de paroi pour une durée de vie de référence de 50 ans, avec une épaisseur 40 mm, une résistance thermique 0,8 m2.K/W, un coefficient d’absorption d’eau Ww de 61,0 kg/(m²h0,5) pour mur et plafond. | Expert Klima | 14.6 | 11.35 | 0 | 3.29 | 0 | -2.28 | 0.368 | 9.06 | 7.15 | 0.622 | 3.58 | 4.2 | 0 | 0 | 0 | 0 | 0 | 0 | 0 | 0 | 0.125 | 0 | 3.17 | 0.789 | 0.103 | 613 | France | FR-GES | Mortier 7.0 kg ; Isolant en perlite expansée 6.21 kg ; PEBD 0.042 kg ; Palette et cornière 0.25 kg
Panneau de perlite expansée (EPB) non revêtu épaisseur 40 mm– Fesco GA | INIES_ILER20230517_114532 | 36740 | 1.2 |  | 1 | Individual | NF EN 15804+A2 + NF EN 15804/CN | SITEK INSULATION SASU | 50 | 1 | m² | Assurer la fonction d’isolation thermique, sur 1 m² de paroi pour une durée de vie de référence de 50 ans, avec une épaisseur 40 mm, une résistance thermique 0,8 m2.K/W et une classe de compressibilité D pour sols. | Fesco GA | 9.47 | 6.56 | 0 | 2.92 | 0 | -1.6 | 0.358 | 6.62 | 5.38 | 0.569 | 0.609 | 1.18 | 0 | 0 | 0 | 0 | 0 | 0 | 0 | 0 | 0.0521 | 0 | 2.87 | 0.75 | 0.069 | 613 | France | FR-GES | Palette 0.174 kg ; PEBD 0.044 kg ; Isolant en perlite expansée 6.24 kg
Cloison mobile non motorisée en panneau de bois reconstitué [ép. = 120mm] [Gestion non durable] - DONNEE ENVIRONNEMENTALE PAR DEFAUT | INIES_DDNP20211202_173102 | 28048 | 1.5 |  | 3 | DefaultEnvironmentalData | NF EN 15804+A1 + NF EN 15804/CN | Ministère de la Transition Écologique – Ministère en charge du Logement | 25 | 1 | m² | Assurer une fonction de cloison mobile en panneau de bois reconstitué et non motorisée à ossature aluminium et acier sur une surface de 1 m² pour une durée de vie de référence de 25 ans. |  | 215.5439 | 203.8037 | 0 | 11.7402 |  |  |  |  | 183.0798 |  |  | 20.724 | 0 | 0 | 0 | 0 | 0 | 0 | 0 |  |  |  |  | 9.6429
PANEL COMFORT BACKLIT (DALI) | LEDV-00011-V01.01-FR | 38880 | 1.1 | 2024/02/01 | 1 | Individual | PEP PCR ed 4.0 | LEDVANCE GMBH | 40 | 1 | unité | Fournir un éclairage artificiel dont le flux lumineux sortant est de 1 000 lumen pendant une durée de vie de référence de 35 000h. | PL CMFT 600 P 28W 830 DALIVR ; PL CMFT 600 P 28W 830 PS ; PL CMFT 600 P 28W 830 U19 DALIVR ; PL CMFT 600 P 28W 830 U19 PS ; PL CMFT 600 P 28W 840 DALIVR ; PL CMFT 600 P 28W 840 PS ; PL CMFT 600 P 28W 840 U19 DALIVR ; PL CMFT 600 P 28W 840 U19 PS ; PL CMFT 600 P 33W 830 DALIVR ; PL CMFT 600 P 33W 830 PS ; PL CMFT 600 P 33W 830 U19 DALIVR ; PL CMFT 600 P 33W 830 U19 PS ; PL CMFT 600 P 33W 840 DALIVR ; PL CMFT 600 P 33W 840 PS ; PL CMFT 600 P 33W 840 U19 DALIVR ; PL CMFT 600 P 33W 840 U19 PS ; PL CMFT 600 P 33W 865 DALIVR ; PL CMFT 600 P 33W 865 PS ; PL CMFT 600 P 33W 865 U19 DALIVR ; PL CMFT 600 P 33W 865 U19 PS ; PL CMFT 625 P 28W 830 DALIVR ; PL CMFT 625 P 28W 830 PS ; PL CMFT 625 P 28W 830 U19 DALIVR ; PL CMFT 625 P 28W 830 U19 PS ; PL CMFT 625 P 28W 840 DALIVR ; PL CMFT 625 P 28W 840 PS ; PL CMFT 625 P 28W 840 U19 DALIVR ; PL CMFT 625 P 28W 840 U19 PS ; PL CMFT 625 P 33W 830 DALIVR ; PL CMFT 625 P 33W 830 PS ; PL CMFT 625 P 33W 830 U19 DALIVR ; PL CMFT 625 P 33W 830 U19 PS ; PL CMFT 625 P 33W 840 DALIVR ; PL CMFT 625 P 33W 840 PS ; PL CMFT 625 P 33W 840 U19 DALIVR ; PL CMFT 625 P 33W 840 U19 PS ; PL CMFT 625 P 33W 865 U19 DALIVR ; PL CMFT 625 P 33W 865 U19 PS ; PL CMFT 625 P 28W 840 U19 DALIVR ; | 45.5468 | 1.6066 | 43.7386 | 0.20158 | -0.39086 |  |  |  | 1.4732 | 0.080389 | 0.052963 | 0.13335 | 0 | 0 | 0 | 0 | 0 | 43.7386 | 0 |  |  |  |  | 0 | 0.028483 |  |  |  | Plastic 29.7 % ; Metal 57.5 % ; Other 12.8 % ; Plastic 0.514 kg ; Metal 0.995 kg ; Other 0.223 kg ; Masse du produit 1.732 kg ; Emballage 0.703 kg ; Produits complémentaires à l'installation 0.0 kg ; Masse totale des produits constitutifs de l'unité fonctionnelle 2.435 kg
Clôture en PVC [haut. 0,8 m] - DONNEE ENVIRONNEMENTALE PAR DEFAUT | INIES_DCLÔ20191220_144647 | 31817 | 1.2 |  | 3 | DefaultEnvironmentalData | NF EN 15804+A1 + NF EN 15804/CN | Ministère de la Transition Écologique – Ministère en charge du Logement | 30 | 1 | ml | Assurer la fonction d'un mètre linaire de clôture et brise-vue et composé de lames en PVC et poteaux en aluminium d'une hauteur jusqu'à 0,8 m pour une durée de vie de référence de 30 ans. |  | 220.1851 | 211.6902 | 0 | 8.4949 |  |  |  |  | 164.0681 |  |  | 47.6221
MALERBA - Bloc-porte bois acoustique sur huisserie métallique | INIES_IBLO20200211_095019 | 40941 | 1.4 | 2019/09/30 | 1 | Individual | NF EN 15804+A1 + NF EN 15804/CN | MALERBA | 30 | 1 | m² | Fermer une ouverture permanente dans une paroi, tout en permettant le passage de piétons, et en assurant les fonctions suivantes pour une durée de vie de 30 ans : - Une résistance au feu (entre EI/E30 et EI/E 60) - Une isolation acoustique (R w +C = entre 28 et 43 dB) | 1V PHONE ; 1V et 2V UNIPHONE ; 1V et 2V PORTAPHONE ; 1V et 2V ISOPHONE ; 1V ISOPHONE GD ; 1V et 2V SONIPHONE ; 1V EI30 MAT AC ; 1V LOGIPHONE ; 1V et 2V SP51 AC ; 1V et 2V TECHNIPHONE | 70.9 | 55.8 | 0.000264 | 15.1 |  | 36.7 | 5.88 | 2.64 | 45.3 | 4.63 | 5.87 | 10.5 | 0 | 0.000264 | 0 | 0 | 0 | 0 | 0 | 0.00805 | 0.196 | 0.266 | 14.7 | 0 |  | 650 | France | FR-ARA | Emballages 2.313 kg ; Vantail composite 31.68 kg ; Huisserie métallique 5.619 kg ; Quincaillerie 0.65 kg
MALERBA - Bloc-porte bois vitré | INIES_IBLO20200211_095134 | 40944 | 1.6 | 2019/09/30 | 1 | Individual | NF EN 15804+A1 + NF EN 15804/CN | MALERBA | 30 | 1 | m² | Fermer une ouverture permanente dans une paroi intérieure tout en permettant le passage de piéton et en assurant une certaine transparence et, éventuellement un ou plusieurs des fonctions suivantes pour une durée de vie de 30 ans : - Une résistance au feu (entre EI/E15 et EI/E 60) - Une participation au compartimentage et à l’évacuation des personnes en cas d’incendie (classement DAS) | 1V et 2V non feu ; 1V et 2V EW30 ; 1V et 2V EI30 ; 1V et 2V EI60 | 45.3 | 37.5 | 0.000264 | 7.89 | 0 | 16.8 | 6.13 | 7.17 | 30.1 | 4.61 | 2.79 | 7.4 | 0 | 0.000264 | 0 | 0 | 0 | 0 | 0 | 0.00792 | 0.198 | 0.269 | 7.41 | 0 |  | 650 | France | FR-ARA | Quincaillerie 0.317 kg ; Huisserie bois 5.308 kg ; Vitrage 27.478 kg ; Vantail composite (hors vitrage) 6.315 kg ; Emballages 1.309 kg
Poutrelle RECTOR Gamme RS et RSE 170 | INIES_IIYN20230613_145235 | 34254 | 1.1 |  | 1 | Individual | NF EN 15804+A2 + NF EN 15804/CN | RECTOR LESAGE SAS | 100 | 1 | m | Supporter les charges et autres éléments de plancher ou de toiture sur un mètre linéaire (m) pendant 100 ans. Portée allant jusqu’à 7,70 mètres en montage simple et jusqu’à 9,00 mètres en montage jumelé (selon la norme NF EN 15037-1). Section maximale de la poutrelle de 117,88 cm². On précise que le béton de dalle de compression du plancher et les aciers de liaison ne sont pas pris en compte dans l’unité fonctionnelle. | RS176, RSE176, RS179, RSE179, RS179R, RSE 179R | 5.59 | 6.482 | -0.338 | -0.553 | -1.42 |  |  |  | 6.33 | 0.152 | 0 | 0.152 | -0.338 | 0 | 0 | 0 | 0 | 0 | 0 | -0.398 | 0.0116 | 0 | -0.167 | 0 | 0 | 200 | France | FR-ARA | Acier 2.42 kg ; Béton 27.0 kg
Voligeage en bois massif ep 26 mm [gestion durable] - DONNEE ENVIRONNEMENTALE PAR DEFAUT | INIES_DVOL20210118_120423 | 28049 | 1.2 |  | 3 | DefaultEnvironmentalData | NF EN 15804+A1 + NF EN 15804/CN | Ministère de la Transition Écologique – Ministère en charge du Logement | 50 | 1 | m² | Constituer un plancher pour supporter les matériaux de couverture de toiture sur de 1 m² en bois massif sans finition, pendant la durée de vie de référence (DVR) de 50 ans. |  | 10.1666 | -9.7114 | 0 | 19.8781 |  |  |  |  | -14.8676 |  |  | 5.1562 | 0 | 0 | 0 | 0 | 0 | 0 | 0 |  |  |  |  | 5.8036
Entrevous en bois moulé | INIES_IKXE20220321_142400 | 29505 | 1.1 | 2022/04/15 | 1 | Individual | NF EN 15804+A1 + NF EN 15804/CN | ITA MP | 100 | 1 | m² | Assurer le coffrage d’un mètre carré de plancher sur vide sanitaire, plancher haut de sous-sol ou plancher intermédiaire sous forme d’entrevous en bois moulés mis en oeuvre sur des poutrelles en béton précontraint ou treillis | ENTREVOUS EN BOIS MOULE | -2.2818 | -4.951 | 0 | 2.6692 | 0 | -12.1216 | 0.037278 | 6.1949 | -5.8894 | 0.10971 | 0.82867 | 0.93838 | 0 | 0 | 0 | 0 | 0 | 0 | 0 | 0 | 0.022881 | 0 | 2.6463 | 3.3 |  | 420 | France | FR-OCC | Plastique (Polyéthylène) 0.014 kg ; Bois (Résineux) 7.25 kg ; Colle (Isocyanate) 0.46 kg ; Palette (Bois) 0.025 kg
Couche drainante en polystyrène expansé [ép.25 mm] - DONNEE ENVIRONNEMENTALE PAR DEFAUT | INIES_DCOU20191220_144652 | 31818 | 1.2 |  | 3 | DefaultEnvironmentalData | NF EN 15804+A1 + NF EN 15804/CN | Ministère de la Transition Écologique – Ministère en charge du Logement | 50 | 1 | m² | Assurer une fonction de drainage sur 1 m² de toitures-terrasses jardin ou de toitures végétalisées, sous forme de panneau rigide en polystyrène expansé (PSE) d'une épaisseur jusqu'à 25 mm, pour une durée de vie de référence de 50 ans. |  | 3.7392 | 3.5655 | 0 | 0.17372 |  |  |  |  | 2.5808 |  |  | 0.9847
MALERBA - Bloc-porte bois palier sur huisserie bois | INIES_IBLO20200211_095050 | 40942 | 1.4 | 2019/09/30 | 1 | Individual | NF EN 15804+A1 + NF EN 15804/CN | MALERBA | 30 | 1 | m² | Fermer une ouverture permanente dans une paroi, tout en permettant le passage de piétons, et en assurant les fonctions suivantes pour une durée de vie de 30 ans : - Une résistance au feu (entre EI/E20 et EI/E 60) - Une isolation thermique (U = entre 1,5 et 1,7 W/m²/K) - Une isolation acoustique (R w +C = entre 28 et 43 dB) - Une stabilité à l’expositions de conditions atmosphériques différentes entre les 2 faces | 1V PHONE R ; 1V UNIPHONE R ; 1V ISOPHONE ; 1V SONIPHONE ; 1V LOGIPHONE ; 1V OPTIPHONE ; 1V ISOBLINDE 39 ; 1V ALTIPHONE | 132 | 106.9 | 0.000264 | 24.8 |  | 69.7 | 19.2 | 7.47 | 96.4 | 4.88 | 5.64 | 10.5 | 0 | 0.000264 | 0 | 0 | 0 | 0 | 0 | 0.00805 | 0.206 | 0.28 | 24.4 | 0 |  | 650 | France | FR-ARA | Huisserie bois 13.234 kg ; Quincaillerie 1.579 kg ; Vantail composite 25.473 kg ; Emballages 2.313 kg
Porte de placard coulissante en bois [ép. 10mm] [Gestion non durable] - DONNEE ENVIRONNEMENTALE PAR DEFAUT | INIES_DJZS20220323_104725 | 29520 | 1.1 |  | 3 | DefaultEnvironmentalData | NF EN 15804+A1 + NF EN 15804/CN | Ministère de la Transition Écologique – Ministère en charge du Logement | 15 | 1 | m² | Assurer la fonction de portes de placard coulissante en bois mélaniné (épaisseur de 10mm), inclant un système de fixation par rail haut et bas et avec vis en acier inoxydable et cheville en nylon |  | 14.9129 | 11.1082 | 0 | 3.8047 |  |  |  |  | 8.7672 |  |  | 2.341 | 0 | 0 | 0 | 0 | 0 | 0 | 0 |  |  |  |  | 0
Revêtements de céramique (Groupe BIII) | INIES_INGH20240122_132022 | 36727 | 1.1 |  | 1 | Individual | NF EN 15804+A2 + NF EN 15804/CN | ALELUIA CERÂMICAS, S.A. SA | 50 | 1 | m² | Couvrir et décorer 1m² de surface en intérieur d’une maison pendant la durée de vie de référence de 50 ans avec des carreaux céramiques pour revêtements de mur - Groupe BIII, en accord avec les termes d’installation. | Revêtements du groupe BIII (épaisseurs de 6,5 mm à 11,7 mm) | 17.6 | 17.41 | 0.0445 | 0.18 | -0.0205 |  |  |  | 12.9 | 2.77 | 1.74 | 4.51 | 0 | 0.0445 | 0 | 0 | 0 | 0 | 0 | 0 | 0.0964 | 0.0396 | 0.044 | 0 | 0.2 | 1435 | Europe |  | Carreaux céramiques pour revêtements de sol - Groupe Revêtements groupe BIII 14.3 kg ; Carton 0.1209 kg ; Mortier colle pour la pose de le Carreaux céramiques pour revêtements - Groupe BIII 3.3 kg ; Palette bois 0.3358 kg ; Film PE 0.0519 kg
Membranes d’étanchéité bitumineuse bicouche Mammouth® Neo | INIES_IMEM20191226_131003 | 29495 | 1.3 | 2020/04/15 | 1 | Individual | NF EN 15804+A1 + NF EN 15804/CN | SOPREMA / SOPRASOLAR/ SOPRANATURE | 50 | 1 | m² | Réaliser une fonction d’étanchéité sur 1 m2 de toiture de type terrasse non accessible et terrasse technique, sur la base d’une durée de vie de référence de 50 ans. | MAMMOUTH® NEO | 8.66 | 8.13 | 0 | 0.53 |  |  |  |  | 6 |  |  | 2.13 | 0 | 0 | 0 | 0 | 0 | 0 | 0 |  |  |  |  | 0.5 |  | 600 | France | FR-GES | Membrane 5.74 kg ; Adhésifs 0.0166 kg ; Carton mandrin 0.0468 kg ; Emballages plastique 0.0207 kg ; Cerclage 0.000128 kg
Voligeage en bois massif ep 26 mm [gestion non durable] - DONNEE ENVIRONNEMENTALE PAR DEFAUT | INIES_DVOL20210118_120433 | 28050 | 1.2 |  | 3 | DefaultEnvironmentalData | NF EN 15804+A1 + NF EN 15804/CN | Ministère de la Transition Écologique – Ministère en charge du Logement | 50 | 1 | m² | Constituer un plancher pour supporter les matériaux de couverture de toiture sur de 1 m² en bois massif sans finition, pendant la durée de vie de référence (DVR) de 50 ans. |  | 31.4464 | 11.5683 | 0 | 19.8781 |  |  |  |  | 6.4121 |  |  | 5.1562 | 0 | 0 | 0 | 0 | 0 | 0 | 0 |  |  |  |  | 5.8
PANEL COMFORT EDGELIT (DALI) | LEDV-00012-V01.01-FR | 38881 | 1.1 | 2024/02/01 | 1 | Individual | PEP PCR ed 4.0 | LEDVANCE GMBH | 40 | 1 | unité | Fournir un éclairage artificiel dont le flux lumineux sortant est de 1 000 lumen pendant une durée de vie de référence de 35 000h. | PL CMFT 1200 P 33W 830 DALIVR ; PL CMFT 1200 P 33W 830 U19 DALIVR ; PL CMFT 1200 P 33W 840 DALIVR ; PL CMFT 1200 P 33W 840 U19 DALIVR ; PL CMFT 1200 P 33W 830 PS ; PL CMFT 1200 P 33W 830 U19 PS ; PL CMFT 1200 P 33W 840 PS ; PL CMFT 1200 P 33W 840 U19 PS ; PL CMFT 1200 P 33W 840 U19 DALIVR ; | 46.2752 | 2.4562 | 43.4945 | 0.32447 | -0.73482 |  |  |  | 2.331 | 0.078192 | 0.047006 | 0.1252 | 0 | 0 | 0 | 0 | 0 | 43.4945 | 0 |  |  |  |  | 0 | 0.023319 |  |  |  | Plastic 56.1 % ; Metal 35.9 % ; Other 8.0 % ; Plastic 1.682 kg ; Metal 1.075 kg ; Other 0.24 kg ; Masse du produit 2.996 kg ; Emballage 0.725 kg ; Produits complémentaires à l'installation 0.0 kg ; Masse totale des produits constitutifs de l'unité fonctionnelle 3.721 kg
Chauffe-eau solaire individuel [Capacité = 200L] - DONNEE ENVIRONNEMENTALE PAR DEFAUT | INIES_DCHA20170113_161932 | 31819 | 1.3 |  | 3 | DefaultEnvironmentalData | NF EN 15804+A1 + NF EN 15804/CN | Ministère de la Transition Écologique – Ministère en charge du Logement | 15 | 1 | unité | Assurer la production d'eau chaude sanitaire à l'aide d'un chauffe-eau solaire (capacité allant jusqu'à 200L) sur une durée de vie de référence de 15 ans. |  | 1714.9609 | 1683.5941 | -4444 | 31.3668 |  |  |  |  | 1246.6301 |  |  | 436.964
Verrière en Zinc - DONNEE ENVIRONNEMENTALE PAR DEFAUT | INIES_DVER20170317_174442 | 28051 | 1.2 |  | 3 | DefaultEnvironmentalData | NF EN 15804+A1 + NF EN 15804/CN | Ministère de la Transition Écologique – Ministère en charge du Logement | 30 | 1 | m² | 1 m² de surface de verrière de toit vitrée et transparente à 100 %, pendant une durée de vie typique de 30 ans. |  | 141.0429 | 138.3068 | 0 | 2.736 |  |  |  |  | 122.1211 |  |  | 16.1857 | 0 | 0 | 0 | 0 | 0 | 0 | 0 |  |  |  |  | 0
Filtre à sédiments - DONNEE ENVIRONNEMENTALE PAR DEFAUT | INIES_DFIL20200427_165740 | 29522 | 1.2 |  | 3 | DefaultEnvironmentalData | NF EN 15804+A1 + NF EN 15804/CN | Ministère de la Transition Écologique – Ministère en charge du Logement | 15 | 1 | unité | Assurer la retenue des sédiments (sable, morceaux de rouilles, calcaires…) dans les réseaux d'eau à l'aide d'un filtre à sédiments pour une durée de vie de référence de 15 ans. |  | 17.6447 | 5.0747 | 12.3264 | 0.24362 |  |  |  |  | 4.1869 |  |  | 0.88779 | 0 | 0 | 0 | 12.3264 | 0 | 0 | 0 |  |  |  |  | 0
Panneau de perlite expansée (EPB) non revêtu épaisseur 50 mm– Fesco GA | INIES_IWQO20230517_114445 | 36741 | 1.2 |  | 1 | Individual | NF EN 15804+A2 + NF EN 15804/CN | SITEK INSULATION SASU | 50 | 1 | m² | Assurer la fonction d’isolation thermique, sur 1 m² de paroi pour une durée de vie de référence de 50 ans, avec une épaisseur 50 mm, une résistance thermique 1 m2.K/W et une classe de compressibilité D pour sols. | Fesco GA | 12 | 8.15 | 0 | 3.84 | 0 | -1.77 | 0.453 | 7.96 | 6.64 | 0.746 | 0.765 | 1.51 | 0 | 0 | 0 | 0 | 0 | 0 | 0 | 0 | 0.0656 | 0 | 3.78 | 0.96 | 0.087 | 638 | France | FR-GES | Isolant en perlite expansée 7.88 kg ; PEBD 0.053 kg ; Palette 0.218 kg
webercal joint enaé | INIES_IIPE20241107_155134 | 40936 | 1.1 |  | 1 | Individual | NF EN 15804+A2 + NF EN 15804/CN | SAINT GOBAIN WEBER FRANCE | 50 | 1 | kg | Appliquer 1kg de mortier gâché, ayant une densité de 1,80, pour jointoyer des maçonneries apparentes pendant la durée de vie de référence du produit | webercal joint enaé | 0.179 | 0.1648 | -0.00654 | 0.0202 | 0.00458 |  |  |  | 0.125 | 0.00926 | 0.0305 | 0.0398 | -0.00654 | 0 | 0 | 0 | 0 | 0 | 0 | 0.00392 | 0.00302 | 0.00331 | 0.00992 | 0 | 0.00573 | 150 | France | FR-IDF | Webercal joint enaé 0.855 kg ; eau de gachage 0.17 kg ; complexe sac (kraft + PE) 0.003 kg ; film PEBD en recyclé 50% 0.001 kg ; Bois 0.011 kg
Chauffe-eau électrique [Capacité entre 50 et 200L] - DONNEE ENVIRONNEMENTALE PAR DEFAUT | INIES_DCHA20170113_161929 | 31820 | 1.3 |  | 3 | DefaultEnvironmentalData | NF EN 15804+A1 + NF EN 15804/CN | Ministère de la Transition Écologique – Ministère en charge du Logement | 15 | 1 | unité | Assurer la production d'eau chaude sanitaire à l'aide d'un chauffe-eau électrique (ayant une capacité entre 50 et 200L) sur une durée de vie de référence de 15 ans. |  | 280.9523 | 254.9466 | -4444 | 26.0057 |  |  |  |  | 232.9811 |  |  | 21.9656
MALERBA - Châssis et cloison bois vitrés | INIES_ICHÂ20200211_095256 | 40948 | 1.4 | 2019/09/30 | 1 | Individual | NF EN 15804+A1 + NF EN 15804/CN | MALERBA | 30 | 1 | m² | Assurer un cloisonnement vitré, et éventuellement, une fonction de résistance au feu (entre E/EW30 15 et E/EI 60) et une isolation acoustique (Rw +C = entre 33 et 51) pour une durée de vie de référence (DVR) de 30 ans. | Châssis vitrés non feu ; Châssis vitrés EW30 ; Châssis vitrés EI30 ; Châssis vitrés EI60 | 108 | 100.7 | 0.000264 | 6.81 |  | 75.1 | 8.2 | 1.21 | 84.5 | 5.27 | 10.9 | 16.2 | 0 | 0.000264 | 0 | 0 | 0 | 0 | 0 | 0.00804 | 0.207 | 0.282 | 6.31 | 0 |  | 650 | France | FR-ARA | Vitrage 30.711 kg ; Emballages 5.315 kg ; Cadre bois 9.354 kg
MALERBA - Bloc-porte bois palier sur huisserie métallique | INIES_IBLO20200211_095116 | 40943 | 1.4 | 2019/09/30 | 1 | Individual | NF EN 15804+A1 + NF EN 15804/CN | MALERBA | 30 | 1 | m² | Fermer une ouverture permanente dans une paroi, tout en permettant le passage de piétons, et en assurant les fonctions suivantes pour une durée de vie de 30 ans : - Une résistance au feu (entre EI/E20 et EI/E 60) - Une isolation thermique (U = entre 1,7 et 2,2 W/m²/K) - Une isolation acoustique (R w +C = entre 28 et 43 dB) - Une stabilité à l’expositions de conditions atmosphériques différentes entre les 2 faces - Et éventuellement une résistance à l’effraction (classes A2P de BP1 ou niveau EN 1627 de 3) | 1V PHONE R ; 1V UNIPHONE R ; 1V ISOPHONE ; 1V SONIPHONE ; 1V LOGIPHONE ; 1V OPTIPHONE ; 1V ISOBLINDE ; 1V ALTIPHONE ; 1V ISOBLINDE 40 BP1 ; 1V ISOBLINDE EN3 ; 1V ISOBLINDE 39 BP1 ; 1V ISOBLINDE 38/40 ; 1V SECUPHONE EN3 | 82.3 | 69.8 | 0.000264 | 12.5 | 0 | 51 | 5.56 | 2.4 | 59 | 4.47 | 6.28 | 10.8 | 0 | 0.000264 | 0 | 0 | 0 | 0 | 0 | 0.00805 | 0.188 | 0.255 | 12.1 | 0 |  | 650 | France | FR-ARA | Quincaillerie 1.607 kg ; Vantail composite 28.154 kg ; Emballages 2.491 kg ; Huisserie métallique 7.261 kg
Structures en acier ArcelorMittal XCarb de sources recyclées et renouvelables, utilisées comme éléments d'ossature (poutres, lisses, solives, pannes, etc.) | INIES_IXYK20220317_112657 | 29482 | 1.1 | 2022/08/24 | 1 | Individual | NF EN 15804+A1 + NF EN 15804/CN | ARCELORMITTAL | 100 | 1 | kg | Utiliser 1 kg de poutrelle en acier ArcelorMittal Xcarb™ pour réaliser une fonction d'élément porteur (poteau, poutre, lisse, solive, etc.) ou d'élément de charpente (panne, élément constitutif d'une ferme métallique, etc.), en assurant les performances prescrites en phase de conception du projet, pour une durée de vie de référence de 100 ans, un module d’Young (élasticité) égal à 210 GPa, les nuances d’acier S235, S275, S355 et S460 (définies dans la norme NF EN 10025) et sans protection contre la corrosion. | Structures en acier ArcelorMittal XCarb™ | 0.491 | 0.4458 | 0 | 0.045 | 0.186 | 0.362 | 0.00563 | 0.0208 | 0.388 | 0.0345 | 0.0233 | 0.0578 | 0 | 0 | 0 | 0 | 0 | 0 | 0 | 0.00465 | 0.0314 | 0.0088 | 0.000203 | 0 |  | 633 | Europe |  | Sangle textile 1.54e-12 kg ; Acier (dont poutrelles ArcelorMittal XCarbTM) 1.0 kg ; Tasseaux en bois 0.00127 kg ; Cerclage acier 3.64e-10 kg ; Film PE 1.73e-05 kg ; Boulons d’assemblage 0.0115 kg
Complexe de doublage en plaque de plâtre et polyuréthane [R=2,5 à 5m².K/W] - DONNEE ENVIRONNEMENTALE PAR DEFAUT | INIES_DCOM20161116_164813 | 28052 | 1.3 |  | 3 | DefaultEnvironmentalData | NF EN 15804+A1 + NF EN 15804/CN | Ministère de la Transition Écologique – Ministère en charge du Logement | 50 | 1 | m² | Assurer la fonction de 1 m² de complexe de doublage plaque de plâtre et isolant polyuréthane ayant une résistance thermique de R=5 m².K/W pour une durée de vie de référence de 50 ans. |  | 33.455 | 29.0464 | 0 | 4.4085 |  |  |  |  | 24.3857 |  |  | 4.6608 | 0 | 0 | 0 | 0 | 0 | 0 | 0 |  |  |  |  | 0
Thermostat (appareillage modulaire) - DONNEE ENVIRONNEMENTALE PAR DEFAUT | INIES_DTHE20170113_152829 | 29523 | 1.2 |  | 3 | DefaultEnvironmentalData | NF EN 15804+A1 + NF EN 15804/CN | Ministère de la Transition Écologique – Ministère en charge du Logement | 10 | 1 | unité | Réguler pendant 10 ans la température d’une zone d’ambiance suivant une température de consigne définie par l’utilisateur dans une plage de réglage de 5 à 30 °C, avec une précision de la régulation de 0,5°C. |  | 82.3533 | 46.595 | 35.3275 | 0.43078 |  |  |  |  | 46.2236 |  |  | 0.37146 | 0 | 0 | 0 | 0 | 0 | 35.3275 | 0 |  |  |  |  | 0
Centrale de traitement d'air double flux pour bâtiment tertiaire [Q entre 1000 et 3400 m3/h] - DONNEE ENVIRONNEMENTALE PAR DEFAUT | INIES_DCEN20190313_121613 | 31821 | 1.3 |  | 3 | DefaultEnvironmentalData | NF EN 15804+A1 + NF EN 15804/CN | Ministère de la Transition Écologique – Ministère en charge du Logement | 17 | 1 | unité | Assurer un transfert d'air avec un débit moyen de 3400 à 7500 m3/h, en vue de la ventilation, et / ou traitement d'air et, et / ou désenfumage, et / ou filtration d'un bâtiment pendant la durée de vie référence de 17 ans |  | 6083.454 | 5455.554 | -4444 | 627.9 |  |  |  |  | 5276.596 |  |  | 178.958
Jardin d’assainissement des eaux usées ROSEAUX GEO de capacité 5EH | INIES_IXYZ20240614_135914 | 38820 | 1.1 |  | 1 | Individual | NF EN 15804+A2 + NF EN 15804/CN | AQUATIRIS | 50 | 1 | unité | Traiter la charge de pollution des eaux usées domestiques reçues par le dispositif de jardin d’assainissement ROSEAUX GEO d’une capacité nominale de 5 EH sur une durée de référence de 50 ans | Jardin d’assainissement des eaux usées ROSEAUX GEO de capacité 5EH | 2360.9745 | 1031.4688 | -8.5413 | 1338.047 | -619.3266 | 836.1356 | 37.9033 | 2.1949 | 876.2337 | 68.6151 | 86.6199 | 155.235 | -1521.6 | 520.0452 | 0 | 974.311 | 0 | 18.7025 | 0 | 12.4869 | 82.155 | 0.63397 | 1242.7711 | 0 | 0.796 | 390 | France | FR-BRE | Regard de collecte 6.6 kg ; cerclage 0.038 kg ; graviers 8000.0 kg ; Réseau de drainage 6.0 kg ; Pompe de relevage 7.04 kg ; Protections 122.0 kg ; Géotextile 7.5 kg ; conduite d'évacuation 15.0 kg ; Répartiteurs 10.0 kg ; Roseaux 6.0 kg ; Film 0.427 kg ; Poste de relevage 12.6 kg ; cartons 0.135 kg ; Regard de distribution 3.65 kg ; Sable 1800.0 kg ; Palette réutilisable 50.0 kg ; Géomembrane 50.8 kg ; Bordures 48.0 kg
Carreaux céramiques produits par la cooperativa ceramica d'Imola - Italie | INIES_ICAR20210723_160256 | 38891 | 1.4 | 2021/07/15 | 1 | Individual | NF EN 15804+A1 + NF EN 15804/CN | COOPERATIVA CERAMICA D'IMOLA | 50 | 1 | m² | Couvrir et décorer 1m² de sol ou mur en intérieur ou en extérieur en accord avec les contraintes normatives en termes d’installation pendant 50 ans». Flux de référence: 22.06 kg. Epaisseur de la tuile considérée : 9,75 mm | .3wood, 65° parallelo, Antares, Anthea, Antigua, Architecture, Ashima, Azuma, Basic, Basic - zero, Bianco, Blown, Blue savoy, Brixstone, Bubble, C_mine, Cento per cento, Claystone, Colour - tinte unite, Concrete project, Conkreta, Cottofaenza, Creative concrete, Creative project, District, Ego, Endless, Factory, Frisia, Genus, Glass, Habitat, Hall, Icon, Iki, Kalahari, Kiko, Koala, Koshi, Kuni, Lamiera, Land, Lastra, Legno, Legno del notaio, Letitbee, Levante, Lime-rock, Luxury, Mash-up, Metallo, Micron, Micron 2,0, Mixture, Moon, More, Mukka, Muse, Nature, Nirvana, Nordkapp, Nuance, Oficina, One, Origini, Oro, Orobianco, Ortona, Overcome, Parade, Parade, Pequode, Play, Pop, Prestige, Pretiosa, Radika, Re_colour, Re_micron, Reflex, Riverside, Shades, Sicily, Slash, Stoncrete, Stone project, Stonecrete, Studio, Supporto darwin, Tecnogame, Terra, The room, Trex, Tube, Update, Urbiko, Vein, Vendome, Via veneto, Walk, Waterfront, Wood, WOOD 1a4, Word up, X-rock, Zero | 14.8 | 13.95 | 0.377 | 0.409 |  |  |  |  | 11.3 |  |  | 2.65 | 0 | 9.52 | 0 | 0 | 0 | 0 | 0 |  |  |  |  | 0 |  | 1500 | Europe |  | silice 3.0 kg ; feldspar 9.0 kg ; argile 9.0 kg
Complexe de doublage en plaque de plâtre et polyuréthane [R=2,5 m².K/W] - DONNEE ENVIRONNEMENTALE PAR DEFAUT | INIES_DCOM20191220_141349 | 28053 | 1.2 |  | 3 | DefaultEnvironmentalData | NF EN 15804+A1 + NF EN 15804/CN | Ministère de la Transition Écologique – Ministère en charge du Logement | 50 | 1 | m² | Assurer la fonction de 1 m² de complexe de doublage plaque de plâtre et isolant polyuréthane ayant une résistance thermique de R=2,5 m².K/W pour une durée de vie de référence de 50 ans. |  | 16.7275 | 14.5232 | 0 | 2.2043 |  |  |  |  | 12.1928 |  |  | 2.3304 | 0 | 0 | 0 | 0 | 0 | 0 | 0 |  |  |  |  | 0
Isolants thermiques et acoustiques pour murs (ITI) en panneaux en laine et fibres de bois [R= 5 m².K/W] - DONNEE ENVIRONNEMENTALE PAR DEFAUT | INIES_DISO20170113_162010 | 29524 | 1.4 |  | 3 | DefaultEnvironmentalData | NF EN 15804+A1 + NF EN 15804/CN | Ministère de la Transition Écologique – Ministère en charge du Logement | 50 | 1 | m² | Assurer la fonction d'isolant thermique et acoustique en laine et fibre de bois d'un R = 5 m².K/W pour une durée de vie typique de 50 ans. |  | 5.9882 | 2.3596 | 0 | 3.6286 |  |  |  |  | 0.98386 |  |  | 1.3757 | 0 | 0 | 0 | 0 | 0 | 0 | 0 |  |  |  |  | 2.92
MALERBA - Bloc-gaine bois | INIES_IBLO20200211_095151 | 40946 | 1.5 | 2019/09/30 | 1 | Individual | NF EN 15804+A1 + NF EN 15804/CN | MALERBA | 30 | 1 | m² | Fermer une ouverture permanente dans une paroi tout en permettant la visite occasionnelle d’équipements techniques derrière laquelle ils sont situés et en assurant éventuellement la fonction suivante pour une durée de vie de référence (DVR) de 30 ans : - Une résistance au feu (entre EI/E30 et EI/E 60) | 1V et 2V non feu ; 1V et 2V EI30 ; 1V et 2V EI60 | 46.2 | 29.08 | 0.336 | 16.8 |  | 7.69 | 9.42 | 3.78 | 20.9 | 3.29 | 4.89 | 8.18 | 0 | 0.000264 | 0 | 0.336 | 0 | 0 | 0 | 0.0081 | 0.139 | 0.189 | 16.5 | 0 |  | 650 | France | FR-ARA | Quincaillerie 0.722 kg ; Huisserie bois 5.79 kg ; Vantail composite 20.772 kg ; Emballages 1.799 kg
REVOLUT Caisson d’extraction basse consommation à entrainement direct, C4 | MVNP-00004-V01.01-FR | 38893 | 1.1 | 2023/06/01 | 1 | Individual | PEP PCR ed 4.0 | MVN | 17 | 1 | unité | REVOLUT Caisson d’extraction basse pression à entrainement direct, C4, débit de 700 m3/h | 202010 ; 202020 ; REVOLUT 3500 PR - REVOLUT 3500 PM | 1307.5916 | 724.8924 | 547.3378 | 35.3613 | -74.2936 |  |  |  | 719.7293 | 4.5595 | 0.60356 | 5.1631 | 0 | 134.7695 | 0 | 0 | 0 | 412.5684 | 0 |  |  |  |  | 0 | 0 |  |  |  | Plastic 4.1 % ; Metal 84.1 % ; Other 11.8 % ; Plastic 1.279 kg ; Metal 26.239 kg ; Other 3.682 kg ; Masse du produit 28.67 kg ; Emballage 2.53 kg ; Produits complémentaires à l'installation 0.0 kg ; Masse totale des produits constitutifs de l'unité fonctionnelle 31.2 kg
Clapet coupe feu [surface libre =2dm²] - DONNEE ENVIRONNEMENTALE PAR DEFAUT | INIES_DCLA20161116_164344 | 31822 | 1.3 |  | 3 | DefaultEnvironmentalData | NF EN 15804+A1 + NF EN 15804/CN | Ministère de la Transition Écologique – Ministère en charge du Logement | 30 | 1 | unité | Assurer le compartimentage de l'air d'un bâtiment à l'aide d'un clapet coupe feu d'une surface libre de allant jusqu'à 2dm² pour une durée de vie de référence de 30 ans. |  | 52.1597 | 43.845 | 0 | 8.3147 |  |  |  |  | 30.547 |  |  | 13.298
MCC ECO Caisson d’extraction basse pression à entrainement direct, C4 | MVNP-00007-V01.01-FR | 38894 | 1.2 | 2024/04/01 | 1 | Individual | PEP PCR ed 4.0 | MVN | 17 | 1 | unité | MCC ECO Caisson d’extraction basse pression à entrainement direct, C4, débit de 700 m3/h | ; MCC ECO ECM : Gamme de caissons d’extraction basse pression à entrainement direct, pression constante, classement C4 ; ; 2 versions : ; • MCC ECO : version non régulée, ajustement par potentiomètre ; • MCC ECO PR : version régulée, fonctionnement à pression constante (PACK PR-VCHV-RMED) ; ; 5 tailles : 07/12/15/21/27• ; ; 2 arrangements : ; • Double aspiration latérale (D), rejet vertical. ; • Coudé 90° (C), rejet vertical. ; ; 2 configurations : ; • Avec interrupteur de proximité (INTZ) et depressostat (BDEZ). ; • Avec interrupteur de proximité (INTZ). | 1145.322 | 216.7251 | 890.8142 | 37.7827 | -78.4361 |  |  |  | 211.9638 | 3.0607 | 1.7006 | 4.7613 | 0 | 76.3878 | 0 | 0 | 0 | 814.4264 | 0 |  |  |  |  | 0 | 1.33 |  |  |  | Plastic 3.5 % ; Metal 80.3 % ; Other 16.2 % ; Plastic 1.22 kg ; Metal 28.05 kg ; Other 5.68 kg ; Masse du produit 30.28 kg ; Emballage 4.67 kg ; Produits complémentaires à l'installation 0.0 kg ; Masse totale des produits constitutifs de l'unité fonctionnelle 34.95 kg
Volet persienne en Acier - DONNEE ENVIRONNEMENTALE PAR DEFAUT | INIES_DVOL20170317_174442 | 28054 | 1.2 |  | 3 | DefaultEnvironmentalData | NF EN 15804+A1 + NF EN 15804/CN | Ministère de la Transition Écologique – Ministère en charge du Logement | 25 | 1 | m² | 1 m² de surface d’ouverture d’un bâtiment, clos par une persienne repliable en acier, sans ajours, pendant une durée de vie typique de 25 ans. |  | 240.2429 | 239.4968 | 0 | 0.74609 |  |  |  |  | 235.0522 |  |  | 4.4446 | 0 | 0 | 0 | 0 | 0 | 0 | 0
Isolant thermique et acoustique pour toitures terrasses en polystyrène expansé [R entre 5 et 10m².K/W] - DONNEE ENVIRONNEMENTALE PAR DEFAUT | INIES_DISO20161116_164843 | 29525 | 1.4 |  | 3 | DefaultEnvironmentalData | NF EN 15804+A1 + NF EN 15804/CN | Ministère de la Transition Écologique – Ministère en charge du Logement | 50 | 1 | m² | Assurer la fonction d'1 m² d'isolant thermique et acoustique pour toitures terrasses en polystyrène expansé ayant une résistance thermique entre R=5 m².K/W et R=10 m².K/W pour une durée de vie de référence de 50 ans. |  | 97.7503 | 84.4624 | 0 | 13.2879 |  |  |  |  | 77.7509 |  |  | 6.7115 | 0 | 0 | 0 | 0 | 0 | 0 | 0 |  |  |  |  | 0
Cartouche coupe feu ou pare-flamme [diamètre entre 100 et 160 mm] - DONNEE ENVIRONNEMENTALE PAR DEFAUT | INIES_DCAR20161116_164401 | 31823 | 1.3 |  | 3 | DefaultEnvironmentalData | NF EN 15804+A1 + NF EN 15804/CN | Ministère de la Transition Écologique – Ministère en charge du Logement | 30 | 1 | unité | Assurer le compartimentage de l'air d'un bâtiment à l'aide d'une cartouche coupe-feu ou pare-flamme de DN entre 100 et 160 mm pendant une durée de vie de référence de 30ans. |  | 3.9049 | 3.4466 | 0 | 0.45835 |  |  |  |  | 2.6358 |  |  | 0.81079
Taralay Premium Acoustic - Revêtement de sol vinyle hétérogène acoustique - Pose Collée | INIES_IFUS20211130_174829 | 40949 | 1.3 | 2021/12/01 | 1 | Individual | NF EN 15804+A1 + NF EN 15804/CN | GERFLOR | 25 | 1 | m² | Couvrir 1 m² de sol intérieur avec un revêtement de sol vinyle sur mousse U3/U4 d’une masse surfacique de 2,8 kg/m², mis en oeuvre selon les règles de l’art, et participer à la décoration et au confort des locaux pendant une durée de vie de 25 ans en assurant les performances décrites dans la norme européenne NF EN 651 ou ISO 11638 et NF EN 14041. Le revêtement répond au classement des locaux : - au plus U4P3E2/3C2 défini par le CSTB - ou au classement européen au plus 34 – 42 défini par la norme NF EN ISO 10874. | Taralay Premium Confort | 11.4094 | 9.1182 | 2.0318 | 0.25937 | 0 | 5.9795 | 0.2531 | 1.5006 | 7.7332 | 0.19003 | 1.195 | 1.385 | 0 | 2.0318 | 0 | 0 | 0 | 0 | 0 | 0 | 0.065353 | 0 | 0.19402 | 0 |  | 400 | France | FR-ARA | Revêtement de sol 2.8 kg ; Carton (emballage) 0.0703 kg ; Film polyéthylène basse densité (emballage) 0.0114 kg ; Étiquettes et adhésifs (emballage) 0.000594 kg
webercal joint | INIES_IJJX20241107_160209 | 40940 | 1.1 |  | 1 | Individual | NF EN 15804+A2 + NF EN 15804/CN | SAINT GOBAIN WEBER FRANCE | 50 | 1 | kg | Appliquer 1kg de mortier gâché, ayant une densité de 1,80, pour jointoyer des maçonneries apparentes pendant la durée de vie de référence du produit | webercal joint | 0.252 | 0.2462 | -0.0147 | 0.021 | 0.00464 |  |  |  | 0.204 | 0.00926 | 0.0329 | 0.0422 | -0.0147 | 0 | 0 | 0 | 0 | 0 | 0 | 0.00408 | 0.00314 | 0.00343 | 0.0103 | 0 | 0.00573 | 150 | France | FR-IDF | webercal joint 0.855 kg ; Eau de gachage 0.17 kg ; film PEBD en recyclé 50% 0.001 kg ; Complexe sac (karaft + PE) 0.003 kg ; Bois 0.011 kg
MALERBA - Trappe de visite bois sur huisserie bois | INIES_ITRA20200211_095211 | 40947 | 1.4 | 2019/09/30 | 1 | Individual | NF EN 15804+A1 + NF EN 15804/CN | MALERBA | 30 | 1 | m² | Fermer une ouverture permanente dans une paroi, tout en permettant la visite occasionnelle d’équipements techniques derrière laquelle ils sont situés (pour les trappes de visites) ou la visite de combles (pour les trappes d’accès aux combles), et en assurant éventuellement une ou plusieurs des fonctions suivantes pour une durée de vie de référence (DVR) de 30 ans : - Une résistance au feu (entre EI/E15 et EI/E 60) - Une isolation acoustique (R w = entre 33 et 40 dB) | Trappes non-feu (verticale/horizontale) ; Trappes EI15 (verticale/horizontale) ; Trappes EI30 (verticale) ; Trappes EI60 (verticale) | 83.1 | 63.1 | 0.000264 | 20 |  | 17 | 18.2 | 12.6 | 47.8 | 4.41 | 10.9 | 15.3 | 0 | 0.000264 | 0 | 0 | 0 | 0 | 0 | 0.00835 | 0.174 | 0.237 | 19.6 | 0 |  | 650 | France | FR-ARA | Trappe 23.67 kg ; Huisserie bois 8.305 kg ; Quincaillerie 2.088 kg ; Emballages 4.651 kg
SEIGNEURIE - EVOLUTEX MAT BAS CARBONE - Application au pistolet uniquement | INIES_IITG20230614_103430 | 34260 | 1.1 |  | 1 | Individual | NF EN 15804+A2 + NF EN 15804/CN | PPG AC FRANCE | 10 | 1 | m² | Protéger et décorer 1 m2 de support, préparé dans les règles de l’art(*) avec deux couches de la peinture de finition velours, sur la base d’une durée de vie référence de 10 ans. (*) Conformément au DTU 59.1 | Seigneurie Evolutex Bas Carbone Mat | 0.90985 | 0.85913 | 0 | 0.050721 | 0 | 0.29693 | 0.026076 | 0.094926 | 0.41793 | 0.032168 | 0.40904 | 0.4412 | 0 | 0 | 0 | 0 | 0 | 0 | 0 | 4.473e-05 | 0.0034777 | 0 | 0.047199 | 0.00748 | 0.00647 | 500 |  |  | Pallet Bois 0.0104 kg ; Pail et couvercles 0.0196 kg ; Film étirable 0.000418 kg ; Produit de peinture 0.309 kg ; Carton 0.00256 kg
KNAUF INSULATION Laine de verre à souffler JetSpray all-in-one Thermal | INIES_ILIF20220322_132847 | 29510 | 1.1 | 2022/05/13 | 1 | Individual | NF EN 15804+A1 + NF EN 15804/CN | KNAUF INSULATION SAS | 50 | 1 | m² | Réaliser une fonction d’isolation thermique sur 1 m² de paroi pour une valeur de résistance thermique R de 2.86 K.m²/W pour une durée de vie de 50 ans. | JetSpray all-in-one Thermal | 6.12 | 6.022 | 0 | 0.102 | -0.0241 |  |  |  | 5.22 | 0.345 | 0.457 | 0.802 | 0 | 0 | 0 | 0 | 0 | 0 | 0 | 0 | 0.0164 | 0 | 0.0858 | 0 |  | 600 |  |  | Emballage polyéthylène 0.012 kg ; Emballage palette en bois 0.145 kg ; Laine minérale 5.2 kg ; Sac plastique 0.0595 kg
EXTH ECOWATT Caisson d’extraction basse pression à entrainement direct C4 | MVNP-00005-V01.01-FR | 38895 | 1.2 | 2024/04/01 | 1 | Individual | PEP PCR ed 4.0 | MVN | 17 | 1 | unité | EXTH ECOWATT Caisson d’extraction basse pression à entrainement direct, C4, débit de 3400 m3/h | ; EXTH ECOWATT : Gamme de caissons d’extraction basse pression à entrainement direct, classement C4 : ; ; 10 tailles : 04 / 06 / 10 / 22 / 30 / 38 / 48 ; (Débits de 100 à 9200 m3/h, pression de 50 à 650 Pa). ; ; 3 arrangements disponibles : ; - L : en ligne. ; - M : modulable, livré avec un bouchon pour 1 ou 2 aspirations à 90°. ; - D : double aspiration à 180°. ; ; 2 types de rejet : ; - H : rejet horizontal ; - V : rejet vertical. ; ; 2 versions: ; NU: sans isolation ; IS : isolation acoustique par laine de verre 25 mm (classement au feu M0) dans panneaux double peau. ; ; Modes de fonctionnement : ; - Régulé avec RMEC RMED VCHV (Mode PR-PM) ; - Non régulé avec potentiomètre de réglage | 2134.9632 | 619.7557 | 1391.234 | 123.9736 | -223.0496 |  |  |  | 603.4262 | 11.8012 | 4.5282 | 16.3295 | 0 | 92.759 | 0 | 0 | 0 | 1298.475 | 0 |  |  |  |  | 0 | 4.42 |  |  |  | Plastic 1.8 % ; Metal 81.0 % ; Other 17.2 % ; Plastic 2.13 kg ; Metal 95.74 kg ; Other 20.33 kg ; Masse du produit 100.47 kg ; Emballage 17.73 kg ; Produits complémentaires à l'installation 0.0 kg ; Masse totale des produits constitutifs de l'unité fonctionnelle 118.2 kg
Isolant thermique et acoustique pour toitures terrasses en polystyrène expansé [R=5 m².K/W] - DONNEE ENVIRONNEMENTALE PAR DEFAUT | INIES_DISO20191220_135410 | 29526 | 1.2 |  | 3 | DefaultEnvironmentalData | NF EN 15804+A1 + NF EN 15804/CN | Ministère de la Transition Écologique – Ministère en charge du Logement | 50 | 1 | m² | Assurer la fonction d'1 m² d'isolant thermique et acoustique pour toitures terrasses en polystyrène expansé ayant une résistance thermique allant jusqu'à R=5 m².K/W, pour une durée de vie de référence de 50 ans. |  | 48.8752 | 42.2312 | 0 | 6.644 |  |  |  |  | 38.8755 |  |  | 3.3557 | 0 | 0 | 0 | 0 | 0 | 0 | 0 |  |  |  |  | 0
Grille et volet de désenfumage [surface libre =2dm²] - DONNEE ENVIRONNEMENTALE PAR DEFAUT | INIES_DGRI20161116_164402 | 31824 | 1.3 |  | 3 | DefaultEnvironmentalData | NF EN 15804+A1 + NF EN 15804/CN | Ministère de la Transition Écologique – Ministère en charge du Logement | 30 | 1 | unité | Assurer l’évacuation des fumées d’un bâtiment par 2 dm² (correspond à un diamètre 160 mm) de section de passage (surface libre) à l'aide d'une grille + un volet de désenfumage, pendant une durée de vie de référence de 30 ans. |  | 69.5516 | 62.3899 | 0 | 7.1617 |  |  |  |  | 49.7634 |  |  | 12.6265
Fondations en bois massif - 1 pieu en bois [long. 5m et diamètre 35cm] [Gestion durable] - DONNEE ENVIRONNEMENTALE PAR DEFAUT | INIES_DFON20161116_164555 | 28056 | 1.3 |  | 3 | DefaultEnvironmentalData | NF EN 15804+A1 + NF EN 15804/CN | Ministère de la Transition Écologique – Ministère en charge du Logement | 50 | 1 | unité | Assurer la fonction de support de charge et autres éléments pour 1 pieu en bois de longueur de 5m et de diamètre 0,35m pour une durée de vie de référence de 50 ans. |  | -83.7238 | -217.4314 | 0 | 133.7076 |  |  |  |  | -281.5859 |  |  | 64.1545 | 0 | 0 | 0 | 0 | 0 | 0 | 0 |  |  |  |  | 109.8214
Fondations en bois massif - 1 pieu en bois [long. 5m et diamètre 35cm] [Gestion non durable] - DONNEE ENVIRONNEMENTALE PAR DEFAUT | INIES_DFON20200120_154538 | 28057 | 1.2 |  | 3 | DefaultEnvironmentalData | NF EN 15804+A1 + NF EN 15804/CN | Ministère de la Transition Écologique – Ministère en charge du Logement | 50 | 1 | unité | Assurer la fonction de support de charge et autres éléments pour 1 pieu en bois de longueur de 5m et de diamètre 0,35m pour une durée de vie de référence de 50 ans. |  | 318.9548 | 185.2472 | 0 | 133.7076 |  |  |  |  | 121.0927 |  |  | 64.1545 | 0 | 0 | 0 | 0 | 0 | 0 | 0 |  |  |  |  | 109.8214
Micropieu en béton armé [diamètre 42 mm] - DONNEE ENVIRONNEMENTALE PAR DEFAUT | INIES_DMIC20191220_140057 | 29529 | 1.3 |  | 3 | DefaultEnvironmentalData | NF EN 15804+A1 + NF EN 15804/CN | Ministère de la Transition Écologique – Ministère en charge du Logement | 100 | 1 | m | Assurer la fonction de 1 mètre linéaire de micropieu en béton armé de diamètre 42 mm utilisé en fondations profondes de type micropieu en béton armé pour une durée de vie typique étant de 100 ans |  | 0.53568 | 0.58213 | -0.094178 | 0.047728 |  |  |  |  | 0.4778 |  |  | 0.10433 | -0.094178 | 0 | 0 | 0 | 0 | 0 | 0 |  |  |  |  | 0
Encastrés intérieurs linéaires pour éclairage tertiaire [P= 50 à 74W] - DONNEE ENVIRONNEMENTALE PAR DEFAUT | INIES_DENC20161116_164411 | 31825 | 1.3 |  | 3 | DefaultEnvironmentalData | NF EN 15804+A1 + NF EN 15804/CN | Ministère de la Transition Écologique – Ministère en charge du Logement | 25 | 1 | unité | Assurer la fonction d'éclairage intérieur (puissance entre 50 et 74W) pour une durée de vie de 25 ans. |  | 151.4886 | 141.4623 | 0 | 10.0264 |  |  |  |  | 120.58 |  |  | 20.8822
TBP C4 ECOWATT Tourelle d’extraction basse pression C4 | MVNP-00006-V01.01-FR | 38904 | 1.1 | 2024/04/01 | 1 | Individual | PEP PCR ed 4.0 | MVN | 17 | 1 | unité | TBP C4 ECOWATT Tourelle d’extraction basse pression agréée C4, débit de 425 m3/h | ; TBP C4 ECOWATT : Gamme de tourelles d’extraction basse consommation classée C4: ; ; 1 taille : 10 ; ; 2 types de rejet : ; - Rejet horizontal : TBP C4 ECOWATT H ; - Rejet vertical : TBP C4 ECOWATT V ; ; Modes de fonctionnement: ; - Régulé avec RMEC ; - Non régulé avec potentiomètre de réglage. | 499.7783 | 158.3692 | 313.7967 | 27.6123 | -35.7795 |  |  |  | 154.2028 | 2.3055 | 1.861 | 4.1665 | 0 | 44.7388 | 0 | 0 | 0 | 269.0579 | 0 |  |  |  |  | 0 | 0.12455 |  |  |  | Plastic 7.3 % ; Metal 64.4 % ; Other 28.3 % ; Plastic 1.87 kg ; Metal 16.49 kg ; Other 7.24 kg ; Masse du produit 24.98 kg ; Emballage 0.62 kg ; Produits complémentaires à l'installation 0.0 kg ; Masse totale des produits constitutifs de l'unité fonctionnelle 25.6 kg
CLOISON PREGYFAYLITE BA50 | INIES_IXQK20210930_163013 | 40952 | 1.2 | 2021/09/01 | 1 | Individual | NF EN 15804+A1 + NF EN 15804/CN | ETEX France Building Performance : SINIAT - SALSI | 50 | 1 | m² | Assurer une fonction de 1 m² de parement fixé et jointoyé sur tout type d'ossature, sous forme de panneau rigide destiné à recevoir tout type de finition | Les références commerciales couvertes par cette FDES sont : ; •PREGYFAYLITE BA50 ; •PREGYFAYLITE DECO BA50 ; •PREGYFAYLITE HYDRO BA50 ; •PREGYFAYLITE HYDRO DECO BA50 | 4.838 | 4.4147 | 0 | 0.42325 | 0 |  |  |  | 3.5934 |  |  | 0.82137 | 0 | 0 | 0 | 0 | 0 | 0 | 0 |  |  |  |  | 0 |  | 200 | France |  | Emballage pour l’enduit 0.0008 kg ; Vis 0.0156 kg ; Enduit sec 0.368 kg ; Cales de bois aggloméré 0.06 kg ; Bande à joint 0.00894 kg ; Colle de calle 0.0025 kg ; Masse surfacique du produit 16.0 kg
Entretoise Stil Flam® (pose par emboîtement) | INIES_IMWE20240619_093818 | 38885 | 1.1 |  | 1 | Individual | NF EN 15804+A2 + NF EN 15804/CN | PLACOPLATRE | 50 | 1 | unité | Une pièce réalisant une jonction des fourrures métalliques dans les systèmes de plafonds coupe-feu, sur la base d’une durée de vie de 50 ans. | Entretoise Stil Flam® | 0.878 | 0.873 | 0 | 0.00532 | -0.271 |  |  |  | 0.76 | 0.00944 | 0.104 | 0.113 | 0 | 0 | 0 | 0 | 0 | 0 | 0 | 0 | 0.00435 | 0.000954 | 1.42e-05 | 0 | 0.0166 | 325 | France | FR-NOR | Entretoise 0.25 kg ; Film polyéthylène 0.00086 kg ; Palette en bois 0.00104 kg ; Carton 0.00208 kg
Isolation répartie non porteuse en béton de chanvre [R=5m².K/W] - DONNEE ENVIRONNEMENTALE PAR DEFAUT | INIES_DISO20161116_164728 | 28058 | 1.3 |  | 3 | DefaultEnvironmentalData | NF EN 15804+A1 + NF EN 15804/CN | Ministère de la Transition Écologique – Ministère en charge du Logement | 50 | 1 | m² | Assurer la fonction d'un m² d'isolant thermique de résistance 5m².K/W pour une durée de vie de référence de 50 ans. |  | 81.6304 | 73.1669 | -32.982 | 41.4456 |  |  |  |  | 52.5308 |  |  | 20.636 | -32.982 | 0 | 0 | 0 | 0 | 0 | 0 |  |  |  |  | 0
Encastrés intérieurs non-linéaires pour éclairage tertiaire [P=200 à 296 W] - DONNEE ENVIRONNEMENTALE PAR DEFAUT | INIES_DENC20190710_160410 | 31826 | 1.3 |  | 3 | DefaultEnvironmentalData | NF EN 15804+A1 + NF EN 15804/CN | Ministère de la Transition Écologique – Ministère en charge du Logement | 25 | 1 | unité | Assurer la fonction d'éclairage intérieur non linéaire (puissance entre 200W et 296W) pour une durée de vie de 25 ans |  | 488.3573 | 475.2503 | 0 | 13.107 |  |  |  |  | 399.7375 |  |  | 75.5128
Vanne quart-de-tour/papillon en laiton [DN = 20mm] - DONNEE ENVIRONNEMENTALE PAR DEFAUT | INIES_DYWB20220324_104903 | 29530 | 1.1 |  | 3 | DefaultEnvironmentalData | NF EN 15804+A1 + NF EN 15804/CN | Ministère de la Transition Écologique – Ministère en charge du Logement | 25 | 1 | unité | Assurer l'arrêt de la circulation d'eau dans une canalisation, à l'aide d'une vanne quart-de-tour/papillon en laiton [DN = 20mm], sur une durée de vie de référence de 25 ans |  | 3.1629 | 3.0968 | 0 | 0.066093 |  |  |  |  | 2.8764 |  |  | 0.22046 | 0 | 0 | 0 | 0 | 0 | 0 | 0
Isofacade 32R 180 mm | INIES_IISO20170323_101950 | 29521 | 1.2 | 2022/06/02 | 1 | Individual | NF EN 15804+A1 + NF EN 15804/CN | SAINT-GOBAIN ISOVER | 50 | 1 | m² | 1m² d’isolant en laine de verre permettant d’assurer la fonction d’isolation thermique avec une résistance thermique de R = 5,6 K.m²/W (hors accessoires de pose) pour une application d’isolation par l’extérieur des murs et des façades, sur la base d’une durée de vie de référence de 50 ans. | Isofaçade 32R 180 mm | 5.34 | 5.294 | 0 | 0.0474 | 0 |  |  |  | 4.79 | 0.316 | 0.188 | 0.504 | 0 | 0 | 0 | 0 | 0 | 0 | 0 | 0 | 0.021 | 0 | 0.0264 | 0 |  | 294 | France | FR-PDL | Laine de verre 4.99 kg ; Housse en polyéthylène 0.0388 kg ; Voile de verre 0.05 kg ; Palette en bois 0.1736 kg ; Film étirable en polyéthylène 0.035 kg
SEIGNEURIE - EVOLUTEX MAT - Application au pistolet uniquement | INIES_ICCA20230614_103141 | 34259 | 1.1 |  | 1 | Individual | NF EN 15804+A2 + NF EN 15804/CN | PPG AC FRANCE | 10 | 1 | m² | Protéger et décorer 1 m2 de support, préparé dans les règles de l’art(*) avec deux couches de la peinture de finition velours, sur la base d’une durée de vie référence de 10 ans. (*) Conformément au DTU 59.1 | Seigneurie Evolutex Mat | 1.0392 | 1.0163 | 0 | 0.022897 | 0 | 0.41281 | 0.026162 | 0.096936 | 0.5359 | 0.032505 | 0.44789 | 0.48039 | 0 | 0 | 0 | 0 | 0 | 0 | 0 | 4.41e-05 | 0.003529 | 0 | 0.019324 | 0 | 0.00557 | 500 |  |  | Carton 0.000776 kg ; Pail et couvercles 0.0196 kg ; Pallet Bois 0.0105 kg ; Film étirable 0.000419 kg ; Produit de peinture 0.308 kg
Daikin Altherma M HW | DAIK-00032-V01.01-FR | 38938 | 1.1 | 2023/09/01 | 1 | Individual | PEP PCR ed 4.0 | DAIKIN EUROPE N.V. | 17 | 1 | unité | Assurer la production d'eau chaude sanitaire à l’aide d’une pompe à chaleur air/eau sur une durée de vie de référence de 17 ans. | EKHHE260CV37 ; EKHHE200CV37 ; EKHHE200PCV37 ; EKHHE260PCV37 ; Daikin Altherma M HW sizes 200 - 260 | 1890.83 | 551.73 | 1251 | 88.1 | -184 |  |  |  | 512.81 | 35.6 | 3.32 | 38.92 | 486 | 20 | 0 | 0 | 0 | 745 | 0 |  |  |  |  | 0 | 0 |  |  |  | Plastic 20.24 % ; Metal 59.61 % ; Other 20.15 % ; Plastic 22.87 kg ; Metal 67.36 kg ; Other 22.77 kg ; Masse du produit 99.5 kg ; Emballage 13.5 kg ; Produits complémentaires à l'installation 0.0 kg ; Masse totale des produits constitutifs de l'unité fonctionnelle 113.0 kg
Isolant thermique et acoustique sous chape en polyuréthane [R=2,5 à 5m².K/W] - DONNEE ENVIRONNEMENTALE PAR DEFAUT | INIES_DISO20161116_164852 | 28059 | 1.3 |  | 3 | DefaultEnvironmentalData | NF EN 15804+A1 + NF EN 15804/CN | Ministère de la Transition Écologique – Ministère en charge du Logement | 50 | 1 | m² | Assurer la fonction d'1 m² d'isolant thermique et acoustique sous chape en polyuréthane ayant une résistance thermique de R=5 m².K/W pour une durée de vie de référence de 50 ans. |  | 33.4455 | 29.3686 | 0 | 4.0768 |  |  |  |  | 25.9934 |  |  | 3.3752 | 0 | 0 | 0 | 0 | 0 | 0 | 0 |  |  |  |  | 0
Vanne quart-de-tour/papillon en laiton [DN de 20 à 100mm] - DONNEE ENVIRONNEMENTALE PAR DEFAUT | INIES_DLXU20220324_105026 | 29531 | 1.1 |  | 3 | DefaultEnvironmentalData | NF EN 15804+A1 + NF EN 15804/CN | Ministère de la Transition Écologique – Ministère en charge du Logement | 25 | 1 | unité | Assurer l'arrêt de la circulation d'eau dans une canalisation, à l'aide d'une vanne quart-de-tour/papillon en laiton [DN de 20 à 100mm], sur une durée de vie de référence de 25 ans |  | 63.2582 | 61.9363 | 0 | 1.3219 |  |  |  |  | 57.5271 |  |  | 4.4092 | 0 | 0 | 0 | 0 | 0 | 0 | 0
SEIGNEURIE - EVOLUTEX SATIN - Application au pistolet uniquement | INIES_IDSI20230614_103638 | 34263 | 1.1 |  | 1 | Individual | NF EN 15804+A2 + NF EN 15804/CN | PPG AC FRANCE | 10 | 1 | m² | Protéger et décorer 1 m2 de support, préparé dans les règles de l’art(*) avec deux couches de la peinture de finition satin, sur la base d’une durée de vie référence de 10 ans. (*) Conformément au DTU 59.1 | Seigneurie Evolutex Satin | 1.2921 | 1.2726 | 0 | 0.019544 | 0 | 0.59492 | 0.027352 | 0.073509 | 0.69578 | 0.030822 | 0.54599 | 0.57681 | 0 | 0 | 0 | 0 | 0 | 0 | 0 | 4.91e-05 | 0.0030104 | 0 | 0.016484 | 0 | 0.00549 | 500 |  |  | Film étirable 0.00041 kg ; Carton 0.000584 kg ; Produit de peinture 0.269 kg ; Pail et couvercles 0.0193 kg ; Pallet Bois 0.0103 kg
Encastrés intérieurs pour éclairage d'accentuation (spots) [P=13W à 20W] - DONNEE ENVIRONNEMENTALE PAR DEFAUT | INIES_DENC20190710_155254 | 31827 | 1.4 |  | 3 | DefaultEnvironmentalData | NF EN 15804+A1 + NF EN 15804/CN | Ministère de la Transition Écologique – Ministère en charge du Logement | 10 | 1 | unité | Assurer l'éclairage intérieur à l'aide d'un luminaire encastré à LED de puissance entre 13 W et 20 W pendant une durée de vie de 10 ans. |  | 29.3604 | 28.3445 | 0.66505 | 0.35088 |  |  |  |  | 25.5791 |  |  | 2.7654 | 0.66505 | 0 | 0 | 0 | 0 | 0 | 0
Ouate de cellulose en vrac IGLOO France / Ouatipi / Grey Snow / Watt Less / Cellulo’Pro - Mise en oeuvre par soufflage - R = 10 m².K/W | INIES_IIXT20221213_173729 | 40954 | 1.6 | 2022/12/19 | 1 | Individual | NF EN 15804+A1 + NF EN 15804/CN | IGLOO FRANCE CELLULOSE SA | 50 | 1 | m² | Réaliser une fonction d’isolation thermique sur 1 m² de paroi horizontale, par soufflage sur une épaisseur initiale de 505 mm avec une densité de 24 kg/m3 à la pose (30.4 kg/m3 après tassement) pour une résistance thermique de 10 m².K/W, en assurant les performances prescrites du produit sur la base d’une durée de vie de référence de 50 ans. | IGLOO France ; Ouatipi ; Grey Snow ; Watt Less ; Cellulo’Pro | -2.79 | -13.57 | 0 | 10.8 | 0 |  | 0 | 0 | -14.3 | 0 | 0 | 0.73 | 0 | 0 | 0 | 0 | 0 | 0 | 0 | 0 | 0 | 0 | 0 | 4.549 |  | 362 | France | FR-PDL | Emballage PP 0.023 kg ; Ouate de cellulose 12.12 kg ; Emballage PE 0.039 kg ; Palettes 0.337 kg
Panneaux d’isolation thermique en polystyrène extrudé, gamme SOPRA XPS / XPS Haute Résistance 60 mm (hors produits complémentaires de mise en oeuvre) | INIES_ILIF20231120_143005 | 38902 | 1.2 |  | 1 | Individual | NF EN 15804+A2 + NF EN 15804/CN | SOPREMA / SOPRASOLAR/ SOPRANATURE | 50 | 1 | m² | Réaliser une fonction d’isolation thermique sur 1 m² de paroi sous forme de panneau rigide en XPS d’épaisseur 60 mm (hors accessoires de pose), avec une résistance thermique de 1,8 m².K/W, sur la base d’une durée de vie de référence de 50 ans. | SopraXPS SL ; XPS Haute Résistance SL ; SopraXPS CR ; XPS Haute Résistance CR ; SopraXPS CW ; XPS Haute Résistance CW ; SopraXPS PM ; XPS Haute Résistance PM | 6.3226 | 5.8469 | 0.2006 | 0.27516 | -0.012346 | 2.889 | 0.2032 | 2.3086 | 5.4008 | 0.12455 | 0.32151 | 0.44606 | 0.2006 | 0 | 0 | 0 | 0 | 0 | 0 | 0 | 0.011901 | 0 | 0.26326 | 0 | 0 | 288 | France | FR-BFC | Panneaux d’isolation thermique en polystyrène extrudént 1.764 kg ; Housse PE étirable 0.00996 kg ; Housse PE rétractable 0.0429 kg ; Étiquette 0.000308 kg ; Cales en panneaux XPS de 80mm d’épaisseur 0.0106 kg
Isolant thermique et acoustique sous chape en polyuréthane [R=2,5m².K/W] - DONNEE ENVIRONNEMENTALE PAR DEFAUT | INIES_DISO20191220_140826 | 28060 | 1.2 |  | 3 | DefaultEnvironmentalData | NF EN 15804+A1 + NF EN 15804/CN | Ministère de la Transition Écologique – Ministère en charge du Logement | 50 | 1 | m² | Assurer la fonction d'1 m² d'isolant thermique et acoustique sous chape en polyuréthane ayant une résistance thermique de R=2,5 m².K/W pour une durée de vie de référence de 50 ans. |  | 16.7227 | 14.6843 | 0 | 2.0384 |  |  |  |  | 12.9967 |  |  | 1.6876 | 0 | 0 | 0 | 0 | 0 | 0 | 0 |  |  |  |  | 0
Chaussée avec enrobé bitumineux pour voirie - DONNEE ENVIRONNEMENTALE PAR DEFAUT | INIES_DFHX20220324_110011 | 29532 | 1.1 |  | 3 | DefaultEnvironmentalData | NF EN 15804+A1 + NF EN 15804/CN | Ministère de la Transition Écologique – Ministère en charge du Logement | 50 | 1 | m² | Assurer une fonction de chaussée sur une surface de 1 m2 durant 50 ans. Cette chaussée inclus plusieurs couches dont un enrobé bitumineux. |  | 23.1895 | 13.1356 | 4.8411 | 5.2127 |  |  |  |  | 9.5705 |  |  | 3.5651 | 0 | 4.8411 | 0 | 0 | 0 | 0 | 0 |  |  |  |  | 0
Ascenseur KONE MonoSpace® 4 DX éléments indépendants du nombre de niveaux (machine, étrier, gueuses, cabine et autres) [charge nominale maximale ≤ 1000 kg] | KONE-00004-V01.01-FR | 38942 | 1.3 | 2024/04/01 | 1 | Individual | PEP PCR ed 4.0 | KONE | 25 | 1 | unité | Ensure the transportation of people and goods using an elevator (machine, sling, filler bits and other components independent of the number of floors) for a maximum load of 1000kg, over a reference life of 25 years. The functional unit is defined as 1 unit. | KONE MonoSpace® 4 DX elevator [max. rated load = 1000 kg] ; KONE MonoSpace® 4 DX elevator | 11962.6 | 9293 | 1387 | 1282.6 | -2970 |  |  |  | 8183 | 570 | 540 | 1110 | 0 | 267 | 0 | 0 | 0 | 1120 | 0 |  |  |  |  | 0 | 0 |  |  |  | Plastic 1.5 % ; Metal 45.63 % ; Other 52.87 % ; Plastic 38.3 kg ; Metal 1169.2 kg ; Other 1354.7 kg ; Masse du produit 2206.0 kg ; Emballage 356.2 kg ; Produits complémentaires à l'installation 0.0 kg ; Masse totale des produits constitutifs de l'unité fonctionnelle 2562.2 kg
Plafonniers, Suspensions intérieurs linéaires pour éclairage tertiaire ou industriel [P=50 à 74W] - DONNEE ENVIRONNEMENTALE PAR DEFAUT | INIES_DPLA20161116_164412 | 31828 | 1.3 |  | 3 | DefaultEnvironmentalData | NF EN 15804+A1 + NF EN 15804/CN | Ministère de la Transition Écologique – Ministère en charge du Logement | 25 | 1 | unité | Assurer la fonction d'éclairage intérieur (puissance entre 50 et 74W) pour une durée de vie de 25 ans. |  | 151.4886 | 141.4623 | 0 | 10.0264 |  |  |  |  | 120.58 |  |  | 20.8822
Pompe à Chaleur facteur 7 : Module B40-V3 | SOLA-00001-V01.03-FR | 38939 | 1.1 | 2024/02/01 | 1 | Individual | PEP PCR ed 4.0 | SOLARONICS | 22 | 1 | unité | Pompe à chaleur eau/eau de 40kW | PAC Facteur 7 Module B40 – V3 ; | 12801.8649 | 2388.3063 | 10739.8531 | -326.2945 | -482.062 |  |  |  | 2353.9525 | 13.4292 | 20.9246 | 34.3538 | 21.7228 | 1239.174 | 0 | 0 | 0 | 9478.9563 | 0 |  |  |  |  | 0 | 0.168 |  |  |  | Plastic 7.53 % ; Metal 85.83 % ; Other 6.64 % ; Plastic 0.662 kg ; Metal 7.544 kg ; Other 0.584 kg ; Masse du produit 8.75 kg ; Emballage 0.04 kg ; Produits complémentaires à l'installation 0.0 kg ; Masse totale des produits constitutifs de l'unité fonctionnelle 8.79 kg
Isolant thermique et acoustique pour combles en laine de roche [R entre 5 et 10 m².K/W] - DONNEE ENVIRONNEMENTALE PAR DEFAUT | INIES_DISO20161116_164945 | 34268 | 1.4 |  | 3 | DefaultEnvironmentalData | NF EN 15804+A2 + NF EN 15804/CN | Ministère de la Transition Écologique – Ministère en charge du Logement | 50 | 1 | m² | Assurer la fonction d'1m² d'isolant thermique et acoustique pour combles en laine de roche avec une résistance comprise entre R=5 m².K/W et R=10 m².K/W pour une durée de vie de référence de 50 ans. |  | 41.6517 | 41.0435 | 0 | 0.60826 | -4444 |  |  |  | 35.9696 |  |  | 5.0738 | 0 | 0 | 0 | 0 | 0 | 0 | 0 |  |  |  |  | 0 | 0.042411
Isolant thermique et acoustique sous chape en PSE [R=2,5 à 5m².K/W] - DONNEE ENVIRONNEMENTALE PAR DEFAUT | INIES_DISO20161116_164850 | 28061 | 1.3 |  | 3 | DefaultEnvironmentalData | NF EN 15804+A1 + NF EN 15804/CN | Ministère de la Transition Écologique – Ministère en charge du Logement | 50 | 1 | m² | Assurer la fonction d'1 m² d'isolant thermique et acoustique sous chape en PSE ayant une résistance thermique de R=5 m².K/W pour une durée de vie de référence de 50 ans. |  | 41.34 | 38.4254 | 0 | 2.9146 |  |  |  |  | 35.2562 |  |  | 3.1691 | 0 | 0 | 0 | 0 | 0 | 0 | 0 |  |  |  |  | 0
Enrobé bitumineux pour voirie [ép. 6 cm] - DONNEE ENVIRONNEMENTALE PAR DEFAUT | INIES_DMBR20220304_100742 | 29533 | 1.2 |  | 3 | DefaultEnvironmentalData | NF EN 15804+A1 + NF EN 15804/CN | Ministère de la Transition Écologique – Ministère en charge du Logement | 13 | 1 | m² | Assurer la fonction d’1 m² d’enrobé d’une épaisseur de 6 cm, sur une durée de 13 ans |  | 22.958 | -5.242 | 0 | 28.2 |  |  |  |  | -6.48 |  |  | 1.238 | 0 | 0 | 0 | 0 | 0 | 0 | 0 |  |  |  |  | 0
Appliques murales linéaires intérieures fonctionnelles [P= 34 à 54 W] - DONNEE ENVIRONNEMENTALE PAR DEFAUT | INIES_DAPP20161116_164324 | 31829 | 1.3 |  | 3 | DefaultEnvironmentalData | NF EN 15804+A1 + NF EN 15804/CN | Ministère de la Transition Écologique – Ministère en charge du Logement | 10 | 1 | unité | Assurer la fonction d'applique murale linéaire pour l'éclairage intérieur (ayant une puissance entre 34W et 54W) pour une durée de vie de référence de 10 ans. |  | 20.9958 | 20.5205 | -4444 | 0.4753 |  |  |  |  | 20.36 |  |  | 0.16049
Isolant thermique et acoustique pour combles en laine de roche [R=5 m².K/W] - DONNEE ENVIRONNEMENTALE PAR DEFAUT | INIES_DISO20191220_140425 | 34269 | 1.3 |  | 3 | DefaultEnvironmentalData | NF EN 15804+A2 + NF EN 15804/CN | Ministère de la Transition Écologique – Ministère en charge du Logement | 50 | 1 | m² | Assurer la fonction d'1m² d'isolant thermique et acoustique pour combles en laine de roche avec une résistance allant jusqu'à R=5 m².K/W pour une durée de vie de référence de 50 ans. |  | 20.8259 | 20.5217 | 0 | 0.30413 | 0 |  |  |  | 17.9848 |  |  | 2.5369 | 0 | 0 | 0 | 0 | 0 | 0 | 0 |  |  |  |  | 0 | 0.042411
Ouate de cellulose en vrac IGLOO France / Ouatipi / Grey Snow / Watt Less / Cellulo’Pro - Mise en oeuvre par insufflation - 145 mm | INIES_ITQW20221213_173524 | 40955 | 1.5 | 2022/12/19 | 1 | Individual | NF EN 15804+A1 + NF EN 15804/CN | IGLOO FRANCE CELLULOSE SA | 50 | 1 | m² | Réaliser une fonction d’isolation thermique sur 1 m² de paroi, par insufflation avec une épaisseur de 145 mm avec une densité de 50 kg/m3 pour une résistance thermique R de 3.45 m².K/W, en assurant les performances prescrites du produit sur la base d’une durée de vie de référence de 50 ans. | IGLOO France ; Ouatipi ; Grey Snow ; Watt Less ; Cellulo’Pro | -1.69 | -8.131 | 0 | 6.45 | 0 |  | 0 | 0 | -8.57 | 0 | 0 | 0.439 | 0 | 0 | 0 | 0 | 0 | 0 | 0 | 0 | 0 | 0 | 0 | 2.721 |  | 362 | France | FR-PDL | Ouate de cellulose 7.25 kg ; Emballage PE 0.023 kg ; Emballage PP 0.014 kg ; Palettes 0.201 kg
Isolant thermique et acoustique sous chape en PSE [R=2,5 m².K/W] - DONNEE ENVIRONNEMENTALE PAR DEFAUT | INIES_DISO20191220_140808 | 28062 | 1.2 |  | 3 | DefaultEnvironmentalData | NF EN 15804+A1 + NF EN 15804/CN | Ministère de la Transition Écologique – Ministère en charge du Logement | 50 | 1 | m² | Assurer la fonction d'1 m² d'isolant thermique et acoustique sous chape en PSE ayant une résistance thermique de R=2,5 m².K/W pour une durée de vie de référence de 50 ans. |  | 20.67 | 19.2127 | 0 | 1.4573 |  |  |  |  | 17.6281 |  |  | 1.5846 | 0 | 0 | 0 | 0 | 0 | 0 | 0 |  |  |  |  | 0
Peinture intumescente pour la protection incendie de charpente métallique - DONNEE ENVIRONNEMENTALE PAR DEFAUT | INIES_DPEI20210202_091953 | 29534 | 1.2 |  | 3 | DefaultEnvironmentalData | NF EN 15804+A1 + NF EN 15804/CN | Ministère de la Transition Écologique – Ministère en charge du Logement | 50 | 1 | m² | Assurer la fonction de revêtement de protection incendie pour les charpentes métalliques |  | 21.0108 | 19.8952 | 0 | 1.1156 |  |  |  |  | 17.717 |  |  | 2.1783 | 0 | 0 | 0 | 0 | 0 | 0 | 0
Luminaire tube fluorescent [P=18 à 24W] - DONNEE ENVIRONNEMENTALE PAR DEFAUT | INIES_DLUM20180601_140607 | 31830 | 1.3 |  | 3 | DefaultEnvironmentalData | NF EN 15804+A1 + NF EN 15804/CN | Ministère de la Transition Écologique – Ministère en charge du Logement | 10 | 1 | unité | Assurer la fonction d'éclairage intérieur ayant une puissance entre 18 W et 24 W pour une durée de vie de référence de 10 ans. |  | 17.3924 | 17.0196 | 0 | 0.37279 |  |  |  |  | 14.7051 |  |  | 2.3145
Verre feuilleté STADIP® PROTECT ou STADIP® PROTECT SILENCE à couche (dont gammes ECLAZ®, COOL-LITE® et PLANITHERM®) 44.2 (hors accessoires de pose) | INIES_IIYL20240911_155221 | 40957 | 1.2 |  | 1 | Individual | NF EN 15804+A2 + NF EN 15804/CN | SAINT-GOBAIN GLASS FRANCE | 30 | 1 | m² | 1 m² de verre à couche feuilleté de 8,8 mm d’épaisseur avec une transmission lumineuse de XX%* sur une durée de vie de 30 ans, sans accessoire de pose. * La transmission lumineuse varie en fonction de la gamme de produit choisie. Se référer à la FDES | Verre feuilleté STADIP® PROTECT ou STADIP® PROTECT SILENCE à couche (dont gammes ECLAZ®, COOL-LITE® et PLANITHERM®) dans la configuration 44.2. | 24.6 | 24.015 | 0.145 | 0.39 | 0 | 0 | 0 | 23.4 | 23.4 | 0.615 | 0 | 0.615 | 0 | 0.145 | 0 | 0 | 0 | 0 | 0 | 0 | 0.0615 | 0 | 0.328 | 0 | 0 | 500 | France | FR-ARA ; FR-HDF | Verre à couche 10.0 kg ; Verre 10.0 kg ; Intercalaire PVB 0.8 kg
SEIGNEURIE - EVOLUTEX VELOURS - Application au pistolet uniquement | INIES_ISWR20230614_103518 | 34261 | 1.1 |  | 1 | Individual | NF EN 15804+A2 + NF EN 15804/CN | PPG AC FRANCE | 10 | 1 | m² | Protéger et décorer 1 m2 de support, préparé dans les règles de l’art(*) avec deux couches de la peinture de finition velours, sur la base d’une durée de vie référence de 10 ans. (*) Conformément au DTU 59.1 | Seigneurie Evolutex Velours | 1.1569 | 1.1372 | 0 | 0.019637 | 0 | 0.51058 | 0.028019 | 0.093184 | 0.63178 | 0.029462 | 0.47599 | 0.50545 | 0 | 0 | 0 | 0 | 0 | 0 | 0 | 4.869e-05 | 0.0030249 | 0 | 0.016564 | 0 | 0.00664 | 500 |  |  | Produit de peinture 0.278 kg ; Pallet Bois 0.0106 kg ; Pail et couvercles 0.00207 kg ; Film étirable 0.000425 kg ; Carton 0.00207 kg
Verre à couche (dont gammes : ECLAZ®, COOL-LITE®, PLANITHERM®) 4 mm (hors accessoires de pose) | INIES_IVER20210112_094318 | 40959 | 1.5 | 2021/01/11 | 1 | Individual | NF EN 15804+A2 + NF EN 15804/CN | SAINT-GOBAIN GLASS FRANCE | 30 | 1 | m² | 1 m² de verre clair à couche de 4 mm d’épaisseur avec une transmission lumineuse de XX%* sur une durée de vie de 30 ans, sans accessoire de pose. *La transmission lumineuse varie en fonction de la gamme de produits choisie. Se référer à la FDES | La présente FDES couvre le verre à couche de 4 mm d’épaisseur des gammes suivantes: ; Gamme PLANITHERM® ; PLANITHERM® XN ; PLANITHERM® XN II ; PLANITHERM® ONE ; PLANITHERM® ONE II ; Gamme ECLAZ® ; ECLAZ LUMI ; ECLAZ LUMI II ; ECLAZ ZEN ; ECLAZ ZEN II ; ECLAZ SUN ; Gamme COOL-LITE SKN ; COOL-LITE® SKN 183 ; Gamme COOL-LITE XTREME ; COOL-LITE® XTREME 70/33 ; COOL-LITE® XTREME 70/33 II ; COOL-LITE® XTREME 61/29 ; COOL-LITE® XTREME 61/29 II ; COOL-LITE® XTREME 50/22 II ; COOL-LITE® SKN 183 II ; COOL-LITE® SKN 176 ; COOL-LITE® SKN 176 II ; COOL-LITE® SKN 175 ; COOL-LITE® SKN 175 II ; COOL-LITE® SKN 165 ; COOL-LITE® SKN 165 II ; COOL-LITE® SKN 154 ; COOL-LITE® SKN 154 II ; COOL-LITE® SKN 145 ; COOL-LITE® SKN 144 II | 9.75 | 9.499 | 0.0792 | 0.167 | 0 | 0 | 0 | 9.48 | 9.26 | 0.239 | 0 | 0.239 | 0 | 0.0792 | 0 | 0 | 0 | 0 | 0 | 0 | 0.0251 | 0 | 0.141 | 0 | 0 | 1000 | France | FR-ARA ; FR-HDF | Verre 10.0 kg
Isolant thermique et acoustique en vrac en laine de roche [R= 5 à 10m².K/W] - DONNEE ENVIRONNEMENTALE PAR DEFAUT | INIES_DISO20161116_164832 | 28065 | 1.3 |  | 3 | DefaultEnvironmentalData | NF EN 15804+A1 + NF EN 15804/CN | Ministère de la Transition Écologique – Ministère en charge du Logement | 50 | 1 | m² | Assurer la fonction d'1 m² d'isolant thermique et acoustique en vrac en laine de roche ayant une résistance de R=10 m².K/W pour une durée de vie de référence de 50 ans. |  | 34.6925 | 34.3094 | 0 | 0.3831 |  |  |  |  | 32.0324 |  |  | 2.2771 | 0 | 0 | 0 | 0 | 0 | 0 | 0 |  |  |  |  | 0
Ascenseur KONE MonoSpace® 4 DX, éléments dépendant du nombre de niveaux (guides, câbles, portes palières et autres) [charge nominale maximale ≤ 1000 kg] | KONE-00003-V01.01-FR | 38943 | 1.4 | 2024/04/01 | 1 | Individual | PEP PCR ed 4.0 | KONE | 25 | 1 | unité | Ensure the transportation of people and goods using an elevator (guiderails, ropes, landing doors and other components dependent on number of floors) with a maximum load of 1000 kg, over a height of one floor and for a reference life of 25 years. The functional unit is defined as 1 unit of floor. (Travel Height per floor: 3 meters) | KONE MonoSpace® 4 DX elevator [max. rated load = 1000 kg] ; KONE MonoSpace® 4 DX elevator | 1112.6133 | 777.1667 | 102.765 | 232.6817 | -305 |  |  |  | 711.5 | 54.5 | 11.1667 | 65.6667 | 0 | 49.8333 | 0 | 0 | 0 | 52.6667 | 0 |  |  |  |  | 0 | 0 |  |  |  | Plastic 0.9 % ; Metal 94.5 % ; Other 4.6 % ; Plastic 2.3 kg ; Metal 221.8 kg ; Other 10.8 kg ; Masse du produit 225.1 kg ; Emballage 9.8 kg ; Produits complémentaires à l'installation 0.0 kg ; Masse totale des produits constitutifs de l'unité fonctionnelle 234.9 kg
Enrobé VEGECOL® | INIES_IOSU20220907_164512 | 38944 | 1.4 | 2022/10/26 | 1 | Individual | NF EN 15804+A1 + NF EN 15804/CN | COLAS | 34 | 1 | m² | « Assurer la fonction de couche de roulement d’épaisseur 4 cm pour une chaussée pour véhicules légers, voies piétonnes et cyclables sur une surface de 1 m2 durant 34 ans en France Métropolitaine » | Enrobé VEGECOL® | 13.5183 | 2.8016 | 0.86441 | 9.8523 | -2.9417 | -0.33408 | 1.7748 | 0.90826 | 2.3489 | 0.24907 | 0.20356 | 0.45263 | 0 | 0.86441 | 0 | 0 | 0 | 0 | 0 | 0.11852 | 0.28641 | 9.4474 | 0 | 2.17 |  | 22.5 | France |  | Enrobé VEGECOL 94.0 kg
Bardage en pierre naturelle [ep. 2 cm] - DONNEE ENVIRONNEMENTALE PAR DEFAUT | INIES_DROK20220324_115306 | 29536 | 1.1 |  | 3 | DefaultEnvironmentalData | NF EN 15804+A1 + NF EN 15804/CN | Ministère de la Transition Écologique – Ministère en charge du Logement | 100 | 1 | m² | Assurer la fonction de 1 m² de revêtement de façade en pierre naturelle pendant une durée de vie de référence de 100 ans sur une épaisseur de 2 cm |  | 43.1772 | 39.1745 | 0 | 4.0027 |  |  |  |  | 23.9974 |  |  | 15.1771 | 0 | 0 | 0 | 0 | 0 | 0 | 0 |  |  |  |  | 0
Réglette LED [P= 60 à 82 W] - DONNEE ENVIRONNEMENTALE PAR DEFAUT | INIES_DRÉG20190918_145258 | 31831 | 1.3 |  | 3 | DefaultEnvironmentalData | NF EN 15804+A1 + NF EN 15804/CN | Ministère de la Transition Écologique – Ministère en charge du Logement | 10 | 1 | unité | Assurer la fonction de luminaire LED ayant une puissance entre 60 et 82W pour une durée de vie de référence de 10 ans. |  | 115.6483 | 111.5621 | 0 | 4.0862 |  |  |  |  | 103.2682 |  |  | 8.2939
SEIGNEURIE - EVOLUTEX VELOURS BAS CARBONE - Application au pistolet uniquement | INIES_IDIR20230614_103553 | 34262 | 1.1 |  | 1 | Individual | NF EN 15804+A2 + NF EN 15804/CN | PPG AC FRANCE | 9 | 1 | m² | Protéger et décorer 1 m2 de support, préparé dans les règles de l’art(*) avec deux couches de la peinture de finition velours, sur la base d’une durée de vie référence de 10 ans. (*) Conformément au DTU 59.1 | Seigneurie Evolutex Bas Carbone Velours | 1.0668 | 0.99377 | 0 | 0.073043 | 0 | 0.39233 | 0.028476 | 0.092678 | 0.51348 | 0.029971 | 0.45032 | 0.48029 | 0 | 0 | 0 | 0 | 0 | 0 | 0 | 4.754e-05 | 0.0030887 | 0 | 0.069907 | 0.014 | 0.00665 | 500 |  |  | Produit de peinture 0.278 kg ; Film étirable 0.000418 kg ; Carton 0.00268 kg ; Pallet Bois 0.0105 kg ; Pail et couvercles 0.0204 kg
Austrotherm Resolution® façade 30mm | INIES_ITOO20230616_101824 | 34278 | 1.1 |  | 1 | Individual | NF EN 15804+A2 + NF EN 15804/CN | Austrotherm GmbH | 50 | 1 | m² | Assurer l’isolation thermique et étanche d´1m² de façades pendant la durée de vie de référence de 50 ans | Austrotherm Resolution® façade | 3.16 | 3.066 | 0 | 0.0938 | -0.0127 | 2.4 | 0.0484 | 0.162 | 2.61 | 0.113 | 0.343 | 0.456 | 0 | 0 | 0 | 0 | 0 | 0 | 0 | 0 | 0.00399 | 0 | 0.0898 | 0 | 0.046 | 1300 | Europe |  | Resolution façade 1.29 kg ; palettes en bois et film polyéthylène 0.118 kg
ORAÉ ® 4 mm (hors accessoire de pose) | INIES_IAGC20230331_151729 | 40962 | 1.4 |  | 1 | Individual | NF EN 15804+A2 + NF EN 15804/CN | SAINT-GOBAIN GLASS FRANCE | 30 | 1 | m² | 1 m² de verre clair de 4 mm d’épaisseur avec une transmission lumineuse de 90,5% sur une durée de vie de 30 ans, sans accessoire de pose. | Verre clair ORAÉ® 4 mm | 6.53 | 6.196 | 0.145 | 0.187 | 0 | 0 | 0 | 5.85 | 5.85 | 0.346 | 0 | 0.346 | 0 | 0.145 | 0 | 0 | 0 | 0 | 0 | 0 | 0.0296 | 0 | 0.158 | 0 | 0 | 584 | Europe |  | Verre 10.0 kg
Coffre de volet roulant en PVC - DONNEE ENVIRONNEMENTALE PAR DEFAUT | INIES_DHBG20220324_120205 | 29537 | 1.1 |  | 3 | DefaultEnvironmentalData | NF EN 15804+A1 + NF EN 15804/CN | Ministère de la Transition Écologique – Ministère en charge du Logement | 30 | 1 | unité | Assurer la fonction de protéger un volet roulant de 1 m de largeur pour une durée de vie de référence de 30 ans. |  | 139.0598 | 135.8653 | 0 | 3.1945 |  |  |  |  | 125.8675 |  |  | 9.9978 | 0 | 0 | 0 | 0 | 0 | 0 | 0
Isolant thermique et acoustique en vrac en laine de roche [R= 5m².K/W] - DONNEE ENVIRONNEMENTALE PAR DEFAUT | INIES_DISO20191220_140457 | 28066 | 1.3 |  | 3 | DefaultEnvironmentalData | NF EN 15804+A1 + NF EN 15804/CN | Ministère de la Transition Écologique – Ministère en charge du Logement | 50 | 1 | m² | Assurer la fonction d'1 m² d'isolant thermique et acoustique en vrac en laine de roche ayant une résistance de R=5 m².K/W pour une durée de vie de référence de 50 ans. |  | 17.3463 | 17.1547 | 0 | 0.19155 |  |  |  |  | 16.0162 |  |  | 1.1385 | 0 | 0 | 0 | 0 | 0 | 0 | 0 |  |  |  |  | 0
PLANICLEAR® 4 mm (hors accessoire de pose) | INIES_IVER20210111_181020 | 40961 | 1.3 | 2020/12/02 | 1 | Individual | NF EN 15804+A2 + NF EN 15804/CN | SAINT-GOBAIN GLASS FRANCE | 30 | 1 | m² | 1m² de verre plat et transparent de 4 mm d’épaisseur avec une transmission lumineuse de 90,5% sur une durée de vie de 30 ans, sans accessoire de pose. | Verre clair PLANICLEAR® 4 mm ; | 9.53 | 9.289 | 0.0792 | 0.166 | 0 | 0 | 0 | 8.91 | 9.05 | 0.239 | 0 | 0.239 | 0 | 0.0792 | 0 | 0 | 0 | 0 | 0 | 0 | 0.0251 | 0.000992 | 0.141 | 0 | 0 | 500 | France | FR-ARA ; FR-HDF | Verre 10.0 kg
Luminaires intérieurs étanches [P=35W à 54W et diam.=70mm] - DONNEE ENVIRONNEMENTALE PAR DEFAUT | INIES_DLUM20161116_164413 | 31832 | 1.3 |  | 3 | DefaultEnvironmentalData | NF EN 15804+A1 + NF EN 15804/CN | Ministère de la Transition Écologique – Ministère en charge du Logement | 25 | 1 | unité | Assurer la fonction d'éclairage intérieur (puissance entre 35 W de 54W et diamètre de 70mm) pour une durée de vie de 25 ans. |  | 52.5968 | 50.7992 | 0 | 1.7976 |  |  |  |  | 45.8441 |  |  | 4.9552
Placoplatre® BA 6 Plaque de plâtre 6 mm (hors ossatures) | INIES_IFXU20240620_142810 | 38892 | 1.1 |  | 1 | Individual | NF EN 15804+A2 + NF EN 15804/CN | PLACOPLATRE | 50 | 1 | m² | 1 m² de parement fixé et jointoyé, hors ossatures métalliques, sous forme de panneau rigide, destiné à recevoir tout type de finition, sur la base d’une durée de vie de référence de 50 ans. | Placoplatre® BA 6 | 1.72 | 0.785 | 0 | 0.931 | 0.884 |  |  |  | 0.423 | 0.0867 | 0.275 | 0.362 | 0 | 0 | 0 | 0 | 0 | 0 | 0 | 0 | 0.0593 | 0.219 | 0.653 | 0.197 | 0.019 | 232 | France | FR-ARA | Mélange de plâtre 5.77 kg ; Bande à joint 0.009 kg ; Surfaçage carton 0.426 kg ; Cales de lin et colle pour les cales de lin 0.061 kg ; Enduit plâtre type Placojoint® PR4 0.33 kg ; 8 vis 0.01 kg ; Eau de gâchage 0.158 kg
Everpark ACCESS 4 | CLAR-00003-V01.02-FR | 38961 | 1.1 | 2024/05/01 | 1 | Individual | PEP PCR ed 4.0 | CLAREO | 28 | 1 | unité | Un luminaire fournissant un flux lumineux sortant de 3960 lumens pendant une durée de vie de référence de 28,25 années. | TUB.8213A4 ; TUB.8214A4 ; TUB.8215A4 ; TUB.8220A4 ; TUB.8221A4 ; TUB.8222A4 ; TUB.8227A4 ; TUB.8228A4 ; TUB.8229A4 ; TUB.8234A4 ; TUB.8235A4 ; TUB.8236A4 ; TUB.8241A4 ; TUB.8242A4 ; TUB.8243A4 ; TUB.8248A4 ; TUB.8249A4 ; TUB.8250A4 ; TUB.8255A4 ; TUB.8256A4 ; TUB.8257A4 ; TUB.8262A4 ; TUB.8263A4 ; TUB.8264A4 ; TUB.8213A4 ; TUB.8214A4 ; TUB.8215A4 ; TUB.8220A4 ; TUB.8221A4 ; TUB.8222A4 ; TUB.8227A4 ; TUB.8228A4 ; TUB.8229A4 ; TUB.8234A4 ; TUB.8235A4 ; TUB.8236A4 ; TUB.8241A4 ; TUB.8242A4 ; TUB.8243A4 ; TUB.8248A4 ; TUB.8249A4 ; TUB.8250A4 ; TUB.8255A4 ; TUB.8256A4 ; TUB.8257A4 ; TUB.8262A4 ; TUB.8263A4 ; TUB.8264A4 | 280.4554 | 30.6661 | 249.1486 | 0.64071 | 5.7425 |  |  |  | 30.289 | 0.021313 | 0.35575 | 0.37707 | 0 | 0 | 0 | 0 | 0 | 249.1486 | 0 |  |  |  |  | 0 | 0.085302 |  |  |  | Plastic 36.18 % ; Metal 3.46 % ; Other 60.36 % ; Plastic 0.669 kg ; Metal 0.064 kg ; Other 1.116 kg ; Masse du produit 0.774 kg ; Emballage 0.302 kg ; Produits complémentaires à l'installation 0.0 kg ; Masse totale des produits constitutifs de l'unité fonctionnelle 1.076 kg
Parsol® 4mm (hors accessoires de pose) | INIES_ICEI20240911_154040 | 40963 | 1.2 |  | 1 | Individual | NF EN 15804+A2 + NF EN 15804/CN | SAINT-GOBAIN GLASS FRANCE | 30 | 1 | m² | 1 m² de verre tinté de 4 mm d’épaisseur avec une transmission lumineuse de 60% sur une durée de vie de 30 ans, sans accessoire de pose. | Verre tinté Parsol® 4mm | 9.8 | 9.472 | 0.145 | 0.187 | 0 | 0 | 0 | 8.88 | 8.88 | 0.592 | 0 | 0.592 | 0 | 0.145 | 0 | 0 | 0 | 0 | 0 | 0 | 0.0296 | 0 | 0.158 | 0 | 0 | 1000 | France | FR-IDF | Verre 10.0 kg
LineLED CLAREO ACCESS 2 | CLAR-00002-V01.03-FR | 38960 | 1.2 | 2024/05/01 | 1 | Individual | PEP PCR ed 4.0 | CLAREO | 47 | 1 | unité | Un luminaire fournissant un flux lumineux sortant de 3600 lumens pendant une durée de vie de référence de 47,2 années | RST.101320 ; RST.101322 ; RST.101324 ; RST.101326 ; RST.101328 ; RST.101330 ; RST.101332 ; RST.101334 ; RST.101336 ; RST.101338 ; RST.101340 ; RST.101342 ; RST.101344 ; RST.101346 ; RST.101348 ; RST.101350 ; RST.101352 ; RST.101354 ; RST.101356 ; RST.101358 ; RST.101360 ; RST.101362 ; RST.101364 ; RST.101366 ; RST.101320 ; RST.101322 ; RST.101324 ; RST.101326 ; RST.101328 ; RST.101330 ; RST.101332 ; RST.101334 ; RST.101336 ; RST.101338 ; RST.101340 ; RST.101342 ; RST.101344 ; RST.101346 ; RST.101348 ; RST.101350 ; RST.101352 ; RST.101354 ; RST.101356 ; RST.101358 ; RST.101360 ; RST.101362 ; RST.101364 ; RST.101366 ; RST.101320 ; RST.101322 ; RST.101324 ; RST.101326 ; RST.101328 ; RST.101330 ; RST.101332 ; RST.101334 ; RST.101336 ; RST.101338 ; RST.101340 ; RST.101342 ; RST.101344 ; RST.101346 ; RST.101348 ; RST.101350 ; RST.101352 ; RST.101354 ; RST.101356 ; RST.101358 ; RST.101360 ; RST.101362 ; RST.101364 ; RST.101366 ; RST.101320 ; RST.101322 ; RST.101324 ; RST.101326 ; RST.101328 ; RST.101330 ; RST.101332 ; RST.101334 ; RST.101336 ; RST.101338 ; RST.101340 ; RST.101342 ; RST.101344 ; RST.101346 ; RST.101348 ; RST.101350 ; RST.101352 ; RST.101354 ; RST.101356 ; RST.101358 ; RST.101360 ; RST.101362 ; RST.101364 ; RST.101366 | 290.1388 | 51.7437 | 236.5208 | 1.8743 | 2.6188 |  |  |  | 50.9371 | 0.05359 | 0.75305 | 0.80664 | 0 | 0 | 0 | 0 | 0 | 236.5208 | 0 |  |  |  |  | 0 | 0.11351 |  |  |  | Plastic 8.4 % ; Metal 67.7 % ; Other 23.9 % ; Plastic 0.241 kg ; Metal 1.938 kg ; Other 0.683 kg ; Masse du produit 2.29 kg ; Emballage 0.42 kg ; Produits complémentaires à l'installation 0.0 kg ; Masse totale des produits constitutifs de l'unité fonctionnelle 2.71 kg
Structures en ligne continue pour éclairage industriel ou commercial [P=40 à 55 W] - DONNEE ENVIRONNEMENTALE PAR DEFAUT | INIES_DSTR20190909_125021 | 31833 | 1.5 |  | 3 | DefaultEnvironmentalData | NF EN 15804+A1 + NF EN 15804/CN | Ministère de la Transition Écologique – Ministère en charge du Logement | 25 | 1 | unité | Assurer une fonction d'éclairage de bâtiments industriels ou commerciaux [P entre 40 et 55W, Flux lumineux max = 6100 lumen] pour une durée de vie de référence de 25 ans (Durée de fonctionnement = 4000h/an, Dimensions : 1500mm x 74mm x 60mm) |  | 124.9458 | 124.6799 | 0 | 0.26596 |  |  |  |  | 116.0032 |  |  | 8.6767
Réseaux d'évacuation et d'assainissement en PVC [Diamètre 315 mm] - DONNEE ENVIRONNEMENTALE PAR DEFAUT | INIES_DRÉS20170317_174018 | 28067 | 1.4 |  | 3 | DefaultEnvironmentalData | NF EN 15804+A1 + NF EN 15804/CN | Ministère de la Transition Écologique – Ministère en charge du Logement | 50 | 1 | m | Assurer l'évacuation jusqu’en limite de propriété d'un bâtiment des eaux usées et des eaux pluviales par 1 m de réseau d'assainissement en PVC (DN 315 mm) pendant une durée de vie de référence de 50 ans. Le linéaire de réseau d’assainissement en PVC peut être composé de différentes sections de tubes, de raccords et de boîtes de branchement. |  | 40.0237 | 35.0348 | 0 | 4.9889 |  |  |  |  | 25.9496 |  |  | 9.0852 | 0 | 0 | 0 | 0 | 0 | 0 | 0 |  |  |  |  | 0
Double Vitrage CLIMAPLUS® 4-(16 argon)-4 avec une couche (dont gammes : ECLAZ®, COOL-LITE® et PLANITHERM®) (hors accessoire de pose) | INIES_IEMT20240911_155435 | 40958 | 1.2 |  | 1 | Individual | NF EN 15804+A2 + NF EN 15804/CN | SAINT-GOBAIN GLASS FRANCE | 30 | 1 | m² | 1 m² de verre à couche assemblé en double vitrage de 24 mm d’épaisseur avec une performance thermique Ug de 1,1 W/(m².K), sur une durée de vie de 30 ans, sans accessoire de pose. | Le double vitrage CLIMAPLUS à couche (dont gammes ECLAZ®, COOL-LITE® et PLANITHERM®) dans la configuration 4-16-4. | 24.7 | 24.202 | 0.145 | 0.382 | 0 | 0 | 0 | 23.9 | 23.9 | 0.302 | 0 | 0.302 | 0 | 0.145 | 0 | 0 | 0 | 0 | 0 | 0 | 0.0604 | 0 | 0.322 | 0 | 0 | 250 | France |  | Verre à couche 10.0 kg ; Verre 10.0 kg ; Espaceur 0.4 kg
Réseau d'adduction d'eau en fonte [DN=150mm] - DONNEE ENVIRONNEMENTALE PAR DEFAUT | INIES_DRÉ220161116_164542 | 28068 | 1.2 |  | 3 | DefaultEnvironmentalData | NF EN 15804+A1 + NF EN 15804/CN | Ministère de la Transition Écologique – Ministère en charge du Logement | 100 | 1 | m | Assurer la fonction d'acheminer l'eau dans un habitat domestique sur 1m de canalisation en fonte, de diamètre nominal 150 mm pour une durée de vie de référence de 100 ans. |  | 585.972 | 99.62 | 486 | 0.352 |  |  |  |  | 95.2 |  |  | 4.42 | 0 | 0 | 0 | 0 | 0 | 486 | 0 |  |  |  |  | 0
Diamant® 4mm (hors accessoires de pose) | INIES_INEA20240911_153827 | 40964 | 1.2 |  | 1 | Individual | NF EN 15804+A2 + NF EN 15804/CN | SAINT-GOBAIN GLASS FRANCE | 30 | 1 | m² | 1 m² de verre extra-clair de 4 mm d’épaisseur avec une transmission lumineuse de 91,3% sur une durée de vie de 30 ans, sans accessoire de pose | Verre extra-clair Diamant® 4mm | 9.2 | 8.872 | 0.145 | 0.187 | 0 | 0 | 0 | 8.28 | 8.28 | 0.592 | 0 | 0.592 | 0 | 0.145 | 0 | 0 | 0 | 0 | 0 | 0 | 0.0296 | 0 | 0.158 | 0 | 0 | 1000 | France | FR-HDF | Verre 10.0 kg
Câble sécurité incendie [Section conductrice 100 mm²] - DONNEE ENVIRONNEMENTALE PAR DEFAUT | INIES_DCÂB20190514_123633 | 31834 | 1.3 |  | 3 | DefaultEnvironmentalData | NF EN 15804+A1 + NF EN 15804/CN | Ministère de la Transition Écologique – Ministère en charge du Logement | 30 | 1 | ml | Assurer la fonction de transport de l'énergie en résistant au feu sur 1 ml pour une durée de vie de 30 ans, grâce à un câble ayant une section conductrice allant jusqu'à 100 mm² |  | 6.6209 | 6.4036 | -4444 | 0.21838 |  |  |  |  | 6.2299 |  |  | 0.17369
Pack WC suspendu en céramique (avec mécanisme et abattant) - DONNEE ENVIRONNEMENTALE PAR DEFAUT | INIES_DBQK20220324_150809 | 29539 | 1.1 |  | 3 | DefaultEnvironmentalData | NF EN 15804+A1 + NF EN 15804/CN | Ministère de la Transition Écologique – Ministère en charge du Logement | 20 | 1 | unité | Assurer la fonction de WC pour une durée de vie de référence de 20 ans, par un pack WC suspendu (cuvette en céramique et réservoir), comprenant l’abattant, les vis de fixation, la pipe d’évacuation, le robinet d’arrêt, le mécanisme, le robinet flotteur, le tube de chasse, le cadre acier, la plaque de chasse et les joints en silicone |  | 447.0912 | 442.527 | 0 | 4.5642 |  |  |  |  | 248.6813 |  |  | 193.8457 | 0 | 0 | 0 | 0 | 0 | 0 | 0 |  |  |  |  | 0
Fenêtre en bois et aluminium ARBOR 68F | INIES_IOPA20220518_103630 | 40965 | 1.2 | 2022/05/22 | 1 | Individual | NF EN 15804+A1 + NF EN 15804/CN | ARBOR SASU | 25 | 1 | m² | « Permettre à la lumière d’entrer à travers une ouverture de 1 m² réalisée dans un mur, avec un facteur de transmission lumineuse de 80%, tout en assurant une isolation thermique de 1,3 W/(m².K), un affaiblissement acoustique de 29 dB, et en permettant l’ouverture pour ventilation, pendant 25 ans » | châssis bois/aluminium 68f | 77.2 | 60.1 | 4.4 | 12.6 | 0 |  |  |  | 47.1 |  |  | 13 | [11 empty] | 1.12 |  | 3030 |  |  | Masse produit 19.49 kg ; Masse d'emballage 20.33 kg
SEIGNEURIE - EVOLUTEX SATIN BAS CARBONE - Application au pistolet uniquement | INIES_IZNE20230614_103705 | 34264 | 1.1 |  | 1 | Individual | NF EN 15804+A2 + NF EN 15804/CN | PPG AC FRANCE | 10 | 1 | m² | Protéger et décorer 1 m2 de support, préparé dans les règles de l’art(*) avec deux couches de la peinture de finition satin, sur la base d’une durée de vie référence de 10 ans. (*) Conformément au DTU 59.1 | Seigneurie Evolutex Bas Carbone Satin | 1.0741 | 0.99775 | 0 | 0.076331 | 0 | 0.40034 | 0.027371 | 0.09283 | 0.52055 | 0.029489 | 0.44772 | 0.47721 | 0 | 0 | 0 | 0 | 0 | 0 | 0 | 4.582e-05 | 0.0029704 | 0 | 0.073315 | 0.0151 | 0.00646 | 500 |  |  | Pallet Bois 0.0104 kg ; Produit de peinture 0.278 kg ; Film étirable 0.000415 kg ; Carton 0.00255 kg ; Pail et couvercles 0.0195 kg
Porte bois aluminium [Gestion durable] - DONNEE ENVIRONNEMENTALE PAR DEFAUT | INIES_DPOR20191220_135712 | 28069 | 1.2 |  | 3 | DefaultEnvironmentalData | NF EN 15804+A1 + NF EN 15804/CN | Ministère de la Transition Écologique – Ministère en charge du Logement | 35 | 1 | m² | Assurer la fermeture d’un logement, fournir une isolation thermique, isoler des bruits extérieurs et garantir l’étanchéité à l’air et à l’eau grâce à 1 m² de porte extérieure en bois aluminium. La durée de vie typique est de 35 ans. |  | 209.8103 | 162.614 | 2.262 | 44.9343 |  |  |  |  | 154.84 |  |  | 7.774 | 0 | 2.262 | 0 | 0 | 0 | 0 | 0 |  |  |  |  | 15.2
Rideau occultant - DONNEE ENVIRONNEMENTALE PAR DEFAUT | INIES_DGIB20220324_153937 | 29540 | 1.1 |  | 3 | DefaultEnvironmentalData | NF EN 15804+A1 + NF EN 15804/CN | Ministère de la Transition Écologique – Ministère en charge du Logement | 20 | 1 | m² | Assurer la protection solaire intérieure de locaux sur 1 m² de baie par un rideau occultant, afin de contribuer au confort des occupants pendant une durée de vie de référence de 20 ans. |  | 5.3918 | 5.2596 | 0 | 0.13219 |  |  |  |  | 4.8631 |  |  | 0.39644 | 0 | 0 | 0 | 0 | 0 | 0 | 0
Brise soleil en aluminium [profondeur 0,12m] - DONNEE ENVIRONNEMENTALE PAR DEFAUT | INIES_DBRI20181113_165335 | 31835 | 1.3 |  | 3 | DefaultEnvironmentalData | NF EN 15804+A1 + NF EN 15804/CN | Ministère de la Transition Écologique – Ministère en charge du Logement | 50 | 1 | m² | Assurer la protection d'1 m² de paroi verticale d'un bâtiment via un brise-soleil en aluminium [profondeur 0,12m] (support/fixation du brise soleil inclus) pour une durée de vie de référence de 50 ans. |  | 351.4641 | 349.1379 | 0 | 2.3263 |  |  |  |  | 278.2181 |  |  | 70.9197
Austrotherm Resolution® façade 60mm | INIES_IHSC20230616_103316 | 34282 | 1.1 |  | 1 | Individual | NF EN 15804+A2 + NF EN 15804/CN | Austrotherm GmbH | 50 | 1 | m² | Assurer l’isolation thermique et étanche d´1m² de façades pendant la durée de vie de référence de 50 ans | Austrotherm Resolution® façade | 5.91 | 5.744 | 0 | 0.168 | -0.0255 | 4.4 | 0.082 | 0.39 | 4.87 | 0.207 | 0.668 | 0.874 | 0 | 0 | 0 | 0 | 0 | 0 | 0 | 0 | 0.00722 | 0 | 0.161 | 0 | 0.092 | 1300 | Europe |  | Resolution façade 2.35 kg ; palettes en bois et film polyéthylène 0.237 kg
Austrotherm Resolution® façade 50mm | INIES_IWSV20230616_103243 | 34281 | 1.1 |  | 1 | Individual | NF EN 15804+A2 + NF EN 15804/CN | Austrotherm GmbH | 50 | 1 | m² | Assurer l’isolation thermique et étanche d´1m² de façades pendant la durée de vie de référence de 50 ans | Austrotherm Resolution® façade | 5 | 4.856 | 0 | 0.144 | -0.0218 | 3.73 | 0.0708 | 0.315 | 4.12 | 0.176 | 0.56 | 0.736 | 0 | 0 | 0 | 0 | 0 | 0 | 0 | 0 | 0.00614 | 0 | 0.137 | 0 | 0.076 | 1300 | Europe |  | Resolution façade 2.0 kg ; palettes en bois et film polyéthylène 0.197 kg
Austrotherm Resolution® façade 25mm | INIES_IMXI20230616_103127 | 34279 | 1.1 |  | 1 | Individual | NF EN 15804+A2 + NF EN 15804/CN | Austrotherm GmbH | 50 | 1 | m² | Assurer l’isolation thermique et étanche d´1m² de façades pendant la durée de vie de référence de 50 ans | Austrotherm Resolution® façade | 2.71 | 2.628 | 0 | 0.0813 | -0.0109 | 2.07 | 0.0428 | 0.125 | 2.24 | 0.0976 | 0.29 | 0.388 | 0 | 0 | 0 | 0 | 0 | 0 | 0 | 0 | 0.00345 | 0 | 0.0779 | 0 | 0.038 | 1300 | Europe |  | Resolution façade 1.12 kg ; palettes en bois et film polyéthylène 0.099 kg
Porte bois aluminium [Gestion non durable] - DONNEE ENVIRONNEMENTALE PAR DEFAUT | INIES_DPOR20200120_154557 | 28070 | 1.2 |  | 3 | DefaultEnvironmentalData | NF EN 15804+A1 + NF EN 15804/CN | Ministère de la Transition Écologique – Ministère en charge du Logement | 35 | 1 | m² | Assurer la fermeture d’un logement, fournir une isolation thermique, isoler des bruits extérieurs et garantir l’étanchéité à l’air et à l’eau grâce à 1 m² de porte extérieure en bois aluminium. La durée de vie typique est de 35 ans. |  | 266.6103 | 219.414 | 2.262 | 44.9343 |  |  |  |  | 211.64 |  |  | 7.774 | 0 | 2.262 | 0 | 0 | 0 | 0 | 0 |  |  |  |  | 15.2
Garde corps en acier remplissage en polycarbonate [h = 1 à 1,20m] - DONNEE ENVIRONNEMENTALE PAR DEFAUT | INIES_DGAR20191220_144902 | 31836 | 1.2 |  | 3 | DefaultEnvironmentalData | NF EN 15804+A1 + NF EN 15804/CN | Ministère de la Transition Écologique – Ministère en charge du Logement | 60 | 1 | ml | Assurer la fonction d'un 1ml de barrière de protection via un garde corps d'une hauteur de 1m à 1,20m, en acier inox avec remplissage en polycarbonate, pour prévenir de la chute accidentelle dans le vide pour une durée de vie de référence de 60 ans. |  | 138.7948 | 136.7317 | 0 | 2.0631 |  |  |  |  | 126.9141 |  |  | 9.8176
Austrotherm Resolution® façade 40mm | INIES_IWLY20230616_103201 | 34280 | 1.1 |  | 1 | Individual | NF EN 15804+A2 + NF EN 15804/CN | Austrotherm GmbH | 50 | 1 | m² | Assurer l’isolation thermique et étanche d´1m² de façades pendant la durée de vie de référence de 50 ans | Austrotherm Resolution® façade | 4.08 | 3.966 | 0 | 0.119 | -0.0173 | 3.07 | 0.0596 | 0.239 | 3.37 | 0.144 | 0.452 | 0.596 | 0 | 0 | 0 | 0 | 0 | 0 | 0 | 0 | 0.00507 | 0 | 0.114 | 0 | 0.061 | 1300 | Europe |  | Resolution façade 1.64 kg ; palettes en bois et film polyéthylène 0.158 kg
Plaque de plâtre Placoplatre® BA 18S Marine (hors ossatures) | INIES_IPLA20180914_142031 | 34266 | 1.4 | 2018/08/26 | 1 | Individual | NF EN 15804+A2 + NF EN 15804/CN | PLACOPLATRE | 50 | 1 | m² | 1 m² de parement fixé et jointoyé, hors ossatures métalliques, sous forme de panneau rigide, destiné à recevoir tout type de finition. | Plaque de plâtre Placoplatre® BA 18S Marine | 3.99 | 3.825 | 0 | 0.167 | 0 |  |  |  | 3.36 | 0.169 | 0.296 | 0.465 | 0 | 0 | 0 | 0 | 0 | 0 | 0 | 0 | 0.0468 | 0.000222 | 0.12 | 0.174 | 0.042 | 221 | France | FR-NAQ | Plâtre 17.46 kg ; Cales de lin 0.114 kg ; Surfaçage carton 0.34 kg ; Bande à joint 0.012 kg ; Vis (x6) 0.0075 kg ; Enduit plâtre type Placojoint® PR4 0.44 kg ; Eau de gâchage 0.211 kg
Système d’enduit StoArmat Classic Aims, avec finition organique Stolit® Aims, incluant les accessoires de pose (colle, armature de renfort, profilés, chevilles) à associer à une FDES d’isolant | INIES_IBJZ20240618_194040 | 38872 | 1.1 |  | 1 | Individual | NF EN 15804+A2 + NF EN 15804/CN | STO SAS | 50 | 1 | m² | Couvrir et réaliser les fonctions de protection et de décoration sur 1 m² de façade de Système d’Isolation Thermique par l’Extérieur (ETICS) par enduit sur la base d’une durée de vie de référence de 50 ans | Système d’enduit StoArmat Classic Aims, avec finition organique Stolit® Aims | 16.2797 | 9.5762 | 4.7363 | 1.9672 | 0 | 3.3641 | 0.34687 | 3.7913 | 7.5023 | 1.5442 | 0.52965 | 2.0739 | 0 | 4.7363 | 0 | 0 | 0 | 0 | 0 | 0.056953 | 0.064547 | 0.0015886 | 1.8442 | 0.00131 | 0.169 | 630 | Europe |  | Enduit 10.5 kg ; produit de collage 3.0 kg ; enduit de base 3.5 kg ; enduit de finition 4.0 kg ; Rails aluminium 0.027 kg ; Profilés 0.015 kg ; Mouchoirs 0.006 kg ; Treillis d'armature 0.147 kg ; Chevilles pour isolants 0.14 kg ; Enduit de base 1.16 kg ; Chevilles pour profilés 0.008 kg ; PP 0.052 kg ; PEHD 0.002 kg ; PEBD 0.00059 kg ; Papier 0.00396 kg ; Palette bois 0.0833 kg
Platelage en bois composite [ép. 34mm] [Gestion durable] - DONNEE ENVIRONNEMENTALE PAR DEFAUT | INIES_DPLA20161116_164657 | 28071 | 1.4 |  | 3 | DefaultEnvironmentalData | NF EN 15804+A1 + NF EN 15804/CN | Ministère de la Transition Écologique – Ministère en charge du Logement | 25 | 1 | m² | Assurer la couverture d'un mètre carré de sol extérieur de façon à assurer un rôle de passage durant 25 ans . Epaisseur des lames 34mm. |  | 61.1808 | 39.4276 | 0.96378 | 20.7859 |  |  |  |  | 30.4495 |  |  | 8.9781 | 0 | 0.96378 | 0 | 0 | 0 | 0 | 0 |  |  |  |  | 8.67
FENETRES ET PORTES-FENETRES PVC FULLSUN | INIES_IFEN20210125_161905 | 34267 | 1.3 | 2021/01/25 | 1 | Individual | NF EN 15804+A1 + NF EN 15804/CN | SAS ANDRE BOUVET | 30 | 1 | m² | Fermer une ouverture permanente de 1m2 dans une paroi extérieure, tout en permettant le passage de la lumière (Sw > 0.55, TLw > 0.6), une résistance à l'air, à l'eau et au vent (A4; VC3; E7A), une ouverture / fermeture manuelle, une isolation thermique inférieure ou égal à 1.1 W / (M2.K), sur une durée de vie de 30 ans. | FULLSUN | 42.9 | 41.41 | 0.0374 | 1.49 | 8.72 |  |  |  | 38.6 |  |  | 2.81 | 0 | 0.0374 | 0 | 0 | 0 | 0 | 0 |  |  |  |  | 0 |  | 300 | France | FR-PDL | Profilés PVC 9.163 kg ; Vitrage 15.97 kg ; Parclose PVC 0.604 kg ; Kit de ferrures 0.452 kg ; Poignée 0.103 kg ; Joints de calfeutrement 0.006 kg ; Mastic d'étanchéité 0.163 kg ; Chevalet bois 3.021 kg ; Film plastique 0.022 kg ; Carton 0.055 kg ; Plot mousse aggloméré 0.0137 kg ; Pattes de fixation 0.443 kg
Luminaire étanche IP>54 [P=18 à 32 W] - DONNEE ENVIRONNEMENTALE PAR DEFAUT | INIES_DLUM20170113_152831 | 31837 | 1.3 |  | 3 | DefaultEnvironmentalData | NF EN 15804+A1 + NF EN 15804/CN | Ministère de la Transition Écologique – Ministère en charge du Logement | 10 | 1 | unité | Eclairer à l’intérieur comme à l’extérieur, des zones de circulation, des locaux à usage tertiaire et d’habitation, à l'aide d'un luminaire étanche IP > 54 ayant une puissance entre 18 et 32 W pendant une durée de vie de référence de 10 ans. |  | 26.8098 | 25.3918 | 0 | 1.418 |  |  |  |  | 22.182 |  |  | 3.2098
Austrotherm Resolution® façade 70mm | INIES_IWKJ20230616_103358 | 34283 | 1.1 |  | 1 | Individual | NF EN 15804+A2 + NF EN 15804/CN | Austrotherm GmbH | 50 | 1 | m² | Assurer l’isolation thermique et étanche d´1m² de façades pendant la durée de vie de référence de 50 ans | Austrotherm Resolution® façade | 6.83 | 6.63 | 0 | 0.193 | -0.0301 | 5.06 | 0.0931 | 0.466 | 5.62 | 0.238 | 0.776 | 1.01 | 0 | 0 | 0 | 0 | 0 | 0 | 0 | 0 | 0.0083 | 0 | 0.185 | 0 | 0.107 | 1300 | Europe |  | Resolution façade 2.7 kg ; palettes en bois et film polyéthylène 0.276 kg
Austrotherm Resolution® façade 80mm | INIES_IPEM20230616_103439 | 34284 | 1.1 |  | 1 | Individual | NF EN 15804+A2 + NF EN 15804/CN | Austrotherm GmbH | 50 | 1 | m² | Assurer l’isolation thermique et étanche d´1m² de façades pendant la durée de vie de référence de 50 ans | Austrotherm Resolution® façade | 7.72 | 7.5 | 0 | 0.219 | -0.0345 | 5.73 | 0.104 | 0.522 | 6.35 | 0.27 | 0.882 | 1.15 | 0 | 0 | 0 | 0 | 0 | 0 | 0 | 0 | 0.0094 | 0 | 0.209 | 0 | 0.122 | 1300 | Europe |  | Resolution façade 3.05 kg ; palettes en bois et film polyéthylène 0.316 kg
KNAUF INSULATION Laine de Verre ECOSE KI Therm 030 P 60 mm R=2,00 m².K/W (hors accessoires de pose) | INIES_IUVY20240625_143819 | 38968 | 1.1 |  | 1 | Individual | NF EN 15804+A2 + NF EN 15804/CN | KNAUF INSULATION SAS | 50 | 1 | m² | Réaliser une fonction d’isolation thermique sur 1 m² de paroi pour une valeur de résistance thermique R de 2,00 K.m²/W (hors éléments de pose) pour une durée de vie de 50 ans. | KNAUF INSULATION Laine de Verre ECOSE KI Therm 030 P 60 mm | 3.5022 | 2.9636 | 0 | 0.53856 | 0.00749 |  |  |  | 2.3286 | 0.335 | 0.3 | 0.635 | 0 | 0 | 0 | 0 | 0 | 0 | 0 | 0 | 0.00956 | 0 | 0.529 | 0.072 | 0.069 | 600 | Europe |  | Laine minérale 3.0 kg ; Emballage palette bois 0.137 kg ; Emballage polyéthylène 0.062 kg
Platelage en bois composite [ép. 23mm] [Gestion durable] - DONNEE ENVIRONNEMENTALE PAR DEFAUT | INIES_DPLA20191220_134805 | 28072 | 1.2 |  | 3 | DefaultEnvironmentalData | NF EN 15804+A1 + NF EN 15804/CN | Ministère de la Transition Écologique – Ministère en charge du Logement | 25 | 1 | m² | Assurer la couverture d'un mètre carré de sol extérieur de façon à assurer un rôle de passage durant 25 ans . Epaisseur des lames 23mm. |  | 41.387 | 26.6716 | 0.65197 | 14.061 |  |  |  |  | 20.5982 |  |  | 6.0734 | 0 | 0.65197 | 0 | 0 | 0 | 0 | 0 |  |  |  |  | 5.86
Plaque de plâtre Placomarine® BA 13 (hors ossatures) | INIES_IPLA20120502_095856 | 34257 | 1.4 | 2020/12/15 | 1 | Individual | NF EN 15804+A2 + NF EN 15804/CN | PLACOPLATRE | 50 | 1 | m² | 1 m² de parement fixé et jointoyé, hors ossatures métalliques, sous forme de panneau rigide, destiné à recevoir tout type de finition. | Plaque de plâtre Placomarine® BA 13 (hors ossatures) | 2.92 | 2.411 | 0 | 0.506 | 0 |  |  |  | 2.03 | 0.132 | 0.249 | 0.381 | 0 | 0 | 0 | 0 | 0 | 0 | 0 | 0 | 0.0448 | 0.000198 | 0.461 | 0.167 | 0.019 | 226 | France | FR-ARA ; FR-IDF ; FR-NAQ | Plâtre 9.2 kg ; Surfaçage carton 0.347 kg ; Cales de lin 0.05 kg ; Bande à joint 0.009 kg ; Eau de gâchage 0.158 kg ; Enduit plâtre type Placojoint® PR4 0.33 kg ; Vis (x8) 0.01 kg
Luminaire étanche IP>54 [P=18 W] - DONNEE ENVIRONNEMENTALE PAR DEFAUT | INIES_DLUM20191220_144922 | 31838 | 1.2 |  | 3 | DefaultEnvironmentalData | NF EN 15804+A1 + NF EN 15804/CN | Ministère de la Transition Écologique – Ministère en charge du Logement | 10 | 1 | unité | Eclairer à l’intérieur comme à l’extérieur, des zones de circulation, des locaux à usage tertiaire et d’habitation, à l'aide d'un luminaire étanche IP > 54 ayant une puissance allant jusqu'à 18W pendant une durée de vie de référence de 10 ans. |  | 15.0805 | 14.2829 | 0 | 0.79763 |  |  |  |  | 12.4774 |  |  | 1.8055
Austrotherm Resolution® façade 90mm | INIES_IDQR20230616_103533 | 34285 | 1.1 |  | 1 | Individual | NF EN 15804+A2 + NF EN 15804/CN | Austrotherm GmbH | 50 | 1 | m² | Assurer l’isolation thermique et étanche d´1m² de façades pendant la durée de vie de référence de 50 ans | Austrotherm Resolution® façade | 8.64 | 8.39 | 0 | 0.244 | -0.0382 | 6.39 | 0.115 | 0.596 | 7.1 | 0.301 | 0.99 | 1.29 | 0 | 0 | 0 | 0 | 0 | 0 | 0 | 0 | 0.0105 | 0 | 0.233 | 0 | 0.137 | 1300 | Europe |  | Resolution façade 3.4 kg ; palettes en bois et film polyéthylène 0.355 kg
KNAUF INSULATION Laine de Verre ECOSE KI Therm 030 P 90 mm R=3,00 m².K/W (hors accessoires de pose) | INIES_IBNK20240625_144001 | 38969 | 1.1 |  | 1 | Individual | NF EN 15804+A2 + NF EN 15804/CN | KNAUF INSULATION SAS | 50 | 1 | m² | Réaliser une fonction d’isolation thermique sur 1 m² de paroi pour une valeur de résistance thermique R de 3,00 K.m²/W (hors éléments de pose) pour une durée de vie de 50 ans. | KNAUF INSULATION Laine de Verre ECOSE KI Therm 030 P 90 mm | 5.2562 | 4.4489 | 0 | 0.8073 | 0.0112 |  |  |  | 3.4979 | 0.502 | 0.449 | 0.951 | 0 | 0 | 0 | 0 | 0 | 0 | 0 | 0 | 0.0143 | 0 | 0.793 | 0.109 | 0.103 | 600 | Europe |  | Laine minérale 4.5 kg ; Emballage polyéthylène 0.093 kg ; Emballage palette bois 0.206 kg
KNAUF INSULATION Laine de Verre ECOSE Acoustiplus 032 180 mm R=5,65 m².K/W (hors accessoires de pose) | INIES_IXWO20240625_142340 | 38964 | 1.1 |  | 1 | Individual | NF EN 15804+A2 + NF EN 15804/CN | KNAUF INSULATION SAS | 50 | 1 | m² | Réaliser une fonction d’isolation thermique sur 1 m² de paroi pour une valeur de résistance thermique R de 5,65 K.m²/W (hors éléments de pose) pour une durée de vie de 50 ans. | KNAUF INSULATION Laine de Verre ECOSE Acoustiplus 032 180 mm | 6.401 | 5.313 | 0 | 1.088 | 0.00308 |  |  |  | 4.124 | 0.62 | 0.569 | 1.189 | 0 | 0 | 0 | 0 | 0 | 0 | 0 | 0 | 0.018 | 0 | 1.07 | 0.164 | 0.127 | 600 | Europe |  | Colle surfaçage 0.02 kg ; Emballage polyéthylène 0.127 kg ; Laine minérale 5.53 kg ; Surfaçage 0.1 kg ; Emballage palette bois 0.253 kg ; Emballage colle 0.0011 kg
Platelage en bois composite [ép. 34mm] [Gestion non durable] - DONNEE ENVIRONNEMENTALE PAR DEFAUT | INIES_DPLA20200120_154504 | 28073 | 1.2 |  | 3 | DefaultEnvironmentalData | NF EN 15804+A1 + NF EN 15804/CN | Ministère de la Transition Écologique – Ministère en charge du Logement | 25 | 1 | m² | Assurer la couverture d'un mètre carré de sol extérieur de façon à assurer un rôle de passage durant 25 ans . Epaisseur des lames 34mm. |  | 92.9634 | 71.2102 | 0.96378 | 20.7859 |  |  |  |  | 53.2147 |  |  | 17.9954 | 0 | 0.96378 | 0 | 0 | 0 | 0 | 0 |  |  |  |  | 8.67
Dalles de moquette INFINI COLORS C- / INFINI COLORS NRB, fil Polyamide 100% recyclé, 770 g, fabriquées en France | INIES_IINF20191029_133505 | 34258 | 1.5 | 2019/10/23 | 1 | Individual | NF EN 15804+A1 + NF EN 15804/CN | BALSAN | 10 | 1 | m² | Assurer la couverture et le décor de 1 m² de sol intérieur par une moquette de classe d’usage 33 conforme dans ses caractéristiques et son usage aux normes NF EN 14041 et NF EN 1307 et entretenue périodiquement pendant une durée de vie de référence de 10 ans. | FOREST C- / STONEAGE C- / JUNGLE C- / DESERT C- / DELTA C- / FLOW C- / LAKE C- / MAQUIS C- / RIVER C- / ROCK C- / SAVANE C- / STEPPE C- / STREAM C- / TOUNDRA C- / STONEAGE NRB / FOREST NRB / ROCK NRB / DESERT NRB | 7.3965 | 6.321 | 0.8905 | 0.18495 | 0 | 3.4997 | 0.24557 | 2.0005 | 5.7457 | 0.27794 | 0.29742 | 0.57536 | 0 | 0.8905 | 0 | 0 | 0 | 0 | 0 | 0 | 0.020178 | 0 | 0.16478 | 0 |  | 403 | France | FR-CVL | Dalle de moquette 3.975 kg ; Carton d'emballage 0.092 kg ; Colle EVA 0.003 kg ; Palette en bois 0.13 kg ; Film Plastique 0.0001 kg
Luminaire étanche IP>54 [P=32 à 56 W] - DONNEE ENVIRONNEMENTALE PAR DEFAUT | INIES_DLUM20191220_144927 | 31839 | 1.2 |  | 3 | DefaultEnvironmentalData | NF EN 15804+A1 + NF EN 15804/CN | Ministère de la Transition Écologique – Ministère en charge du Logement | 10 | 1 | unité | Eclairer à l’intérieur comme à l’extérieur, des zones de circulation, des locaux à usage tertiaire et d’habitation, à l'aide d'un luminaire étanche IP > 54 ayant une puissance entre 32 et 56 W pendant une durée de vie de référence de 10 ans. |  | 46.9172 | 44.4357 | 0 | 2.4815 |  |  |  |  | 38.8186 |  |  | 5.6171
KNAUF INSULATION Laine de Verre ECOSE KI Therm 030 P 100 mm R=3,30 m².K/W (hors accessoires de pose) | INIES_IHSD20240625_150240 | 38971 | 1.1 |  | 1 | Individual | NF EN 15804+A2 + NF EN 15804/CN | KNAUF INSULATION SAS | 50 | 1 | m² | Réaliser une fonction d’isolation thermique sur 1 m² de paroi pour une valeur de résistance thermique R de 3,30 K.m²/W (hors éléments de pose) pour une durée de vie de 50 ans. | KNAUF INSULATION Laine de Verre ECOSE KI Therm 030 P 100 mm | 5.9062 | 5.0083 | 0 | 0.8979 | 0.0135 |  |  |  | 3.8813 | 0.596 | 0.531 | 1.127 | 0 | 0 | 0 | 0 | 0 | 0 | 0 | 0 | 0.0159 | 0 | 0.882 | 0.121 | 0.123 | 600 | Europe |  | Laine minérale 5.0 kg ; Emballage polyéthylène 0.112 kg ; Emballage palette bois 0.247 kg
HRC70 ZePAC | AUER-00003-V01.02-FR | 40972 | 1.1 | 2022/05/01 | 1 | Individual | PEP PCR ed 3.0 | AUER | 22 | 1 | unité | Pompe à chaleur HRC70 40 t/3 (réf : 151470) pour la production de 27 kW de chauffage, selon le scénario d'usage approprié défini dans la norme EN14825 et pendant la durée de vie de référence de 22 ans du produit. | 151470 ; 151480 ; 151490 ; 151470 - 151480 - 151490 | 60334.8861 | 2001.7261 | 58156 | 177.16 |  |  |  |  | 1965.5 | 35.392 | 0.83409 | 36.2261 | 8.3011 | 284.76 | 0 | 0 | 0 | 57863 | 0 | [9 empty] | Plastic 3.9 % ; Metal 81.4 % ; Other 14.7 %
Austrotherm Resolution® façade 120mm | INIES_IMWD20230616_103603 | 34286 | 1.1 |  | 1 | Individual | NF EN 15804+A2 + NF EN 15804/CN | Austrotherm GmbH | 50 | 1 | m² | Assurer l’isolation thermique et étanche d´1m² de façades pendant la durée de vie de référence de 50 ans | Austrotherm Resolution® façade | 11.4 | 11.07 | 0 | 0.318 | -0.051 | 8.39 | 0.149 | 0.824 | 9.36 | 0.394 | 1.31 | 1.71 | 0 | 0 | 0 | 0 | 0 | 0 | 0 | 0 | 0.0137 | 0 | 0.305 | 0 | 0.183 | 1300 | Europe |  | Resolution façade 4.45 kg ; palettes en bois et film polyéthylène 0.474 kg
KNAUF INSULATION Laine de Verre ECOSE Acoustilaine 035 130 mm R=3,70 m².K/W (hors accessoires de pose) | INIES_IJHF20240625_142133 | 38963 | 1.1 |  | 1 | Individual | NF EN 15804+A2 + NF EN 15804/CN | KNAUF INSULATION SAS | 50 | 1 | m² | Réaliser une fonction d’isolation thermique sur 1 m² de paroi pour une valeur de résistance thermique R de 3,70 K.m²/W (hors éléments de pose) pour une durée de vie de 50 ans. | KNAUF INSULATION Laine de Verre ECOSE Acoustilaine 035 130 mm | 2.9375 | 2.3442 | 0 | 0.5933 | -0.00165 |  |  |  | 1.8822 | 0.237 | 0.225 | 0.462 | 0 | 0 | 0 | 0 | 0 | 0 | 0 | 0 | 0.0083 | 0 | 0.585 | 0.096 | 0.047 | 600 | Europe |  | Colle surfaçage 0.02 kg ; Laine minérale 2.48 kg ; Surfaçage 0.1 kg ; Emballage polyéthylène 0.05 kg ; Emballage palette bois 0.093 kg ; Emballage colle 0.0006 kg
Platelage en bois composite [ép. 23mm] [Gestion non durable] - DONNEE ENVIRONNEMENTALE PAR DEFAUT | INIES_DPLA20200120_154113 | 28074 | 1.2 |  | 3 | DefaultEnvironmentalData | NF EN 15804+A1 + NF EN 15804/CN | Ministère de la Transition Écologique – Ministère en charge du Logement | 25 | 1 | m² | Assurer la couverture d'un mètre carré de sol extérieur de façon à assurer un rôle de passage durant 25 ans . Epaisseur des lames 23mm. |  | 62.8846 | 48.1716 | 0.65197 | 14.061 |  |  |  |  | 35.9982 |  |  | 12.1734 | 0 | 0.65197 | 0 | 0 | 0 | 0 | 0 |  |  |  |  | 0
Encastré immergeable pour piscine ou fontaine [P=35 à 50W, diam.=11cm] - DONNEE ENVIRONNEMENTALE PAR DEFAUT | INIES_DENC20170113_152831 | 31840 | 1.3 |  | 3 | DefaultEnvironmentalData | NF EN 15804+A1 + NF EN 15804/CN | Ministère de la Transition Écologique – Ministère en charge du Logement | 10 | 1 | unité | Assurer l'éclairage de l'eau ou sous l'eau à l'aide d'un spot encastré immergeable pour piscine ou fontaine, de puissance ayant entre 35 et 50 W et diamètre 11 cm, pendant une durée de vie de 10 ans. |  | 5.6984 | 5.2149 | 0 | 0.48341 |  |  |  |  | 4.2846 |  |  | 0.93037
KNAUF INSULATION Laine de Verre ECOSE KI Therm 030 P 111 mm R=3,70 m².K/W (hors accessoires de pose) | INIES_IYPF20240625_150426 | 38972 | 1.1 |  | 1 | Individual | NF EN 15804+A2 + NF EN 15804/CN | KNAUF INSULATION SAS | 50 | 1 | m² | Réaliser une fonction d’isolation thermique sur 1 m² de paroi pour une valeur de résistance thermique R de 3,70 K.m²/W (hors éléments de pose) pour une durée de vie de 50 ans. | KNAUF INSULATION Laine de Verre ECOSE KI Therm 030 P 111 mm | 6.4563 | 5.4596 | 0 | 0.9967 | 0.0135 |  |  |  | 4.3126 | 0.605 | 0.542 | 1.147 | 0 | 0 | 0 | 0 | 0 | 0 | 0 | 0 | 0.0177 | 0 | 0.979 | 0.134 | 0.123 | 600 | Europe |  | Laine minérale 5.55 kg ; Emballage polyéthylène 0.112 kg ; Emballage palette bois 0.247 kg
Austrotherm Resolution® façade 140mm | INIES_ICRW20230616_103625 | 34287 | 1.1 |  | 1 | Individual | NF EN 15804+A2 + NF EN 15804/CN | Austrotherm GmbH | 50 | 1 | m² | Assurer l’isolation thermique et étanche d´1m² de façades pendant la durée de vie de référence de 50 ans | Austrotherm Resolution® façade | 13.2 | 12.79 | 0 | 0.369 | -0.0601 | 9.72 | 0.171 | 0.955 | 10.8 | 0.458 | 1.53 | 1.99 | 0 | 0 | 0 | 0 | 0 | 0 | 0 | 0 | 0.0159 | 0 | 0.353 | 0 | 0.213 | 1300 | Europe |  | Resolution façade 5.16 kg ; palettes en bois et film polyéthylène 0.553 kg
KNAUF INSULATION Laine de Verre ECOSE KI Therm 030 P 122 mm R=4,05 m².K/W (hors accessoires de pose) | INIES_IGQD20240625_150705 | 38973 | 1.1 |  | 1 | Individual | NF EN 15804+A2 + NF EN 15804/CN | KNAUF INSULATION SAS | 50 | 1 | m² | Réaliser une fonction d’isolation thermique sur 1 m² de paroi pour une valeur de résistance thermique R de 4,05 K.m²/W (hors éléments de pose) pour une durée de vie de 50 ans. | KNAUF INSULATION Laine de Verre ECOSE KI Therm 030 P 122 mm | 7.2384 | 6.139 | 0 | 1.0994 | 0.0169 |  |  |  | 4.735 | 0.743 | 0.661 | 1.404 | 0 | 0 | 0 | 0 | 0 | 0 | 0 | 0 | 0.0194 | 0 | 1.08 | 0.147 | 0.154 | 600 | Europe |  | Laine minérale 6.1 kg ; Emballage polyéthylène 0.14 kg ; Emballage palette bois 0.309 kg
Plancher technique surélevé non revêtu MDF [Ep. 38 mm] [Gestion non durable] - DONNEE ENVIRONNEMENTALE PAR DEFAUT | INIES_DPLA20200120_154208 | 28075 | 1.4 |  | 3 | DefaultEnvironmentalData | NF EN 15804+A1 + NF EN 15804/CN | Ministère de la Transition Écologique – Ministère en charge du Logement | 50 | 1 | m² | Assurer la fonction de plancher technique surélevé non revêtu, constitué de dalles en bois aggloméré (MDF) d'épaisseur 38 mm et de bac en acier posés sur des vérins métalliques, sur une surface de 1 m² pour une durée de vie de référence de 50 ans. |  | 99.9908 | 56.4255 | 0 | 43.5652 |  |  |  |  | 52.9962 |  |  | 3.4293 | 0 | 0 | 0 | 0 | 0 | 0 | 0 |  |  |  |  | 6.43
Austrotherm Resolution® façade 160mm | INIES_IAPS20230616_103652 | 34288 | 1.1 |  | 1 | Individual | NF EN 15804+A2 + NF EN 15804/CN | Austrotherm GmbH | 50 | 1 | m² | Assurer l’isolation thermique et étanche d´1m² de façades pendant la durée de vie de référence de 50 ans | Austrotherm Resolution® façade | 15 | 14.56 | 0 | 0.419 | -0.0683 | 11 | 0.194 | 1.11 | 12.3 | 0.52 | 1.75 | 2.26 | 0 | 0 | 0 | 0 | 0 | 0 | 0 | 0 | 0.018 | 0 | 0.401 | 0 | 0.244 | 1300 | Europe |  | Resolution façade 5.86 kg ; palettes en bois et film polyéthylène 0.632 kg
Encastré immergeable pour piscine ou fontaine [P=18W, diam.=4cm] - DONNEE ENVIRONNEMENTALE PAR DEFAUT | INIES_DENC20191220_144937 | 31841 | 1.2 |  | 3 | DefaultEnvironmentalData | NF EN 15804+A1 + NF EN 15804/CN | Ministère de la Transition Écologique – Ministère en charge du Logement | 10 | 1 | unité | Assurer l'éclairage de l'eau ou sous l'eau à l'aide d'un spot encastré immergeable pour piscine ou fontaine, de puissance allant jusqu'à 18 W et de diamètre 4 cm, pendant une durée de vie de 10 ans. |  | 0.7535 | 0.68958 | 0 | 0.063923 |  |  |  |  | 0.56656 |  |  | 0.12302
PANOTOIT FIBAC 2 60 mm | INIES_IPAN20170421_120215 | 29561 | 1.3 | 2022/05/02 | 1 | Individual | NF EN 15804+A1 + NF EN 15804/CN | SAINT-GOBAIN ISOVER | 50 | 1 | m² | 1m2 d’isolant en laine de roche permettant d’assurer la fonction d’isolation thermique avec une résistance thermique de R = 1.55 K.m²/W (hors accessoires de pose) pour une application d’isolation des toitures terrasses inaccessibles en bacs aciers, sur la base d’une durée de vie de référence de 50 ans. | PANOTOIT FIBAC 2 60 mm | 11.8 | 11.754 | 0 | 0.082 | 0 |  |  |  | 11.1 | 0.4 | 0.254 | 0.654 | 0 | 0 | 0 | 0 | 0 | 0 | 0 | 0 | 0.0365 | 0 | 0.0454 | 0 |  | 359 | France | FR-NAQ | Laine de roche 8.702 kg ; Film étirable en polyéthylène 0.0253 kg ; Palette en bois 0.4792 kg
Systèmes de façade translucides DANPATHERM | INIES_ISYS20210225_142509 | 29542 | 1.3 | 2021/02/23 | 1 | Individual | NF EN 15804+A1 + NF EN 15804/CN | EVERLITE CONCEPT | 30 | 1 | m² | Fermer une ouverture permanente de 1 m2 dans une paroi extérieure par un système complet de façade, tout en permettant le passage de la lumière et une isolation thermique, sur une durée de vie de référence de 30 ans. | Gammes DANPATHERM K7 et DANPATHERM K12 | 65.2357 | 56.8012 | 0.03736 | 8.3971 | -24.2783 | 49.466 | 1.397 | 4.7955 | 55.6584 | 0.58591 | 0.55689 | 1.1428 | 0 | 0.03736 | 0 | 0 | 0 | 0 | 0 | 0.0045041 | 0.044378 | 0.43225 | 7.916 | 0 |  | 328 | France | FR-IDF | Paroi polycarbonate 5.883 kg ; Connecteurs, profilés et parcloses aluminium 3.056 kg ; Barrette de rupture thermique (polyamide) 0.045 kg ; Vis acier 0.018 kg ; Vis inox 0.036 kg ; Joint EPDM 0.004 kg ; Adhésif d'étanchéité 0.0006 kg ; Petites pièces polycarbonate 0.07 kg ; Palette, coffrages et bastaings (bois) 1.901 kg ; Film plastique 1.657 kg ; Carton (nid d'abeille, équerres, cornières) 0.072 kg
Façade sanitaire | INIES_IDUI20211011_151427 | 29538 | 1.3 | 2021/10/20 | 1 | Individual | NF EN 15804+A1 + NF EN 15804/CN | COMEC | 30 | 1 | m² | Fermer 1 m² d'ouverture permanente dans une paroi, tout en permettant l'accès de piétons aux sanitaires via des portes, et l'habillage de l'espace encadrant ces portes, pour une durée de vie de référence de 30 ans. | Toutes les façades sanitaires fabriquées sur le site de Comec. | 22.3753 | 17.3777 | 0.03736 | 4.9602 | -1.1514 | 9.0825 | 1.3175 | 5.5437 | 15.9437 | 0.98444 | 0.44958 | 1.434 | 0 | 0.03736 | 0 | 0 | 0 | 0 | 0 | 0.00015311 | 0.063284 | 0.13756 | 4.7592 | 3.75 |  | 387 | France | FR-PDL | Ame 0.95 kg ; Alaises 4.52 kg ; Parement 4.1 kg ; Stratifié 1.89 kg ; Colle 0.4 kg ; Quincailleries 0.877 kg ; Tasseaux 0.216 kg ; Plinthe 0.067 kg ; Fixation métallique 0.012 kg ; Cheville plastique 0.002 kg ; Colle 0.06 kg ; Palette 1.1 kg ; Planches bois 0.9 kg ; Panneau martyr 0.75 kg ; Carton 0.24 kg ; Doufline 0.04 kg ; Feuillard plastique 0.02 kg ; Film plastique 0.003 kg
Procédé de végétalisation des toitures Vertige classique | INIES_IJZX20220328_152128 | 29555 | 1.1 | 2022/04/19 | 1 | Individual | NF EN 15804+A1 + NF EN 15804/CN | VERTIGE INTERNATIONAL | 50 | 1 | m² | Couvrir 1 m2 de toiture par un système de végétalisation extensive d’épaisseur 60 mm, accueillant une ou plusieurs variétés de sedum, intégrant un dispositif d’irrigation autonome pour une durée de vie de 50 ans. | Procédé de végétalisation des toitures Vertige classique. | 12.2 | 3.8 | 6.6 | 1.79 | -0.128 | 1.47 | 0.892 | -0.22 | 2.15 | 1.62 | 0.0307 | 1.65 | 1.84 | 2.48 | 0 | 0 | 0 | 0 | 2.28 | 0.00756 | 0.105 | 0.65 | 1.03 | 2.03 |  | 561 |  |  | Pouzzolane 14.0 kg ; Tourbe 3.2 kg ; Sedum 2.0 kg ; Chanvre 1.1 kg ; Coco 0.465 kg ; PP 0.44 kg ; Jute 0.28 kg ; PE 0.055 kg ; PE 0.033 kg ; PEHD 0.028 kg ; Palette en bois 0.057 kg
Plancher technique surélevé non revêtu MDF [Ep. 38 mm] [Gestion durable] - DONNEE ENVIRONNEMENTALE PAR DEFAUT | INIES_DPLA20180601_115211 | 28076 | 1.7 |  | 3 | DefaultEnvironmentalData | NF EN 15804+A1 + NF EN 15804/CN | Ministère de la Transition Écologique – Ministère en charge du Logement | 50 | 1 | m² | Assurer la fonction de plancher technique surélevé non revêtu, constitué de dalles en bois aggloméré (MDF) d'épaisseur 38 mm et de bac en acier posés sur des vérins métalliques, sur une surface de 1 m² pour une durée de vie de référence de 50 ans. |  | 72.8841 | 29.3189 | 0 | 43.5652 |  |  |  |  | 25.8896 |  |  | 3.4293 | 0 | 0 | 0 | 0 | 0 | 0 | 0 |  |  |  |  | 6.43
Encastré immergeable pour piscine ou fontaine [P=18 à 35W, diam.=8cm] - DONNEE ENVIRONNEMENTALE PAR DEFAUT | INIES_DENC20191220_144942 | 31842 | 1.2 |  | 3 | DefaultEnvironmentalData | NF EN 15804+A1 + NF EN 15804/CN | Ministère de la Transition Écologique – Ministère en charge du Logement | 10 | 1 | unité | Assurer l'éclairage de l'eau ou sous l'eau à l'aide d'un spot encastré immergeable pour piscine ou fontaine, de puissance entre 18 et 35 W et de diamètre 8 cm, pendant une durée de vie de 10 ans. |  | 3.0142 | 2.7585 | 0 | 0.25571 |  |  |  |  | 2.2664 |  |  | 0.49212
Plaque de plâtre Placoplatre® BA 18S (hors ossatures) | INIES_IPLA20170516_093530 | 34265 | 1.3 | 2022/08/11 | 1 | Individual | NF EN 15804+A2 + NF EN 15804/CN | PLACOPLATRE | 50 | 1 | m² | 1 m² de parement fixé et jointoyé, hors ossatures métalliques, sous forme de panneau rigide, destiné à recevoir tout type de finition. | Plaque de plâtre Placoplatre® BA 18S | 4.87 | 3.38 | 0 | 1.49 | 0 |  |  |  | 2.56 | 0.214 | 0.606 | 0.82 | 0 | 0 | 0 | 0 | 0 | 0 | 0 | 0 | 0.0716 | 0.146 | 1.27 | 0.187 | 0.042 | 227 | France | FR-ARA ; FR-NAQ | Plâtre 17.44 kg ; Surfaçage carton 0.361 kg ; Cales de lin 0.114 kg ; Bande à joint 0.012 kg ; Enduit plâtre type Placojoint® PR4 0.44 kg ; Eau de gâchage 0.211 kg ; Vis (x6) 0.0075 kg
Austrotherm Resolution® façade 180mm | INIES_IWPX20230616_103721 | 34289 | 1.1 |  | 1 | Individual | NF EN 15804+A2 + NF EN 15804/CN | Austrotherm GmbH | 50 | 1 | m² | Assurer l’isolation thermique et étanche d´1m² de façades pendant la durée de vie de référence de 50 ans | Austrotherm Resolution® façade | 16.9 | 16.44 | 0 | 0.468 | -0.0773 | 12.4 | 0.216 | 1.26 | 13.9 | 0.582 | 1.96 | 2.54 | 0 | 0 | 0 | 0 | 0 | 0 | 0 | 0 | 0.0202 | 0 | 0.448 | 0 | 0.274 | 1300 | Europe |  | Resolution façade 6.56 kg ; palettes en bois et film polyéthylène 0.711 kg
Placoplatre® BA 25 Plaque de plâtre 25 mm (hors ossatures) | INIES_IPLA20120502_100628 | 38962 | 1.4 | 2022/08/11 | 1 | Individual | NF EN 15804+A2 + NF EN 15804/CN | PLACOPLATRE | 50 | 1 | m² | 1 m² de parement fixé et jointoyé, hors ossatures métalliques, sous forme de panneau rigide, destiné à recevoir tout type de finition, sur la base d’une durée de vie de référence de 50 ans. | Placoplatre® BA 25 25 mm | 5.24 | 3.724 | 0 | 1.51 | 0 |  |  |  | 2.91 | 0.205 | 0.609 | 0.814 | 0 | 0 | 0 | 0 | 0 | 0 | 0 | 0 | 0.0792 | 0.146 | 1.28 | 0.187 | 0.037 | 225 | France | FR-ARA ; FR-IDF | Mélange de plâtre 17.82 kg ; Surfaçage carton 0.354 kg ; Cales de lin et colle pour les cales de lin 0.121 kg ; Bande à joint 0.012 kg ; Enduit plâtre type PR4 0.44 kg ; Eau de gâchage 0.211 kg ; 6 vis 0.0135 kg
Petits éléments de maçonnerie en pierre ponce [ép entre 30 et 37,5 cm] - DONNEE ENVIRONNEMENTALE PAR DEFAUT | INIES_DPET20170317_174028 | 28077 | 1.3 |  | 3 | DefaultEnvironmentalData | NF EN 15804+A1 + NF EN 15804/CN | Ministère de la Transition Écologique – Ministère en charge du Logement | 100 | 1 | m² | Assurer la fonction de 1 m² de mur porteur en pierre ponce ayant une épaisseur de 37,5 cm pendant une durée de vie de référence de 100 ans. |  | 96.4711 | 99.2634 | -7.8375 | 5.0452 |  |  |  |  | 91.1766 |  |  | 8.0869 | -7.8375 | 0 | 0 | 0 | 0 | 0 | 0 |  |  |  |  | 0
PANOTOIT FIBAC 2 130 mm | INIES_IPAN20170421_134119 | 29562 | 1.3 | 2022/05/02 | 1 | Individual | NF EN 15804+A1 + NF EN 15804/CN | SAINT-GOBAIN ISOVER | 50 | 1 | m² | 1m2 d’isolant en laine de roche permettant d’assurer la fonction d’isolation thermique avec une résistance thermique de R = 3.30 K.m²/W (hors accessoires de pose) pour une application d’isolation des toitures terrasses inaccessibles en bacs aciers, sur la base d’une durée de vie de référence de 50 ans. | PANOTOIT FIBAC 2 130 mm | 24.6 | 24.42 | 0 | 0.17 | 0 |  |  |  | 23 | 0.892 | 0.531 | 1.42 | 0 | 0 | 0 | 0 | 0 | 0 | 0 | 0 | 0.0761 | 0 | 0.0941 | 0 |  | 359 | France | FR-NAQ | Laine de roche 18.182 kg ; Film étirable en polyéthylène 0.0549 kg ; Palette en bois 1.078 kg ; voile de verre 0.05 kg
Bornes extérieures décoratives [P=18 à 36W] - DONNEE ENVIRONNEMENTALE PAR DEFAUT | INIES_DBOR20161116_164417 | 31843 | 1.3 |  | 3 | DefaultEnvironmentalData | NF EN 15804+A1 + NF EN 15804/CN | Ministère de la Transition Écologique – Ministère en charge du Logement | 25 | 1 | unité | Assurer la fonction d'éclairage intérieur (puissance entre 18 et 36 W) pour une durée de vie de 25 ans. |  | 61.2223 | 55.6791 | 0 | 5.5432 |  |  |  |  | 45.207 |  |  | 10.4721
Austrotherm Resolution® façade 200mm | INIES_IACC20230616_103752 | 34290 | 1.1 |  | 1 | Individual | NF EN 15804+A2 + NF EN 15804/CN | Austrotherm GmbH | 50 | 1 | m² | Assurer l’isolation thermique et étanche d´1m² de façades pendant la durée de vie de référence de 50 ans | Austrotherm Resolution® façade | 18.7 | 18.12 | 0 | 0.519 | -0.0856 | 13.7 | 0.238 | 1.39 | 15.3 | 0.645 | 2.18 | 2.82 | 0 | 0 | 0 | 0 | 0 | 0 | 0 | 0 | 0.0224 | 0 | 0.496 | 0 | 0.305 | 1300 | Europe |  | Resolution façade 7.26 kg ; palettes en bois et film polyéthylène 0.79 kg
KNAUF INSULATION Laine de Verre ECOSE Acoustilaine 035 140 mm R=4,00 m².K/W (hors accessoires de pose) | INIES_IKNA20181107_102806 | 38977 | 1.3 | 2019/02/20 | 1 | Individual | NF EN 15804+A2 + NF EN 15804/CN | KNAUF INSULATION SAS | 50 | 1 | m² | Réaliser une fonction d’isolation thermique sur 1 m² de paroi pour une valeur de résistance thermique R de 4,00 K.m²/W (hors éléments de pose) pour une durée de vie de 50 ans. | KNAUF INSULATION Laine de Verre ECOSE Acoustilaine 035 140 mm | 2.79 | 2.74 | 0 | 0.047 | -0.123 |  |  |  | 2.27 | 0.247 | 0.222 | 0.47 | 0 | 0 | 0 | 0 | 0 | 0 | 0 | 0 | 0.0033 | 0 | 0.0437 | 0.101 | 0.047 | 600 | Europe |  | Emballage polyéthylène 0.05 kg ; Laine de verre 2.67 kg ; Emballage palette bois 0.093 kg ; Emballage colle 0.0006 kg ; Surfaçage 0.1 kg ; Colle surfaçage 0.02 kg
Systèmes de façade translucides DANPALON® Façade et Bardage | INIES_ISYS20210225_150625 | 29543 | 1.3 | 2021/02/24 | 1 | Individual | NF EN 15804+A1 + NF EN 15804/CN | EVERLITE CONCEPT | 30 | 1 | m² | Fermer une ouverture permanente de 1 m2 dans une paroi extérieure par un système complet de façade, tout en permettant le passage de la lumière et une isolation thermique, sur une durée de vie de référence de 30 ans. | Gamme DANPALON® Façade et Bardage | 40.7472 | 36.0073 | 0.03736 | 4.7026 | -17.9879 | 31.938 | 0.90413 | 2.6377 | 35.4799 | 0.36043 | 0.16697 | 0.5274 | 0 | 0.03736 | 0 | 0 | 0 | 0 | 0 | 0.0045041 | 0.029869 | 0.2716 | 4.3966 | 0 |  | 328 | France | FR-PDL | Paroi polycarbonate 3.3 kg ; Connecteurs, profilés et parcloses aluminium 2.735 kg ; Barrette de rupture thermique (polyamide) 0.045 kg ; Entretoise aluminium 0.176 kg ; Vis acier 0.021 kg ; Joint EPDM 0.002 kg ; Joint polyéthylène 0.007 kg ; Adhésif d'étanchéité 0.0005 kg ; Palette, coffrages et bastaings (bois) 0.619 kg ; Film plastique 0.017 kg ; Carton (nid d'abeille, équerres, cornières) 0.005 kg
PANOTOIT TEKFI 2 120 mm | INIES_IPAN20170421_103611 | 29563 | 1.2 | 2022/05/02 | 1 | Individual | NF EN 15804+A1 + NF EN 15804/CN | SAINT-GOBAIN ISOVER | 50 | 1 | m² | 1m2 d’isolant en laine de roche permettant d’assurer la fonction d’isolation thermique avec une résistance thermique de R = 3.00 K.m²/W (hors accessoires de pose) pour une application d’isolation des toitures terrasses inaccessibles en bacs aciers, sur la base d’une durée de vie de référence de 50 ans. | PANOTOIT TEKFI 2 120 mm | 24 | 23.82 | 0 | 0.168 | 0 |  |  |  | 22.5 | 0.804 | 0.515 | 1.32 | 0 | 0 | 0 | 0 | 0 | 0 | 0 | 0 | 0.0752 | 0 | 0.0926 | 0 |  | 359 | France | FR-NAQ | Laine de roche 18.026 kg ; Film étirable en polyéthylène 0.0505 kg ; Palette en bois 0.9853 kg
Petits éléments de maçonnerie en pierre ponce [ép entre 25 et 30 cm] - DONNEE ENVIRONNEMENTALE PAR DEFAUT | INIES_DPET20191220_141124 | 28078 | 1.2 |  | 3 | DefaultEnvironmentalData | NF EN 15804+A1 + NF EN 15804/CN | Ministère de la Transition Écologique – Ministère en charge du Logement | 100 | 1 | m² | Assurer la fonction de 1 m² de mur porteur en pierre ponce ayant une épaisseur de 30 cm pendant une durée de vie de référence de 100 ans. |  | 77.1769 | 79.4107 | -6.27 | 4.0362 |  |  |  |  | 72.9412 |  |  | 6.4695 | -6.27 | 0 | 0 | 0 | 0 | 0 | 0 |  |  |  |  | 0
Bornes extérieures décoratives [P=18W] - DONNEE ENVIRONNEMENTALE PAR DEFAUT | INIES_DBOR20191220_144955 | 31844 | 1.2 |  | 3 | DefaultEnvironmentalData | NF EN 15804+A1 + NF EN 15804/CN | Ministère de la Transition Écologique – Ministère en charge du Logement | 25 | 1 | unité | Assurer la fonction d'éclairage intérieur (puissance allant jusqu'à 18W) pour une durée de vie de 25 ans. |  | 30.4888 | 27.7283 | 0 | 2.7605 |  |  |  |  | 22.5132 |  |  | 5.2151
Façade de la série WICONA WICTEC 60 – 2700 mm x 5050 mm [13,64 m²] – Hydro Building Systems Italy Spa | INIES_IERH20241108_103305 | 40956 | 1.1 |  | 1 | Individual | NF EN 15804+A2 + NF EN 15804/CN | HYDRO BUILDING SYSTEMS | 50 | 1 | m² | Constituer 1 m² de façade, sur la base d'une durée de vie de référence de 50 ans, assurant une fonction isolement thermique de 1,4 W/m2K, dont 30% de la surface est opaque | WICONA WICTEC 60 | 102 | 75.7 | 22.4 | 4.19 | -21.9 | 0 | 0 | 0 | 63.8 | 8.79 | 3.16 | 11.9 | 0 | 0.515 | 0 | 21.9 | 0 | 0 | 0 | 2.52 | 0.292 | 1.02 | 0.359 | 0 | 0.29 | 1817 | Europe |  | Verre plat, revêtu 10.213 kg ; CIRCAL75 : profilés extrudés d'aluminium 9.242 kg ; Verre plat, non revêtu 9.239 kg ; Revêtement en poudre 0.868 kg ; ABS 0.307 kg ; EPDM 0.749 kg ; Polyamide 66, 25% fibre de verre 0.149 kg ; Silicone 0.135 kg ; Aluminium moulé sous pression 0.103 kg ; Acier inoxydable 0.006 kg ; Mousse EPDM 0.008 kg ; REDUXA : aluminium à faible teneur en carbone 0.074 kg ; Vis en acier inoxydable 0.085 kg ; HDPE 0.001 kg ; Aluminium 0.059 kg ; HDPE 0.025 kg ; LDPE 0.081 kg ; Cardboard 0.418 kg ; Bois 0.283 kg
PANOTOIT TEKFI 2 130 mm | INIES_IPAN20170421_100652 | 29564 | 1.2 | 2022/05/02 | 1 | Individual | NF EN 15804+A1 + NF EN 15804/CN | SAINT-GOBAIN ISOVER | 50 | 1 | m² | 1m2 d’isolant en laine de roche permettant d’assurer la fonction d’isolation thermique avec une résistance thermique de R = 3.25 K.m²/W (hors accessoires de pose) pour une application d’isolation des toitures terrasses inaccessibles en bacs aciers, sur la base d’une durée de vie de référence de 50 ans. | PANOTOIT TEKFI 2 130 mm | 26.1 | 25.86 | 0 | 0.182 | 0 |  |  |  | 24.4 | 0.9 | 0.56 | 1.46 | 0 | 0 | 0 | 0 | 0 | 0 | 0 | 0 | 0.0815 | 0 | 0.1 | 0 |  | 359 | France | FR-NAQ | Laine de roche 19.529 kg ; Film étirable en Polyéthylène 0.0549 kg ; Palette en bois 1.078 kg
Panneau sandwich de couverture à âme PUR/PIR d’épaisseur comprise entre 30 et 60mm et deux parements acier | INIES_CGAB20221006_100323 | 40977 | 1.4 | 2022/10/26 | 2 | Collective | NF EN 15804+A1 + NF EN 15804/CN | L'ENVELOPPE METALLIQUE DU BATIMENT | 50 | 1 | m² | Constituer 1 m² de paroi horizontale, sur la base d'une durée de vie de référence de 50 ans, en assurant les performances propres à l’enveloppe du bâtiment. | • AMCF ArcelorMittal Construction www.arcelormittal-construction.com ; - ONDATHERM L ; - ONDATHERM T ; - ONDATHERM TH ; • JORIS IDE www.joriside.be ; - JI ECO PIR ; - JI ONDUECO ; - JI ONDUROOF ; - JI PERMAPAN ; - JI ROOF 1000 ; - JI ROOF PLUS ; • Monopanel www.monopanel.fr ; - GLAMET E ; Les épaisseurs des références commerciales peuvent être consultées sur les sites des fabricants. ; | 32.5 | 31.42 | 0.0127 | 1.07 | -11.6 | 28.5 | 0.152 | 0.239 | 28.9 | 0.738 | 1.78 | 2.52 | 0 | 0.0127 | 0 | 0 | 0 | 0 | 0 | 0 | 0.737 | 0.147 | 0.185 | 0 | 0 | 487 | Europe |  | Panneau sandwich de couverture à âme PUR/PIR 12.05 kg ; Vis de fixation 0.0399 kg ; Carton 0.047 kg ; Feuillard de cerclage métallique 0.0089 kg ; Film plastique 0.028 kg ; Polystyrène 0.026 kg ; Panneau polypropylène 0.0089 kg ; Bois 0.015 kg ; Feuillard de cerclage plastique 0.00015 kg
Austrotherm UNIPLATTE® 4mm | INIES_IUSZ20230616_103958 | 34291 | 1.1 |  | 1 | Individual | NF EN 15804+A2 + NF EN 15804/CN | Austrotherm GmbH | 50 | 1 | m² | Assurer l’isolation thermique et étanche d´1m² de sol ou de cloison pendant la durée de vie de référence du bâtiment dans lequel il est installé (approx. 50 ans). | Austrotherm UNIPLATTE® | 2.1 | 2.02 | 0 | 0.0745 | -0.0016 | 1.63 | 0.0124 | 0.0414 | 1.68 | 0.212 | 0.128 | 0.34 | 0 | 0 | 0 | 0 | 0 | 0 | 0 | 0 | 0.00843 | 0 | 0.0661 | 0 | 0.007 | 1250 | Europe |  | Austrotherm UNIPLATTE 2.73 kg ; palettes en bois et film polyéthylène 0.0182 kg
Plancher technique composé de dalles de réemploi non revêtues et de vérins neufs | INIES_CEST20211105_174720 | 40978 | 1.2 | 2021/12/14 | 1 | Individual | NF EN 15804+A1 + NF EN 15804/CN | IDEC ICR | 25 | 1 | m² | Assurer la fonction de plancher technique surélevé, non revêtu, constitué de dalles en bois aggloméré et de bac en acier posés sur des vérins permettant d’assurer un plénum de 10-12 cm, sur une surface de 1 m² pour une durée de vie de référence de 25 ans. | Plancher technique avec dalle brute 30 mm ; Plancher technique avec dalle brute 38 mm | 5.5057 | -36.3024 | 0 | 41.8081 | -8.7136 | -33.7836 | 0.46564 | -1.378 | -34.696 | 0.15757 | -1.764 | -1.6064 | 0 | 0 | 0 | 0 | 0 | 0 | 0 | 0 | 0.15937 | 35.4444 | 6.2043 | 11.15 |  | 40 | France | FR-IDF | Bac en tôle d’acier 3.65 kg ; Panneau de particules de bois 26.9 kg ; Feuillard textile 0.02 kg ; Boucle en acier 0.00278 kg ; Vérins neufs (acier) 1.6 kg ; Colle pour vérins 0.03 kg ; Film étirable 0.013 kg ; Palette en bois 2.6 kg
Petits éléments de maçonnerie en pierre ponce [ép. 25 cm] - DONNEE ENVIRONNEMENTALE PAR DEFAUT | INIES_DPE220170317_174027 | 28079 | 1.4 |  | 3 | DefaultEnvironmentalData | NF EN 15804+A1 + NF EN 15804/CN | Ministère de la Transition Écologique – Ministère en charge du Logement | 100 | 1 | m² | Assurer la fonction de 1 m² de mur porteur en pierre ponce ayant une épaisseur de 25 cm pendant une durée de vie de référence de 100 ans. |  | 64.3141 | 66.1756 | -5.225 | 3.3635 |  |  |  |  | 60.7844 |  |  | 5.3912 | -5.225 | 0 | 0 | 0 | 0 | 0 | 0 |  |  |  |  | 0
Bornes extérieures décoratives [P=36 à 42W] - DONNEE ENVIRONNEMENTALE PAR DEFAUT | INIES_DBOR20191220_145000 | 31845 | 1.2 |  | 3 | DefaultEnvironmentalData | NF EN 15804+A1 + NF EN 15804/CN | Ministère de la Transition Écologique – Ministère en charge du Logement | 25 | 1 | unité | Assurer la fonction d'éclairage intérieur (puissance entre 36 et 42W) pour une durée de vie de 25 ans. |  | 81.7359 | 74.3354 | 0 | 7.4005 |  |  |  |  | 60.3545 |  |  | 13.9809
Austrotherm UNIPLATTE® 6mm | INIES_ICWJ20230616_104024 | 34292 | 1.1 |  | 1 | Individual | NF EN 15804+A2 + NF EN 15804/CN | Austrotherm GmbH | 50 | 1 | m² | Assurer l’isolation thermique et étanche d´1m² de sol ou de cloison pendant la durée de vie de référence du bâtiment dans lequel il est installé (approx. 50 ans). | Austrotherm UNIPLATTE® | 2.34 | 2.265 | 0 | 0.076 | -0.00311 | 1.79 | 0.0124 | 0.0827 | 1.88 | 0.218 | 0.167 | 0.385 | 0 | 0 | 0 | 0 | 0 | 0 | 0 | 0 | 0.0086 | 0 | 0.0674 | 0 | 0.014 | 1250 | Europe |  | Austrotherm UNIPLATTE 2.79 kg ; palettes en bois et film polyéthylène 0.036 kg
Plafond rafraîchissant Hybrid U46 (hors isolant) | INIES_IRGP20220329_170944 | 29557 | 1.1 | 2022/03/15 | 1 | Individual | NF EN 15804+A1 + NF EN 15804/CN | BARCOLAIR | 50 | 1 | m² | Réaliser une fonction d’échange thermique (chauffage & rafraichissement) avec l’air ambiant sur 1 m² de plafond suspendu hybride avec absorption acoustique (alpha aW de 0,6 à 0,8) incluant un bac aluminium avec système d’activation et ossature, sur une durée de vie de 50 ans. L’isolant n’est pas inclus. | Plafond rafraîchissant Hybrid U46 | 54.7362 | 53.0959 | 2.82e-05 | 1.6403 | -22.9849 | 37.08 | 0.5963 | 2.5916 | 40.2679 | 0.9896 | 11.8384 | 12.828 | 0 | 2.82e-05 | 0 | 0 | 0 | 0 | 0 | 0 | 0.061907 | 0.4662 | 1.1122 | 0 |  | 564 | Europe |  | Tôle d'acier 3.71 kg ; Palettes bois 0.558 kg ; Chevilles HKD 0.158 kg ; Colle 0.034 kg ; Tubes de cuivre 1.35 kg ; Polystyrène 0.022 kg ; Tôle d'aluminium 1.98 kg ; Flexibles hydrauliques EPDM + tresse inox 1.406 kg ; Tiges filetées EZ 0.638 kg ; Carton 0.089 kg ; Rails thermiques en aluminium 0.46 kg ; Film Pebd 0.01 kg
Système OPTIMA Murs avec membrane et GR 32 Roulé Revêtu Kraft 160 mm + Placoplatre® BA 13 | INIES_ISYS20191003_144115 | 40950 | 1.3 | 2019/07/18 | 1 | Individual | NF EN 15804+A2 + NF EN 15804/CN | SAINT-GOBAIN ISOVER | 50 | 1 | m² | Réaliser 1 m2 de doublage par l’intérieur assurant une isolation thermique d’au moins 5,00 m².K/W, sur la base d’une durée de vie de 50 ans. | Système OPTIMA Murs avec membrane et GR 32 Roulé Revêtu Kraft 160 mm + Placoplatre® BA 13 | 12 | 11.85 | 0 | 0.187 | -1.96 |  |  |  | 10.6 | 0.619 | 0.627 | 1.25 | 0 | 0 | 0 | 0 | 0 | 0 | 0 | 0.0818 | 0.0566 | 0.00285 | 0.0458 | 0.212 | 0.096 | 307 | Europe |  | Plaque de plâtre Placoplatre® BA 13 9.24 kg ; Fourrure Stil® F530 ou Fourrure Optima 240 1.07 kg ; GR 32 Roulé Revêtu Kraft 160mm 4.47 kg ; Eclisse Stil® F530 0.024 kg ; Rail Stil® F530 ou Lisse Clip’Optima 0.194 kg ; Membrane Vario® Xtra 0.097 kg ; Mastic Vario® DoubleFit 0.057 kg ; Adhésif Vario® KB1 0.009 kg ; Appui Optima 2 75 160 0.042 kg ; Pastille Optima 2 0.004 kg ; Enduit Placojoint® PR4 (plaques) 0.347 kg ; Eau de gâchage (enduit) 0.166 kg ; Bande à joint PP (plaques) 0.009 kg ; Vis en acier (plaques, profilés métalliques et pièces jaunes) 0.019 kg ; Agrafes (Membrane) 0.004 kg ; Chevilles en nylon (Profilés métalliques et pièces jaunes) 0.007 kg
Austrotherm UNIPLATTE® 10mm | INIES_IETW20230616_104059 | 34293 | 1.1 |  | 1 | Individual | NF EN 15804+A2 + NF EN 15804/CN | Austrotherm GmbH | 50 | 1 | m² | Assurer l’isolation thermique et étanche d´1m² de sol ou de cloison pendant la durée de vie de référence du bâtiment dans lequel il est installé (approx. 50 ans). | Austrotherm UNIPLATTE® | 2.83 | 2.755 | 0 | 0.0791 | -0.00621 | 2.1 | 0.0124 | 0.165 | 2.28 | 0.229 | 0.246 | 0.475 | 0 | 0 | 0 | 0 | 0 | 0 | 0 | 0 | 0.00895 | 0 | 0.0701 | 0 | 0.029 | 1250 | Europe |  | Austrotherm UNIPLATTE 2.91 kg ; palettes en bois et film polyéthylène 0.073 kg
Ventouse en aluminium [diamètre 0,1m] - DONNEE ENVIRONNEMENTALE PAR DEFAUT | INIES_DVEN20200115_114043 | 31846 | 1.2 |  | 3 | DefaultEnvironmentalData | NF EN 15804+A1 + NF EN 15804/CN | Ministère de la Transition Écologique – Ministère en charge du Logement | 17 | 1 | m | Assurer l'entrée d'air frais et l'évaluation des gaz liés à la combustion, à l'aide d'une ventouse de diamètre de 0,1 m pour une chaudière à condensation individuelle ou collective pendant la durée de vie de référence de 17 ans |  | 44.8835 | 44.0686 | 0 | 0.8149 |  |  |  |  | 40.6362 |  |  | 3.4324
Luminaire pour source centrale (L.S.C) - DONNEE ENVIRONNEMENTALE PAR DEFAUT | INIES_DLUM20161116_164336 | 28080 | 1.2 |  | 3 | DefaultEnvironmentalData | NF EN 15804+A1 + NF EN 15804/CN | Ministère de la Transition Écologique – Ministère en charge du Logement | 10 | 1 | unité | Faciliter l'évacuation du public vers l'extérieur en assurant un éclairage de 45 lumen pendant 1 heure en cas de disparition de l'alimentation électrique. Cette fonction alimentée par source Centrale est assurée pendant 10 ans. |  | 50.4228 | 10.262 | 40.054 | 0.1068 |  |  |  |  | 10.1977 |  |  | 0.064301 | 0 | 0 | 0 | 0 | 0 | 40.054 | 0 |  |  |  |  | 0
Membrane pare-vapeur COCON ECO | INIES_IJRF20240515_094318 | 40980 | 1.3 | 2024/05/15 | 1 | Individual | NF EN 15804+A2 + NF EN 15804/CN | NUUK SAS | 50 | 1 | m² | Assurer la fonction d'étanchéité à l'air et à la vapeur d'eau, sur 1 m² de façade, sur une durée de vie de référence de 50 ans | La présente FDES couvre des membranes pare-vapeur de la gamme COCON ECO distribuée par NUUK. Les faces extérieures de ces membranes sont constituées de papier kraft, réduisant l'empreinte carbone de ces produits tout en assurant les propriétés de barrière et résistance à des niveaux optimaux. | 0.48225 | 0.34971 | 0 | 0.13254 | 0 | 0.19591 | 0.017229 | 0.0051083 | 0.21825 | 0.0046279 | 0.12684 | 0.13147 | 0 | 0 | 0 | 0 | 0 | 0 | 0 | 0 | 0.00037793 | 0 | 0.13216 | 0.03 | 0 | 300 | Europe |  | Membrane : Combinaison plastique et papier kraft 0.158 kg ; Ruban adhésif pour la pose : Polyéthylène et adhésif 0.015 kg ; Film plastique : PEHD 0.003 kg ; Palette Bois 0.0004 kg
Bloc-Porte de cave et de service acier sur huisserie métallique | INIES_INNT20220310_183545 | 29566 | 1.3 | 2022/03/11 | 1 | Individual | NF EN 15804+A1 + NF EN 15804/CN | KEYOR | 30 | 1 | m² | Fermer une ouverture permanente de 1m2 dans une paroi intérieure de logement collectif ou individuel, tout en permettant le passage de piétons pour une durée de vie de 30 ans. | TRADIMETAL ; PLANIMETAL ; JARDIN | 92.1815 | 88.0398 | 3.4106 | 0.73107 | -4.1696 | 69.9656 | 1.5012 | 12.7978 | 84.2646 | 2.1822 | 1.593 | 3.7752 | 0 | 0.00031133 | 0 | 3.4103 | 0 | 0 | 0 | 0.0048047 | 0.11967 | 0.34941 | 0.25719 | 0 |  | 500 | France | FR-CVL ; FR-NAQ | Huisserie métallique 4.57 kg ; Vantail 19.0 kg ; Quincailleries 0.71 kg ; Palette bois 2.63 kg ; Carton 0.05 kg ; Film plastique 0.05 kg ; Cerclage polyéthylène 0.05 kg ; Polystyrène 0.05 kg
Bloc-Porte de service acier isolante sur huisserie métallique | INIES_IRSI20220310_183749 | 29567 | 1.2 | 2022/03/11 | 1 | Individual | NF EN 15804+A1 + NF EN 15804/CN | KEYOR | 30 | 1 | m² | Fermer une ouverture permanente de 1m2 dans une paroi extérieure de maison individuelle, tout en permettant le passage de piétons, et en assurant une isolation thermique et une étanchéité pour une durée de vie de 30 ans. | EVOLUTION | 77.9932 | 73.4531 | 3.0684 | 1.4717 | -5.9469 | 58.7085 | 1.1821 | 10.3305 | 70.2211 | 1.7984 | 1.4336 | 3.232 | 0 | 0.00031133 | 0 | 3.0681 | 0 | 0 | 0 | 0.004786 | 0.098008 | 0.34205 | 1.0269 | 0 |  | 500 | France | FR-CVL ; FR-NAQ | Huisserie métallique 6.42 kg ; Vantail 12.83 kg ; Quincailleries 0.64 kg ; Palette bois 2.37 kg ; Carton 0.05 kg ; Film plastique 0.05 kg ; Cerclage polyéthylène 0.05 kg ; Polystyrène 0.05 kg
KNAUF INSULATION Laine de Verre ECOSE Acoustilaine 035 240 mm R=6,85 m².K/W (hors accessoires de pose) | INIES_IKNA20181107_104520 | 38978 | 1.4 | 2019/02/20 | 1 | Individual | NF EN 15804+A2 + NF EN 15804/CN | KNAUF INSULATION SAS | 50 | 1 | m² | Réaliser une fonction d’isolation thermique sur 1 m² de paroi pour une valeur de résistance thermique R de 6,85 K.m²/W (hors éléments de pose) pour une durée de vie de 50 ans. | KNAUF INSULATION Laine de Verre ECOSE Acoustilaine 035 240 mm | 4.77 | 4.693 | 0 | 0.0791 | -0.222 |  |  |  | 3.88 | 0.418 | 0.395 | 0.813 | 0 | 0 | 0 | 0 | 0 | 0 | 0 | 0 | 0.00555 | 0 | 0.0735 | 0.152 | 0.084 | 600 | Europe |  | Emballage polyéthylène 0.089 kg ; Laine de verre 4.58 kg ; Emballage palette bois 0.167 kg ; Emballage colle 0.001 kg ; Surfaçage Kraft 0.1 kg ; Colle surfaçage 0.02 kg
Luminaire pour source centrale (L.S.C) - DONNEE ENVIRONNEMENTALE PAR DEFAUT | INIES_DLUM20170317_174348 | 28081 | 1.2 |  | 3 | DefaultEnvironmentalData | NF EN 15804+A1 + NF EN 15804/CN | Ministère de la Transition Écologique – Ministère en charge du Logement | 10 | 1 | unité | Faciliter l'évacuation du public vers l'extérieur en assurant un éclairage de 45 lumen pendant 1 heure en cas de disparition de l'alimentation électrique. Cette fonction alimentée par source Centrale est assurée pendant 10 ans. |  | 50.4228 | 10.262 | 40.054 | 0.1068 |  |  |  |  | 10.1977 |  |  | 0.064301 | 0 | 0 | 0 | 0 | 0 | 40.054 | 0 |  |  |  |  | 0
Revêtements de sol stratifiés COREPEL d’épaisseur entre 4,5 mm et 8 mm | INIES_IGTC20241113_170014 | 40983 | 1.1 |  | 1 | Individual | NF EN 15804+A2 + NF EN 15804/CN | SWISS KRONO TEX GMBH & CO KG. | 20 | 1 | m² | Revêtir 1 m² de sol par un revêtement de sol stratifié Corepel, d’épaisseur 4,5 à 8 mm, pour une durée de vie de référence de 20 ans. | Corepel 4,5 mm (Suisse + Allemagne) ; Corepel 5,5 mm (Suisse) ; Corepel 6,5 mm (Suisse + Allemagne) ; Corepel 7 mm (Suisse) ; Corepel 8 mm (Suisse) | 21.6437 | 11.6585 | 1.4897 | 8.4955 | -5.5003 | 7.1059 | 0.066769 | 2.6812 | 9.8538 | 0.42419 | 1.3805 | 1.8047 | 0 | 1.4897 | 0 | 0 | 0 | 0 | 0 | 0 | 0.028971 | 7.7151 | 0.75145 | 1.93 | 0.159 | 450 | Europe |  | Emballage carton/papier 0.146 kg ; Revêtement de sol stratifié 9.01 kg ; Emballage bois 0.226 kg ; Emballage plastique 0.217 kg
Couche drainante en polystyrène expansé [ép.25 mm à 40mm] - DONNEE ENVIRONNEMENTALE PAR DEFAUT | INIES_DCOU20181113_152941 | 31847 | 1.3 |  | 3 | DefaultEnvironmentalData | NF EN 15804+A1 + NF EN 15804/CN | Ministère de la Transition Écologique – Ministère en charge du Logement | 50 | 1 | m² | Assurer une fonction de drainage sur 1 m² de toitures-terrasses jardin ou de toitures végétalisées, sous forme de panneau rigide en polystyrène expansé (PSE) [ép. De 25 à 40mm] pour une durée de vie de référence de 50 ans. |  | 5.9827 | 5.7048 | 0 | 0.27795 |  |  |  |  | 4.1292 |  |  | 1.5755
KNAUF INSULATION Laine de Verre ECOSE KI Fit 032 140 mm R=4,40 m².K/W (hors accessoires de pose) | INIES_INOU20181107_164722 | 38981 | 1.3 | 2019/02/20 | 1 | Individual | NF EN 15804+A2 + NF EN 15804/CN | KNAUF INSULATION SAS | 50 | 1 | m² | Réaliser une fonction d’isolation thermique sur 1 m² de paroi pour une valeur de résistance thermique R de 4,40 K.m²/W (hors éléments de pose) pour une durée de vie de 50 ans. | KNAUF INSULATION Laine de Verre ECOSE KI Fit 032 140 mm | 4.94 | 4.855 | 0 | 0.0801 | -0.236 |  |  |  | 4 | 0.425 | 0.43 | 0.855 | 0 | 0 | 0 | 0 | 0 | 0 | 0 | 0 | 0.00562 | 0 | 0.0745 | 0.086 | 0.093 | 600 | Europe |  | Laine minérale 4.3 kg ; Emballage polyéthylène 0.093 kg ; Emballage colle 0.0008 kg ; Emballage palette bois 0.185 kg
Coulis de ciment bentonitique [A4 = 0 km] - DONNEE ENVIRONNEMENTALE PAR DEFAUT | INIES_DCOU20200506_104358 | 28082 | 1.2 |  | 3 | DefaultEnvironmentalData | NF EN 15804+A1 + NF EN 15804/CN | Ministère de la Transition Écologique – Ministère en charge du Logement | 50 | 1 | m³ | Assurer la fonction de coulis de scellement tout en assurant un transfert de chaleur entre la sonde et le sol grâce à 1 m3 de coulis de ciment bentonitique pour une durée de vie de référence de 50 ans. Coulis utilisé dans le cadre de forage géothermique. |  | 881.6083 | 712.3305 | -1.97 | 171.2478 |  |  |  |  | 663.0468 |  |  | 49.2837 | -1.97 | 0 | 0 | 0 | 0 | 0 | 0
Austrotherm UNIPLATTE® 12,5mm | INIES_IKLE20230616_104118 | 34294 | 1.1 |  | 1 | Individual | NF EN 15804+A2 + NF EN 15804/CN | Austrotherm GmbH | 50 | 1 | m² | Assurer l’isolation thermique et étanche d´1m² de sol ou de cloison pendant la durée de vie de référence du bâtiment dans lequel il est installé (approx. 50 ans). | Austrotherm UNIPLATTE® | 3.08 | 3 | 0 | 0.0806 | -0.00781 | 2.26 | 0.0124 | 0.207 | 2.48 | 0.235 | 0.285 | 0.52 | 0 | 0 | 0 | 0 | 0 | 0 | 0 | 0 | 0.00912 | 0 | 0.0715 | 0 | 0.036 | 1250 | Europe |  | Austrotherm UNIPLATTE 2.96 kg ; palettes en bois et film polyéthylène 0.091 kg
Garde corps en acier remplissage en polyméthacrylate (PMMA) [hauteur de 1 à 1,20m] - DONNEE ENVIRONNEMENTALE PAR DEFAUT | INIES_DGAR20191220_144912 | 31848 | 1.2 |  | 3 | DefaultEnvironmentalData | NF EN 15804+A1 + NF EN 15804/CN | Ministère de la Transition Écologique – Ministère en charge du Logement | 60 | 1 | ml | Assurer la fonction d'un 1ml de barrière de protection via un garde corps d'une hauteur de 1 à 1,20 m, en acier inox avec remplissage en polyméthacrylate, pour prévenir de la chute accidentelle dans le vide pour une durée de vie de référence de 60 ans. |  | 178.3397 | 175.4114 | 0 | 2.9283 |  |  |  |  | 163.157 |  |  | 12.2544
Austrotherm UNIPLATTE® 30mm | INIES_IKNU20230616_104140 | 34295 | 1.1 |  | 1 | Individual | NF EN 15804+A2 + NF EN 15804/CN | Austrotherm GmbH | 50 | 1 | m² | Assurer l’isolation thermique et étanche d´1m² de sol ou de cloison pendant la durée de vie de référence du bâtiment dans lequel il est installé (approx. 50 ans). | Austrotherm UNIPLATTE® | 5.28 | 5.186 | 0 | 0.0943 | -0.0218 | 3.67 | 0.0124 | 0.579 | 4.26 | 0.286 | 0.64 | 0.926 | 0 | 0 | 0 | 0 | 0 | 0 | 0 | 0 | 0.0107 | 0 | 0.0836 | 0 | 0.1 | 1250 | Europe |  | Austrotherm UNIPLATTE 3.47 kg ; palettes en bois et film polyéthylène 0.254 kg
Système OPTIMA Murs avec membrane et GR 32 Roulé Revêtu Kraft 140 mm + Placomarine® BA 13 | INIES_ISYS20190913_180300 | 40968 | 1.3 | 2019/07/18 | 1 | Individual | NF EN 15804+A2 + NF EN 15804/CN | SAINT-GOBAIN ISOVER | 50 | 1 | m² | Réaliser 1 m2 de doublage par l’intérieur assurant une isolation thermique d’au moins 4,35 m².K/W, sur la base d’une durée de vie de 50 ans. | Système OPTIMA Murs avec membrane et GR 32 Roulé Revêtu Kraft 140 mm + Placomarine® BA 13 | 11.8 | 11.55 | 0 | 0.188 | -1.96 |  |  |  | 10.3 | 0.625 | 0.627 | 1.25 | 0 | 0 | 0 | 0 | 0 | 0 | 0 | 0.0818 | 0.0573 | 0.00285 | 0.0457 | 0.212 | 0.097 | 298 | Europe |  | Placomarine® BA 13 9.98 kg ; Fourrure Stil® F530 ou Fourrure Optima 240 1.07 kg ; Rail Stil® F530 ou Lisse Clip’Optima 0.194 kg ; Membrane Vario® Xtra 0.097 kg ; GR 32 Roulé Revêtu Kraft 140mm 3.86 kg ; Eclisse Stil® F530 0.024 kg ; Adhésif Vario® KB1 0.009 kg ; Mastic Vario® DoubleFit 0.057 kg ; Appui Optima 2 75 160 0.042 kg ; Pastille Optima 2 0.004 kg ; Enduit Placojoint® PR4 (plaques) 0.347 kg ; Eau de gâchage (enduit) 0.166 kg ; Bande à joint PP (plaques) 0.009 kg ; Agrafes (Membrane) 0.004 kg ; Vis en acier (plaques, profilés métalliques et pièces jaunes) 0.019 kg ; Chevilles en nylon (Profilés métalliques et pièces jaunes) 0.007 kg
KNAUF INSULATION Laine de Verre ECOSE KI Fit 032 160 mm R=5,00 m².K/W (hors accessoires de pose) | INIES_INOU20181107_165153 | 38982 | 1.3 | 2019/02/20 | 1 | Individual | NF EN 15804+A2 + NF EN 15804/CN | KNAUF INSULATION SAS | 50 | 1 | m² | Réaliser une fonction d’isolation thermique sur 1 m² de paroi pour une valeur de résistance thermique R de 5,00 K.m²/W (hors éléments de pose) pour une durée de vie de 50 ans. | KNAUF INSULATION Laine de Verre ECOSE KI Fit 032 160 mm | 5.67 | 5.579 | 0 | 0.0916 | -0.287 |  |  |  | 4.58 | 0.487 | 0.512 | 0.999 | 0 | 0 | 0 | 0 | 0 | 0 | 0 | 0 | 0.00643 | 0 | 0.0851 | 0.098 | 0.111 | 600 | Europe |  | Laine de verre 4.91 kg ; Emballage polyéthylène 0.111 kg ; Emballage palette bois 0.222 kg ; Emballage colle 0.001 kg
Revêtements de sol stratifiés d’épaisseur entre 6 et 8 mm | INIES_IFNG20241113_170142 | 40984 | 1.1 |  | 1 | Individual | NF EN 15804+A2 + NF EN 15804/CN | SWISS KRONO TEX GMBH & CO KG. | 20 | 1 | m² | Revêtir 1 m² de sol par un revêtement stratifié, d’épaisseur de 6 mm à 8 mm, pour une durée de vie de référence de 20 ans. | Superior (Basic) 6mm (Allemagne) avec les technologies d'impression numérique et analogue ; Superior (Standard, Standard Plus) 7mm (Allemagne) avec les technologies d'impression numérique et analogue ; Superior (Catwalk, Advanced, Advanced Plus), Kronotex (Heringbone, Megaplus, Exquisit plus, Exquisit, Dynamic Plus), My Floor (Lodge, Cottage), Rooms (Suite) 8 mm (Allemagne) avec les technologies d'impression numérique et analogue ; HDF : Superior (Catwalk, Advanced, Advanced Plus), Kronotex (Heringbone, Megaplus, Exquisit plus, Exquisit, Dynamic Plus), My Floor (Lodge, Cottage), Rooms (Suite) 8 mm (Allemagne) avec la technologie d'impression numérique ; HDF : Superior (Catwalk, Advanced, Advanced Plus), Kronotex (Heringbone, Megaplus, Exquisit plus, Exquisit, Dynamic Plus), My Floor (Lodge, Cottage), Rooms (Suite) 8mm (Allemagne) avec la technologie papier ; Swiss Krono HDF Standard 6mm (Suisse) ; Swiss Krono HDF Standard 7mm (Suisse) ; Swiss Krono HDF Standard 8mm (Suisse) ; HDF X 6mm (Suisse) ; HDF X 7mm (Suisse) ; HDF X 8mm (Suisse) ; Grand Selection (Q10-X) 8mm (Suisse) ; Stratifié 6mm (Pologne) ; Stratifié 7mm (Pologne) ; Stratifié 8mm (Pologne) | 9.9134 | -1.1504 | 1.4897 | 9.5741 | -3.9605 | -3.889 | 0.018662 | 1.4104 | -2.4599 | 0.74114 | 0.5684 | 1.3095 | 0 | 1.4897 | 0 | 0 | 0 | 0 | 0 | 0 | 0.020869 | 8.6981 | 0.85513 | 2.23 | 0.0663 | 1111 | Europe |  | Revêtement de sol stratifié 6.49 kg ; Emballage papier/carton 0.0208 kg ; Emballage plastique 0.0103 kg ; Emballage bois 0.138 kg
Coulis de ciment bentonitique [A4 =0 - 100 km] - DONNEE ENVIRONNEMENTALE PAR DEFAUT | INIES_DCOU20200506_104417 | 28083 | 1.2 |  | 3 | DefaultEnvironmentalData | NF EN 15804+A1 + NF EN 15804/CN | Ministère de la Transition Écologique – Ministère en charge du Logement | 50 | 1 | m³ | Assurer la fonction de coulis de scellement tout en assurant un transfert de chaleur entre la sonde et le sol grâce à 1 m3 de coulis de ciment bentonitique pour une durée de vie de référence de 50 ans. Coulis utilisé dans le cadre de forage géothermique. |  | 931.8245 | 762.5468 | -1.97 | 171.2478 |  |  |  |  | 663.0468 |  |  | 99.5 | -1.97 | 0 | 0 | 0 | 0 | 0 | 0
Petits éléments de maçonnerie en béton cellulaire [ep entre 20 et 25 cm] - DONNEE ENVIRONNEMENTALE PAR DEFAUT | INIES_DPET20170317_174024 | 31849 | 1.5 |  | 3 | DefaultEnvironmentalData | NF EN 15804+A1 + NF EN 15804/CN | Ministère de la Transition Écologique – Ministère en charge du Logement | 100 | 1 | m² | Assurer la fonction de 1 m² de mur porteur constitué de blocs béton cellulaire d'épaisseur comprise entre 20 et 25 cm et de résistance thermique 1,56 m².KW pendant un durée de vie de référence de 100 ans. |  | 104.3017 | 101.2936 | 0 | 3.0081 |  |  |  |  | 85.1019 |  |  | 16.1917
Zé7 | INTU-00006-V01.01-FR | 40997 | 1.1 | 2024/10/01 | 1 | Individual | PEP PCR ed 4.0 | AUER | 17 | 1 | unité | Assurer le chauffage, le refroidissement et la production d’eau chaude sanitaire à l’aide d'une pompe à chaleur air/air de 1.26 kW pour une durée de vie de référence de 17 ans du produit. | Zé7 Option froid passif - 153701 ; Zé7 D - 153710 ; Zé7 - 153700 ; 153700 - 153701 - 153710 | 2459.3712 | 696.565 | 1650.5538 | 112.2523 | -45.8619 |  |  |  | 661.1224 | 8.4325 | 27.0101 | 35.4426 | 0.00068 | 225.4957 | 0 | 0 | 0 | 1425.0574 | 0 |  |  |  |  | 0 | 5.0108 |  |  |  | Plastic 13.7 % ; Metal 65.1 % ; Other 21.2 % ; Plastic 18.016 kg ; Metal 85.606 kg ; Other 27.878 kg ; Masse du produit 117.0 kg ; Emballage 14.5 kg ; Produits complémentaires à l'installation 0.0 kg ; Masse totale des produits constitutifs de l'unité fonctionnelle 131.5 kg
Austrotherm UNIPLATTE® 40mm | INIES_IWPX20230616_104211 | 34296 | 1.1 |  | 1 | Individual | NF EN 15804+A2 + NF EN 15804/CN | Austrotherm GmbH | 50 | 1 | m² | Assurer l’isolation thermique et étanche d´1m² de sol ou de cloison pendant la durée de vie de référence du bâtiment dans lequel il est installé (approx. 50 ans). | Austrotherm UNIPLATTE® | 6.5 | 6.4 | 0 | 0.102 | -0.0296 | 4.45 | 0.0124 | 0.786 | 5.25 | 0.315 | 0.837 | 1.15 | 0 | 0 | 0 | 0 | 0 | 0 | 0 | 0 | 0.0115 | 0 | 0.0904 | 0 | 0.14 | 1250 | Europe |  | Austrotherm UNIPLATTE 3.75 kg ; palettes en bois et film polyéthylène 0.345 kg
Bloc-Porte palière ou coursive acier anti-effraction sur huisserie métallique | INIES_ITXX20220310_183403 | 29568 | 1.2 | 2022/03/11 | 1 | Individual | NF EN 15804+A1 + NF EN 15804/CN | KEYOR | 30 | 1 | m² | Fermer une ouverture permanente de 1m2 dans une paroi extérieure de logement collectif, tout en permettant le passage de piétons, et en assurant une isolation acoustique, une isolation thermique, une étanchéité, une résistance à l'effraction et une résistance au feu pour une durée de vie de 30 ans. | RESIDENCE P45 CR3 ; RESIDENCE C45 CR3 ; METALFORCE BP1 ; METALFORCE COURSIVE BP1 | 110.533 | 103.8258 | 3.4465 | 3.2608 | -8.4145 | 81.8095 | 2.2936 | 14.5768 | 98.6799 | 3.6791 | 1.4667 | 5.1459 | 0 | 0.00031133 | 0 | 3.4462 | 0 | 0 | 0 | 0.0047898 | 0.21292 | 0.64366 | 2.3994 | 1.03 |  | 500 | France | FR-CVL ; FR-NAQ | Huisserie métallique 9.06 kg ; Vantail 32.05 kg ; Quincailleries 2.1 kg ; Palette bois 2.42 kg ; Carton 0.05 kg ; Film plastique 0.05 kg ; Cerclage polyéthylène 0.05 kg ; Polystyrène 0.05 kg
Fenêtre en bois massif triple vitrage [Gestion non durable] - DONNEE ENVIRONNEMENTALE PAR DEFAUT | INIES_DFEN20200120_154449 | 28084 | 1.2 |  | 3 | DefaultEnvironmentalData | NF EN 15804+A1 + NF EN 15804/CN | Ministère de la Transition Écologique – Ministère en charge du Logement | 30 | 1 | m² | 1 m² de surface d’ouverture d’un bâtiment, fermée par une fenêtre en bois massif en triple vitrage sur une durée de vie référence de 30 ans. |  | 135.1607 | 114.14 | 2.366 | 18.6547 |  |  |  |  | 99.84 |  |  | 14.3 | 0 | 2.366 | 0 | 0 | 0 | 0 | 0 |  |  |  |  | 5.75
Revêtements de sol stratifiés d’épaisseur entre 10 et 14 mm | INIES_IEQU20241113_170237 | 40985 | 1.1 |  | 1 | Individual | NF EN 15804+A2 + NF EN 15804/CN | SWISS KRONO TEX GMBH & CO KG. | 20 | 1 | m² | Revêtir 1 m² de sol par un revêtement stratifié, d’épaisseur de 10 mm à 14 mm, pour une durée de vie de référence de 20 ans. | Kronotex (Mammutplus, Amazone), My Floor (Chalet, Residence), Rooms (Loft) 10mm (Allemagne) avec les technologies d'impression numérique et analogue ; Kronotex (Mammut, Aqua Robusto, Robusto) MyFloor (Villa), Rooms (Penthouse) 12mm (Allemagne) avec les technologies d'impression numérique et analogue ; Kronotex (Mammutplus, Amazone), My Floor (Chalet, Residence), Rooms (Loft) 10mm (Allemagne) avec la technologie d'impression numérique ; Kronotex (Mammut, Aqua Robusto, Robusto) MyFloor (Villa), Rooms (Penthouse) 12mm (Allemagne) avec la technologie d'impression numérique ; Kronotex (Mammutplus, Amazone), My Floor (Chalet, Residence), Rooms (Loft) 10mm (Allemagne) avec la technologie papier ; Kronotex (Mammut, Aqua Robusto, Robusto) MyFloor (Villa), Rooms (Penthouse) 12mm (Allemagne) avec la technologie papier ; Swiss Krono HDF Standard 10mm (Suisse) ; Swiss Krono HDF Standard 12mm (Suisse) ; Q10 10mm (Suisse) ; Q10 12mm (Suisse) ; Laminate 10mm (Pologne) ; Laminate 12mm (Pologne) | 13.1798 | -2.3939 | 1.4897 | 14.0841 | -5.7886 | -6.1946 | 0.018974 | 1.9153 | -4.2603 | 1.0485 | 0.81783 | 1.8664 | 0 | 1.4897 | 0 | 0 | 0 | 0 | 0 | 0 | 0.030502 | 12.7955 | 1.2581 | 3.29 | 0.1 | 450 | Europe |  | Emballage carton/papier 0.0387 kg ; Revêtement de sol stratifié 9.48 kg ; Emballage palette 0.201 kg ; Emballage plastique 0.0149 kg
KNAUF INSULATION Laine de Verre ECOSE Acoustiplus 032 75 mm R=2,35 m².K/W (hors accessoires de pose) | INIES_IKNA20181107_110441 | 38980 | 1.3 | 2019/02/20 | 1 | Individual | NF EN 15804+A2 + NF EN 15804/CN | KNAUF INSULATION SAS | 50 | 1 | m² | Réaliser une fonction d’isolation thermique sur 1 m² de paroi pour une valeur de résistance thermique R de 2,35 K.m²/W (hors éléments de pose) pour une durée de vie de 50 ans. | KNAUF INSULATION Laine de Verre ECOSE Acoustiplus 032 75 mm | 2.62 | 2.569 | 0 | 0.0437 | -0.133 |  |  |  | 2.1 | 0.232 | 0.237 | 0.469 | 0 | 0 | 0 | 0 | 0 | 0 | 0 | 0 | 0.00307 | 0 | 0.0406 | 0.086 | 0.052 | 600 | Europe |  | Laine de verre 2.3 kg ; Emballage polyéthylène 0.051 kg ; Emballage palette bois 0.104 kg ; Emballage colle 0.0005 kg ; Surfaçage 0.1 kg ; Colle surfaçage 0.01 kg
Lattis métallique en acier galvanisé - DONNEE ENVIRONNEMENTALE PAR DEFAUT | INIES_DLAT20210118_112738 | 31850 | 1.2 |  | 3 | DefaultEnvironmentalData | NF EN 15804+A1 + NF EN 15804/CN | Ministère de la Transition Écologique – Ministère en charge du Logement | 50 | 1 | m² | Assurer la fonction d'1 m² de lattis métallique avec une durée de vie de 50 ans |  | 17.7852 | 17.4986 | 0 | 0.28661 |  |  |  |  | 16.3491 |  |  | 1.1495
Bloc-Porte palière ou coursive acier sur huisserie bois et huisserie métallique | INIES_IVIF20220310_183159 | 29569 | 1.2 | 2022/03/11 | 1 | Individual | NF EN 15804+A1 + NF EN 15804/CN | KEYOR | 30 | 1 | m² | Fermer une ouverture permanente de 1m2 dans une paroi extérieure de logement collectif, tout en permettant le passage de piétons, et en assurant une isolation acoustique, une isolation thermique, une étanchéité et une résistance au feu pour une durée de vie de 30 ans. | RESIDENCE P40 ; RESIDENCE P45 ; RESIDENCE C40 ; RESIDENCE C45 ; MAJUSTAL 35 ; MAJUSTAL 40 ; MAJUSTAL 42 ; MAJUSTAL 44 | 104.1642 | 97.9902 | 3.1395 | 3.0345 | -8.4145 | 78.4648 | 1.8961 | 13.3605 | 93.7213 | 2.8021 | 1.4667 | 4.2689 | 0 | 0.00031133 | 0 | 3.1392 | 0 | 0 | 0 | 0.0047898 | 0.15925 | 0.52823 | 2.3422 | 1.03 |  | 500 | France | FR-CVL ; FR-NAQ | Huisserie métallique 9.06 kg ; Vantail 21.1 kg ; Quincailleries 2.15 kg ; Palette bois 2.42 kg ; Carton 0.05 kg ; Film plastique 0.05 kg ; Cerclage polyéthylène 0.05 kg ; Polystyrène 0.05 kg
Carreaux céramiques pour sols et pour mur (6 mm épaisseur) | INIES_IJVR20240711_110406 | 40975 | 1.2 |  | 1 | Individual | NF EN 15804+A2 + NF EN 15804/CN | Mirage Granito Ceramico | 50 | 1 | m² | Couvrir et décorer 1m² de sol, en intérieur ou en extérieur avec une gamme de carreaux céramiques d’épaisseur de 6 mm, en accord avec les contraintes normatives en termes d’installation pendant 50 ans, inclus l’usage d’adhésif ciment. Produit pressé à sec, conforme aux normes EN 14411 et ISO 13006 (annexe G avec E inferieur 0,5%) » | Carreaux céramiques pour sols et pour mur (épaisseur 6 mm) produits par MIRAGE GRANITO CERAMICO, conformes aux normes EN 14411 et ISO 13006 ; | 9.85 | 9.22 | 0.266 | 0.363 | -0.0354 | 5.3437 | 0.70143 | 0.22968 | 6.27 | 1.6951 | 1.2551 | 2.95 | 0 | 0.266 | 0 | 0 | 0 | 0 | 0 | 0.0012383 | 0.1169 | 0 | 0.24464 | 0 | 0.2 | 1507 | Europe |  | Feldspat 5.77 kg ; Silice 2.57 kg ; Argile 5.0 kg ; Autres 1.45 kg ; Pallette en bois 0.25 kg ; Gaine thermorétractable (PE-LD) 0.02 kg ; Carton 0.08 kg ; Disque plastique 0.01 kg ; Adhésif ciment 5.25 kg
KNAUF INSULATION Laine de Verre ECOSE Acoustilaine 035 280 mm R=8,00 m².K/W (hors accessoires de pose) | INIES_INOU20181109_121206 | 38979 | 1.3 | 2019/02/11 | 1 | Individual | NF EN 15804+A2 + NF EN 15804/CN | KNAUF INSULATION SAS | 50 | 1 | m² | Réaliser une fonction d’isolation thermique sur 1 m² de paroi pour une valeur de résistance thermique R de 8,00 K.m²/W (hors éléments de pose) pour une durée de vie de 50 ans. | KNAUF INSULATION Laine de Verre ECOSE Acoustilaine 035 280 mm | 5.57 | 5.475 | 0 | 0.0919 | -0.264 |  |  |  | 4.52 | 0.486 | 0.469 | 0.955 | 0 | 0 | 0 | 0 | 0 | 0 | 0 | 0 | 0.00645 | 0 | 0.0854 | 0.173 | 0.1 | 600 | Europe |  | Laine de verre 5.35 kg ; Emballage polyéthylène 0.1 kg ; Emballage palette bois 0.199 kg ; Emballage colle 0.0012 kg ; Surfaçage 0.1 kg ; Colle surfaçage 0.02 kg
Fenêtre en bois massif triple vitrage [Gestion durable] - DONNEE ENVIRONNEMENTALE PAR DEFAUT | INIES_DFEN20191220_134748 | 28085 | 1.2 |  | 3 | DefaultEnvironmentalData | NF EN 15804+A1 + NF EN 15804/CN | Ministère de la Transition Écologique – Ministère en charge du Logement | 30 | 1 | m² | 1 m² de surface d’ouverture d’un bâtiment, fermée par une fenêtre en bois massif en triple vitrage sur une durée de vie référence de 30 ans. |  | 110.7607 | 89.74 | 2.366 | 18.6547 |  |  |  |  | 75.44 |  |  | 14.3 | 0 | 2.366 | 0 | 0 | 0 | 0 | 0 |  |  |  |  | 5.75
Colles solvant pour sols - DONNEE ENVIRONNEMENTALE PAR DEFAUT | INIES_DCOL20190910_100140 | 31851 | 1.2 |  | 3 | DefaultEnvironmentalData | NF EN 15804+A1 + NF EN 15804/CN | Ministère de la Transition Écologique – Ministère en charge du Logement | 20 | 1 | m² | Assurer la fonction de collage sur 1 m² de surface qui correspond à l'utilisation de 300 g de colle pour une durée de vie de référence de 20 ans. |  | 2.0064 | 0.94378 | 0 | 1.0627 |  |  |  |  | 0.79459 |  |  | 0.14919
Bloc-Porte DAS et pivot sur huisserie métallique | INIES_IJJY20210907_175355 | 29572 | 1.4 | 2021/08/01 | 1 | Individual | NF EN 15804+A1 + NF EN 15804/CN | KEYOR | 30 | 1 | m² | Fermer une ouverture permanente de 1m2 dans une paroi intérieure de logement collectif ou individuel, tout en permettant le passage de piétons, et en assurant éventuellement les fonctions suivantes pour une durée de vie de 30 ans : - Une résistance au feu - Une participation au compartimentage et à l'évacuation des personnes en cas d'incendie | HYPERFEU ; HYPERFEU VV ; SUPRAFEU CF70 DAS ; PREMAFEU DAS ; SUPRAFEU GD DAS ; PREMAFEU PIVOT DAS ; PREMAFEU GD PIVOT DAS ; SUPRAFEU PIVOT DAS ; PREMAFEU PIVOT ; PREMAFEU GD PIVOT ; SUPRAFEU PIVOT ; MAG 30 DAS ; MAG 60 DAS ; | 80.9549 | 52.4166 | 12.9445 | 15.5938 | 0 | 31.491 | 7.1894 | 8.2384 | 46.9188 | 3.0457 | 2.4521 | 5.4978 | 0 | 1.9381 | 0 | 6.3587 | 0 | 4.6476 | 0 | 0.0047902 | 0.21039 | 0.45016 | 14.9285 | 9.12 |  | 510 | France | FR-CVL ; FR-NAQ | Huisserie métallique 6.8 kg ; Vantail 32.89 kg ; Quincailleries 2.94 kg ; Palette bois 1.78 kg ; Carton 0.27 kg ; Film plastique 0.08 kg ; Cerclage polyéthylène 0.01 kg
Austrotherm UNIPLATTE® 50mm | INIES_IXZA20230616_104229 | 34297 | 1.1 |  | 1 | Individual | NF EN 15804+A2 + NF EN 15804/CN | Austrotherm GmbH | 50 | 1 | m² | Assurer l’isolation thermique et étanche d´1m² de sol ou de cloison pendant la durée de vie de référence du bâtiment dans lequel il est installé (approx. 50 ans). | Austrotherm UNIPLATTE® | 7.73 | 7.62 | 0 | 0.11 | -0.0374 | 5.24 | 0.0124 | 0.992 | 6.24 | 0.344 | 1.03 | 1.38 | 0 | 0 | 0 | 0 | 0 | 0 | 0 | 0 | 0.0124 | 0 | 0.0972 | 0 | 0.17 | 1250 | Europe |  | Austrotherm UNIPLATTE 4.04 kg ; palettes en bois et film polyéthylène 0.436 kg
Système OPTIMA Murs avec membrane et GR 32 Roulé Revêtu Kraft 160 mm + Placomarine® BA 13 | INIES_ISYS20191003_153316 | 40969 | 1.3 | 2019/07/18 | 1 | Individual | NF EN 15804+A2 + NF EN 15804/CN | SAINT-GOBAIN ISOVER | 50 | 1 | m² | Réaliser 1 m2 de doublage par l’intérieur assurant une isolation thermique d’au moins 5,00 m².K/W, sur la base d’une durée de vie de 50 ans. | Système OPTIMA Murs avec membrane et GR 32 Roulé Revêtu Kraft 160 mm + Placomarine® BA 13 | 12.3 | 12.17 | 0 | 0.188 | -1.96 |  |  |  | 10.9 | 0.628 | 0.641 | 1.27 | 0 | 0 | 0 | 0 | 0 | 0 | 0 | 0.0818 | 0.0576 | 0.00285 | 0.0457 | 0.212 | 0.096 | 302 | Europe |  | Placomarine® BA 13 9.98 kg ; Fourrure Stil® F530 ou Fourrure Optima 240 1.07 kg ; Rail Stil® F530 ou Lisse Clip’Optima 0.194 kg ; Eclisse Stil® F530 0.024 kg ; GR 32 Roulé Revêtu Kraft 160 mm 4.47 kg ; Membrane Vario® Xtra 0.097 kg ; Adhésif Vario® KB1 0.009 kg ; Mastic Vario® DoubleFit 0.057 kg ; Appui Optima 2 75 160 0.042 kg ; Pastille Optima 2 0.004 kg ; Enduit Placojoint® PR4 (plaques) 0.347 kg ; Eau de gâchage (enduit) 0.166 kg ; Bande à joint PP (plaques) 0.009 kg ; Vis en acier (plaques, profilés métalliques et pièces jaunes) 0.019 kg ; Agrafes (Membrane) 0.004 kg ; Chevilles en nylon (Profilés métalliques et pièces jaunes) 0.007 kg
KNAUF INSULATION Laine de Verre ECOSE Naturoll 032 145 mm R=4,55 m².K/W (hors accessoires de pose) | INIES_INOU20181107_174647 | 38984 | 1.4 | 2019/02/19 | 1 | Individual | NF EN 15804+A2 + NF EN 15804/CN | KNAUF INSULATION SAS | 50 | 1 | m² | Réaliser une fonction d’isolation thermique sur 1 m² de paroi pour une valeur de résistance thermique R de 4,55 K.m²/W (hors éléments de pose) pour une durée de vie de 50 ans. | KNAUF INSULATION Laine de Verre ECOSE Naturoll 032 145 mm | 5.03 | 4.946 | 0 | 0.0805 | -0.277 |  |  |  | 4.03 | 0.431 | 0.485 | 0.916 | 0 | 0 | 0 | 0 | 0 | 0 | 0 | 0 | 0.00565 | 0 | 0.0748 | 0.108 | 0.107 | 600 | Europe |  | Laine de verre 4.45 kg ; Emballage polyéthylène 0.106 kg ; Emballage palette bois 0.215 kg ; Emballage colle 0.0019 kg
Isolant thermique et acoustique en vrac en laine de verre [R=5 m².K/W] - DONNEE ENVIRONNEMENTALE PAR DEFAUT | INIES_DISO20191220_140715 | 28086 | 1.3 |  | 3 | DefaultEnvironmentalData | NF EN 15804+A1 + NF EN 15804/CN | Ministère de la Transition Écologique – Ministère en charge du Logement | 50 | 1 | m² | Assurer la fonction d'1 m² d'isolant thermique et acoustique en vrac en laine de verre ayant une résistance de R=5m².K/W pour une durée de vie de référence de 50 ans. |  | 5.3529 | 5.2679 | 0 | 0.085012 |  |  |  |  | 4.5916 |  |  | 0.67623 | 0 | 0 | 0 | 0 | 0 | 0 | 0 |  |  |  |  | 0
Primaires de préparation de support - DONNEE ENVIRONNEMENTALE PAR DEFAUT | INIES_DPRI20190910_101039 | 31852 | 1.2 |  | 3 | DefaultEnvironmentalData | NF EN 15804+A1 + NF EN 15804/CN | Ministère de la Transition Écologique – Ministère en charge du Logement | 25 | 1 | m² | Couvrir 1 m² de support avec un primaire pour carrelage composé de 100 g de produit pour une durée de vie de référence de 25 ans. |  | 0.22999 | 0.20793 | 0 | 0.022062 |  |  |  |  | 0.17352 |  |  | 0.034409
Austrotherm UNIPLATTE® 60mm | INIES_IETU20230616_104248 | 34298 | 1.1 |  | 1 | Individual | NF EN 15804+A2 + NF EN 15804/CN | Austrotherm GmbH | 50 | 1 | m² | Assurer l’isolation thermique et étanche d´1m² de sol ou de cloison pendant la durée de vie de référence du bâtiment dans lequel il est installé (approx. 50 ans). | Austrotherm UNIPLATTE® | 8.95 | 8.83 | 0 | 0.117 | -0.0452 | 6.02 | 0.0124 | 1.2 | 7.23 | 0.372 | 1.23 | 1.6 | 0 | 0 | 0 | 0 | 0 | 0 | 0 | 0 | 0.0133 | 0 | 0.104 | 0 | 0.21 | 1250 | Europe |  | Austrotherm UNIPLATTE 4.32 kg ; palettes en bois et film polyéthylène 0.527 kg
KNAUF INSULATION Laine de Verre ECOSE Naturoll 032 200 mm R=6,30 m².K/W (hors accessoires de pose) | INIES_INOU20181107_174927 | 38985 | 1.4 | 2019/02/20 | 1 | Individual | NF EN 15804+A2 + NF EN 15804/CN | KNAUF INSULATION SAS | 50 | 1 | m² | Réaliser une fonction d’isolation thermique sur 1 m² de paroi pour une valeur de résistance thermique R de 6,30 K.m²/W (hors éléments de pose) pour une durée de vie de 50 ans. | KNAUF INSULATION Laine de Verre ECOSE Naturoll 032 200 mm | 6.89 | 6.78 | 0 | 0.111 | -0.359 |  |  |  | 5.55 | 0.592 | 0.636 | 1.23 | 0 | 0 | 0 | 0 | 0 | 0 | 0 | 0 | 0.00779 | 0 | 0.103 | 0.148 | 0.139 | 600 | Europe |  | Emballage palette bois 0.278 kg ; Emballage polyéthylène 0.137 kg ; Emballage colle 0.0025 kg ; Laine de verre 6.14 kg
Récupérateur de chaleur vertical des eaux usées | INIES_CGNZ20240529_110221 | 41003 | 1.2 |  | 1 | Individual | NF EN 15804+A2 + NF EN 15804/CN | VALOREU | 50 | 1 | unité | Assurer l’évacuation des eaux usées et récupérer la chaleur avec une efficacité minimale de 53%, avec un récupérateur de chaleur vertical, installé suivant les recommandations du fabricant et en accord avec le NF DTU 60.1 et NF EN 1717, pour une durée de vie de 50 ans. | ThermiUP mono | 132 | 131.9 | 0 | 0.658 | -64.6 |  |  |  | 120 |  |  | 11.9 | 0 | 0 | 0 | 0 | 0 | 0 | 0 |  |  |  |  | 0 | 1.892 | 600 | France | FR-NAQ | Autres 0.2 kg ; Carton 4.0 kg ; Cuivre 15.5 kg ; ABS 1.5 kg
Isolant thermique et acoustique en vrac en laine de verre [R entre 5 et 10m².K/W] - DONNEE ENVIRONNEMENTALE PAR DEFAUT | INIES_DISO20161116_164834 | 28087 | 1.3 |  | 3 | DefaultEnvironmentalData | NF EN 15804+A1 + NF EN 15804/CN | Ministère de la Transition Écologique – Ministère en charge du Logement | 50 | 1 | m² | Assurer la fonction d'1 m² d'isolant thermique et acoustique en vrac en laine de verre ayant une résistance entre R=5m².K/W et R=10 m².K/W pour une durée de vie de référence de 50 ans. |  | 10.7057 | 10.5357 | 0 | 0.17002 |  |  |  |  | 9.1832 |  |  | 1.3525 | 0 | 0 | 0 | 0 | 0 | 0 | 0 |  |  |  |  | 0
KNAUF INSULATION Laine de Verre ECOSE KI Fit 035 220 mm R=6,25 m².K/W (hors accessoires de pose) | INIES_INOU20181107_172309 | 38983 | 1.3 | 2019/02/19 | 1 | Individual | NF EN 15804+A2 + NF EN 15804/CN | KNAUF INSULATION SAS | 50 | 1 | m² | Réaliser une fonction d’isolation thermique sur 1 m² de paroi pour une valeur de résistance thermique R de 6,25 K.m²/W (hors éléments de pose) pour une durée de vie de 50 ans. | KNAUF INSULATION Laine de Verre ECOSE KI Fit 035 220 mm | 4.59 | 4.508 | 0 | 0.0763 | -0.156 |  |  |  | 3.8 | 0.398 | 0.31 | 0.708 | 0 | 0 | 0 | 0 | 0 | 0 | 0 | 0 | 0.00536 | 0 | 0.0709 | 0.102 | 0.061 | 600 | Europe |  | Laine de verre 4.2 kg ; Emballage polyéthylène 0.065 kg ; Emballage palette bois 0.123 kg ; Emballage colle 0.0007 kg
Ossature en acier pour cloisonnement et plafonds suspendus [46 mm] - DONNEE ENVIRONNEMENTALE PAR DEFAUT | INIES_DOSS20161116_164911 | 31853 | 1.3 |  | 3 | DefaultEnvironmentalData | NF EN 15804+A1 + NF EN 15804/CN | Ministère de la Transition Écologique – Ministère en charge du Logement | 50 | 1 | ml | Assurer la fonction de support en acier [46 mm] de cloisonnement ou de plafond suspendu sur une longueur de 1 m pendant une durée de vie de référence de 50 ans. |  | 2.2286 | 2.2165 | 0 | 0.012142 |  |  |  |  | 2.054 |  |  | 0.1625
Austrotherm UNIPLATTE® 80mm | INIES_IBWC20230616_104309 | 34299 | 1.1 |  | 1 | Individual | NF EN 15804+A2 + NF EN 15804/CN | Austrotherm GmbH | 50 | 1 | m² | Assurer l’isolation thermique et étanche d´1m² de sol ou de cloison pendant la durée de vie de référence du bâtiment dans lequel il est installé (approx. 50 ans). | Austrotherm UNIPLATTE® | 11.4 | 11.26 | 0 | 0.132 | -0.0608 | 7.59 | 0.0124 | 1.61 | 9.21 | 0.429 | 1.62 | 2.05 | 0 | 0 | 0 | 0 | 0 | 0 | 0 | 0 | 0.015 | 0 | 0.117 | 0 | 0.28 | 1250 | Europe |  | Austrotherm UNIPLATTE 4.89 kg ; palettes en bois et film polyéthylène 0.708 kg
Mastic hybride | INIES_CUAW20240919_151047 | 40999 | 1.2 |  | 2 | Collective | NF EN 15804+A2 + NF EN 15804/CN | SFJF DTSB | 30 | 1 | m | Assurer l’étanchéité d’1 mètre linéaire (ml) de jointement en mastic hybride pour une largeur de calfeutrement de 20 mm et une profondeur de 10 mm conformes à la norme EN ISO 11600 pendant une durée de vie de référence de 30 ans. | AXTON 3EN1 MULTI-USAGES MASTIC POLYMÈRE HYBRIDE, AXTON COLLE & JOINTE HYBRID POLYMÈRE INT. - EXT., AXTON FAÇADE & TOITURE MASTIC POLYMÈRE HYBRIDE, PRO FIX NP, PRO FLEX, MASTIC JOINTEC, ULTIMA ULTIFIX 200 MS, ULTIMA ULTIFIX 250 MS, MS3000 HIGH TACK, MS3000 PRO, BIGMAT COLLE FIXATION POLYMÈRE HYBRIDE, FIX'BRIC, COTEKA MASTIC EXTERIEUR, ECOLOGICAL, COLLE GAGNIEU, G. FLEX HYBRIDE, HAGER COLLE SPECIALE PROFILES PVC, TEHALIT COLLE SPECIALE PROFILES PVC, RUBSON 2 EN 1 INTERIEUR & EXTERIEUR, RUBSON EXPERT JE JOINTE & COLLE, RUBSON FT 101, RUBSON JE JOINTE & COLLE, RUBSON PONT DE BATEAU, RUBSON PU, RUBSON PURE RESISTE AUX INTEMPERIES, TECHNO FIX TURBO, TECHNOFIX, TECHNOFIX STRONG, TECHNOFIX TRANSPARENT, ISO-TOP COLLE XP, ISO-TOP FACADE SEAL, AQUASTOP NANOSIL, FAST TUILE SANS LIMITES, HIGH TACK, RESYBRID CP, RESYBRID CRISTAL, SILMAT COLOR, TETRA FIX, TETRA SEAL, TETRA TACK, TETRA TACK CRYSTAL, WATERBLOCK REPAIR, WATERBLOCK SURFACE, BRENNER COLLE FIXATION POLYMÈRE HYBRIDE, BRENNER MASTIC COLLE POLYMÈRE HYBRIDE, VOLDEN COLLE FIXATION POLYMÈRE HYBRIDE, VOLDEN MASTIC ET COLLE POLYMÈRE HYBRIDE, MONOFLEX 200, ULTRALIT PU 50FC, MSP-P, LES INDISPENSABLES INDI-MS, NEBOCOLLE, MASTIC COLLE SOUPLE, FIXPRO MULTIFIX, SPARTEX MASTIC COLLE POLYMERE HYBRIDE MS, SPARTEX MASTIC COLLE POLYMERE HYBRIDE MS CRYSTAL, SPARTEX MASTIC COLLE RAPIDE POLYMERE HYBRIDE MS, WEBER XTREM COLLE ET JOINT, XPERTY MASTIC COLLE MS POLYMERE, ALSAN FLEX 2921, ALUSEAL HYBRID, AQUAFIX, CAR SEALER, COLOTUILE MS, FIX ALL 100% MULTI USAGE, FIX ALL 100% TRANSPARENT, FIX ALL CHARGES LOURDES, FIX ALL CRYSTAL, FIX ALL FLEXI, FIX ALL HIGH TACK, FIX ALL HIGH TACK CLEAR, FIX ALL PRISE RAPIDE, FIX ALL TURBO, FIX ALL X-TREME POWER EXPRESS, GLASKIT TS, GREEN FIX, HB CONSTRUCT, JOINT ASPECT PONT DE BATEAU, JOINT UNIVERSEL, METAL FIX, MIRROR FIX, MULTIBOND 35 CLEAR, MULTIBOND MS35, POOL FIX, SEAM SEALER MS, SMX 15P (CORDON), SMX 506, SOUDAFOIL 360H, SOUDASEAL 225/LM, SOUDASEAL 235 SF, SOUDASEAL 240FC, SOUDASEAL 242MC, SOUDASEAL 250XF, SOUDASEAL 270HS, SOUDASEAL 2K, SOUDASEAL 4 ALL PAINT, SOUDASEAL 675 HR, SOUDASEAL CLEANROOM, SOUDASEAL EPDM, SOUDASEAL FR, SOUDASEAL HIGH TACK, SOUDASEAL HT, SOUDASEAL HY40, SOUDASEAL MIRROR, SOUDASEAL MS CLEAR, SOUDASEAL TRADITION, SOUDATIGHT HYBRID, SOUDATIGHT LQ, SOUDATIGHT SP, T-REX FIXATION TOUS SUPPORTS, WOOD FIX, ZINC FIX, GENESEAL, GENESEAL, ILLBRUCK SP025, ILLBRUCK SP030, ILLBRUCK SP033, ILLBRUCK SP050, ILLBRUCK SP142, ILLBRUCK SP143, ILLBRUCK SP350, ILLBRUCK SP519, ILLBRUCK SP520, ILLBRUCK SP522, ILLBRUCK SP530, ILLBRUCK SP925, NULLIFIRE FS704, ACTIPRO MASTIC FIX. POLYMERE EVO, VIVALFLEX HB50FC, ISOPROTECT HYBRID FC50 | 1.6865 | 1.4703 | 0 | 0.21621 | 0 | 1.0927 | 0.03358 | 0.12911 | 1.2554 | 0.059171 | 0.15569 | 0.21486 | 0 | 0 | 0 | 0 | 0 | 0 | 0 | 0 | 0.0029856 | 0 | 0.21323 | 0 | 0.00634 | 950 | Europe |  | Mastic 0.32 kg ; Emballage PEHD 0.0307 kg ; Emballage Palette bois 0.008 kg ; Emballage carton 0.0672 kg ; Fond de joint PE 0.00293 kg
Bloc-Porte de communication et thermique sur huisserie métallique | INIES_ITMD20210907_195119 | 29574 | 1.2 | 2021/08/01 | 1 | Individual | NF EN 15804+A1 + NF EN 15804/CN | KEYOR | 30 | 1 | m² | Fermer une ouverture permanente de 1m2 dans une paroi intérieure de logement collectif ou individuel, tout en permettant le passage de piétons, et en assurant éventuellement les fonctions suivantes pour une durée de vie de 30 ans : - Une isolation thermique - Une isolation acoustique - Une stabilité à l’exposition de conditions atmosphériques différentes entre les 2 faces | ALVÉOLAIRE ; SUPRATHERM ; PREMATHERM ; | 37.1715 | 23.1682 | 7.5056 | 6.4977 | 0 | 15.6567 | 2.2508 | 1.7556 | 19.6631 | 1.4564 | 2.0487 | 3.5051 | 0 | 3.8411 | 0 | 3.6645 | 0 | 0 | 0 | 0.0048095 | 0.07744 | 0.25211 | 6.1634 | 2.01 |  | 510 | France | FR-CVL ; FR-NAQ | Huisserie métallique 5.76 kg ; Vantail 8.88 kg ; Quincailleries 0.34 kg ; Palette bois 0.74 kg ; Carton 0.06 kg ; Film plastique 0.04 kg ; Polystyrène 0.02 kg
Dalle en béton plein armé [ép. entre 20 et 30 cm] - DONNEE ENVIRONNEMENTALE PAR DEFAUT | INIES_DADW20211203_091724 | 28088 | 1.1 |  | 3 | DefaultEnvironmentalData | NF EN 15804+A1 + NF EN 15804/CN | Ministère de la Transition Écologique – Ministère en charge du Logement | 50 | 1 | m² | Réaliser une dalle en béton plein armé sur 1 m² avec une épaisseur de 30 cm pour une durée de vie de référence de 50 ans |  | 108.829 | 110.3124 | -3.5292 | 2.0458 |  |  |  |  | 73.6092 |  |  | 36.7032 | -3.5292 | 0 | 0 | 0 | 0 | 0 | 0 |  |  |  |  | 0
KNAUF INSULATION Laine de roche DDP RT 040 mm (hors accessoires de pose) | INIES_ITHW20230616_160229 | 34300 | 1.1 |  | 1 | Individual | NF EN 15804+A2 + NF EN 15804/CN | KNAUF INSULATION SAS | 50 | 1 | m² | Réaliser une fonction d’isolation thermique sur 1 m² de paroi pour une valeur de résistance thermique R de 1,05 K.m²/W (hors élément de pose) pour une durée de vie de 50 ans. | KNAUF INSULATION Laine de roche DDP RT 040 mm | 10.5 | 10.34 | 0 | 0.11 | 0.0805 |  |  |  | 9.17 | 0.696 | 0.475 | 1.17 | 0 | 0 | 0 | 0 | 0 | 0 | 0 | 0 | 0.0252 | 0 | 0.0848 | 0 | 0.12 | 1100 | Europe |  | Emballage polyéthylène 0.027 kg ; Emballage palette bois 0.234 kg ; Laine minérale 6.4 kg
Coffres volets roulants - DONNEE ENVIRONNEMENTALE PAR DEFAUT | INIES_DCOF20190918_170714 | 31854 | 1.2 |  | 3 | DefaultEnvironmentalData | NF EN 15804+A1 + NF EN 15804/CN | Ministère de la Transition Écologique – Ministère en charge du Logement | 30 | 1 | unité | Assurer la fonction de protéger un volet roulant de 3,8 m de largeur pour une durée de vie de référence de 30 ans. |  | 512 | 501 | 0 | 11.3 |  |  |  |  | 471 |  |  | 30
Bloc-Porte DAS et pivot sur huisserie bois | INIES_IDKH20210907_163538 | 29573 | 1.3 | 2021/08/01 | 1 | Individual | NF EN 15804+A1 + NF EN 15804/CN | KEYOR | 30 | 1 | m² | Fermer une ouverture permanente de 1m2 dans une paroi intérieure de logement collectif ou individuel, tout en permettant le passage de piétons, et en assurant éventuellement les fonctions suivantes pour une durée de vie de 30 ans : - Une résistance au feu - Une participation au compartimentage et à l'évacuation des personnes en cas d'incendie | SUPRAFEU CF70 DAS ; PREMAFEU DAS ; SUPRAFEU GD DAS ; PREMAFEU PIVOT DAS ; PREMAFEU GD PIVOT DAS ; SUPRAFEU PIVOT DAS ; PREMAFEU PIVOT ; PREMAFEU GD PIVOT ; SUPRAFEU PIVOT ; MAG 30 DAS ; MAG 60 DAS ; | 47.0205 | 8.0994 | 12.9356 | 25.9855 | 0 | -16.2797 | 10.3698 | 7.9305 | 2.0206 | 3.6748 | 2.404 | 6.0788 | 0 | 2.1453 | 0 | 6.2339 | 0 | 4.5564 | 0 | 0.0047869 | 0.2575 | 0.41268 | 25.3105 | 16.29 |  | 510 | France | FR-CVL ; FR-NAQ | Huisserie bois 16.79 kg ; Vantail 32.24 kg ; Quincailleries 2.89 kg ; Palette bois 1.75 kg ; Carton 0.26 kg ; Film plastique 0.08 kg ; Cerclage polyéthylène 0.01 kg
Clôtures Boréale Infinite et Boréale Originale | INIES_IMQN20221025_094454 | 40979 | 1.3 | 2022/10/25 | 1 | Individual | NF EN 15804+A1 + NF EN 15804/CN | OCEPLAST | 50 | 1 | m | « Assurer la fonction d'un mètre linéaire de clôture ou brise-vue composé de poteaux et de lames en composite d'une hauteur allant jusqu’à 1835 mm pour une durée de vie de référence de 50 ans » | Océwood® Boréale Infinite ; Océwood® Boréale Originale | 126 | 117.58 | 4.37 | 3.84 | -69 | 2.41 | 1.94 | 104 | 108 | 6.59 | 2.99 | 9.58 | 0 | 4.37 | 0 | 0 | 0 | 0 | 0 | 0.00913 | 2.05 | 0.0531 | 1.73 | 0.694 |  | 301 | France | FR-PDL | Platine 2.5 kg ; PVC vierge 12.4 kg ; Cerclage 0.00562 kg ; Palette 1.85 kg ; Feuillure 0.378 kg ; Vis 0.03 kg ; Poteau 4.0 kg ; Anas de lin 5.0 kg ; Ecrou 0.009 kg ; Embout 0.059 kg ; PVC recyclé 5.0 kg ; Tasseau 0.17 kg ; Additif 0.5 kg ; Renfort 3.7 kg ; Rondelle 0.003 kg ; Carton 1.2 kg ; Film PEBD 0.221 kg ; Film plastique 0.321 kg ; Taquet 0.0035 kg
Bloc-Porte tôlé haute acoustique sur huisserie métallique | INIES_IOJU20210907_173324 | 29576 | 1.2 | 2021/08/01 | 1 | Individual | NF EN 15804+A1 + NF EN 15804/CN | KEYOR | 30 | 1 | m² | Fermer une ouverture permanente de 1m2 dans une paroi intérieure de logement collectif ou individuel, tout en permettant le passage de piétons, et en assurant éventuellement les fonctions suivantes pour une durée de vie de 30 ans : - Une isolation thermique - Une résistance au feu - Une isolation acoustique - Une stabilité à l’exposition de conditions atmosphériques différentes entre les 2 faces | PREMAFONE 41 ; PREMAFONE 36 MAT ; CLIMAFONE 41 ; STABIFONE 39 ; SUPRAFONE 39 ; CLIMAFONE 43 ; SUPRAFONE 43 ; STABIFONE 43 ; PREMAFONE 43 | 89.704 | 70.5077 | 5.4642 | 13.732 | 0 | 53.4178 | 6.7531 | 4.4975 | 64.6685 | 3.3872 | 2.4521 | 5.8393 | 0 | 2.1683 | 0 | 3.2959 | 0 | 0 | 0 | 0.0047902 | 0.23517 | 0.50507 | 12.987 | 7.57 |  | 326 | France | FR-CVL ; FR-NAQ | Huisserie métallique 7.61 kg ; Vantail 38.4 kg ; Quincailleries 1.64 kg ; Palette bois 1.78 kg ; Carton 0.27 kg ; Film plastique 0.08 kg ; Cerclage polyéthylène 0.01 kg
Bardage en pierre reconstituée à base de résine [ép : 30mm] - DONNEE ENVIRONNEMENTALE PAR DEFAUT | INIES_DBAR20180821_084829 | 28089 | 1.3 |  | 3 | DefaultEnvironmentalData | NF EN 15804+A1 + NF EN 15804/CN | Ministère de la Transition Écologique – Ministère en charge du Logement | 50 | 1 | m² | Assurer la fonction de 1 m² de revêtement de façade en pierre reconstituée [ép.30 mm] pendant pour une durée de vie de référence de 50 ans. |  | 329.8406 | 326.9434 | 0.36333 | 2.5339 |  |  |  |  | 133.2276 |  |  | 193.7158 | 0 | 0.36333 | 0 | 0 | 0 | 0 | 0 |  |  |  |  | 0
Système OPTIMA Murs avec membrane et GR 32 Roulé Revêtu Kraft 100 mm + Placomarine® BA 13 | INIES_ISYS20190913_114513 | 40970 | 1.3 | 2019/07/18 | 1 | Individual | NF EN 15804+A2 + NF EN 15804/CN | SAINT-GOBAIN ISOVER | 50 | 1 | m² | Réaliser 1 m2 de doublage par l’intérieur assurant une isolation thermique d’au moins 3,15 m².K/W, sur la base d’une durée de vie de 50 ans. | Système OPTIMA Murs avec membrane et GR 32 Roulé Revêtu Kraft 100 mm + Placomarine® BA 13 | 10.5 | 10.33 | 0 | 0.162 | -1.96 |  |  |  | 9.19 | 0.54 | 0.597 | 1.14 | 0 | 0 | 0 | 0 | 0 | 0 | 0 | 0.0606 | 0.0529 | 0.00285 | 0.0457 | 0.214 | 0.085 | 335 | Europe |  | Placomarine® BA 13 9.98 kg ; Eclisse Stil® F530 0.024 kg ; GR 32 Roulé Revêtu Kraft 100 mm 2.81 kg ; Rail Stil® F530 ou Lisse Clip’Optima 0.194 kg ; Fourrure Stil® F530 ou Fourrure Optima 240 1.07 kg ; Membrane Vario® Xtra 0.097 kg ; Adhésif Vario® KB1 0.009 kg ; Appui Optima 2 75 160 0.042 kg ; Pastille Optima 2 0.004 kg ; Mastic Vario® DoubleFit 0.057 kg ; Bande à joint PP (plaques) 0.009 kg ; Eau de gâchage (enduit) 0.166 kg ; Enduit Placojoint® PR4 (plaques) 0.347 kg ; Agrafes (Membrane) 0.004 kg ; Chevilles en nylon (Profilés métalliques et pièces jaunes) 0.007 kg ; Vis en acier (plaques, profilés métalliques et pièces jaunes) 0.019 kg
Mastics de jointoiement - DONNEE ENVIRONNEMENTALE PAR DEFAUT | INIES_DMAS20190919_090633 | 31855 | 1.2 |  | 3 | DefaultEnvironmentalData | NF EN 15804+A1 + NF EN 15804/CN | Ministère de la Transition Écologique – Ministère en charge du Logement | 30 | 1 | ml | Assurer la fonction de l’étanchéité d’1 mètre linéaire (ml) de jointoiement conforme à la norme EN ISO 11600 pour une durée de vie de référence de 30 ans. |  | 6.11 | 5.644 | 0 | 0.464 |  |  |  |  | 5.12 |  |  | 0.524
KNAUF INSULATION Laine de roche DDP RT LJ 060 mm (hors accessoires de pose) | INIES_IOHP20230616_160359 | 34302 | 1.1 |  | 1 | Individual | NF EN 15804+A2 + NF EN 15804/CN | KNAUF INSULATION SAS | 50 | 1 | m² | Réaliser une fonction d’isolation thermique sur 1 m² de paroi pour une valeur de résistance thermique R de 1,55 K.m²/W (hors élément de pose) pour une durée de vie de 50 ans. | KNAUF INSULATION Laine de roche DDP RT LJ 060 mm | 12.9 | 12.72 | 0 | 0.134 | 0.117 |  |  |  | 11.1 | 0.972 | 0.646 | 1.62 | 0 | 0 | 0 | 0 | 0 | 0 | 0 | 0 | 0.0307 | 0 | 0.103 | 0 | 0.17 | 1100 | Europe |  | Emballage polyéthylène 0.04 kg ; Laine minérale 7.8 kg ; Emballage palette bois 0.341 kg
Bloc-Porte tôlé acoustique sur huisserie métallique | INIES_IMAR20210907_174427 | 29575 | 1.2 | 2021/08/01 | 1 | Individual | NF EN 15804+A1 + NF EN 15804/CN | KEYOR | 30 | 1 | m² | Fermer une ouverture permanente de 1m2 dans une paroi intérieure de logement collectif ou individuel, tout en permettant le passage de piétons, et en assurant éventuellement les fonctions suivantes pour une durée de vie de 30 ans : - Une isolation thermique - Une résistance au feu - Une isolation acoustique - Une résistance à l'effraction - Une stabilité à l’exposition de conditions atmosphériques différentes entre les 2 faces | CF5 ; BP1 ; PREMAFONE 39 ; CLIMAFONE 39 ; | 58.6436 | 37.7136 | 7.6793 | 13.2507 | 0 | 24.1525 | 4.9049 | 3.5872 | 32.6445 | 3.226 | 1.843 | 5.069 | 0 | 4.3835 | 0 | 3.2959 | 0 | 0 | 0 | 0.0047902 | 0.17291 | 0.4263 | 12.6467 | 7.4 |  | 510 | France | FR-CVL ; FR-NAQ | Huisserie métallique 7.61 kg ; Vantail 25.09 kg ; Quincailleries 1.64 kg ; Palette bois 0.67 kg ; Carton 0.05 kg ; Film plastique 0.04 kg ; Polystyrène 0.02 kg
Système OPTIMA Murs avec membrane et GR 32 Roulé Revêtu Kraft 100 mm + Placoplatre® BA 13 | INIES_ISYS20190913_110739 | 40951 | 1.3 | 2019/07/18 | 1 | Individual | NF EN 15804+A2 + NF EN 15804/CN | SAINT-GOBAIN ISOVER | 50 | 1 | m² | Réaliser 1 m2 de doublage par l’intérieur assurant une isolation thermique d’au moins 3,15 m².K/W, sur la base d’une durée de vie de 50 ans. | Système OPTIMA Murs avec membrane et GR 32 Roulé Revêtu Kraft 100 mm + Placoplatre® BA 13 ; | 10.2 | 10.04 | 0 | 0.161 | -1.96 |  |  |  | 8.93 | 0.531 | 0.584 | 1.11 | 0 | 0 | 0 | 0 | 0 | 0 | 0 | 0.0606 | 0.0518 | 0.00285 | 0.0458 | 0.214 | 0.085 | 343 | Europe |  | Plaque de plâtre Placoplatre® BA 13 9.24 kg ; GR 32 Roulé Revêtu Kraft 100mm 2.81 kg ; Rail Stil® F530 ou Lisse Clip’Optima 0.194 kg ; Fourrure Stil® F530 ou Fourrure Optima 240 1.07 kg ; Eclisse Stil® F530 0.024 kg ; Membrane Vario® Xtra 0.097 kg ; Adhésif Vario® KB1 0.009 kg ; Mastic Vario® DoubleFit 0.057 kg ; Vis en acier (plaques, profilés métalliques et pièces jaunes) 0.019 kg ; Eau de gâchage (enduit) 0.166 kg ; Appui Optima 2 75 160 0.042 kg ; Pastille Optima 2 0.004 kg ; Bande à joint PP (plaques) 0.009 kg ; Enduit Placojoint® PR4 (plaques) 0.347 kg ; Agrafes (Membrane) 0.004 kg ; Chevilles en nylon (Profilés métalliques et pièces jaunes) 0.007 kg
Mastic silicone | INIES_CKUR20240919_151213 | 41002 | 1.2 |  | 2 | Collective | NF EN 15804+A2 + NF EN 15804/CN | SFJF DTSB | 30 | 1 | m | Assurer l’étanchéité d’1 mètre linéaire (ml) de jointement en mastic silicone pour une largeur de calfeutrement de 20 mm et une profondeur de 10 mm conformes à la norme EN ISO 11600 pendant une durée de vie de référence de 30 ans. | AXTON CUISINE & BAIN MASTIC SILICONE ACÉTIQUE, AXTON CUISINE & BAIN MASTIC SILICONE NEUTRE, AXTON FAÇADE & TOITURE MASTIC SILICONE NEUTRE, SILICONE ACÉTIQUE MASTIC SANITAIRE, PRO SAN MASTIC SANITAIRE ACETIQUE, PRO SIL /T SILICONE NEUTRE, ULTIMA SILICONE CONSTRUCTION MC504+, ULTIMA SILICONE CONSTRUCTION MC504B, ULTIMA SILICONE SANITAIRE MS305, BERNER OXIME SILICONE PIERRE, BERNER PATE D'ETANCHEITE MOTEUR, BERNER SILICONE NEUTRE, BERNER SILICONE NEUTRE T, BIGMAT MASTIC SILICONE MULTI-USAGES, BIGMAT MASTIC SILICONE SANITAIRE, UNISIL N4 ISO, DOWSIL™ 3362 INSULATING GLASS SEALANT BASE, DOWSIL™ 3362 INSULATING GLASS SEALANT CATALYST BLACK, DOWSIL™ 3362 INSULATING GLASS SEALANT CATALYST GREY AND CLEAR, DOWSIL™ 3363 INSULATING GLASS SEALANT BASE, DOWSIL™ 3363 INSULATING GLASS SEALANT CATALYST BLACK, DOWSIL™ 3363 INSULATING GLASS SEALANT CATALYST GREY AND CLEAR, DOWSIL™ 791 SILICONE WEATHERPROOFING SEALANT, DOWSIL™ 791T SILICONE WEATHERPROOFING SEALANT, DOWSIL™ 796 NEUTRAL SILICONE, DOWSIL™ 799 EU GLAZE AND GO SEALANT, DOWSIL™ 895 STRUCTURAL GLAZING SEALANT, DOWSIL™ 993 STRUCTURAL GLAZING BASE, DOWSIL™ 993 STRUCTURAL GLAZING CATALYST BLACK, DOWSIL™ 993 STRUCTURAL GLAZING CATALYST GREY AND CLEAR, DOWSIL™ FIRESTOP 700 SEALANT, DOWSIL™ 813C CONSTRUCTION & CONCRETE SILICONE, BLUESIL SLT 10B, BLUESIL SLT 10T, BLUESIL SLT 3B, BLUESIL SLT 3BS, BLUESIL SLT 3E, BLUESIL SLT 3S, BLUESIL SLT AQUARIUM, BLUESIL SLT NOVART, BLUESIL SLT NOVART S, BLUESIL SLT VEC 90, BLUESIL SLT VEC 99, COTEKA BAINS & CUISINES ACETIQUE, COTEKA BAINS & CUISINES TOUS MATERIAUX, COTEKA MULTI-USAGES, GO ON MASTIC SANITAIRE, ANSCHLUSS HPA, FENSTER & ANSCHLUSS HPF, MARMOR HPM, REINRAUM HPCR, SANITÄR BPS, SANITÄR HPS, TECHPRO SILICONE, SILICONE A 3306, SILICONE A 3309, SILICONE A 3330, SILICONE A 3348, SILICONE A 3349, SILICONE A 3350, SILICONE A 3351, SILICONE A 3352, SILICONE A 3353, SILICONE A 3354, SILICONE PX 3433, SILICONE PX 3434, SILICONE PX 3438, SILICONE PX 3460, SILICONE PX 4461, SILICONE PX 4462, SILICONE PX 4463, SILICONE PX 4465, SILICONE PX 4469, GEBSICONE S, GEBSILICONE 902, NOVIPRO SILICONE BÂTIMENT ETANCHEITE, NOVIPRO SILICONE SANITAIRE ETANCHEITE, NOVIPRO SILICONE SANITAIRE ETANCHEITE EMAIL ET CERAMIQUE, RUBSON ISOLATION, RUBSON PURE MULTI-USAGES, RUBSON SP2, RUBSON VITRIER, ISO-TOP SILICONE N, ISO-TOP SILICONE NT, JOINT NOIR, COLORSIL, FUGABELLA ECO SILICONE, HYPERSEAL, NEUTRO COLOR, RESYLSANIT, SILICONE 3000, SILICONE COLOR, UNISIL N ISO - SNJF, UNISIL T ISO - SNJF, BRENNER CUISINE ET SALLE DE BAIN, OPP MASTIC SILICONE POUR TRAVAUX INTERIEURS, VOLDEN CUISINE ET SALLE DE BAINS, VOLDEN ENCADREMENT DE PORTE ET DE FENÊTRE, VOLDEN MULTI-USAGE, VOLDEN MULTIUSAGES, MAKEMO BATIMENT, MAKEMO SILICONE SANITAIRE ACETIQUE, MAKEMO SILICONE SANITAIRE NEUTRE, MASTIC MAKEMO CONSTRUCTION II, LES INDISPENSABLES INDIMASTIC SANITAIRE, LES INDISPENSABLES INDISILICONE BATIMENT / GT, NUCOAT 3210L, NUCOAT 3310L, FACOM JOINT D'ETANCHEITE SILICONE, FIXPRO BATISIL 2 NT, FIXPRO SANISIL 2 NT, FIXPRO SANISIL 2AC, SPARTEX SIL.SANITAIRE FONGICIDE, SPARTEX SILICONE NEUTRE BÂTIMENT, SPARTEX SILICONE NEUTRE INDUSTRIE, WEBER SILICONE BATIMENT/T, WEBER SILICONE SANITAIRE, SEM-MASTIC, SEM-MASTIC SILICONE NEUTRE, SEM-MASTIC SILICONE NEUTRE, MASTIC PREFA, SIKAHYFLEX-600 TRANSPARENT, SIKASEAL-108 SANITAIRE, SIKASEAL-110, SIKASEAL-162, SIKASEAL-180, SIKASEAL-181, SIKASEAL-182, SIKASEAL-185, SIKASIL IG 25 HM+, SIKASIL SG 20, SIKASIL SG 500, SIKASIL WS 605 S, XPERTY SILICONE BATIMENT, XPERTY SILICONE SANITAIRE ACETIQUE, XPERTY SILICONE SANITAIRE NEUTRE, XHANDER MASTIC SILICONE ALCOXY, XHANDER MASTIC SILICONE CONSTRUCTION, XHANDER MASTIC SILICONE CONSTRUCTION T, XHANDER MASTIC SILICONE SANITAIRE ACETIQUE, XHANDER MASTIC SILICONE SANITAIRE NEUTRE, ACETIC KITCHEN & BATHROOM SILICONE, ACETIC KITCHEN & BATHROOM SILICONE DIY, ACETIC SANITARY SILICONE, AYRTON S831, AYRTON SN 761, BOXER SANITAIRE CUISINE-SALLE DE BAINS - ACETIQUE, BOXER UNIVERSEL JOINTS ETANCHES - NEUTRE, FIRE SILICONE B1 FR, GASKETSEAL, JOINT VINYL - PVC - LVT, MASTIC BAIN & CUISINE ACÉTIQUE, MASTIC BAIN & CUISINE NEUTRE, MASTIC PRO MENUISERIE, SILICONE AQUARIUM, SILICONE CONSTRUCTION, SILICONE CONSTRUCTION TURBO, SILICONE CUISINE TOUS SUPPPORTS, SILICONE FENÊTRES & VITRES, SILICONE NEUTRE ALCOXY, SILICONE NEUTRE OXIME, SILICONE PIERRE NATURELLE, SILICONE SANITAIRE ACÉTIQUE, SILICONE SANITAIRE NEUTRE PREMIUM, SILICONE SANITAIRE TURBO, SILICONE TN3T+, SILICONE UNIVERSAL, SILIRUB 2, SILIRUB 2S, SILIRUB AC, SILIRUB AL2T, SILIRUB AQ, SILIRUB AS, SILIRUB CLEANROOM, SILIRUB COLOR, SILIRUB EPDM, SILIRUB HT° - A, SILIRUB HT° - N, SILIRUB MA, SILIRUB N, SILIRUB NAL5, SILIRUB NEO5, SILIRUB NEO5T, SILIRUB NS, SILIRUB P2, SILIRUB P2T, SILIRUB PC, SILIRUB PV, SILIRUB S, SILIRUB TRADITION, SILIRUB WS, SILIRUB+ S8100, SILIRUB+ S8800, SOUDASIL NX2, SOUDASIL NX2T, SOUDASIL SAN, SOUDASIL SANX, SANIT MAX, SILICONE T MAX, ILLBRUCK FA101, ILLBRUCK FA102, ILLBRUCK FA107, ILLBRUCK FA201, ILLBRUCK FS125, ILLBRUCK GS222, NULLIFIRE FS703, TREMCO SG490, TREMCO SG499, ACTIPRO MASTIC SILICONE EVO, EL 4000, EL 4100, EL 5100, EL 5700, EL 6000, EL 6100, EL 7000 N, EL 7100 N, EL 7600, EL 7750 N, EL 8000 N, EL 8100 P, EL 8510 P, PENOSIL NEUTRAL ALKOXY SILICONE 340 BLANC, PENOSIL NEUTRAL ALKOXY SILICONE 340 TRANS, SILORDO N19 BLANC, SILORDO N19 TRANS | 4.6353 | 4.4458 | 0 | 0.18943 | 0 | 3.8455 | 0.051775 | 0.20059 | 4.0979 | 0.049186 | 0.2988 | 0.34798 | 0 | 0 | 0 | 0 | 0 | 0 | 0 | 0 | 0.0026158 | 0 | 0.18682 | 0 | 0.00852 | 950 | Europe |  | Mastic 0.28 kg ; Emballage PP 0.323 kg ; Emballage Palette bois 0.0135 kg ; Emballage carton 0.00645 kg ; Fond de joint PE 0.00293 kg
KNAUF INSULATION Laine de roche DDP RT 050 mm (hors accessoires de pose) | INIES_IBXL20230616_160330 | 34301 | 1.1 |  | 1 | Individual | NF EN 15804+A2 + NF EN 15804/CN | KNAUF INSULATION SAS | 50 | 1 | m² | Réaliser une fonction d’isolation thermique sur 1 m² de paroi pour une valeur de résistance thermique R de 1,30 K.m²/W (hors élément de pose) pour une durée de vie de 50 ans. | KNAUF INSULATION Laine de roche DDP RT 050 mm | 12.3 | 12.16 | 0 | 0.129 | 0.103 |  |  |  | 10.7 | 0.876 | 0.587 | 1.46 | 0 | 0 | 0 | 0 | 0 | 0 | 0 | 0 | 0.0295 | 0 | 0.0993 | 0 | 0.15 | 1100 | Europe |  | Emballage polyéthylène 0.035 kg ; Laine minérale 7.5 kg ; Emballage palette bois 0.3 kg
Mastics sanitaires - DONNEE ENVIRONNEMENTALE PAR DEFAUT | INIES_DMAS20190919_090835 | 31856 | 1.2 |  | 3 | DefaultEnvironmentalData | NF EN 15804+A1 + NF EN 15804/CN | Ministère de la Transition Écologique – Ministère en charge du Logement | 30 | 1 | ml | Assurer l’étanchéité d’1 mètre linéaire (ml) de jointement en mastic sanitaire conforme à la norme EN ISO 11600 pendant une durée de vie de référence de 30 ans. |  | 5.1791 | 4.9643 | 0 | 0.21487 |  |  |  |  | 4.6117 |  |  | 0.35263
Aquarea Haute Performance Bi-bloc Série L | PANA-00011-V01.01-FR | 41022 | 1.6 | 2024/08/01 | 1 | Individual | PEP PCR ed 4.0 | PANASONIC | 17 | 9 | kW | Aquarea Haute Performance Hydraulic Split Bi-bloc Série L, puissance 9 kW monophasé | WH-WDG05LE5+WH-SDC0509L3E5 ; WH-WDG05LE5+WH-SDC0509L6E5 ; WH-WDG07LE5+WH-SDC0509L3E5 ; WH-WDG07LE5+WH-SDC0509L6E5 ; WH-WDG09LE5+WH-SDC0509L3E5 ; WH-WDG09LE5+WH-SDC0509L6E5 ; PANASONIC_WH-WDG05LE5_WH-SDC0509L3E5_Aquarea HP Bi-bloc Serie L ; PANASONIC_WH-WDG05LE5_WH-SDC0509L6E5_Aquarea HP Bi-bloc Serie L ; PANASONIC_WH-WDG07LE5_WH-SDC0509L3E5_Aquarea HP Bi-bloc Serie L ; PANASONIC_WH-WDG07LE5_WH-SDC0509L6E5_Aquarea HP Bi-bloc Serie L ; PANASONIC_WH-WDG09LE5_WH-SDC0509L3E5_Aquarea HP Bi-bloc Serie L ; PANASONIC_WH-WDG09LE5_WH-SDC0509L6E5_Aquarea HP Bi-bloc Serie L ; PANASONIC | 8466.9958 | 1602.5294 | 6730.597 | 133.8694 | -294.3495 |  |  |  | 1505.2971 | 32.768 | 64.4643 | 97.2323 | 0.00884 | 120.2985 | 0 | 0 | 0 | 6610.2897 | 0 |  |  |  |  | 0.40821 | 3.9156 |  |  |  | Plastic 9.1 % ; Metal 72.2 % ; Other 18.7 % ; Plastic 13.29 kg ; Metal 105.41 kg ; Other 27.3 kg ; Masse du produit 129.06 kg ; Emballage 16.0 kg ; Produits complémentaires à l'installation 0.94 kg ; Masse totale des produits constitutifs de l'unité fonctionnelle 146.0 kg
Bloc-Porte anti-rayon X | INIES_IZMV20210907_164015 | 29578 | 1.2 | 2021/08/01 | 1 | Individual | NF EN 15804+A1 + NF EN 15804/CN | KEYOR | 30 | 1 | m² | Fermer une ouverture permanente de 1m2 dans une paroi intérieure de logement collectif ou individuel, tout en permettant le passage de piétons, et en assurant éventuellement les fonctions suivantes pour une durée de vie de 30 ans : - Une résistance au feu - Une isolation acoustique - Une protection contre les rayonnements nocifs | PREMABOIS ANTI-X ; PREMAFEU ANTI-X ; PREMAFONE 41 ANTI-X ; | 94.2459 | 56.8362 | 4.701 | 32.7087 | 0 | 35.2076 | 10.1013 | 4.8732 | 50.182 | 4.2501 | 2.404 | 6.6542 | 0 | 1.4698 | 0 | 3.2312 | 0 | 0 | 0 | 0.0047869 | 0.29867 | 0.40461 | 32.0007 | 10.8 |  | 326 | France | FR-CVL ; FR-NAQ | Huisserie bois 7.27 kg ; Vantail 52.64 kg ; Quincailleries 0.47 kg ; Palette bois 1.75 kg ; Carton 0.26 kg ; Film plastique 0.08 kg ; Cerclage polyéthylène 0.01 kg
KNAUF INSULATION Laine de Verre ECOSE Naturoll 035 140 mm R=4,00 m².K/W (hors accessoires de pose) | INIES_INOU20181107_175156 | 38986 | 1.3 | 2019/02/19 | 1 | Individual | NF EN 15804+A2 + NF EN 15804/CN | KNAUF INSULATION SAS | 50 | 1 | m² | Réaliser une fonction d’isolation thermique sur 1 m² de paroi pour une valeur de résistance thermique R de 4,00 K.m²/W (hors éléments de pose) pour une durée de vie de 50 ans. | KNAUF INSULATION Laine de Verre ECOSE Naturoll 035 140 mm | 3.46 | 3.397 | 0 | 0.0566 | -0.15 |  |  |  | 2.82 | 0.298 | 0.279 | 0.577 | 0 | 0 | 0 | 0 | 0 | 0 | 0 | 0 | 0.00397 | 0 | 0.0526 | 0.053 | 0.048 | 600 | Europe |  | Laine de verre 2.67 kg ; Emballage polyéthylène 0.052 kg ; Emballage palette bois 0.097 kg ; Emballage colle 0.0012 kg
Charpente en bois reconstitué [Gestion durable] - DONNEE ENVIRONNEMENTALE PAR DEFAUT | INIES_DCHA20161116_164738 | 28091 | 1.4 |  | 3 | DefaultEnvironmentalData | NF EN 15804+A1 + NF EN 15804/CN | Ministère de la Transition Écologique – Ministère en charge du Logement | 100 | 1 | m³ | Constituer 1 m3 de charpente ou élément porteur horizontal mis en oeuvre selon les règles de l’art, sur une durée de vie typique de 100 ans. Il s'agit d'une charpente intégrant une mixité de matériaux bois (fermes et pannes comprenant du bois massif, BMR, BLC). |  | 567.9941 | -245.1136 | 0 | 813.1077 |  |  |  |  | -349.931 |  |  | 104.8173 | 0 | 0 | 0 | 0 | 0 | 0 | 0 |  |  |  |  | 187
KNAUF INSULATION Laine de Verre ECOSE RT Plus 032 200 mm R=6,30 m².K/W (hors accessoires de pose) | INIES_INOU20190821_170413 | 38988 | 1.3 | 2019/07/15 | 1 | Individual | NF EN 15804+A2 + NF EN 15804/CN | KNAUF INSULATION SAS | 50 | 1 | m² | Réaliser une fonction d’isolation thermique sur 1 m² de paroi pour une valeur de résistance thermique R de 6,30 K.m²/W (hors éléments de pose) pour une durée de vie de 50 ans. | KNAUF INSULATION Laine de Verre ECOSE RT Plus 032 200mm | 6.6 | 6.49 | 0 | 0.101 | -0.363 |  |  |  | 5.31 | 0.545 | 0.639 | 1.18 | 0 | 0 | 0 | 0 | 0 | 0 | 0 | 0 | 0.00713 | 0 | 0.0938 | 0.123 | 0.139 | 600 | Europe |  | Laine de verre 6.14 kg ; Emballage polyéthylène 0.137 kg ; Emballage colle 0.0013 kg ; Emballage palette bois 0.279 kg ; Surfaçage 0.059 kg ; Colle surfaçage 0.02 kg
Mastics toiture et couverture - DONNEE ENVIRONNEMENTALE PAR DEFAUT | INIES_DMAS20190919_090955 | 31857 | 1.2 |  | 3 | DefaultEnvironmentalData | NF EN 15804+A1 + NF EN 15804/CN | Ministère de la Transition Écologique – Ministère en charge du Logement | 30 | 1 | ml | Assurer la fonction d'assurer l'étanchéité et la réparation des joints de toiture et de couveture d’1 mètre linéaire (ml) conforme à la norme EN ISO 11600 pour une durée de vie de référence de 30 ans. |  | 6.11 | 5.644 | 0 | 0.464 |  |  |  |  | 5.12 |  |  | 0.524
Bloc-Porte tôlé acoustique sur huisserie bois | INIES_IILF20210907_160232 | 29579 | 1.2 | 2021/08/01 | 1 | Individual | NF EN 15804+A1 + NF EN 15804/CN | KEYOR | 30 | 1 | m² | Fermer une ouverture permanente de 1m2 dans une paroi intérieure de logement collectif ou individuel, tout en permettant le passage de piétons, et en assurant éventuellement les fonctions suivantes pour une durée de vie de 30 ans : - Une isolation thermique - Une résistance au feu - Une isolation acoustique - Une stabilité à l’exposition de conditions atmosphériques différentes entre les 2 faces | PREMAFONE 39 ; CLIMAFONE 39 ; | 26.7181 | -2.8247 | 7.2787 | 22.2641 | 0 | -19.2472 | 7.6099 | 3.1794 | -8.4578 | 3.8262 | 1.807 | 5.6332 | 0 | 4.0475 | 0 | 3.2312 | 0 | 0 | 0 | 0.0047869 | 0.20621 | 0.3415 | 21.7116 | 13.68 |  | 510 | France | FR-CVL ; FR-NAQ | Huisserie bois 14.68 kg ; Vantail 24.6 kg ; Quincailleries 1.61 kg ; Palette bois 0.65 kg ; Carton 0.05 kg ; Film plastique 0.04 kg ; Polystyrène 0.02 kg
Bloc-Porte technique non tôlé sur huisserie métallique | INIES_IUGJ20210907_170903 | 29577 | 1.2 | 2021/08/01 | 1 | Individual | NF EN 15804+A1 + NF EN 15804/CN | KEYOR | 30 | 1 | m² | Fermer une ouverture permanente de 1m2 dans une paroi intérieure de logement collectif ou individuel, tout en permettant le passage de piétons, et en assurant éventuellement les fonctions suivantes pour une durée de vie de 30 ans : - Une isolation thermique - Une résistance au feu - Une isolation acoustique - Une stabilité à l'expositions de conditions atmosphériques différentes entre les 2 faces | PREMABOIS ; PREMABOIS MATERNELLE ; PREMAFONE 30 ; CLIMAFONE 32 ; SUPRAFONE 29 ; CLIMAFONE 30 ; PREMAFONE 35 ; CLIMAFONE 35 ; CLIMAFONE 38 ; PREMAFONE 38 ; SUPRAFONE 36 ; SUPRAFEU CF70 ; SUPRAFEU ; PREMAFEU MAT ; PREMAFONE 30 MAT ; SUPRAFEU GD ; PREMAFEU ; MAG 30 ; MAG 60 | 36.1891 | 20.0978 | 5.4642 | 10.6271 | 0 | 8.7895 | 3.1751 | 3.8199 | 15.7844 | 1.8613 | 2.4521 | 4.3133 | 0 | 2.1683 | 0 | 3.2959 | 0 | 0 | 0 | 0.0047902 | 0.12462 | 0.35202 | 10.1457 | 5.87 |  | 326 | France | FR-CVL ; FR-NAQ | Huisserie bois 7.61 kg ; Vantail 15.97 kg ; Quincailleries 1.64 kg ; Palette bois 1.78 kg ; Carton 0.27 kg ; Film plastique 0.08 kg ; Cerclage polyéthylène 0.01 kg
KNAUF INSULATION Laine de roche FKD MAX C2 060 mm (hors accessoires de pose) | INIES_IHRK20230616_160437 | 34303 | 1.1 |  | 1 | Individual | NF EN 15804+A2 + NF EN 15804/CN | KNAUF INSULATION SAS | 50 | 1 | m² | Réaliser une fonction d’isolation thermique sur 1 m² de paroi pour une valeur de résistance thermique R de 1,75 K.m²/W (hors élément de pose) pour une durée de vie de 50 ans. | KNAUF INSULATION Laine de roche FKD MAX C2 060 mm | 10.6 | 10.47 | 0 | 0.14 | 0.497 |  |  |  | 7.93 | 1.05 | 1.49 | 2.54 | 0 | 0 | 0 | 0 | 0 | 0 | 0 | 0.0293 | 0.0253 | 0 | 0.085 | 0 | 0.61 | 1200 | Europe |  | Laine minérale 6.3 kg ; Emballage polyéthylène 0.057 kg ; Surfaçage 0.12 kg ; Emballage palette bois 1.224 kg
Mastic polyuréthane | INIES_CDJC20240919_151002 | 41004 | 1.2 |  | 2 | Collective | NF EN 15804+A2 + NF EN 15804/CN | SFJF DTSB | 30 | 1 | m | Assurer l’étanchéité d’1 mètre linéaire (ml) de jointement en mastic polyuréthane pour une largeur de calfeutrement de 20 mm et une profondeur de 10 mm conformes à la norme EN ISO 11600 pendant une durée de vie de référence de 30 ans. | PRO FLEX, PRO TUILE, ALTO PU MASTIC 25, ULTIMA MASTIC ULTIFLEX 40, PROTECH FLEX, BAU 160, BERNER PU-FIX, BIGMAT MASTIC COLLE PU, RESYFLEX 151 ISO, EUROFLEX, TECHNOSEAL PU 600, SIGILFLEX, SINGUM PACK, ARTIS MASTIC DE FINITION PU, KARAFLEX, DETAFLEX 2000, SIL3TEC TS4, SILEX PU 2000, DRACOFLEX BRAVO, DRACOFLEX P, SEALFLEX-N, COTEKA MASTIC CONSTRUCTION, PROFESSIONAL 9500+, FORFLEX PU 40, IMPERMSOUD, GEPUR, GELFLEX 333, SEALPUR, MASILLA PU, SUPERFLEX PUR, FAST TUILE, RESYCOLLE ISO, RESYFLEX 151 ISO, RESYFLEX CP3, PROMASTIC PU 40, ULTRALIT PU 40, MASTIC COLLE PU, GLR PU, MARIFLEX PU 30, MASTIC ISOCRON P, UNISEAL 150, OPTIFLEX 640 PU JOINT, ORASEAL 4000-347, SEAL PU, BETOFLEX M20, BETOFLEX M60, FIXPRO MASTICOL PU, PAVAFLEX MONO F25, RINOL PU F925, ULTRATECH 580-151, ULTRATECH 580-152, GISS MASTIC COLLE POLYURETHANE, FLEXEDIL 66, PU.FLEX, ARDIFLEX, SHELTER PU, SIKAFLEX 11FC EVOLUTION PURFORM, SIKAFLEX 11FC PURFORM, SIKAFLEX G139 FR, SIKAFLEX G139 FR, SIKAFLEX PRO 11FC PURFORM, SIKAFLEX PRO 11FC PURFORM, SIKAFLEX PRO 3 PURFORM, SIKAHYFLEX-160 CONSTRUCTION, SIKAHYFLEX-250 FACADE, SIKASEAL-183, SIKASEAL-183, SPIDEX PU-40, SIGILFLEX, STEIN-LIM, SEALCOLLE, SEALFLEX, XPERTY MASTIC PU, XHANDER MASTIC COLLE PU, AQUASWELL, CARBOND 940FC, CARBOND 955DG, COLOTUILE PU, MASTIC COLLE PU, SOUDABOND 641, SOUDABOND 642 DUO, SOUDAFLEX 14LM, SOUDAFLEX 20LM, SOUDAFLEX 22LM, SOUDAFLEX 33SL, SOUDAFLEX 36FL, SOUDAFLEX 40FC, SOUDAFLEX 45FC, SOUDAFLEX JGS, SOUDAFLEX PU450, EVERFAST TILEFIX, UNIXIN P231, POLYJOINT, SEALFLEX-N, TQ MASIPOL, POLITEK BM, TEKNOPOLIDERZ 1K, THERMOFLEX, RESYCOLLE ISO, TRI-FLEX PU, TSIRCO-FLEX- 11-F ISO, ACTIPRO MASTIC PU EVO SNJF, VIVALFLEX PU40, ISOPROTECT PUFLEX, PENOSIL SPEEDFIX TILES PU 800, PU COLLAGE DE TUILES | 1.6151 | 1.4324 | 0 | 0.18274 | 0 | 0.83452 | 0.037225 | 0.37339 | 1.2451 | 0.058434 | 0.12881 | 0.18724 | 0 | 0 | 0 | 0 | 0 | 0 | 0 | 0 | 0.0025234 | 0 | 0.18021 | 0 | 0.00172 | 1170 | Europe |  | Emballage PEHD 0.0148 kg ; Mastic 0.27 kg ; Emballage PEBD 3.24e-06 kg ; Emballage Palette bois 0.00813 kg ; Emballage carton 0.00665 kg ; Fond de joint PE 0.00293 kg
Aquarea Haute Performance Hydraulic Split All in One avec ECS intégrée Série L | PANA-00010-V01.01-FR | 41023 | 1.6 | 2024/07/01 | 1 | Individual | PEP PCR ed 4.0 | PANASONIC | 17 | 9 | kW | Aquarea Haute Performance Hydraulic Split All in One avec ECS intégrée Série L - Puissance 9 kW – Résistance UI 6 kW | WH-WDG05LE5+WH-ADC0509L3E5 ; WH-WDG05LE5+WH-ADC0509L6E5 ; WH-WDG05LE5+WH-ADC0509L3E5B ; WH-WDG07LE5+WH-ADC0509L3E5 ; WH-WDG07LE5+WH-ADC0509L6E5 ; WH-WDG07LE5+WH-ADC0509L3E5B ; WH-WDG09LE5+WH-ADC0509L3E5 ; WH-WDG09LE5+WH-ADC0509L6E5 ; WH-WDG09LE5+WH-ADC0509L3E5B ; PANASONIC_WH-WDG05LE5_WH-ADC0509L3E5B_Aquarea HP AIO Serie L ; PANASONIC_WH-WDG05LE5_WH-ADC0509L3E5_Aquarea HP AIO Serie L ; PANASONIC_WH-WDG05LE5_WH-ADC0509L6E5_Aquarea HP AIO Serie L ; PANASONIC_WH-WDG07LE5_WH-ADC0509L3E5B_Aquarea HP AIO Serie L ; PANASONIC_WH-WDG07LE5_WH-ADC0509L3E5_Aquarea HP AIO Serie L ; PANASONIC_WH-WDG07LE5_WH-ADC0509L6E5_Aquarea HP AIO Serie L ; PANASONIC_WH-WDG09LE5_WH-ADC0509L3E5B_Aquarea HP AIO Serie L ; PANASONIC_WH-WDG09LE5_WH-ADC0509L3E5_Aquarea HP AIO Serie L ; PANASONIC_WH-WDG09LE5_WH-ADC0509L6E5_Aquarea HP AIO Serie L ; PANASONIC | 10461.6353 | 2765.6031 | 7520.4858 | 175.5464 | -413.4117 |  |  |  | 2648.9726 | 46.9076 | 69.7229 | 116.6305 | 0.00884 | 120.2379 | 0 | 0 | 0 | 7400.2391 | 0 |  |  |  |  | 0 | 0 |  |  |  | Plastic 9.2 % ; Metal 79.3 % ; Other 11.5 % ; Plastic 19.23 kg ; Metal 165.74 kg ; Other 24.04 kg ; Masse du produit 190.06 kg ; Emballage 18.0 kg ; Produits complémentaires à l'installation 0.94 kg ; Masse totale des produits constitutifs de l'unité fonctionnelle 209.0 kg
Mastics vitrage et multi-usage - DONNEE ENVIRONNEMENTALE PAR DEFAUT | INIES_DMAS20190919_091210 | 31858 | 1.2 |  | 3 | DefaultEnvironmentalData | NF EN 15804+A1 + NF EN 15804/CN | Ministère de la Transition Écologique – Ministère en charge du Logement | 30 | 1 | ml | Assurer la fonction de l’étanchéité d’1 mètre linéaire (ml) de jointement conforme à la norme EN ISO 11600 pour une durée de vie de référence de 30 ans. |  | 6.11 | 5.644 | 0 | 0.464 |  |  |  |  | 5.12 |  |  | 0.524
Mastic acrylique | INIES_CWNG20240919_150742 | 41005 | 1.2 |  | 2 | Collective | NF EN 15804+A2 + NF EN 15804/CN | SFJF DTSB | 30 | 1 | m | Assurer l’étanchéité d’1 mètre linéaire (ml) de jointement en mastic acrylique pour une largeur de calfeutrement de 20 mm et une profondeur de 10 mm conformes à la norme EN ISO 11600 pendant une durée de vie de référence de 30 ans | ACRYLIQUE MASTIC MACONNERIE AXTON BOISERIE & PARQUET MASTIC ACRYLIQUE AXTON MEGA FIX COLLE ACRYLIQUE INTERIEUR AXTON MUR & FENÊTRE MP MASTIC ACRYLIQUE AXTON ONLY FIX COLLE ACRYLIQUE INTERIEUR MASTIC ACRYLIQUE INTERIEUR PRO CRYL PRO CRYL 4 MASTIGAINE M1 MASTIGAINE M1 1.7 MASTIC ACRYLIQUE MASTIC ACRYLIQUE M1 MASTIC ACRYLIQUE M1 MASTIC D'ETANCHEITE ACRYLIQUE M1 ULTIMA COLLE MONTAGE 125 ULTIMA MASTIC ACRYLIQUE MA703 AZUREL MASTIC ACRYLIQUE BERNER ADM 316 BERNER CIMENT RAPIDE ACRYLIQUE BIGMAT COLLE FIXATION ACRYLIQUE BIGMAT MASTIC ACRYLIQUE ARTIS MASTIC DE FINITION ACRYLIQUE COTEKA MASTIC MURS & FENETRES GO ON MASTIC MACONNERIE ACRYLTEK FIX ACRYL+ ACRYL REGENFEST ELASTO ACRYL MALERACRYL / PAINTERS CAULK PREMIUM ACRYL RAPID ACRYL STRUKRACRYL FEIN STRUKRACRYL GROB UNIVERSAL ACRYL UNIVERSAL-LEICHTSPACHTEL TECHPRO MASTIC ACRYLIQUE AERAUMASTIC AERAUMASTIC 617 ACRYLIC 1609/2609 ACRYLIC 1610/2610 ACRYLIC 1614/2614 ACRYLIC 1620/2620 ACRYLIC 1624/2624 ACRYLIC 1630/2630 ACRYLIC 2623 ACRYLIC 2631 ACRYLIC 2720/2725 ACRYLIC 2824/2825 ACRYLIC FR10 ACRYLIC FR20 ACRYLIC FR30 STRUCTURE ACRYLIC 2880 STRUCTURE ACRYLIC 2881 STRUCTURE ACRYLIC 2882 STRUCTURE ACRYLIC 2883 STRUCTURE ACRYLIC 2886 ACRYLIQUE SPECIAL INTERIEUR GEBHARDT PLAST M1 VMCACRYL M1P NOVIPRO MASTIC BATIMENT ACRYLIQUE RUBSON A1 RUBSON AB ISO-TOP ACRYL FA ISO-TOP ACRYLSEAL MASTICRYL M1 FAST FIX FIXACRYL F PLUS FIXACRYL M1 1.5 FIXACRYL M1 1.7 FIXACRYL M1 C FIXACRYL M1 P FIXACRYL PARQUET HYPERFILL BRENNER COLLE FIXATION ACRYLIQUE BRENNER ENCADREMENT DE PORTE ET DE FENETRE BRENNER PEUT ETRE PEINT BRENNER SOL MASTIC ACRYLIQUE VOLDEN COLLE FIXATION ACRYLIQUE VOLDEN ENCADREMENT DE PORTE ET DE FENETRE VOLDEN PEUT ETRE PEINT VOLDEN SOL MASTIC ACRYLIQUE COLLE CURTIS DECO COLLE CURTIS MONTAGE MAKEMO MASTIC AGENCEMENT BLANC ACRYLIQUE M1 LES INDISPENSABLES INDIMASTIC ACRYLIQUE EOCRIL W EOCRYL B FIXPRO MASTIBAT FIXPRO QUICKFIX SPARTEX MASTIC ACRYLIQUE JOINTS ET FISSURES WEBER MASTIC ACRYLIQUE SIKASEAL-107-FR SIKASEAL-184 SIKASEAL-186 SIKASEAL-188 XPERTY MASTIC ACRYLIQUE XHANDER MASTIC ACRYLIQUE ACRYLIC SEALANT DIY ACRYRUB ACRYRUB CF2 ACRYRUB EXTERIEUR FACADE+ ACRYRUB F4 ACRYRUB SWS BOXER COLLE FIXATION BOXER MASTIC MAÇONNERIE COLLE CARRELAGE DECO MONTAGE DECORATORS CAULK EASY CONSTRUCTION EASY SANITAIRE FIRECRYL FR JOINT PARQUET MASTIC ACRYLIQUE MASTIC ACRYLIQUE PEINTRE SANITAIRE MASTIC DE FINITION INTERIEURE MASTIC DE FINITION INTERIEURE TURBO MASTIC MACONNERIE MASTIC PEINTRE MONTAGE FIX PROCRYL REPAIR EXPRESS ANTI-FUITES REPAIR EXPRESS CIMENT REPAIR EXPRESS CREPI REPAIR EXPRESS PLATRE SANITARY PAINTERS SEALANT SOUDACRYL FF SOUDACRYL ST SOUDAFILL LIGHT SOUDAFIX WB TRANSPACRYL T-REX FIXATION PRISE IMMEDIATE T-REX FIXATION TRANSPARENT T-REX FIXATION UNIVERSEL T-REX GREEN MATERIAUX LEGERS T-REX GREEN MATERIAUX LOURDS VAPOURSEAL FIXACRYL M1 C ILLBRUCK LD702 ILLBRUCK LD704 ILLBRUCK LD705 COLLE PARE-VAPEUR ACTIACCESS MASTIC ACRYLIQUE ACTIPRO MASTIC ACRYLIQUE EVO PENOSIL FIRESTOP ACRYLIC M1 | 0.94658 | 0.73215 | 0 | 0.21443 | 0 | 0.35061 | 0.040926 | 0.15775 | 0.54929 | 0.032393 | 0.15047 | 0.18286 | 0 | 0 | 0 | 0 | 0 | 0 | 0 | 0 | 0.0011578 | 0 | 0.21327 | 0 | 0.00719 | 547 |  |  | Mastic 0.32 kg ; Emballage PP 4.7e-06 kg ; Emballage PEBD 0.0389 kg ; Emballage PEHD 0.000546 kg ; Emballage Palette bois 0.0107 kg ; Emballage carton 0.00601 kg ; Emballage Papier 0.000124 kg ; Emballage Aluminium 4.7e-06 kg ; Fond de joint PE 0.00293 kg
Aquarea Haute Performance Bi-bloc Série K | PANA-00007-V01.01-FR | 41026 | 1.6 | 2024/07/01 | 1 | Individual | PEP PCR ed 4.0 | PANASONIC | 17 | 1 | kW | L’unité fonctionnelle étudiée est « Produire 1 kW de chauffage ou 1 kW de refroidissement ainsi que la production d’eau chaude sanitaire, selon le scénario d’usage de référence et pendant la durée de vie de référence de 17 ans du produit » comme définie dans le PSR-0013-ed3.0-FR-2023 06 06. | WH-UDZ03KE5+WH-SDC0309K3E5 ; WH-UDZ03KE5+WH-SDC0309K6E5 ; WH-UDZ05KE5+WH-SDC0309K3E5 ; WH-UDZ05KE5+WH-SDC0309K6E5 ; WH-UDZ07KE5+WH-SDC0309K3E5 ; WH-UDZ07KE5+WH-SDC0309K6E5 ; WH-UDZ09KE5+WH-SDC0309K3E5 ; WH-UDZ09KE5+WH-SDC0309K6E5 ; WH-UDZ09KE8+WH-SDC09K3E8 ; WH-UDZ09KE8+WH-SDC09K9E8 ; WH-UDZ12KE5+WH-SDC12K6E5 ; WH-UDZ12KE8+WH-SDC12K9E8 ; WH-UDZ16KE8+WH-SDC16K9E8 ; PANASONIC_WH-UDZ03KE5_WH-SDC0309K3E5_Aquarea HP Bi-bloc Serie K ; PANASONIC_WH-UDZ03KE5_WH-SDC0309K6E5_Aquarea HP Bi-bloc Serie K ; PANASONIC_WH-UDZ05KE5_WH-SDC0309K3E5_Aquarea HP Bi-bloc Serie K ; PANASONIC_WH-UDZ05KE5_WH-SDC0309K6E5_Aquarea HP Bi-bloc Serie K ; PANASONIC_WH-UDZ07KE5_WH-SDC0309K3E5_Aquarea HP Bi-bloc Serie K ; PANASONIC_WH-UDZ07KE5_WH-SDC0309K6E5_Aquarea HP Bi-bloc Serie K ; PANASONIC_WH-UDZ09KE5_WH-SDC0309K3E5_Aquarea HP Bi-bloc Serie K ; PANASONIC_WH-UDZ09KE5_WH-SDC0309K6E5_Aquarea HP Bi-bloc Serie K ; PANASONIC_WH-UDZ09KE8_WH-SDC09K3E8_Aquarea HP Bi-bloc Serie K ; PANASONIC_WH-UDZ09KE8_WH-SDC09K9E8_Aquarea HP Bi-bloc Serie K ; PANASONIC_WH-UDZ12KE5_WH-SDC12K6E5_Aquarea HP Bi-bloc Serie K ; PANASONIC_WH-UDZ12KE8_WH-SDC12K9E8_Aquarea HP Bi-bloc Serie K ; PANASONIC_WH-UDZ16KE8_WH-SDC16K9E8_Aquarea HP Bi-bloc Serie K ; PANASONIC | 1025.5986 | 132.1398 | 851.8156 | 41.6432 | -27.8955 |  |  |  | 121.8928 | 3.0887 | 7.1583 | 10.2471 | 43.8305 | 15.8635 | 0 | 0 | 0 | 792.1217 | 0 |  |  |  |  | 0 | 0 |  |  |  | Plastic 10.1 % ; Metal 76.2 % ; Other 13.7 % ; Plastic 10.81 kg ; Metal 81.53 kg ; Other 14.66 kg ; Masse du produit 93.7 kg ; Emballage 12.0 kg ; Produits complémentaires à l'installation 1.3 kg ; Masse totale des produits constitutifs de l'unité fonctionnelle 107.0 kg
Bloc-Porte de communication et thermique sur huisserie bois | INIES_IQBZ20210907_153612 | 29581 | 1.2 | 2021/08/01 | 1 | Individual | NF EN 15804+A1 + NF EN 15804/CN | KEYOR | 30 | 1 | m² | Fermer une ouverture permanente de 1m2 dans une paroi intérieure de logement collectif ou individuel, tout en permettant le passage de piétons, et en assurant éventuellement les fonctions suivantes pour une durée de vie de 30 ans : - Une isolation thermique - Une isolation acoustique - Une stabilité à l’exposition de conditions atmosphériques différentes entre les 2 faces | ALVÉOLAIRE ; SUPRATHERM ; PREMATHERM ; | 16.7954 | 1.9751 | 6.4759 | 8.3443 | 0 | -5.1062 | 2.7163 | 1.1408 | -1.2491 | 1.2192 | 2.005 | 3.2242 | 0 | 2.8897 | 0 | 3.5863 | 0 | 0 | 0 | 0.0048054 | 0.065039 | 0.10616 | 8.1683 | 3.28 |  | 510 | France | FR-CVL ; FR-NAQ | Huisserie bois 3.45 kg ; Vantail 8.64 kg ; Quincailleries 0.34 kg ; Palette bois 0.73 kg ; Carton 0.06 kg ; Film plastique 0.04 kg ; Polystyrène 0.02 kg
Chaussée en enrobé bitumineux pour faible trafic (contenu en agrégats d’enrobé de 18%) | INIES_CRQB20211203_115238 | 28090 | 1.1 | 2021/12/20 | 2 | Collective | NF EN 15804+A1 + NF EN 15804/CN | ROUTES DE FRANCE | 50 | 1 | m² | Assurer une fonction de chaussée pour faible trafic sur une surface de 1 m2 durant 50 ans | Les produits couverts par la présente FDES sont les chaussées en enrobé bitumineux pour chaussée à faible trafic conformes au cadre de validité | 16.8675 | 7.998 | 5.5823 | 3.2872 | -3.7912 | 3.5562 | 0.69885 | 1.8731 | 6.1281 | 1.3566 | 0.51337 | 1.8699 | 0 | 5.5823 | 0 | 0 | 0 | 0 | 0 | 0.31228 | 1.5181 | 0.79561 | 0.66121 | 0 |  | 20 | France |  | Couche de fondation (15 cm de GNT) 315.0 kg ; Couche de base (15 cm de GNT) 315.0 kg ; Couche de roulement (5cm de BBSG) 117.5 kg ; Couche d'accrochage - Gravillon 9.6 kg ; Couche d'accrochage - Emulsion de bitume 1.0 kg
Charpente en bois reconstitué [Gestion non durable] - DONNEE ENVIRONNEMENTALE PAR DEFAUT | INIES_DCHA20200120_154413 | 28093 | 1.2 |  | 3 | DefaultEnvironmentalData | NF EN 15804+A1 + NF EN 15804/CN | Ministère de la Transition Écologique – Ministère en charge du Logement | 100 | 1 | m³ | Constituer 1 m3 de charpente ou élément porteur horizontal mis en oeuvre selon les règles de l’art, sur une durée de vie typique de 100 ans. Il s'agit d'une charpente intégrant une mixité de matériaux bois (fermes et pannes comprenant du bois massif, BMR, BLC). |  | 1320.0898 | 506.9821 | 0 | 813.1077 |  |  |  |  | 402.0913 |  |  | 104.8907 | 0 | 0 | 0 | 0 | 0 | 0 | 0 |  |  |  |  | 187
Mélamine urée formol - DONNEE ENVIRONNEMENTALE PAR DEFAUT | INIES_DMÉL20190919_091352 | 31859 | 1.2 |  | 3 | DefaultEnvironmentalData | NF EN 15804+A1 + NF EN 15804/CN | Ministère de la Transition Écologique – Ministère en charge du Logement | 50 | 1 | kg | Assurer la fonction de collage des pièces de la charpente, avec 1 kg de colle type mélamine urée formol, installé selon les recommandations du fabricant, pour une durée de vie de référence de 50 ans. |  | 6.38 | 5.899 | 0 | 0.477 |  |  |  |  | 5.36 |  |  | 0.539
Conduit rectangulaire en acier galvanisé [Section entre 0,6x0,6 et 1,2x1,2 m²] - DONNEE ENVIRONNEMENTALE PAR DEFAUT | INIES_DCON20191220_142505 | 29583 | 1.2 |  | 3 | DefaultEnvironmentalData | NF EN 15804+A1 + NF EN 15804/CN | Ministère de la Transition Écologique – Ministère en charge du Logement | 30 | 1 | ml | Assurer le transfert de l'air dans un conduit rectangulaire en acier galvanisé d'une longueur d'1 métre linéaire avec une section entre 0,6x0,6 m² et 1,2x1,2 m² pour une durée de vie de 30 ans |  | 320.1235 | 309.3605 | 0 | 10.7631 |  |  |  |  | 251.2042 |  |  | 58.1563 | -4444 | -4444 | -4444 | -4444 | -4444 | -4444 | -4444
KNAUF INSULATION Laine de roche FKD MAX C2 220 mm (hors accessoires de pose) | INIES_IVCN20230616_160514 | 34304 | 1.1 |  | 1 | Individual | NF EN 15804+A2 + NF EN 15804/CN | KNAUF INSULATION SAS | 50 | 1 | m² | Réaliser une fonction d’isolation thermique sur 1 m² de paroi pour une valeur de résistance thermique R de 6,45 K.m²/W (hors éléments de pose) pour une durée de vie de 50 ans. | KNAUF INSULATION Laine de roche FKD MAX C2 220 mm | 42.5 | 42.02 | 0 | 0.486 | 0.692 |  |  |  | 37.3 | 2.14 | 2.58 | 4.72 | 0 | 0 | 0 | 0 | 0 | 0 | 0 | 0.106 | 0.0871 | 0 | 0.293 | 0 | 0.84 | 600 | France | FR-GES | Laine minérale 22.0 kg ; Emballage polyéthylène 0.069 kg ; Emballage palette bois 1.682 kg ; Surfaçage 0.12 kg
Aquarea Haute Performance All in One avec ECS intégrée Série K | PANA-00006-V01.01-FR | 41027 | 1.8 | 2024/07/01 | 1 | Individual | PEP PCR ed 4.0 | PANASONIC | 17 | 1 | kW | L’unité fonctionnelle étudiée est « Produire 1 kW de chauffage ou 1 kW de refroidissement ainsi que la production d’eau chaude sanitaire, selon le scénario d’usage de référence et pendant la durée de vie de référence de 17 ans du produit » comme définie dans le PSR-0013-ed3.0-FR-2023 06 06. | WH-UDZ03KE5+WH-ADC0309K3E5 ; WH-UDZ03KE5+WH-ADC0309K6E5 ; WH-UDZ05KE5+WH-ADC0309K3E5 ; WH-UDZ05KE5+WH-ADC0309K6E5 ; WH-UDZ07KE5+WH-ADC0309K6E5 ; WH-UDZ07KE5+WH-ADC0309K3E5 ; WH-UDZ09KE5+WH-ADC0309K3E5 ; WH-UDZ09KE5+WH-ADC0309K6E5 ; WH-UDZ09KE8+WH-ADC0912K9E8 ; WH-UDZ12KE5+WH-ADC0912K6E5 ; WH-UDZ12KE8+WH-ADC0912K9E8 ; WH-UDZ16KE8+WH-ADC16K9E8 ; WH-UDZ03KE5+WH-ADC0309K3E5B ; WH-UDZ05KE5+WH-ADC0309K3E5B ; WH-UDZ07KE5+WH-ADC0309K3E5B ; WH-UDZ09KE5+WH-ADC0309K3E5B ; PANASONIC_WH-UDZ03KE5_WH-ADC0309K3E5B_Aquarea HP AIO Serie K ; PANASONIC_WH-UDZ03KE5_WH-ADC0309K3E5_Aquarea HP AIO Serie K ; PANASONIC_WH-UDZ03KE5_WH-ADC0309K6E5_Aquarea HP AIO Serie K ; PANASONIC_WH-UDZ05KE5_WH-ADC0309K3E5B_Aquarea HP AIO Serie K ; PANASONIC_WH-UDZ05KE5_WH-ADC0309K3E5_Aquarea HP AIO Serie K ; PANASONIC_WH-UDZ05KE5_WH-ADC0309K6E5_Aquarea HP AIO Serie K ; PANASONIC_WH-UDZ07KE5_WH-ADC0309K3E5B_Aquarea HP AIO Serie K ; PANASONIC_WH-UDZ07KE5_WH-ADC0309K3E5_Aquarea HP AIO Serie K ; PANASONIC_WH-UDZ07KE5_WH-ADC0309K6E5_Aquarea HP AIO Serie K ; PANASONIC_WH-UDZ09KE5_WH-ADC0309K3E5B_Aquarea HP AIO Serie K ; PANASONIC_WH-UDZ09KE5_WH-ADC0309K3E5_Aquarea HP AIO Serie K ; PANASONIC_WH-UDZ09KE5_WH-ADC0309K6E5_Aquarea HP AIO Serie K ; PANASONIC_WH-UDZ09KE8_WH-ADC0912K9E8_Aquarea HP AIO Serie K ; PANASONIC_WH-UDZ12KE5_WH-ADC0912K6E5_Aquarea HP AIO Serie K ; PANASONIC_WH-UDZ12KE8_WH-ADC0912K9E8_Aquarea HP AIO Serie K ; PANASONIC_WH-UDZ16KE8_WH-ADC16K9E8_Aquarea HP AIO Serie K ; PANASONIC | 1179.8904 | 175.3032 | 956.3197 | 48.2674 | -41.6904 |  |  |  | 162.5757 | 4.8785 | 7.849 | 12.7275 | 43.8305 | 15.8635 | 0 | 0 | 0 | 896.6258 | 0 |  |  |  |  | 0 | 0 |  |  |  | Plastic 8.6 % ; Metal 79.0 % ; Other 12.4 % ; Plastic 14.53 kg ; Metal 133.51 kg ; Other 20.96 kg ; Masse du produit 153.7 kg ; Emballage 14.0 kg ; Produits complémentaires à l'installation 1.3 kg ; Masse totale des produits constitutifs de l'unité fonctionnelle 169.0 kg
KNAUF INSULATION Laine de Verre ECOSE RT Plus 032 100 mm R=3,15 m².K/W (hors accessoires de pose) | INIES_IKNA20190821_163621 | 38987 | 1.4 | 2019/07/15 | 1 | Individual | NF EN 15804+A2 + NF EN 15804/CN | KNAUF INSULATION SAS | 50 | 1 | m² | Réaliser une fonction d’isolation thermique sur 1 m² de paroi pour une valeur de résistance thermique R de 3,15 K.m²/W (hors éléments de pose) pour une durée de vie de 50 ans. | KNAUF INSULATION Laine de Verre ECOSE RT Plus 032 100mm | 3.38 | 3.333 | 0 | 0.0507 | -0.177 |  |  |  | 2.75 | 0.273 | 0.31 | 0.583 | 0 | 0 | 0 | 0 | 0 | 0 | 0 | 0 | 0.00358 | 0 | 0.0471 | 0.061 | 0.104 | 600 | Europe |  | Laine de verre 3.07 kg ; Emballage polyéthylène 0.102 kg ; Emballage colle 0.0009 kg ; Emballage palette bois 0.207 kg ; Colle surfaçage 0.02 kg ; Surfaçage 0.059 kg
Fenêtres en bois massif double vitrage [Gestion durable] - DONNEE ENVIRONNEMENTALE PAR DEFAUT | INIES_DFEN20170317_174059 | 28094 | 1.4 |  | 3 | DefaultEnvironmentalData | NF EN 15804+A1 + NF EN 15804/CN | Ministère de la Transition Écologique – Ministère en charge du Logement | 25 | 1 | m² | Assurer 1m² d’ouverture d’un bâtiment, fermée par une fenêtre double vitrage, sur une durée de vie référence de 25 ans. |  | 117.0019 | 87.0836 | 5.5242 | 24.3942 |  |  |  |  | 61.8603 |  |  | 25.2233 | 0 | 5.5242 | 0 | 0 | 0 | 0 | 0 |  |  |  |  | 2.8
Mousses PU - DONNEE ENVIRONNEMENTALE PAR DEFAUT | INIES_DMOU20190919_091807 | 31861 | 1.2 |  | 3 | DefaultEnvironmentalData | NF EN 15804+A1 + NF EN 15804/CN | Ministère de la Transition Écologique – Ministère en charge du Logement | 30 | 1 | ml | Assurer l’étanchéité à l’eau et à l’air d’un mètre linéaire (ml) de jointement d’une largeur de bande de 10 mm en mousse polyuréthane conforme à la norme NF P 85-570 pendant une durée de vie de référence de 30 ans |  | 0.4005 | 0.3302 | 0 | 0.07028 |  |  |  |  | 0.3059 |  |  | 0.0243
KNAUF INSULATION Laine de roche FKD MAX C2 240 mm (hors accessoires de pose) | INIES_ILHM20230616_160534 | 34305 | 1.1 |  | 1 | Individual | NF EN 15804+A2 + NF EN 15804/CN | KNAUF INSULATION SAS | 50 | 1 | m² | Réaliser une fonction d’isolation thermique sur 1 m² de paroi pour une valeur de résistance thermique R de 7,05 K.m²/W (hors élément de pose) pour une durée de vie de 50 ans. | KNAUF INSULATION Laine de roche FKD MAX C2 240 mm | 46.2 | 45.71 | 0 | 0.53 | 0.692 |  |  |  | 40.9 | 2.16 | 2.65 | 4.81 | 0 | 0 | 0 | 0 | 0 | 0 | 0 | 0.116 | 0.095 | 0 | 0.319 | 0 | 0.84 | 600 | France | FR-GES | Surfaçage 0.12 kg ; Emballage palette bois 1.682 kg ; Laine minérale 24.0 kg ; Emballage polyéthylène 0.069 kg
Aquarea T-CAP All in One avec ECS intégrée Série K | PANA-00008-V01.01-FR | 41028 | 1.8 | 2024/07/01 | 1 | Individual | PEP PCR ed 4.0 | PANASONIC | 17 | 9 | kW | Aquarea T-CAP All in One avec ECS intégrée Série K - Puissance 12 kW monophasé » | WH-UXZ09KE5+ WH-ADC0912K6E5 ; WH-UXZ09KE8+ WH-ADC0912K9E8 ; WH-UXZ12KE5+ WH-ADC0912K6E5 ; WH-UXZ12KE8+ WH-ADC0912K9E8 ; WH-UXZ16KE8+ WH-ADC16K9E8 ; PANASONIC_WH-UXZ09KE5_WH-ADC0912K6E5_Aquarea T-CAP AIO Serie K ; PANASONIC_WH-UXZ09KE8_WH-ADC0912K9E8_Aquarea T-CAP AIO Serie K ; PANASONIC_WH-UXZ12KE5_WH-ADC0912K6E5_Aquarea T-CAP AIO Serie K ; PANASONIC_WH-UXZ12KE8_WH-ADC0912K9E8_Aquarea T-CAP AIO Serie K ; PANASONIC_WH-UXZ16KE8_WH-ADC16K9E8_Aquarea T-CAP AIO Serie K ; PANASONIC | 10788.6818 | 1684.5439 | 8645.9002 | 458.2377 | -433.2056 |  |  |  | 1573.6946 | 46.2343 | 64.615 | 110.8493 | 340.782 | 124.1388 | 0 | 0 | 0 | 8180.9794 | 0 |  |  |  |  | 0 | 0 |  |  |  | Plastic 7.6 % ; Metal 81.4 % ; Other 11.0 % ; Plastic 15.66 kg ; Metal 167.68 kg ; Other 22.66 kg ; Masse du produit 187.4 kg ; Emballage 17.0 kg ; Produits complémentaires à l'installation 1.6 kg ; Masse totale des produits constitutifs de l'unité fonctionnelle 206.0 kg
Chaussée en enrobé bitumineux pour véhicules légers, voies piétonnes et cyclables (contenu en agrégats d’enrobé de 18%) | INIES_CVAW20211203_115510 | 28092 | 1.1 | 2021/12/20 | 2 | Collective | NF EN 15804+A1 + NF EN 15804/CN | ROUTES DE FRANCE | 50 | 1 | m² | Assurer une fonction de chaussée pour véhicules légers, voies piétonnes et cyclables sur une surface de 1 m2 durant 50 ans | Les produits couverts par la présente FDES sont les chaussées en enrobé bitumineux pour chaussée à faible trafic conformes au cadre de validité | 14.1144 | 6.5834 | 5.58 | 1.951 | -2.9188 | 2.7817 | 0.70693 | 1.8947 | 5.3833 | 0.79289 | 0.40714 | 1.2 | 0 | 5.58 | 0 | 0 | 0 | 0 | 0 | 0.24147 | 0.88811 | 0.49085 | 0.33062 | 0 |  | 20 | France |  | Couche de base 105.0 kg ; Couche d'accrochage - Gravillons 9.6 kg ; Couche de roulement 117.5 kg ; Couche d'accrochage - Emulsion de bitume 69% 1.0 kg ; Couche de fondation 210.0 kg
Bloc-Porte tôlé haute acoustique sur huisserie bois | INIES_IKVL20210907_155151 | 29580 | 1.2 | 2021/08/01 | 1 | Individual | NF EN 15804+A1 + NF EN 15804/CN | KEYOR | 30 | 1 | m² | Fermer une ouverture permanente de 1m2 dans une paroi intérieure de logement collectif ou individuel, tout en permettant le passage de piétons, et en assurant éventuellement les fonctions suivantes pour une durée de vie de 30 ans : - Une isolation thermique - Une résistance au feu - Une isolation acoustique - Une stabilité à l’exposition de conditions atmosphériques différentes entre les 2 faces | PREMAFONE 41 ; PREMAFONE 36 MAT ; CLIMAFONE 41 ; STABIFONE 39 ; SUPRAFONE 39 ; CLIMAFONE 43 ; SUPRAFONE 43 ; STABIFONE 43 ; PREMAFONE 43 | 54.5684 | 26.7969 | 5.107 | 22.6645 | 0 | 6.2019 | 9.4004 | 4.9852 | 20.5875 | 3.8054 | 2.404 | 6.2094 | 0 | 1.8758 | 0 | 3.2312 | 0 | 0 | 0 | 0.0047869 | 0.26676 | 0.41767 | 21.9753 | 13.85 |  | 326 | France | FR-CVL ; FR-NAQ | Huisserie bois 14.68 kg ; Vantail 37.55 kg ; Quincailleries 1.61 kg ; Palette bois 1.75 kg ; Carton 0.26 kg ; Film plastique 0.08 kg ; Cerclage polyéthylène 0.01 kg
Fenêtres en bois massif double vitrage [Gestion non durable] - DONNEE ENVIRONNEMENTALE PAR DEFAUT | INIES_DFEN20200120_154444 | 28095 | 1.2 |  | 3 | DefaultEnvironmentalData | NF EN 15804+A1 + NF EN 15804/CN | Ministère de la Transition Écologique – Ministère en charge du Logement | 25 | 1 | m² | Assurer 1m² d’ouverture d’un bâtiment, fermée par une fenêtre en double vitrage, sur une durée de vie référence de 25 ans. |  | 137.3503 | 107.4319 | 5.5242 | 24.3942 |  |  |  |  | 82.2087 |  |  | 25.2233 | 0 | 5.5242 | 0 | 0 | 0 | 0 | 0 |  |  |  |  | 2.8
Polyuréthane - DONNEE ENVIRONNEMENTALE PAR DEFAUT | INIES_DPOL20190919_092205 | 31862 | 1.2 |  | 3 | DefaultEnvironmentalData | NF EN 15804+A1 + NF EN 15804/CN | Ministère de la Transition Écologique – Ministère en charge du Logement | 50 | 1 | kg | Assurer la fonction de collage des pièces de la charpente, avec 1 kg de colle type polyuréthane, installé selon les recommandations du fabricant, pour une durée de vie de référence de 50 ans. |  | 8.52 | 8.041 | 0 | 0.477 |  |  |  |  | 7.77 |  |  | 0.271
Système OPTIMA Murs avec membrane et GR 32 Roulé Revêtu Kraft 140 mm + Placoplatre® BA 13 | INIES_ISYS20190913_164410 | 40967 | 1.3 | 2019/07/18 | 1 | Individual | NF EN 15804+A2 + NF EN 15804/CN | SAINT-GOBAIN ISOVER | 50 | 1 | m² | Réaliser 1 m2 de doublage par l’intérieur assurant une isolation thermique d’au moins 4,35 m².K/W, sur la base d’une durée de vie de 50 ans. | Système OPTIMA Murs avec membrane et GR 32 Roulé Revêtu Kraft 140 mm + Placoplatre® BA 13 | 11.5 | 11.33 | 0 | 0.187 | -1.96 |  |  |  | 10.1 | 0.616 | 0.614 | 1.23 | 0 | 0 | 0 | 0 | 0 | 0 | 0 | 0.0818 | 0.0563 | 0.00285 | 0.0458 | 0.212 | 0.097 | 303 | Europe |  | Plaque de plâtre Placoplatre® BA 13 9.24 kg ; Fourrure Stil® F530 ou Fourrure Optima 240 1.07 kg ; GR 32 Roulé Revêtu Kraft 140mm 3.86 kg ; Rail Stil® F530 ou Lisse Clip’Optima 0.194 kg ; Eclisse Stil® F530 0.024 kg ; Adhésif Vario® KB1 0.009 kg ; Mastic Vario® DoubleFit 0.057 kg ; Membrane Vario® Xtra 0.097 kg ; Appui Optima 2 75 160 0.042 kg ; Pastille Optima 2 0.004 kg ; Enduit Placojoint® PR4 (plaques) 0.347 kg ; Bande à joint PP (plaques) 0.009 kg ; Chevilles en nylon (Profilés métalliques et pièces jaunes) 0.007 kg ; Agrafes (Membrane) 0.004 kg ; Eau de gâchage (enduit) 0.166 kg ; Vis en acier (plaques, profilés métalliques et pièces jaunes) 0.019 kg
Aquarea T-CAP Bi-bloc Série K | PANA-00009-V01.01-FR | 41029 | 1.6 | 2024/07/01 | 1 | Individual | PEP PCR ed 4.0 | PANASONIC | 17 | 12 | kW | Aquarea T-CAP Bi-bloc Série K - Puissance 12 kW triphasé | WH-UXZ09KE5+ WH-SXC09K3E5 ; WH-UXZ09KE5+ WH-SXC09K6E5 ; WH-UXZ09KE8+ WH-SXC09K3E8 ; WH-UXZ09KE8+ WH-SXC09K9E8 ; WH-UXZ12KE5+ WH-SXC12K6E5 ; WH-UXZ12KE8+ WH-SXC12K9E8 ; WH-UXZ16KE8+ WH-SXC16K9E8 ; PANASONIC_WH-UXZ09KE5_WH-SXC09K3E5_Aquarea T-CAP Bi-bloc Série K ; PANASONIC_WH-UXZ09KE5_WH-SXC09K6E5_Aquarea T-CAP Bi-bloc Série K ; PANASONIC_WH-UXZ09KE8_WH-SXC09K3E8_Aquarea T-CAP Bi-bloc Série K ; PANASONIC_WH-UXZ09KE8_WH-SXC09K9E8_Aquarea T-CAP Bi-bloc Série K ; PANASONIC_WH-UXZ12KE5_WH-SXC12K6E5_Aquarea T-CAP Bi-bloc Série K ; PANASONIC_WH-UXZ12KE8_WH-SXC12K9E8_Aquarea T-CAP Bi-bloc Série K ; PANASONIC_WH-UXZ16KE8_WH-SXC16K9E8_Aquarea T-CAP Bi-bloc Série K ; PANASONIC | 11516.232 | 1345.8791 | 9764.9751 | 405.3778 | -312.3911 |  |  |  | 1254.2973 | 32.3191 | 59.2627 | 91.5818 | 340.782 | 124.1388 | 0 | 0 | 0 | 9300.0543 | 0 |  |  |  |  | 0 | 0 |  |  |  | Plastic 7.1 % ; Metal 80.7 % ; Other 12.2 % ; Plastic 10.09 kg ; Metal 114.59 kg ; Other 17.32 kg ; Masse du produit 129.1 kg ; Emballage 11.2 kg ; Produits complémentaires à l'installation 1.6 kg ; Masse totale des produits constitutifs de l'unité fonctionnelle 141.9 kg
Unité extérieure de DRV (Débit de Réfrigérant Variable) réversible au R32 | UNIC-00035-V01.01-FR | 41031 | 1.8 | 2022/01/01 | 2 | Collective | PEP PCR ed 3.0 | Uniclima | 22 | 1 | unité | Assurer la production de chaud et de froid à l'aide d'une Unité extérieure de DRV (Débit de Réfrigérant Variable) réversible au R32 d'une puissance calorifique de 13,87kW et une puissance frigorifique de 16,67kW , pour une durée de vie de référence de 22 ans | RXYSA6AV-AY ; PURY-M200YNW-A1 ; FDC121KXZEN1-W ; MEFR-PUHY-M200YNW-A1-PEPCOLLECTIF ; MEFR-PUHY-M250YNW-A1-PEPCOLLECTIF ; MEFR-PUHY-M300YNW-A1-PEPCOLLECTIF ; MEFR-PUHY-M350YNW-A1-PEPCOLLECTIF ; MEFR-PUHY-M400YNW-A1-PEPCOLLECTIF ; MEFR-PUHY-M450YNW-A1-PEPCOLLECTIF ; MEFR-PUHY-M500YNW-A1-PEPCOLLECTIF ; - DAIKIN FRANCE- MITSUBISHI ELECTRIC- YACK & MITSUBISHI HEAVY INDUSTRIES THERMAL SYSTEMS, LTD.- UNICLIMA | 23245.1833 | 1802.4163 | 20888.2 | 554.567 |  |  |  |  | 1691.65 | 88.1129 | 22.6534 | 110.7663 | 176.52 | 4707.2 | 0 | 0 | 0 | 16033.9 | 0 | [9 empty] | Plastic 9.0 % ; Metal 74.8 % ; Other 16.2 %
GR 32 Roulé Revêtu Kraft 140 mm Laine de verre R = 4,35 m².K/W (hors accessoires de pose) | INIES_IPAN20121106_082634 | 41013 | 1.6 | 2020/10/19 | 1 | Individual | NF EN 15804+A2 + NF EN 15804/CN | SAINT-GOBAIN ISOVER | 50 | 1 | m² | 1 m² d'isolant en laine de verre permettant d'assurer la fonction d'isolation thermique de R = 4,35 K.m²/W (hors accessoires de pose) pour une application d’isolation des murs par l'intérieur sur la base d'une durée de vie de référence de 50 ans. | GR 32 Roulé Revêtu Kraft 140 mm | 4.32 | 4.282 | 0 | 0.0384 | 0 |  |  |  | 3.7 | 0.437 | 0.145 | 0.582 | 0 | 0 | 0 | 0 | 0 | 0 | 0 | 0 | 0.0169 | 0 | 0.0214 | 0.0428 | 0.0573 | 337 | France | FR-PDL ; FR-PAC | Laine minérale 3.785 kg ; Surfaçage colle 0.0224 kg ; Film polyéthylène transparent 0.0443 kg ; Surfaçage kraft 0.0853 kg ; Film polyéthylène imprimé 0.0333 kg ; Palette bois 0.1381 kg
Bloc-Porte technique non tôlé sur huisserie bois | INIES_IMKQ20210907_152201 | 29582 | 1.2 | 2021/08/01 | 1 | Individual | NF EN 15804+A1 + NF EN 15804/CN | KEYOR | 30 | 1 | m² | Fermer une ouverture permanente de 1m2 dans une paroi intérieure de logement collectif ou individuel, tout en permettant le passage de piétons, et en assurant éventuellement les fonctions suivantes pour une durée de vie de 30 ans : - Une isolation thermique - Une résistance au feu - Une isolation acoustique - Une stabilité à l’exposition de conditions atmosphériques différentes entre les 2 faces | PREMABOIS ; PREMABOIS MATERNELLE ; PREMAFONE 30 ; CLIMAFONE 32 ; SUPRAFONE 29 ; CLIMAFONE 30 ; PREMAFONE 35 ; CLIMAFONE 35 ; CLIMAFONE 38 ; PREMAFONE 38 ; SUPRAFONE 36 ; SUPRAFEU CF70 ; SUPRAFEU ; PREMAFEU MAT ; PREMAFONE 30 MAT ; SUPRAFEU GD ; PREMAFEU ; MAG 30 ; MAG 60 | 8.0344 | -21.1989 | 7.2787 | 21.9547 | 0 | -36.1628 | 6.6053 | 3.2946 | -26.2629 | 3.257 | 1.807 | 5.064 | 0 | 4.0475 | 0 | 3.2312 | 0 | 0 | 0 | 0.0047869 | 0.17568 | 0.29416 | 21.4801 | 13.75 |  | 326 | France | FR-CVL ; FR-NAQ | Huisserie bois 34.69 kg ; Vantail 14.68 kg ; Quincailleries 18.4 kg ; Palette bois 0.65 kg ; Carton 0.05 kg ; Film plastique 0.04 kg ; Polystyrène 0.02 kg
Pompe à chaleur air/air réversible au R32 | UNIC-00034-V01.01-FR | 41030 | 1.9 | 2022/01/16 | 2 | Collective | PEP PCR ed 3.0 | Uniclima | 17 | 1 | unité | Assurer la production de chaud et de froid à l'aide d'une Pompe à chaleur air/air réversible au R32 d'une Puissance calorifique de 3,79kW et une Puissance frigorifique de 4,03kW , pour une durée de vie de référence de 17 ans | 2AMXM40M9 + ATXM20A + ATXM25A ; 2AMXM50M9 + ATXM20A + ATXM35A ; 2AMXM50M9 + ATXM25A + ATXM25A ; 2MXM40A9 + CTXM15A + FTXM25A ; 2MXM50A9 + CTXM15A + FTXM35A ; 2MXM50A9 + FTXM25A + FTXM25A ; 2MXM68A9 + FTXM35A + FTXM35A ; 3AMXM52N9 + ATXM20A + ATXM20A + ATXM20A ; 3AMXM52N9 + ATXM20A + ATXM20A + ATXM25A ; 3AMXM52N9 + ATXM20A + ATXM20A + ATXM35A ; 3MXM40A9 + CTXM15A + CTXM15A + CTXM15A ; 3MXM52A9 + CTXM15A + CTXM15A + FTXM20A ; 3MXM52A9 + CTXM15A + CTXM15A + FTXM35A ; 3MXM52A9 + CTXM15A + CTXM15A + FTXM42A ; 3MXM68A9 + CTXM15A + CTXM15A + FTXM35A ; 3MXM68A9 + CTXM15A + CTXM15A + FTXM42A ; 3MXM68A9 + CTXM15A + CTXM15A + FTXM50A ; 3MXM68A9 + CTXM15A + FTXM25A + FTXM25A ; 3MXM68A9 + FTXM20A + FTXM20A + FTXM35A ; 4MWXM52A9 + CTXM15A + CTXM15A + FTXM20A ; 4MWXM52A9 + CTXM15A + FTXM35A ; 4MWXM52A9 + FTXM25A + FTXM25A ; 4MXM68A9 + CTXM15A + CTXM15A + CTXM15A + FTXM25A ; 4MXM68A9 + CTXM15A + CTXM15A + CTXM15A + FTXM35A ; 4MXM68A9 + CTXM15A + CTXM15A + CTXM15A + FTXM42A ; 4MXM68A9 + CTXM15A + CTXM15A + CTXM15A + FTXM50A ; 4MXM80A9 + CTXM15A + CTXM15A + CTXM15A + FTXM35A ; 4MXM80A9 + CTXM15A + CTXM15A + CTXM15A + FTXM42A ; 4MXM80A9 + CTXM15A + CTXM15A + FTXM25A + FTXM25A ; 4MXM80A9 + FTXM20A +FTXM20A + FTXM20A + FTXM20A ; 4MXM80A9 + FTXM20A +FTXM20A + FTXM20A + FTXM35A ; 5MXM90A9 + CTXM15A + CTXM15A + CTXM15A + FTXM20A + FTXM25A ; 5MXM90A9 + CTXM15A +CTXM15A + CTXM15A + CTXM15A + CTXM15A ; 5MXM90A9 + CTXM15A +CTXM15A + CTXM15A + CTXM15A + FTXM50A ; 5MXM90A9 + FTXM20A + FTXM20A + FTXM20A + FTXM20A + FTXM20A ; ARXM25A + ATXM25A ; ARXM35A + ATXM35A ; ARXM35R9 / ADEA35A ; ARXM50A / ADEA50A ; ARXM50A + ATXM50A ; ARXM50R / ADEA50A ; ARXM60R / ADEA60A ; ARXM71R / ADEA71A ; ARXM71R / FBA71A9 ; ATXP20N9 / ARXP20N9 ; ATXP25N9 / ARXP25N9 ; ATXP35N9 / ARXP35N9 ; AZAS100MV1 / FBA100A ; AZAS140MV1 / FBA140A ; AZAS71MV1 / ADEA71A ; AZAS71MV1 / FBA71A9 ; FTXA20CB / RXA20A8 ; FTXA20CS / RXA20A8 ; FTXA20CW / RXA20A8 ; FTXA25CB / RXA25A8 ; FTXA25CS / RXA25A8 ; FTXA25CW / RXA25A8 ; FTXA35CB / RXA35A8 ; FTXA35CS / RXA35A8 ; FTXA35CW / RXA35A8 ; FTXA42CB / RXA42B9 ; FTXA42CS / RXA42B9 ; FTXA42CW / RXA42B9 ; FTXA50CB / RXA50B ; FTXA50CS / RXA50B ; FTXA50CW / RXA50B ; FTXF20E + RXF20E ; FTXF25E + RXF25E ; FTXF35E + RXF35E ; FTXF42E + RXF42E ; FTXF50D + RXF50D ; FTXF60D + RXF60D ; FTXF71D + RXF71D ; FTXJ20AB / RXJ20A ; FTXJ20AS / RXJ20A ; FTXJ20AW / RXJ20A ; FTXJ25AB / RXJ25A ; FTXJ25AS / RXJ25A ; FTXJ25AW / RXJ25A ; FTXJ35AB / RXJ35A ; FTXJ35AS / RXJ35A ; FTXJ35AW / RXJ35A ; FTXJ42AB / RXJ42A ; FTXJ42AS / RXJ42A ; FTXJ42AW / RXJ42A ; FTXJ50AB / RXJ50A ; FTXJ50AS / RXJ50A ; FTXJ50AW / RXJ50A ; FTXM20A / RXM20A ; FTXM25A / RXM25A ; FTXM35A / RXM35A ; FTXM42A / RXM42A ; FTXM50A / RXM50A ; FTXM60R / RXM60R ; FTXM71R / RXM71R ; FTXP20N / RXP20N ; FTXP20N9 / RXP20N9 ; FTXP25N / RXP25N ; FTXP25N9 / RXP25N9 ; FTXP35N / RXP35N ; FTXP35N9 / RXP35N9 ; FTXP50N / RXP50N ; FTXP60N / RXP60N ; FTXP71N / RXP71N ; FTXTA30BB / RXTA30B ; FTXTA30BW / RXTA30B ; FTXTJ30AB / RXTJ30A ; FTXTJ30AW / RXTJ30A ; FTXTM30S / RXTM30A ; FTXTM40S / RXTM40A ; FTXZ25N / RXZ25N ; FTXZ35N / RXZ35N ; FTXZ50N / RXZ50N ; RXM35R9 / FBA35A9 ; RXM50R / FBA50A9 ; RXM60R / FBA60A9 ; RZAG100NV1 / FBA100A ; RZAG125NV1 / FBA125A ; RZAG140NV1 / FBA140A ; RZAG71NV1 / FBA71A9 ; RZASG100MV1 / FBA100A ; RZASG125MV1 / FBA125A ; RZASG140MV1 / FBA140A ; RZASG71MV1 / FBA71A9 ; 2AMXM40M9 + ATXM20A + ATXM20A Chaud seul ; 2AMXM40M9 + ATXM20A + ATXM20A Réversible ; 2AMXM40M9 + ATXM20A + ATXM25A Chaud seul ; 2AMXM40M9 + ATXM20A + ATXM25A Réversible ; 2AMXM50M9 + ATXM20A + ATXM35A Chaud seul ; 2AMXM50M9 + ATXM20A + ATXM35A Réversible ; 2AMXM50M9 + ATXM25A + ATXM25A Chaud seul ; 2AMXM50M9 + ATXM25A + ATXM25A Réversible ; 2MXM40A9 + CTXM15A + FTXM25A Chaud seul ; 2MXM40A9 + CTXM15A + FTXM25A Réversible ; 2MXM50A9 + CTXM15A + FTXM35A Chaud seul ; 2MXM50A9 + CTXM15A + FTXM35A Réversible ; 2MXM50A9 + FTXM25A + FTXM25A Chaud seul ; 2MXM50A9 + FTXM25A + FTXM25A Réversible ; 2MXM68A9 + FTXM35A + FTXM35A Chaud seul ; 2MXM68A9 + FTXM35A + FTXM35A Réversible ; 3AMXM52N9 + ATXM20A + ATXM20A + ATXM20A Chaud seul ; 3AMXM52N9 + ATXM20A + ATXM20A + ATXM20A Réversible ; 3AMXM52N9 + ATXM20A + ATXM20A + ATXM25A Chaud seul ; 3AMXM52N9 + ATXM20A + ATXM20A + ATXM25A Réversible ; 3AMXM52N9 + ATXM20A + ATXM20A + ATXM35A Chaud seul ; 3AMXM52N9 + ATXM20A + ATXM20A + ATXM35A Réversible ; 3MXM40A9 + CTXM15A + CTXM15A + CTXM15A Chaud seul ; 3MXM40A9 + CTXM15A + CTXM15A + CTXM15A Réversible ; 3MXM52A9 + CTXM15A + CTXM15A + FTXM20A Chaud seul ; 3MXM52A9 + CTXM15A + CTXM15A + FTXM20A Réversible ; 3MXM52A9 + CTXM15A + CTXM15A + FTXM35A Chaud seul ; 3MXM52A9 + CTXM15A + CTXM15A + FTXM35A Réversible ; 3MXM52A9 + CTXM15A + CTXM15A + FTXM42A Chaud seul ; 3MXM52A9 + CTXM15A + CTXM15A + FTXM42A Réversible ; 3MXM68A9 + CTXM15A + CTXM15A + FTXM35A Chaud seul ; 3MXM68A9 + CTXM15A + CTXM15A + FTXM35A Réversible ; 3MXM68A9 + CTXM15A + CTXM15A + FTXM42A Chaud seul ; 3MXM68A9 + CTXM15A + CTXM15A + FTXM42A Réversible ; 3MXM68A9 + CTXM15A + CTXM15A + FTXM50A Chaud seul ; 3MXM68A9 + CTXM15A + CTXM15A + FTXM50A Réversible ; 3MXM68A9 + CTXM15A + FTXM25A + FTXM25A Chaud seul ; 3MXM68A9 + CTXM15A + FTXM25A + FTXM25A Réversible ; 3MXM68A9 + FTXM20A + FTXM20A + FTXM35A Chaud seul ; 3MXM68A9 + FTXM20A + FTXM20A + FTXM35A Réversible ; 4MWXM52A9 + CTXM15A + CTXM15A + FTXM20A Chaud seul ; 4MWXM52A9 + CTXM15A + CTXM15A + FTXM20A Réversible ; 4MWXM52A9 + CTXM15A + FTXM35A Chaud seul ; 4MWXM52A9 + CTXM15A + FTXM35A Réversible ; 4MWXM52A9 + FTXM25A + FTXM25A Chaud seul ; 4MWXM52A9 + FTXM25A + FTXM25A Réversible ; 4MXM68A9 + CTXM15A + CTXM15A + CTXM15A + FTXM25A Chaud seul ; 4MXM68A9 + CTXM15A + CTXM15A + CTXM15A + FTXM25A Réversible ; 4MXM68A9 + CTXM15A + CTXM15A + CTXM15A + FTXM35A Chaud seul ; 4MXM68A9 + CTXM15A + CTXM15A + CTXM15A + FTXM35A Réversible ; 4MXM68A9 + CTXM15A + CTXM15A + CTXM15A + FTXM42A Chaud seul ; 4MXM68A9 + CTXM15A + CTXM15A + CTXM15A + FTXM42A Réversible ; 4MXM68A9 + CTXM15A + CTXM15A + CTXM15A + FTXM50A Chaud seul ; 4MXM68A9 + CTXM15A + CTXM15A + CTXM15A + FTXM50A Réversible ; 4MXM80A9 + CTXM15A + CTXM15A + CTXM15A + FTXM35A Chaud seul ; 4MXM80A9 + CTXM15A + CTXM15A + CTXM15A + FTXM35A Réversible ; 4MXM80A9 + CTXM15A + CTXM15A + CTXM15A + FTXM42A Chaud seul ; 4MXM80A9 + CTXM15A + CTXM15A + CTXM15A + FTXM42A Réversible ; 4MXM80A9 + CTXM15A + CTXM15A + FTXM25A + FTXM25A Chaud seul ; 4MXM80A9 + CTXM15A + CTXM15A + FTXM25A + FTXM25A Réversible ; 4MXM80A9 + FTXM20A + FTXM20A + FTXM20A + FTXM20A Chaud seul ; 4MXM80A9 + FTXM20A + FTXM20A + FTXM20A + FTXM20A Réversible ; 4MXM80A9 + FTXM20A + FTXM20A + FTXM20A + FTXM35A Chaud seul ; 4MXM80A9 + FTXM20A + FTXM20A + FTXM20A + FTXM35A Réversible ; 5MXM90A9 + CTXM15A + CTXM15A + CTXM15A + CTXM15A + CTXM15A Chaud seul ; 5MXM90A9 + CTXM15A + CTXM15A + CTXM15A + CTXM15A + CTXM15A Réversible ; 5MXM90A9 + CTXM15A + CTXM15A + CTXM15A + CTXM15A + FTXM50A Chaud seul ; 5MXM90A9 + CTXM15A + CTXM15A + CTXM15A + CTXM15A + FTXM50A Réversible ; 5MXM90A9 + CTXM15A + CTXM15A + CTXM15A + FTXM20A + FTXM25A Chaud seul ; 5MXM90A9 + CTXM15A + CTXM15A + CTXM15A + FTXM20A + FTXM25A Réversible ; 5MXM90A9 + FTXM20A + FTXM20A + FTXM20A + FTXM20A + FTXM20A Chaud seul ; 5MXM90A9 + FTXM20A + FTXM20A + FTXM20A + FTXM20A + FTXM20A Réversible ; ARXM25A + ATXM25A_Chaud seul ; ARXM25A + ATXM25A_Réversible ; ARXM35A + ATXM35A_Chaud seul ; ARXM35A + ATXM35A_Réversible ; ARXM35R9 / ADEA35A_Chaud seul ; ARXM35R9 / ADEA35A_Réversible ; ARXM50A / ADEA50A_Chaud seul ; ARXM50A / ADEA50A_Réversible ; ARXM50A + ATXM50A_Chaud seul ; ARXM50A + ATXM50A_Réversible ; ARXM60R / ADEA60A_Chaud seul ; ARXM60R / ADEA60A_Réversible ; ARXM71R / ADEA71A_Chaud seul ; ARXM71R / ADEA71A_Réversible ; ARXM71R / FBA71A9_Chaud seul ; ARXM71R / FBA71A9_Réversible ; ATXP20N9 / ARXP20N9_Chaud seul ; ATXP20N9 / ARXP20N9_Réversible ; ATXP25N9 / ARXP25N9_Chaud seul ; ATXP25N9 / ARXP25N9_Réversible ; ATXP35N9 / ARXP35N9_Chaud seul ; ATXP35N9 / ARXP35N9_Réversible ; AZAS100MV1 / FBA100A_Chaud seul ; AZAS100MV1 / FBA100A_Réversible ; AZAS140MV1 / FBA140A_Chaud seul ; AZAS140MV1 / FBA140A_Réversible ; AZAS71MV1 / ADEA71A_Chaud seul ; AZAS71MV1 / ADEA71A_Réversible ; AZAS71MV1 / FBA71A9_Chaud seul ; AZAS71MV1 / FBA71A9_Réversible ; FTXA20CB / RXA20A8_Chaud seul ; FTXA20CB / RXA20A8_Réversible ; FTXA20CS / RXA20A8_Chaud seul ; FTXA20CS / RXA20A8_Réversible ; FTXA20CW / RXA20A8_Chaud seul ; FTXA20CW / RXA20A8_Réversible ; FTXA25CB / RXA25A8_Chaud seul ; FTXA25CB / RXA25A8_Réversible ; FTXA25CS / RXA25A8_Chaud seul ; FTXA25CS / RXA25A8_Réversible ; FTXA25CW / RXA25A8_Chaud seul ; FTXA25CW / RXA25A8_Réversible ; FTXA35CB / RXA35A8_Chaud seul ; FTXA35CB / RXA35A8_Réversible ; FTXA35CS / RXA35A8_Chaud seul ; FTXA35CS / RXA35A8_Réversible ; FTXA35CW / RXA35A8_Chaud seul ; FTXA35CW / RXA35A8_Réversible ; FTXA42CB / RXA42B9_Chaud seul ; FTXA42CB / RXA42B9_Réversible ; FTXA42CS / RXA42B9_Chaud seul ; FTXA42CS / RXA42B9_Réversible ; FTXA42CW / RXA42B9_Chaud seul ; FTXA42CW / RXA42B9_Réversible ; FTXA50CB / RXA50B_Chaud seul ; FTXA50CB / RXA50B_Réversible ; FTXA50CS / RXA50B_Chaud seul ; FTXA50CS / RXA50B_Réversible ; FTXA50CW / RXA50B_Chaud seul ; FTXA50CW / RXA50B_Réversible ; FTXF20E + RXF20E_Chaud seul ; FTXF20E + RXF20E_Réversible ; FTXF25E + RXF25E_Chaud seul ; FTXF25E + RXF25E_Réversible ; FTXF35E + RXF35E_Chaud seul ; FTXF35E + RXF35E_Réversible ; FTXF42E + RXF42E_Chaud seul ; FTXF42E + RXF42E_Réversible ; FTXF50D + RXF50D_Chaud seul ; FTXF50D + RXF50D_Réversible ; FTXF60D + RXF60D_Chaud seul ; FTXF60D + RXF60D_Réversible ; FTXF71D + RXF71D_Chaud seul ; FTXF71D + RXF71D_Réversible ; FTXJ20AB / RXJ20A_Chaud seul ; FTXJ20AB / RXJ20A_Réversible ; FTXJ20AS / RXJ20A_Chaud seul ; FTXJ20AS / RXJ20A_Réversible ; FTXJ20AW / RXJ20A_Chaud seul ; FTXJ20AW / RXJ20A_Réversible ; FTXJ25AB / RXJ25A_Chaud seul ; FTXJ25AB / RXJ25A_Réversible ; FTXJ25AS / RXJ25A_Chaud seul ; FTXJ25AS / RXJ25A_Réversible ; FTXJ25AW / RXJ25A_Chaud seul ; FTXJ25AW / RXJ25A_Réversible ; FTXJ35AB / RXJ35A_Chaud seul ; FTXJ35AB / RXJ35A_Réversible ; FTXJ35AS / RXJ35A_Chaud seul ; FTXJ35AS / RXJ35A_Réversible ; FTXJ35AW / RXJ35A_Chaud seul ; FTXJ35AW / RXJ35A_Réversible ; FTXJ42AB / RXJ42A_Chaud seul ; FTXJ42AB / RXJ42A_Réversible ; FTXJ42AS / RXJ42A_Chaud seul ; FTXJ42AS / RXJ42A_Réversible ; FTXJ42AW / RXJ42A_Chaud seul ; FTXJ42AW / RXJ42A_Réversible ; FTXJ50AB / RXJ50A_Chaud seul ; FTXJ50AB / RXJ50A_Réversible ; FTXJ50AS / RXJ50A_Chaud seul ; FTXJ50AS / RXJ50A_Réversible ; FTXJ50AW / RXJ50A_Chaud seul ; FTXJ50AW / RXJ50A_Réversible ; FTXM20A / RXM20A_Chaud seul ; FTXM20A / RXM20A_Réversible ; FTXM25A / RXM25A_Chaud seul ; FTXM25A / RXM25A_Réversible ; FTXM35A / RXM35A_Chaud seul ; FTXM35A / RXM35A_Réversible ; FTXM42A / RXM42A_Chaud seul ; FTXM42A / RXM42A_Réversible ; FTXM50A / RXM50A_Chaud seul ; FTXM50A / RXM50A_Réversible ; FTXM60R / RXM60R_Chaud seul ; FTXM60R / RXM60R_Réversible ; FTXM71R / RXM71R_Chaud seul ; FTXM71R / RXM71R_Réversible ; FTXP20N / RXP20N_Chaud seul ; FTXP20N9 / RXP20N9_Réversible ; FTXP25N / RXP25N_Chaud seul ; FTXP25N9 / RXP25N9_Réversible ; FTXP35N / RXP35N_Chaud seul ; FTXP35N9 / RXP35N9_Réversible ; FTXP50N / RXP50N_Chaud seul ; FTXP50N / RXP50N_Réversible ; FTXP60N / RXP60N_Chaud seul ; FTXP60N / RXP60N_Réversible ; FTXP71N / RXP71N_Chaud seul ; FTXP71N / RXP71N_Réversible ; FTXTA30CB / RXTA30C_Chaud seul ; FTXTA30CB / RXTA30C_Réversible ; FTXTA30CW / RXTA30C_Chaud seul ; FTXTA30CW / RXTA30C_Réversible ; FTXTJ30AB / RXTJ30A Chaud seul ; FTXTJ30AB / RXTJ30A Réversible ; FTXTJ30AW / RXTJ30A Chaud seul ; FTXTJ30AW / RXTJ30A Réversible ; FTXTM30S / RXTM30A_Chaud seul ; FTXTM30S / RXTM30A_Réversible ; FTXTM40S / RXTM40A_Chaud seul ; FTXTM40S / RXTM40A_Réversible ; FTXZ25N / RXZ25N_Chaud seul ; FTXZ25N / RXZ25N_Réversible ; FTXZ35N / RXZ35N_Chaud seul ; FTXZ35N / RXZ35N_Réversible ; FTXZ50N / RXZ50N_Chaud seul ; FTXZ50N / RXZ50N_Réversible ; RXM35R9 / FBA35A9_Chaud seul ; RXM35R9 / FBA35A9_Réversible ; RXM50R / FBA50A9_Chaud seul ; RXM50R / FBA50A9_Réversible ; RXM60R / FBA60A9_Chaud seul ; RXM60R / FBA60A9_Réversible ; RZAG100NV1 / FBA100A_Chaud seul ; RZAG100NV1 / FBA100A_Réversible ; RZAG125NV1 / FBA125A_Chaud seul ; RZAG125NV1 / FBA125A_Réversible ; RZAG140NV1 / FBA140A_Chaud seul ; RZAG140NV1 / FBA140A_Réversible ; RZAG71NV1 / FBA71A9_Chaud seul ; RZAG71NV1 / FBA71A9_Réversible ; RZASG100MV1 / FBA100A_Chaud seul ; RZASG100MV1 / FBA100A_Réversible ; RZASG125MV1 / FBA125A_Chaud seul ; RZASG125MV1 / FBA125A_Réversible ; RZASG140MV1 / FBA140A_Chaud seul ; RZASG140MV1 / FBA140A_Réversible ; RZASG71MV1 / FBA71A9_Chaud seul ; RZASG71MV1 / FBA71A9_Réversible ; SDH1-040MNA2O + SDHB1-020SNWI + SDHB1-020SNWI ; SDH1-040MNA2O + SDHB1-020SNWI + SDHB1-025SNWI ; SDH1-040MNA2O + SDHB1-020SNWI + SDHB1-035SNWI ; SDH1-040MNA2O + SDHB1-025SNWI + SDHB1-025SNWI ; SDH1-040MNA2O + SDHB1-025SNWI + SDHB1-035SNWI ; SDH1-050MNA2O + SDHB1-020SNWI + SDHB1-020SNWI ; SDH1-050MNA2O + SDHB1-020SNWI + SDHB1-025SNWI ; SDH1-050MNA2O + SDHB1-020SNWI + SDHB1-035SNWI ; SDH1-050MNA2O + SDHB1-025SNWI + SDHB1-025SNWI ; SDH1-050MNA2O + SDHB1-025SNWI + SDHB1-035SNWI ; SDH1-050MNA2O + SDHB1-035SNWI + SDHB1-035SNWI ; SDH1-070MNA3O + SDHB1-020SNWI + SDHB1-020SNWI + SDHB1-035SNWI ; SDH1-080MNA4O + SDHB1-020SNWI + SDHB1-020SNWI + SDHB1-020SNWI + SDHB1-020SNWI ; SDHB1 - 025SNWO - 025SNWI ; SDHB1 - 035SNWO - 035SNWI ; SDHB1 - 050SNWO - 050SNWI ; SDHB1 - 065SNWO - 065SNWI ; Bisplit type G3AVG de 3,3/4,0kW ; Bisplit type G3AVG de 4,0/4,4kW ; Bisplit type G3AVG de 5,2/5,6kW ; Groupe R32 DI Classic de 5/5,3 kW + Mural KRTP ; Groupe R32 DI Classic de 6,7/7 kW + Mural KRTP ; Groupe R32 DI Classic de 9,5/10 kW + Mural KRTP ; Groupe R32 DI Classic triphasé de 9,5/10 kW + Mural KRTP ; Groupe R32 DI de 10/11,2 kW + Mural KRTP ; Groupe R32 DI de 2,5/3,4 kW + Mural KRTP ; Groupe R32 DI de 3,6/4 kW + Mural KRTP ; Groupe R32 DI de 5/5,3 kW + Mural KRTP ; Groupe R32 DI de 6,7/7,7 kW + Mural KRTP ; Groupe R32 DI de 8,0/9,0 kW + Mural KRTP ; Groupe R32 DI série 2 de 2,5/3,4 kW + Mural KRTP ; Groupe R32 DI série 2 de 3,6/4 kW + Mural KRTP ; Groupe R32 DI série 2 de 5/5,3 kW + Mural KRTP ; Groupe R32 DI triphasé de 10/11,2 kW + Mural KRTP ; Haori 2,5/3,2 kW ; Haori 3,5/4,2 kW ; Haori 4,5/5,2 kW ; Multisplit 5-postes type G3AVG de 10,0/12,0kW ; Quadrisplit type G3AVG de 8,0/9,0kW ; Shorai Edge 2,0/2,5 kW - Blanc ; Shorai Edge 2,0/2,5 kW - Noir ; Shorai Edge 2,5/3,2 kW - Blanc ; Shorai Edge 2,5/3,2 kW - Noir ; Shorai Edge 3,5/4,2 kW - Blanc ; Shorai Edge 3,5/4,2 kW - Noir ; Shorai Edge 4,6/5,5 kW - Blanc ; Shorai Edge 4,6/5,5 kW - Noir ; Shorai Edge 5,0/6,0 kW - Blanc ; Shorai Edge 5,0/6,0 kW - Noir ; Shorai Edge 6,1/7,0 kW - Blanc ; Shorai Edge 6,1/7,0 kW - Noir ; Shorai Edge 7,0/8,0 kW - Blanc ; Shorai Edge 7,0/8,0 kW - Noir ; Shorai+ 2,0/2,5 kW ; Shorai+ 2,5/3,2 kW ; Shorai+ 3,5/4,2 kW ; Shorai+ 4,6/5,5 kW ; Shorai+ 5,0/6,0 kW ; Shorai+ 6,1/7,0 kW ; Shorai+ 7,0/8,0 kW ; Super Daiseikai 9 2,5/3,2 kW ; Super Daiseikai 9 3,5/4,2 kW ; Super Daiseikai 9 4,5/5,2 kW ; Trisplit type G3AVG de 5,2/6,8kW ; Trisplit type G3AVG de 7,0/8,7kW ; Yukai 1,5/2,0 kW ; Yukai 2,0/2,5 kW ; Yukai 2,5/3,2 kW ; Yukai 3,3/3,6 kW ; Yukai 4,2/5,0 kW ; Yukai 5,0/5,4 kW ; Yukai 6,5/7,0 kW ; - ATLANTIC CLIMATISATION ET VENTILATION - BDR THERMEA FRANCE - DAIKIN FRANCE - MITSUBISHI ELECTRIC - YACK & MITSUBISHI HEAVY INDUSTRIES THERMAL SYSTEMS, LTD. - SAMSUNG ELECTRONICS AIR CONDITIONER EUROPE B.V. - TOSHIBA - VAILLANT GROUP (SDECC) | 4654.6248 | 759.9624 | 3718.882 | 175.7804 |  |  |  |  | 602.566 | 4.644 | 152.7524 | 157.3964 | 30.8629 | 894.254 | 0 | 0 | 0 | 2794.9124 | 0 | [9 empty] | Plastic 21.97 % ; Metal 62.68 % ; Other 15.35 %
KNAUF INSULATION Laine de Verre ECOSE SmartFaçade 32 BR 120 mm R=3,75 m².K/W (hors accessoires de pose) | INIES_INOU20190821_200426 | 38989 | 1.4 | 2019/07/15 | 1 | Individual | NF EN 15804+A2 + NF EN 15804/CN | KNAUF INSULATION SAS | 50 | 1 | m² | Réaliser une fonction d’isolation thermique sur 1 m² de paroi pour une valeur de résistance thermique R de 3,75 K.m²/W (hors éléments de pose) pour une durée de vie de 50 ans. | KNAUF INSULATION Laine de Verre ECOSE SmartFaçade 32 BR 120mm | 3.98 | 3.922 | 0 | 0.0626 | -0.167 |  |  |  | 3.28 | 0.332 | 0.31 | 0.642 | 0 | 0 | 0 | 0 | 0 | 0 | 0 | 0 | 0.00442 | 0 | 0.0581 | 0.089 | 0.052 | 600 | Europe |  | Laine de verre 3.68 kg ; Emballage polyéthylène 0.056 kg ; Emballage colle 0.0013 kg ; Emballage palette bois 0.105 kg ; Surfaçage 0.06 kg ; Colle surfaçage 0.02 kg
KNAUF INSULATION Laine de roche FKD MAX C2 260 mm (hors accessoires de pose) | INIES_IWOF20230616_160552 | 34306 | 1.1 |  | 1 | Individual | NF EN 15804+A2 + NF EN 15804/CN | KNAUF INSULATION SAS | 50 | 1 | m² | Réaliser une fonction d’isolation thermique sur 1 m² de paroi pour une valeur de résistance thermique R de 7,60 K.m²/W (hors élément de pose) pour une durée de vie de 50 ans. | KNAUF INSULATION Laine de roche FKD MAX C2 260 mm | 50.2 | 49.61 | 0 | 0.574 | 0.778 |  |  |  | 44.2 | 2.46 | 2.95 | 5.41 | 0 | 0 | 0 | 0 | 0 | 0 | 0 | 0.125 | 0.103 | 0 | 0.346 | 0 | 0.95 | 600 | France | FR-GES | Laine minérale 26.0 kg ; Emballage palette bois 1.892 kg ; Surfaçage 0.12 kg ; Emballage polyéthylène 0.078 kg
Isolant thermique à base de films réfléchissants pour combles [R=5m2.K/W] - DONNEE ENVIRONNEMENTALE PAR DEFAUT | INIES_DISO20191024_150856 | 28096 | 1.2 |  | 3 | DefaultEnvironmentalData | NF EN 15804+A1 + NF EN 15804/CN | Ministère de la Transition Écologique – Ministère en charge du Logement | 50 | 1 | m² | Assurer la fonction d’isolation thermique, d’étanchéité à l’air et de pare-vapeur sur 1 m² de paroi en combles, avec une résistance thermique R de 5 m².K/W pendant une durée de vie de référence de 50 ans. |  | 4.4549 | 4.2762 | 0 | 0.17869 |  |  |  |  | 3.8336 |  |  | 0.4426 | 0 | 0 | 0 | 0 | 0 | 0 | 0 |  |  |  |  | 0
Enduits de préparation d'éléments décoratifs en platre - DONNEE ENVIRONNEMENTALE PAR DEFAUT | INIES_DEND20190919_101410 | 31863 | 1.2 |  | 3 | DefaultEnvironmentalData | NF EN 15804+A1 + NF EN 15804/CN | Ministère de la Transition Écologique – Ministère en charge du Logement | 30 | 1 | kg | Assurer la réalisation d’1 kg d’éléments décoratifs en plâtre, préparé dans les règles de l’art, pendant une durée de vie de référence de 30 ans.. |  | 0.22895 | 0.20418 | 0 | 0.024765 |  |  |  |  | 0.13438 |  |  | 0.0698
Isolant thermique à base de films réfléchissants pour murs ITI [R=5m2.K/W] - DONNEE ENVIRONNEMENTALE PAR DEFAUT | INIES_DISO20191024_152017 | 28097 | 1.2 |  | 3 | DefaultEnvironmentalData | NF EN 15804+A1 + NF EN 15804/CN | Ministère de la Transition Écologique – Ministère en charge du Logement | 50 | 1 | m² | Assurer la fonction d’isolation thermique, d’étanchéité à l’air et de pare-vapeur sur 1 m² de paroi, avec une résistance thermique R de 5 m².K/W pendant une durée de vie de référence de 50 ans. |  | 4.4549 | 4.2762 | 0 | 0.17869 |  |  |  |  | 3.8336 |  |  | 0.4426 | 0 | 0 | 0 | 0 | 0 | 0 | 0 |  |  |  |  | 0
Diffuseur actif à débit variable [plénum inclus] - DONNEE ENVIRONNEMENTALE PAR DEFAUT | INIES_DDIF20190919_085217 | 31864 | 1.2 |  | 3 | DefaultEnvironmentalData | NF EN 15804+A1 + NF EN 15804/CN | Ministère de la Transition Écologique – Ministère en charge du Logement | 17 | 1 | unité | Assurer le transfert d’air en vue de la ventilation,pour une section de raccordement de 1 dm², pendant une durée de vie du produit de 17 ans |  | 41.6451 | 39.4834 | 0 | 2.1616 |  |  |  |  | 36.0261 |  |  | 3.4573
KNAUF INSULATION Laine de Verre ECOSE SmartFaçade 32 BR 160 mm R=5,00 m².K/W (hors accessoires de pose) | INIES_INOU20190821_203941 | 38991 | 1.7 | 2019/07/15 | 1 | Individual | NF EN 15804+A2 + NF EN 15804/CN | KNAUF INSULATION SAS | 50 | 1 | m² | Réaliser une fonction d’isolation thermique sur 1 m² de paroi pour une valeur de résistance thermique R de 5,00 K.m²/W (hors éléments de pose) pour une durée de vie de 50 ans. | KNAUF INSULATION Laine de Verre ECOSE Smartfacade 32 BR 160mm | 5.27 | 5.183 | 0 | 0.083 | -0.23 |  |  |  | 4.32 | 0.441 | 0.423 | 0.863 | 0 | 0 | 0 | 0 | 0 | 0 | 0 | 0 | 0.00586 | 0 | 0.0771 | 0.119 | 0.095 | 600 | Europe |  | Laine de verre 4.91 kg ; Emballage polyéthylène 0.101 kg ; Emballage colle 0.0023 kg ; Emballage palette bois 0.19 kg ; Surfaçage 0.06 kg ; Colle surfaçage 0.02 kg
KNAUF INSULATION Laine de roche SmartRoof All-Fix B 040 mm (hors accessoires de pose) | INIES_IUXN20230616_160636 | 34307 | 1.1 |  | 1 | Individual | NF EN 15804+A2 + NF EN 15804/CN | KNAUF INSULATION SAS | 50 | 1 | m² | Réaliser une fonction d’isolation thermique sur 1 m² de paroi pour une valeur de résistance thermique R de 1,05 K.m²/W (hors élément de pose) pour une durée de vie de 50 ans. | KNAUF INSULATION Laine de roche SmartRoof All-Fix B 040 mm | 9.32 | 9.21 | 0 | 0.119 | 0.0979 |  |  |  | 8.06 | 0.7 | 0.448 | 1.15 | 0 | 0 | 0 | 0 | 0 | 0 | 0 | 0.0203 | 0.0225 | 0 | 0.0758 | 0 | 0.12 | 1200 | Europe |  | Emballage polyéthylène 0.015 kg ; Surfaçage 0.3 kg ; Laine minérale 5.4 kg ; Colle surfaçage 0.02 kg ; Emballage palette bois 0.248 kg
KNAUF INSULATION Laine de Verre ECOSE SmartFaçade 32 BR 180 mm R=5,65 m².K/W (hors accessoires de pose) | INIES_INOU20190827_145910 | 38992 | 1.4 | 2019/07/15 | 1 | Individual | NF EN 15804+A2 + NF EN 15804/CN | KNAUF INSULATION SAS | 50 | 1 | m² | Réaliser une fonction d’isolation thermique sur 1 m² de paroi pour une valeur de résistance thermique R de 5,65 K.m²/W (hors éléments de pose) pour une durée de vie de 50 ans. | KNAUF INSULATION Laine de Verre ECOSE SmartFaçade 32 BR 180 mm | 5.89 | 5.798 | 0 | 0.0932 | -0.251 |  |  |  | 4.84 | 0.494 | 0.464 | 0.958 | 0 | 0 | 0 | 0 | 0 | 0 | 0 | 0 | 0.00658 | 0 | 0.0866 | 0.133 | 0.095 | 600 | Europe |  | Laine de verre 5.53 kg ; Emballage polyéthylène 0.101 kg ; Emballage colle 0.0023 kg ; Emballage palette bois 0.19 kg ; Surfaçage 0.06 kg ; Colle surfaçage 0.02 kg
Projecteur immergeable LED 5W IP68 - DONNEE ENVIRONNEMENTALE PAR DEFAUT | INIES_DPRO20190919_092508 | 31865 | 1.2 |  | 3 | DefaultEnvironmentalData | NF EN 15804+A1 + NF EN 15804/CN | Ministère de la Transition Écologique – Ministère en charge du Logement | 10 | 1 | unité | Assurer la fonction de projecteur immergeable 5W IP68 pour une durée de vie de référence de 10 ans. |  | 8.6546 | 8.3939 | 0 | 0.26072 |  |  |  |  | 7.8039 |  |  | 0.58994
KNAUF INSULATION Laine de Verre ECOSE Soudalle LV 100 mm R=3,15 m².K/W (hors accessoires de pose) | INIES_IKNA20190821_143117 | 38994 | 1.5 | 2019/07/15 | 1 | Individual | NF EN 15804+A2 + NF EN 15804/CN | KNAUF INSULATION SAS | 50 | 1 | m² | Réaliser une fonction d’isolation thermique sur 1 m² de paroi pour une valeur de résistance thermique R de 3,15 K.m²/W (hors éléments de pose) pour une durée de vie de 50 ans. | KNAUF INSULATION Laine de Verre ECOSE Soudalle LV 100mm | 3.28 | 3.224 | 0 | 0.0514 | -0.159 |  |  |  | 2.66 | 0.275 | 0.29 | 0.564 | 0 | 0 | 0 | 0 | 0 | 0 | 0 | 0 | 0.00363 | 0 | 0.0478 | 0.077 | 0.062 | 600 | Europe |  | Laine de verre 3.07 kg ; Emballage polyéthylène 0.071 kg ; Emballage palette bois 0.124 kg ; Surfaçage 0.042 kg ; Colle surfaçage 0.02 kg
Yzentis : Unités de traitement d’air verticales | FRAA-00009-V01.03-FR | 41034 | 1.1 | 2024/09/01 | 1 | Individual | PEP PCR ed 4.0 | FRANCE AIR | 22 | 1 | unité | Assurer la ventilation, la filtration, le chauffage et/ou le refroidissement à l’aide d’un ventilo-convecteur de 1,296 kW (puissance de référence) pour une durée de vie de 22 ans | Yzentis 40 V ; Yzentis 40 VX ; Yzentis 40 V, Yzentis 40 VX | 273.5028 | 118.0722 | 144.9935 | 10.4371 | -57.4778 |  |  |  | 117.1677 | 0.30942 | 0.59505 | 0.90447 | 0 | 63.2651 | 0 | 0 | 0 | 79.9283 | 1.8001 |  |  |  |  | 0.0427 | 0.07904 |  |  |  | Plastic 28.3 % ; Metal 69.2 % ; Other 2.5 % ; Plastic 3.5 kg ; Metal 8.4 kg ; Other 0.3 kg ; Masse du produit 11.9 kg ; Emballage 0.29 kg ; Produits complémentaires à l'installation 0.0 kg ; Masse totale des produits constitutifs de l'unité fonctionnelle 12.19 kg
Inters horaires - DONNEE ENVIRONNEMENTALE PAR DEFAUT | INIES_DINT20190920_090652 | 31866 | 1.2 |  | 3 | DefaultEnvironmentalData | NF EN 15804+A1 + NF EN 15804/CN | Ministère de la Transition Écologique – Ministère en charge du Logement | 10 | 1 | unité | Assurer la fonction d'ouverture ou fermeture d'un circuit électrique à l'aide d'un programme de gestion du temps pour une durée de vie de référence de 10 ans. |  | 2.762 | 2.7046 | -4444 | 0.057473 |  |  |  |  | 2.5765 |  |  | 0.12808
webercol souple | INIES_IOMM20220403_173642 | 29588 | 1.1 | 2022/06/01 | 1 | Individual | NF EN 15804+A1 + NF EN 15804/CN | SAINT GOBAIN WEBER FRANCE | 50 | 1 | m² | Assurer sur 1 m² le collage de plaquettes de parement, de carrelage ou de pierres naturelles sur un support prêt à l’application | webercol souple | 1.9097 | 1.8523 | 0 | 0.057384 | 0 | 1.57 | 0.0837 | 0.00657 | 1.6603 | 0.115 | 0.077 | 0.192 | 0 | 0 | 0 | 0 | 0 | 0 | 0 | 0.0264 | 0.000284 | 0 | 0.0307 | 0 |  | 300 | France |  | Sac 0.035 kg ; Palette 0.0143 kg ; Housse 0.0047 kg ; Produit 5.5 kg ; Eau de gâchage 1.54 kg
KNAUF INSULATION Laine de Verre ECOSE Soudalle LV 120 mm R=3,75 m².K/W (hors accessoires de pose) | INIES_IKNA20190821_135319 | 38995 | 1.5 | 2019/07/08 | 1 | Individual | NF EN 15804+A2 + NF EN 15804/CN | KNAUF INSULATION SAS | 50 | 1 | m² | Réaliser une fonction d’isolation thermique sur 1 m² de paroi pour une valeur de résistance thermique R de 3,75 K.m²/W (hors éléments de pose) pour une durée de vie de 50 ans. | KNAUF INSULATION Laine de Verre ECOSE Soudalle LV 120mm | 3.92 | 3.858 | 0 | 0.0614 | -0.198 |  |  |  | 3.17 | 0.329 | 0.359 | 0.688 | 0 | 0 | 0 | 0 | 0 | 0 | 0 | 0 | 0.00434 | 0 | 0.0571 | 0.091 | 0.078 | 600 | Europe |  | Laine de verre 3.68 kg ; Emballage polyéthylène 0.089 kg ; Emballage palette bois 0.155 kg ; Surfaçage 0.042 kg ; Colle surfaçage 0.02 kg
KNAUF INSULATION Laine de Verre ECOSE SmartFaçade 32 BR 140 mm R=4,40 m².K/W (hors accessoires de pose) | INIES_INOU20190821_201903 | 38990 | 1.6 | 2019/07/15 | 1 | Individual | NF EN 15804+A2 + NF EN 15804/CN | KNAUF INSULATION SAS | 50 | 1 | m² | Réaliser une fonction d’isolation thermique sur 1 m² de paroi pour une valeur de résistance thermique R de 4,40 K.m²/W (hors éléments de pose) pour une durée de vie de 50 ans. | KNAUF INSULATION Laine de Verre ECOSE SmartFacade 32 BR 140mm | 4.62 | 4.55 | 0 | 0.0728 | -0.197 |  |  |  | 3.8 | 0.386 | 0.364 | 0.75 | 0 | 0 | 0 | 0 | 0 | 0 | 0 | 0 | 0.00514 | 0 | 0.0676 | 0.104 | 0.075 | 600 | Europe |  | Laine de verre 4.3 kg ; Emballage polyéthylène 0.08 kg ; Emballage colle 0.0018 kg ; Emballage palette bois 0.149 kg ; Surfaçage 0.06 kg ; Colle surfaçage 0.02 kg
Mastics de maçonnerie - DONNEE ENVIRONNEMENTALE PAR DEFAUT | INIES_DMAS20190920_091014 | 31867 | 1.2 |  | 3 | DefaultEnvironmentalData | NF EN 15804+A1 + NF EN 15804/CN | Ministère de la Transition Écologique – Ministère en charge du Logement | 30 | 1 | ml | Assurer l’étanchéité d’1 mètre linéaire (ml) de jointement en mastic polyuréthane conforme à la norme EN ISO 11600 pendant une durée de vie de référence de 30 ans. |  | 3.4858 | 3.1174 | 0 | 0.36832 |  |  |  |  | 2.8379 |  |  | 0.27959
Pompes à chaleur air/eau en double service au fluide R32 pour logement individuel | UNIC-00040-V01.01-FR | 41032 | 1.9 | 2023/01/13 | 2 | Collective | PEP PCR ed 4.0 | Uniclima | 17 | 1 | unité | Assurer la production de chauffage et d’ECS pour des logements individuels pendant une durée de vie de référence de 17 ans à l’aide d’une PAC fonctionnant en double service au R32 avec une puissance nominale de 6,4 kW | ZHUW096A0/ZHBW168B0 ; Alfea Extensa ; Vitocal ; Ecodan ; YKF ; Strateo ; Hydrolution ; Compress 3400 ; AMS 20-10 ; Altherma ; Split EHS Climatehub ; Teamao ; Estia ; Yutaki S ; GeniaSet Tek 6 ; SAUNIER DUVAL_GENIASET SPLIT_GeniaSet Split 3 230V_0010023171 + 0010021148 ; SAUNIER DUVAL_GENIASET SPLIT_GeniaSet Split 5 230V_0010023171 + 0010021149 ; SAUNIER DUVAL_GENIASET SPLIT_GeniaSet Split 7 230V_0010023172 + 0010021150 ; SAUNIER DUVAL_GENIASET SPLIT_GeniaSet Split 10 230V_0010023173 + 0010021151 ; SAUNIER DUVAL_GENIASET SPLIT_GeniaSet Split 10 400V_0010023173 + 0010021152 ; SAUNIER DUVAL_GENIASET SPLIT_GeniaSet Split 12 230V_0010023173 + 0010021153 ; SAUNIER DUVAL_GENIASET SPLIT_GeniaSet Split 12 400V_0010023173 + 0010021154 ; SAUNIER DUVAL_GENIASET TEK_GeniaSet Tek 4 230V_0010038166 + 0010038671 ; SAUNIER DUVAL_GENIASET TEK_GeniaSet Tek 6 230V_0010038166 + 0010038672 ; SAUNIER DUVAL_GENIASET TEK_GeniaSet Tek 8 230V_0010038166 + 0010038673 ; SAUNIER DUVAL_GENIASET TEK_GeniaSet Tek 10 230V_0010038166 + 0010038674 ; YORK_YKF 18-30KW_YKF22CRB_YKF22CRB ; YORK_YKF 18-30KW_YKF30CRB_YKF30CRB ; YORK_YKF 5-16KW_YKF05CNC_YKF05CNC ; YORK_YKF 5-16KW_YKF07CNC_YKF07CNC ; YORK_YKF 5-16KW_YKF09CNC_YKF09CNC ; YORK_YKF 5-16KW_YKF12CNC_YKF12CNC ; YORK_YKF 5-16KW_YKF16CNC_YKF16CNC ; YORK_YKF 5-16KW_YKF16CRC_YKF16CRC ; MEFR-ERPT20X-VM6D_PUZ-HWM140VHA ; MEFR-ERPT20X-VM6D_PUZ-WM112VAA ; MEFR-ERPT20X-VM6D_PUZ-WM50VHA ; MEFR-ERPT20X-VM6D_PUZ-WM60VAA ; MEFR-ERPT20X-VM6D_PUZ-WM85VAA ; MEFR-ERPT30X-VM6ED_PUZ-HWM140VHA ; MEFR-ERPT30X-VM6ED_PUZ-WM112VAA ; MEFR-ERPT30X-VM6ED_PUZ-WM85VAA ; MITSUBISHI HEAVY INDUSTRIES_HYDROLUTION R32_Hydrolution R32 7kW_HMA100-W + FDCW71VNX-W ; MITSUBISHI HEAVY INDUSTRIES_HYDROLUTION R32_Hydrolution R32 5kW_HMA60-W + FDCW60VNX-W ; Alfea Extensa M 5 ; Alfea Extensa M 6 ; Alfea Extensa M 8 ; SYNEA DUO 6kW ; BOSCH_CS3400IAWSM_CS3400iAWS 4 OR-S + AWS 10 M_8750722680 ; BOSCH_CS3400IAWSM_CS3400iAWS 6 OR-S + AWS 10 M_8750722681 ; BOSCH_CS3400IAWSM_CS3400iAWS 8 OR-S + AWS 10 M_8750722682 ; BOSCH_CS3400IAWSM_CS3400iAWS 10 OR-S + AWS 10 M_8750722683 ; Alféa Excellia S DUO 12 TRI ; Alféa Excellia S DUO 12 ; Alféa Excellia S DUO 14 TRI ; Alféa Excellia S DUO 14 ; Alféa Excellia S DUO 9 ; Loria Duo 6008 2C R32 ; Loria Duo 6003 2C R32 ; Loria Duo 6003 R32 ; Loria Duo 6004 2C R32 ; Loria Duo 6004 R32 ; Loria Duo 6006 2C R32 ; Loria Duo 6006 R32 ; Loria Duo 6008 R32 ; Loria Duo 6010 2C R32 ; Loria Duo 6010 R32 ; - Ariston - LGE - Saunier Duval- Atlantic - Mitsubishi Electric - Viessmann- BDR Thermea - Mitsubishi Heavy Industries - York- Bosch - Nibe- Daikin - Samsung- Frisquet - Toshiba- Hitachi - Vaillant | 15546.2617 | 6410.2853 | 8834.381 | 301.5954 | -400.9802 |  |  |  | 6351.4611 | 35.1011 | 23.7231 | 58.8242 | 375.82 | 35.6871 | 0 | 0 | 0 | 8422.8739 | 0 |  |  |  |  | 0 | 5.37 |  |  |  | Plastic 7.05 % ; Metal 80.65 % ; Other 12.3 % ; Plastic 15.099 kg ; Metal 173.854 kg ; Other 26.531 kg ; Masse du produit 195.0 kg ; Emballage 20.7 kg ; Produits complémentaires à l'installation 13.6 kg ; Masse totale des produits constitutifs de l'unité fonctionnelle 229.3 kg
KNAUF INSULATION Laine de roche SmartRoof All-Fix B 050 mm (hors accessoires de pose) | INIES_IKGZ20230616_160711 | 34308 | 1.1 |  | 1 | Individual | NF EN 15804+A2 + NF EN 15804/CN | KNAUF INSULATION SAS | 50 | 1 | m² | Réaliser une fonction d’isolation thermique sur 1 m² de paroi pour une valeur de résistance thermique R de 1,30 K.m²/W (hors élément de pose) pour une durée de vie de 50 ans. | KNAUF INSULATION Laine de roche SmartRoof All-Fix B 050 mm | 11.1 | 10.99 | 0 | 0.142 | 0.118 |  |  |  | 9.6 | 0.847 | 0.538 | 1.39 | 0 | 0 | 0 | 0 | 0 | 0 | 0 | 0.0252 | 0.0268 | 0 | 0.0903 | 0 | 0.15 | 1200 | Europe |  | Emballage polyéthylène 0.018 kg ; Laine minérale 6.5 kg ; Surfaçage 0.3 kg ; Colle surfaçage 0.02 kg ; Emballage palette bois 0.3 kg
Silo textile à dessileur granulés - DONNEE ENVIRONNEMENTALE PAR DEFAUT | INIES_DSIL20190923_091152 | 31868 | 1.2 |  | 3 | DefaultEnvironmentalData | NF EN 15804+A1 + NF EN 15804/CN | Ministère de la Transition Écologique – Ministère en charge du Logement | 16 | 1 | unité | Assurer la fonction de stocker et d'acheminer un volume de 6 m3 de granulés jusqu'à la chaudière pour l'alimenter en combustible pour une durée de vie de référence de 16 ans. |  | 771 | 677.6 | 0 | 92.8 |  |  |  |  | 579 |  |  | 98.6
KNAUF INSULATION Laine de Verre ECOSE TI 312 300 mm R=7,50 m².K/W (hors accessoires de pose) | INIES_IKHI20240625_153518 | 38997 | 1.1 |  | 1 | Individual | NF EN 15804+A2 + NF EN 15804/CN | KNAUF INSULATION SAS | 50 | 1 | m² | Réaliser une fonction d’isolation thermique sur 1 m² de paroi pour une valeur de résistance thermique R de 7,50 K.m²/W (hors éléments de pose) pour une durée de vie de 50 ans. | KNAUF INSULATION Laine de Verre ECOSE TI 312 300 mm | 3.9603 | 3.4 | 0 | 0.5603 | -0.00247 |  |  |  | 2.717 | 0.354 | 0.329 | 0.683 | 0 | 0 | 0 | 0 | 0 | 0 | 0 | 0 | 0.0113 | 0 | 0.549 | 0.087 | 0.07 | 600 | Europe |  | Surfaçage 0.084 kg ; Emballage polyéthylène 0.074 kg ; Laine minérale 3.45 kg ; Colle surfaçage 0.02 kg ; Emballage palette bois 0.14 kg ; Emballage colle 0.0008 kg
KNAUF INSULATION Laine de Verre ECOSE SmartFaçade 35 BR 140 mm R=4,00 m².K/W (hors accessoires de pose) | INIES_INOU20190827_151036 | 38993 | 1.3 | 2019/07/15 | 1 | Individual | NF EN 15804+A2 + NF EN 15804/CN | KNAUF INSULATION SAS | 50 | 1 | m² | Réaliser une fonction d’isolation thermique sur 1 m² de paroi pour une valeur de résistance thermique R de 4,00 K.m²/W (hors éléments de pose) pour une durée de vie de 50 ans. | KNAUF INSULATION Laine de Verre ECOSE SmartFaçade 35 BR 140 mm | 4.51 | 4.428 | 0 | 0.0728 | -0.126 |  |  |  | 3.79 | 0.378 | 0.26 | 0.638 | 0 | 0 | 0 | 0 | 0 | 0 | 0 | 0 | 0.00514 | 0 | 0.0676 | 0.053 | 0.047 | 600 | Europe |  | Laine de verre 2.67 kg ; Emballage polyéthylène 0.05 kg ; Emballage colle 0.0011 kg ; Emballage palette bois 0.093 kg ; Colle surfaçage 0.02 kg ; Surfaçage 0.06 kg
Silo plastique à dessileur granulés - DONNEE ENVIRONNEMENTALE PAR DEFAUT | INIES_DSIL20190923_091413 | 31869 | 1.2 |  | 3 | DefaultEnvironmentalData | NF EN 15804+A1 + NF EN 15804/CN | Ministère de la Transition Écologique – Ministère en charge du Logement | 16 | 1 | unité | Assurer la fonction de stocker et d'acheminer un volume de 6 m3 de granulés jusqu'à la chaudière pour l'alimenter en combustible pour une durée de vie de référence de 16 ans. |  | 965 | 885.1 | 0 | 80.1 |  |  |  |  | 786 |  |  | 99.1
KNAUF INSULATION Laine de roche SmartRoof All-Fix B 060 mm (hors accessoires de pose) | INIES_IUUY20230616_160742 | 34309 | 1.1 |  | 1 | Individual | NF EN 15804+A2 + NF EN 15804/CN | KNAUF INSULATION SAS | 50 | 1 | m² | Réaliser une fonction d’isolation thermique sur 1 m² de paroi pour une valeur de résistance thermique R de 1,55 K.m²/W (hors élément de pose) pour une durée de vie de 50 ans. | KNAUF INSULATION Laine de roche SmartRoof All-Fix B 060 mm | 13.3 | 13.1 | 0 | 0.17 | 0.149 |  |  |  | 11.4 | 1.04 | 0.664 | 1.7 | 0 | 0 | 0 | 0 | 0 | 0 | 0 | 0.0299 | 0.032 | 0 | 0.108 | 0 | 0.19 | 1200 | Europe |  | Surfaçage 0.3 kg ; Colle surfaçage 0.02 kg ; Emballage palette bois 0.378 kg ; Laine minérale 7.8 kg ; Emballage polyéthylène 0.023 kg
Détecteurs techniques (gaz, eau…) - DONNEE ENVIRONNEMENTALE PAR DEFAUT | INIES_DDÉT20191001_191444 | 31870 | 1.2 |  | 3 | DefaultEnvironmentalData | NF EN 15804+A1 + NF EN 15804/CN | Ministère de la Transition Écologique – Ministère en charge du Logement | 10 | 1 | unité | Assurer la détection de présence d'une anomalie dans l'air ou d'une inondation et transmettre l'information sur une durée de vie de référence de 10 ans. |  | 20.2192 | 20.1481 | 0 | 0.071106 |  |  |  |  | 19.1368 |  |  | 1.0113
CLADIPAN 32 210 mm | INIES_ICLA20170321_105154 | 29591 | 1.2 | 2022/06/02 | 1 | Individual | NF EN 15804+A1 + NF EN 15804/CN | SAINT-GOBAIN ISOVER | 50 | 1 | m² | 1m² d’isolant en laine de verre permettant d’assurer la fonction d’isolation thermique avec une résistance thermique de R = 6,55 K.m²/W (hors accessoires de pose) pour une application d’isolation des murs par l’extérieur, sur la base d’une durée de vie de 50 ans. | CLADIPAN 32 210 mm | 6.17 | 6.119 | 0 | 0.0535 | 0 |  |  |  | 5.43 | 0.438 | 0.251 | 0.689 | 0 | 0 | 0 | 0 | 0 | 0 | 0 | 0 | 0.024 | 0 | 0.0295 | 0 |  | 294 | France | FR-PDL | Laine de verre 5.75 kg ; Housse en polyéthylène 0.0624 kg ; Film étirable en polyéthylène 0.0501 kg ; Palette en bois 0.2449 kg
webercol flex confort | INIES_IKHU20220403_172351 | 29586 | 1.1 | 2022/02/01 | 1 | Individual | NF EN 15804+A1 + NF EN 15804/CN | SAINT GOBAIN WEBER FRANCE | 50 | 1 | m² | Assurer sur 1 m² le collage de plaquettes de parement, de carrelage ou de pierres naturelles sur un support prêt à l’application* * Support prêt à l’application selon le § « Préparation des supports » de la fiche technique du produit (donnée en annexe). | webercol flex confort | 2.4537 | 2.4191 | 0 | 0.034572 | 0 | 2.21 | 0.0597 | 0.00358 | 2.2733 | 0.0626 | 0.0832 | 0.1458 | 0 | 0 | 0 | 0 | 0 | 0 | 0 | 0.0159 | 0.000172 | 0 | 0.0185 | 0 |  | 300 | France |  | Sac 0.03 kg ; Palette 0.013 kg ; Produit 3.0 kg ; Eau de gâchage 1.7 kg ; Housse 0.00428 kg
Evier en acier émaillé [Long. 860 mm Larg. 500 mm Haut. 140 mm] - DONNEE ENVIRONNEMENTALE PAR DEFAUT | INIES_DEVI20191004_080507 | 31871 | 1.2 |  | 3 | DefaultEnvironmentalData | NF EN 15804+A1 + NF EN 15804/CN | Ministère de la Transition Écologique – Ministère en charge du Logement | 20 | 1 | unité | Assurer la fonction d'un évier simple à encastrer en acier inoxydable de dimensions 860 mm (L) x 500mm (l) x 140mm (h), comprenant une cuve et un égouttoir, un trou de bonde, un trou de robinetterie, et un trop plein, sur une durée de vie de référence de 20 ans, robinetterie non comprise (Fonction en accord avec la norme NF EN 13310) |  | 66.8 | 63.68 | 0 | 3.09 |  |  |  |  | 59 |  |  | 4.68
KNAUF INSULATION Laine de roche SmartRoof B 130 mm (hors accessoires de pose) | INIES_IFRM20230616_161003 | 34315 | 1.1 |  | 1 | Individual | NF EN 15804+A2 + NF EN 15804/CN | KNAUF INSULATION SAS | 50 | 1 | m² | Réaliser une fonction d’isolation thermique sur 1 m² de paroi pour une valeur de résistance thermique R de 3,60 K.m²/W (hors élément de pose) pour une durée de vie de 50 ans. | KNAUF INSULATION Laine de roche SmartRoof B 130 mm | 28.2 | 27.94 | 0 | 0.257 | 0.406 |  |  |  | 25.1 | 1.27 | 1.57 | 2.84 | 0 | 0 | 0 | 0 | 0 | 0 | 0 | 0 | 0.0589 | 0 | 0.198 | 0 | 0.49 | 600 | France | FR-GES | Laine minérale 14.95 kg ; Emballage polyéthylène 0.036 kg ; Emballage palette bois 0.979 kg
KNAUF INSULATION Laine de Verre ECOSE TI 216 370 mm R=10,00 m².K/W (hors accessoires de pose) | INIES_INOU20190821_172405 | 38996 | 1.5 | 2019/07/15 | 1 | Individual | NF EN 15804+A2 + NF EN 15804/CN | KNAUF INSULATION SAS | 50 | 1 | m² | Réaliser une fonction d’isolation thermique sur 1 m² de paroi pour une valeur de résistance thermique R de 10,00 K.m²/W (hors éléments de pose) pour une durée de vie de 50 ans. | KNAUF INSULATION Laine de Verre ECOSE TI 216 370mm ; | 6.24 | 6.14 | 0 | 0.0984 | -0.384 |  |  |  | 4.97 | 0.533 | 0.638 | 1.17 | 0 | 0 | 0 | 0 | 0 | 0 | 0 | 0 | 0.00695 | 0 | 0.0914 | 0.141 | 0.139 | 600 | Europe |  | Laine de verre 5.55 kg ; Emballage polyéthylène 0.137 kg ; Emballage colle 0.013 kg ; Emballage palette bois 0.279 kg ; Surfaçage 0.1 kg ; Colle surfaçage 0.02 kg
KNAUF INSULATION Laine de roche SmartRoof All-Fix B 080 mm (hors accessoires de pose) | INIES_IAYC20230616_160809 | 34310 | 1.1 |  | 1 | Individual | NF EN 15804+A2 + NF EN 15804/CN | KNAUF INSULATION SAS | 50 | 1 | m² | Réaliser une fonction d’isolation thermique sur 1 m² de paroi pour une valeur de résistance thermique R de 2,10 K.m²/W (hors élément de pose) pour une durée de vie de 50 ans. | KNAUF INSULATION Laine de roche SmartRoof All-Fix B 080 mm | 15.7 | 15.49 | 0 | 0.203 | 0.196 |  |  |  | 13.3 | 1.35 | 0.837 | 2.19 | 0 | 0 | 0 | 0 | 0 | 0 | 0 | 0.0397 | 0.0375 | 0 | 0.126 | 0 | 0.25 | 1200 | Europe |  | Colle surfaçage 0.02 kg ; Laine minérale 9.2 kg ; Emballage palette bois 0.496 kg ; Surfaçage 0.3 kg ; Emballage polyéthylène 0.03 kg
Brise-soleil en Cuivre - DONNEE ENVIRONNEMENTALE PAR DEFAUT | INIES_DBRI20170317_174441 | 31872 | 1.2 |  | 3 | DefaultEnvironmentalData | NF EN 15804+A1 + NF EN 15804/CN | Ministère de la Transition Écologique – Ministère en charge du Logement | 50 | 1 | m² | 1 m² de paroi verticale d’un bâtiment, constitué d’un brise-soleil en cuivre, pendant une durée de vie typique de 50 ans. |  | 36.0237 | 34.5802 | 0 | 1.4435 |  |  |  |  | 31.2941 |  |  | 3.2861
MOUSSE COUPE-FEU FLEXIBLE CFS-F FX | INIES_ISCD20220406_184849 | 29592 | 1.1 | 2022/04/07 | 1 | Individual | NF EN 15804+A1 + NF EN 15804/CN | HILTI - FRANCE | 10 | 1 | kg | Former un calfeutrement de pénétration qui est utilisé pour maintenir les performances de résistance au feu des voiles et dalles quand et où des ouvertures ont été réalisées pour faire passer des traversants pour une masse d’1 kg de mousse coupe-feu sur la base d’une durée de vie de référence de 10 ans. | MOUSSE COUPE-FEU FLEXIBLE CFS-F FX | 6.13 | 6.036 | 0 | 0.0943 | 0 | 3.78 | 0.0469 | 1.32 | 5.14 | 0.0777 | 0.819 | 0.896 | 0 | 0 | 0 | 0 | 0 | 0 | 0 | 0.004 | 0.00476 | 0 | 0.0856 | 0 |  | 900 | Europe |  | Pièces et films plastique et films composites plastique / aluminium 0.124 kg ; Manuel d’utilisation 0.05 kg ; Résine hybride à injection 1.0 kg ; Colle chaude 0.004 kg ; Pinces en aluminium 0.003 kg ; Carton 0.04 kg
KNAUF INSULATION Laine de roche SmartRoof B 170 mm (hors accessoires de pose) | INIES_IGQN20230616_161049 | 34316 | 1.1 |  | 1 | Individual | NF EN 15804+A2 + NF EN 15804/CN | KNAUF INSULATION SAS | 50 | 1 | m² | Réaliser une fonction d’isolation thermique sur 1 m² de paroi pour une valeur de résistance thermique R de 4,70 K.m²/W (hors élément de pose) pour une durée de vie de 50 ans. | KNAUF INSULATION Laine de roche SmartRoof B 170 mm | 36.8 | 36.53 | 0 | 0.336 | 0.542 |  |  |  | 32.8 | 1.66 | 2.07 | 3.73 | 0 | 0 | 0 | 0 | 0 | 0 | 0 | 0 | 0.077 | 0 | 0.259 | 0 | 0.65 | 600 | France | FR-GES | Laine minérale 19.55 kg ; Emballage palette bois 1.306 kg ; Emballage polyéthylène 0.049 kg
KNAUF INSULATION Laine de roche SmartRoof All-Fix B 100 mm (hors accessoires de pose) | INIES_IZCK20230616_160823 | 34311 | 1.1 |  | 1 | Individual | NF EN 15804+A2 + NF EN 15804/CN | KNAUF INSULATION SAS | 50 | 1 | m² | Réaliser une fonction d’isolation thermique sur 1 m² de paroi pour une valeur de résistance thermique R de 2,75 K.m²/W (hors élément de pose) pour une durée de vie de 50 ans. | KNAUF INSULATION Laine de roche SmartRoof All-Fix B 100 mm | 19.4 | 19.17 | 0 | 0.253 | 0.241 |  |  |  | 16.5 | 1.64 | 1.03 | 2.67 | 0 | 0 | 0 | 0 | 0 | 0 | 0 | 0.0493 | 0.0465 | 0 | 0.157 | 0 | 0.31 | 1200 | Europe |  | Surfaçage 0.3 kg ; Laine minérale 11.5 kg ; Emballage polyéthylène 0.037 kg ; Colle surfaçage 0.02 kg ; Emballage palette bois 0.61 kg
Chemins de câble fil - DONNEE ENVIRONNEMENTALE PAR DEFAUT | INIES_DCHE20191004_165229 | 31873 | 1.2 |  | 3 | DefaultEnvironmentalData | NF EN 15804+A1 + NF EN 15804/CN | Ministère de la Transition Écologique – Ministère en charge du Logement | 20 | 1 | ml | Supporter le câblage sur 1 mètre pendant une durée d’usage de 20 ans. Le système de chemins de câbles, capable de supporter une charge de 38,1 kg par mètre pour une portée de 1,5 m, comporte le profilé, les accessoires de cheminement et de support représentatifs d’un usage standard. |  | 12.8448 | 12.7169 | -4444 | 0.1279 |  |  |  |  | 12.6486 |  |  | 0.068339
KNAUF INSULATION Laine de roche SmartRoof All-Fix B 120 mm (hors accessoires de pose) | INIES_IAHQ20230616_160841 | 34312 | 1.1 |  | 1 | Individual | NF EN 15804+A2 + NF EN 15804/CN | KNAUF INSULATION SAS | 50 | 1 | m² | Réaliser une fonction d’isolation thermique sur 1 m² de paroi pour une valeur de résistance thermique R de 3,30 K.m²/W (hors élément de pose) pour une durée de vie de 50 ans. | KNAUF INSULATION Laine de roche SmartRoof All-Fix B 120 mm | 23.3 | 22.98 | 0 | 0.302 | 0.284 |  |  |  | 19.8 | 1.96 | 1.22 | 3.18 | 0 | 0 | 0 | 0 | 0 | 0 | 0 | 0.0589 | 0.0556 | 0 | 0.187 | 0 | 0.36 | 1200 | Europe |  | Laine minérale 13.8 kg ; Colle surfaçage 0.02 kg ; Emballage polyéthylène 0.043 kg ; Surfaçage 0.3 kg ; Emballage palette bois 0.721 kg
Conduit (gaine ICTA de diamètre 32 mm) - DONNEE ENVIRONNEMENTALE PAR DEFAUT | INIES_DCON20191004_165745 | 31874 | 1.2 |  | 3 | DefaultEnvironmentalData | NF EN 15804+A1 + NF EN 15804/CN | Ministère de la Transition Écologique – Ministère en charge du Logement | 20 | 1 | ml | Loger et protéger le câblage sur 1 mètre pendant une durée d’usage de 20 ans. Le système de conduit cintrable noyé de diamètre 32 mm (section utile de 155 mm², section totale 465 mm²) comporte le profilé et les accessoires représentatifs d’un usage standard. |  | 0.58181 | 0.56369 | -4444 | 0.018119 |  |  |  |  | 0.49737 |  |  | 0.06632
KNAUF INSULATION Laine de roche SmartRoof All-Fix B 160 mm (hors accessoires de pose) | INIES_IMQG20230616_160930 | 34314 | 1.1 |  | 1 | Individual | NF EN 15804+A2 + NF EN 15804/CN | KNAUF INSULATION SAS | 50 | 1 | m² | Réaliser une fonction d’isolation thermique sur 1 m² de paroi pour une valeur de résistance thermique R de 4,40 K.m²/W (hors élément de pose) pour une durée de vie de 50 ans. | KNAUF INSULATION Laine de roche SmartRoof All-Fix B 160 mm | 31.1 | 30.74 | 0 | 0.4 | 0.447 |  |  |  | 26 | 2.92 | 1.82 | 4.74 | 0 | 0 | 0 | 0 | 0 | 0 | 0 | 0.078 | 0.0737 | 0 | 0.248 | 0 | 0.57 | 1200 | Europe |  | Surfaçage 0.3 kg ; Emballage polyéthylène 0.068 kg ; Laine minérale 18.4 kg ; Colle surfaçage 0.02 kg ; Emballage palette bois 1.132 kg
KNAUF INSULATION Laine de roche SmartRoof B 240 mm (hors accessoires de pose) | INIES_IOYJ20230616_161125 | 34318 | 1.1 |  | 1 | Individual | NF EN 15804+A2 + NF EN 15804/CN | KNAUF INSULATION SAS | 50 | 1 | m² | Réaliser une fonction d’isolation thermique sur 1 m² de paroi pour une valeur de résistance thermique R de 6,65 K.m²/W (hors élément de pose) pour une durée de vie de 50 ans. | KNAUF INSULATION Laine de roche SmartRoof B 240 mm | 52.2 | 51.72 | 0 | 0.475 | 0.813 |  |  |  | 46.2 | 2.47 | 3.05 | 5.52 | 0 | 0 | 0 | 0 | 0 | 0 | 0 | 0 | 0.109 | 0 | 0.366 | 0 | 0.98 | 600 | France | FR-GES | Laine minérale 27.6 kg ; Emballage palette bois 1.958 kg ; Emballage polyéthylène 0.073 kg
Bardage en façade rapportée en terre cuite (ossature incluse) - DONNEE ENVIRONNEMENTALE PAR DEFAUT | INIES_DBAR20191007_145800 | 31876 | 1.2 |  | 3 | DefaultEnvironmentalData | NF EN 15804+A1 + NF EN 15804/CN | Ministère de la Transition Écologique – Ministère en charge du Logement | 100 | 1 | m² | Assurer la fonction de parement mural en façade extérieure sur 1 m² de paroi, en pose horizontale ou verticale, pour une durée de vie de référence de 100 ans. |  | 138.7737 | 138.45 | 0 | 0.3237 |  |  |  |  | 102.18 |  |  | 36.27
PIERRES ET PLAQUES DE PAREMENT – ORSOL Masse surfacique inférieure à 40 kg /m² (Incluant les produits de mise en œuvre, hors préparation éventuelle du support) | INIES_IAYS20230915_110437 | 36752 | 1.2 |  | 1 | Individual | NF EN 15804+A2 + NF EN 15804/CN | ORSOL PRODUCTION | 50 | 1 | m² | Assurer la fonction de parement de façon esthétique sur 1m² de paroi de bâtiment pendant une durée de vie de 50 ans | CAUSSE ; GALEO ; MANOIR ; MEULIERE ; MIXTO ; PORTLAND | 11.3 | 11.97 | -1.05 | 0.421 | -0.0338 |  |  |  | 4.61 | 2.09 | 5.27 | 7.36 | -1.16 | 0.111 | 0 | 0 | 0 | 0 | 0 | 0.17 | 0.184 | 0.0357 | 0.0319 | 0 | 0.171 | 562 | France | FR-NAQ | Béton 32.41 kg ; Housse PE 0.02 kg ; Feuillard PP 0.02 kg ; Mortier colle sec 6.33 kg ; Palette bois 0.439 kg ; Mortier de jointement sec 5.58 kg ; Eau de gâchage 4.33 kg
Parement en plaquette de terre cuite - DONNEE ENVIRONNEMENTALE PAR DEFAUT | INIES_DPAR20191007_150405 | 31877 | 1.2 |  | 3 | DefaultEnvironmentalData | NF EN 15804+A1 + NF EN 15804/CN | Ministère de la Transition Écologique – Ministère en charge du Logement | 100 | 1 | m² | Assurer la fonction de parement mural extérieur ou intérieur en plaquette de terre cuite sur un 1 m² de mur pour une durée de vie de référence de 100 ans |  | 30.7099 | 30.303 | 0 | 0.4069 |  |  |  |  | 20.8 |  |  | 9.503
KNAUF INSULATION Laine de roche SmartRoof B 220 mm (hors accessoires de pose) | INIES_IWLC20230616_161106 | 34317 | 1.1 |  | 1 | Individual | NF EN 15804+A2 + NF EN 15804/CN | KNAUF INSULATION SAS | 50 | 1 | m² | Réaliser une fonction d’isolation thermique sur 1 m² de paroi pour une valeur de résistance thermique R de 6,10 K.m²/W (hors élément de pose) pour une durée de vie de 50 ans. | KNAUF INSULATION Laine de roche SmartRoof B 220 mm | 47.7 | 47.2 | 0 | 0.435 | 0.65 |  |  |  | 42.6 | 2.05 | 2.55 | 4.6 | 0 | 0 | 0 | 0 | 0 | 0 | 0 | 0 | 0.0996 | 0 | 0.335 | 0 | 0.78 | 600 | France | FR-GES | Emballage polyéthylène 0.058 kg ; Emballage palette bois 1.567 kg ; Laine minérale 25.3 kg
CERMIFLEX ALG GRIS – CERMIX | INIES_IFLC20240125_121307 | 36754 | 1.1 |  | 1 | Individual | NF EN 15804+A2 + NF EN 15804/CN | CERMIX | 50 | 1 | m² | Coller des éléments de carrelage sur une surface de 1 m² en assurant les performances décrites dans la norme NF EN 12004 pendant une DVR de 50 ans. | CERMIFLEX ALG GRIS | 3.0866 | 3.0536 | 0 | 0.03303 | -0.0066109 |  |  |  | 2.593 | 0.23634 | 0.22421 | 0.46055 | 0 | 0 | 0 | 0 | 0 | 0 | 0 | 0.00041278 | 0.024187 | 0.0005003 | 0.0079296 | 0.0127 | 0.0437 | 550 | Europe |  | Mortier poudre 3.5 kg ; Eau de gâchage 1.33 kg ; Emballage, bois 0.097 kg ; Emballage, complexe (papier, PE) 0.028 kg ; Emballage, papier 2.43e-05 kg ; Emballage, PE (basse densité, housse, napperon) 0.00243 kg
PLAQUETTES DE PAREMENT– ORSOL Masse surfacique inférieure à 25 kg/m² (Incluant les produits de mise en œuvre, hors préparation éventuelle du support) | INIES_IBYL20230915_105243 | 36753 | 1.2 |  | 1 | Individual | NF EN 15804+A2 + NF EN 15804/CN | ORSOL PRODUCTION | 50 | 1 | m² | Assurer la fonction de parement de façon esthétique sur 1m² de paroi de bâtiment pendant une durée de vie de 50 ans | BRIQUE gamme ORIGINE ; BRIQUE gamme OLD SCHOOL ; BRIQUE gamme CHROMATIK ; BRIQUETTE | 9.63 | 10.34 | -1.05 | 0.342 | -0.0275 |  |  |  | 3.32 | 1.7 | 5.32 | 7.02 | -1.16 | 0.111 | 0 | 0 | 0 | 0 | 0 | 0.138 | 0.149 | 0.029 | 0.0262 | 0 | 0.268 | 562 | France | FR-NAQ | Housse PE 0.03 kg ; Béton 24.69 kg ; Feuillard PP 0.03 kg ; Mortier colle sec 6.0 kg ; Palette bois 0.686 kg ; Mortier de jointement sec 5.21 kg ; Eau de gâchage 3.98 kg
KNAUF INSULATION Laine de Verre ECOSE TP 238 45 mm R=1,40 m².K/W (hors accessoires de pose) | INIES_INOU20181108_102910 | 38998 | 1.3 | 2019/02/19 | 1 | Individual | NF EN 15804+A2 + NF EN 15804/CN | KNAUF INSULATION SAS | 50 | 1 | m² | Réaliser une fonction d’isolation thermique sur 1 m² de paroi pour une valeur de résistance thermique R de 1,40 K.m²/W (hors éléments de pose) pour une durée de vie de 50 ans. | KNAUF INSULATION Laine de Verre ECOSE TP 238 45 mm | 1.53 | 1.498 | 0 | 0.0263 | -0.0708 |  |  |  | 1.22 | 0.139 | 0.138 | 0.278 | 0 | 0 | 0 | 0 | 0 | 0 | 0 | 0 | 0.00184 | 0 | 0.0244 | 0.06 | 0.031 | 600 | Europe |  | Laine de verre 1.38 kg ; Emballage polyéthylène 0.032 kg ; Emballage palette bois 0.063 kg ; Surfaçage 0.1 kg ; Colle surfaçage 0.02 kg
Détecteurs de présence - DONNEE ENVIRONNEMENTALE PAR DEFAUT | INIES_DDÉT20170317_174334 | 31878 | 1.2 |  | 3 | DefaultEnvironmentalData | NF EN 15804+A1 + NF EN 15804/CN | Ministère de la Transition Écologique – Ministère en charge du Logement | 10 | 1 | unité | Détecter les mouvements et transmettre l'information par radio pour commander un ou plusieurs circuits pendant 10 ans. |  | 7.0403 | 7.0059 | 0 | 0.034386 |  |  |  |  | 6.6782 |  |  | 0.32772
Blocs autonomes d’éclairage de sécurité (B.A.E.S) - DONNEE ENVIRONNEMENTALE PAR DEFAUT | INIES_DBL220170317_174336 | 31879 | 1.2 |  | 3 | DefaultEnvironmentalData | NF EN 15804+A1 + NF EN 15804/CN | Ministère de la Transition Écologique – Ministère en charge du Logement | 10 | 1 | unité | Eviter la panique en assurant un éclairage de 45 à 400 lumen pendant 1h en cas de disparition de l'alimentation électrique. Cette fonction est assurée pendant 10 ans. |  | 27.006 | 26.7227 | 0 | 0.28339 |  |  |  |  | 26.6388 |  |  | 0.083882
KNAUF INSULATION Laine de Verre ECOSE TP 238 60 mm R=1,85 m².K/W (hors accessoires de pose) | INIES_INOU20181108_103704 | 39000 | 1.3 | 2019/02/05 | 1 | Individual | NF EN 15804+A2 + NF EN 15804/CN | KNAUF INSULATION SAS | 50 | 1 | m² | Réaliser une fonction d’isolation thermique sur 1 m² de paroi pour une valeur de résistance thermique R de 1,85 K.m²/W (hors éléments de pose) pour une durée de vie de 50 ans. | KNAUF INSULATION Laine de Verre ECOSE TP 238 60 mm | 2.1 | 2.066 | 0 | 0.0349 | -0.124 |  |  |  | 1.67 | 0.187 | 0.209 | 0.396 | 0 | 0 | 0 | 0 | 0 | 0 | 0 | 0 | 0.00245 | 0 | 0.0324 | 0.07 | 0.047 | 600 | Europe |  | Laine de verre 1.84 kg ; Emballage polyéthylène 0.048 kg ; Emballage palette bois 0.094 kg ; Colle surfaçage 0.02 kg ; Surfaçage 0.1 kg
KNAUF INSULATION Laine de roche SmartRoof B 260 mm (hors accessoires de pose) | INIES_IIRQ20230616_161141 | 34319 | 1.1 |  | 1 | Individual | NF EN 15804+A2 + NF EN 15804/CN | KNAUF INSULATION SAS | 50 | 1 | m² | Réaliser une fonction d’isolation thermique sur 1 m² de paroi pour une valeur de résistance thermique R de 7,20 K.m²/W (hors élément de pose) pour une durée de vie de 50 ans. | KNAUF INSULATION Laine de roche SmartRoof B 260 mm | 56.4 | 55.87 | 0 | 0.514 | 0.813 |  |  |  | 50.2 | 2.54 | 3.13 | 5.67 | 0 | 0 | 0 | 0 | 0 | 0 | 0 | 0 | 0.118 | 0 | 0.396 | 0 | 0.98 | 600 | France | FR-GES | Emballage polyéthylène 0.073 kg ; Laine minérale 29.9 kg ; Emballage palette bois 1.958 kg
KNAUF INSULATION Laine de roche SmartRoof All-Fix B 140 mm (hors accessoires de pose) | INIES_IGZZ20230616_160904 | 34313 | 1.1 |  | 1 | Individual | NF EN 15804+A2 + NF EN 15804/CN | KNAUF INSULATION SAS | 50 | 1 | m² | Réaliser une fonction d’isolation thermique sur 1 m² de paroi pour une valeur de résistance thermique R de 3,85 K.m²/W (hors élément de pose) pour une durée de vie de 50 ans. | KNAUF INSULATION Laine de roche SmartRoof All-Fix B 140 mm | 27.3 | 26.95 | 0 | 0.35 | 0.391 |  |  |  | 22.8 | 2.56 | 1.59 | 4.15 | 0 | 0 | 0 | 0 | 0 | 0 | 0 | 0.0685 | 0.0646 | 0 | 0.217 | 0 | 0.5 | 1200 | Europe |  | Laine minérale 16.1 kg ; Surfaçage 0.3 kg ; Emballage polyéthylène 0.059 kg ; Colle surfaçage 0.02 kg ; Emballage palette bois 0.991 kg
Blocs autonomes d’éclairage de sécurité (B.A.E.S) - DONNEE ENVIRONNEMENTALE PAR DEFAUT | INIES_DBLO20170317_174336 | 31880 | 1.2 |  | 3 | DefaultEnvironmentalData | NF EN 15804+A1 + NF EN 15804/CN | Ministère de la Transition Écologique – Ministère en charge du Logement | 10 | 1 | unité | Faciliter l'évacuation du public vers l'extérieur en assurant un éclairage de 45 à 400 lumen pendant 1 heure, en cas de disparition de l'alimentation électrique. Cette fonction est assurée pendant une durée de vie de référence de 10 ans. |  | 27.006 | 26.7227 | 0 | 0.28339 |  |  |  |  | 26.6388 |  |  | 0.083882
CERMIFLEX ECO GRIS – CERMIX | INIES_IRYH20240125_122714 | 36755 | 1.1 |  | 1 | Individual | NF EN 15804+A2 + NF EN 15804/CN | CERMIX | 50 | 1 | m² | Coller des éléments de carrelage sur une surface de 1 m² en assurant les performances décrites dans la norme NF EN 12004 pendant une DVR de 50 ans. | CERMIFLEX ECO GRIS | 2.2622 | 2.2294 | 0 | 0.032752 | -0.0065553 |  |  |  | 1.7929 | 0.23634 | 0.20014 | 0.43648 | 0 | 0 | 0 | 0 | 0 | 0 | 0 | 0.00040931 | 0.023984 | 0.0004961 | 0.007863 | 0.0136 | 0.0437 | 550 | Europe |  | Mortier poudre 3.5 kg ; Eau de gâchage 1.26 kg ; Emballage, bois 0.097 kg ; Emballage, complexe (papier, PE) 0.028 kg ; Emballage, papier 2.43e-05 kg ; Emballage, PE (basse densité, housse, napperon) 0.00243 kg
KNAUF INSULATION Laine de roche SmartRoof C 040 mm (hors accessoires de pose) | INIES_ILTM20230616_161204 | 34320 | 1.1 |  | 1 | Individual | NF EN 15804+A2 + NF EN 15804/CN | KNAUF INSULATION SAS | 50 | 1 | m² | Réaliser une fonction d’isolation thermique sur 1 m² de paroi pour une valeur de résistance thermique R de 1,05 K.m²/W (hors élément de pose) pour une durée de vie de 50 ans. | KNAUF INSULATION Laine de roche SmartRoof C 040 mm | 9.46 | 9.37 | 0 | 0.0928 | -0.0164 |  |  |  | 7.96 | 1.19 | 0.215 | 1.41 | 0 | 0 | 0 | 0 | 0 | 0 | 0 | 0 | 0.0213 | 0 | 0.0715 | 0 | 0 | 1200 | Europe |  | Emballage polyéthylène 0.018 kg ; Laine minérale 5.4 kg ; Emballage kickers laine de roche 0.141 kg
Goulottes d’installation - DONNEE ENVIRONNEMENTALE PAR DEFAUT | INIES_DGOU20170317_174345 | 31881 | 1.2 |  | 3 | DefaultEnvironmentalData | NF EN 15804+A1 + NF EN 15804/CN | Ministère de la Transition Écologique – Ministère en charge du Logement | 20 | 1 | m | Loger et protéger le câblage sur 1 mètre pendant une durée de vie typique de 20 ans |  | 38.6069 | 37.3071 | 0 | 1.6758 |  |  |  |  | 36.0301 |  |  | 1.277
PIERRES ET PLAQUES DE PAREMENT– ORSOL Masse surfacique supérieure à 40 kg /m² (Incluant les produits de mise en œuvre, hors préparation éventuelle du support) | INIES_ICYS20230915_113402 | 36751 | 1.2 |  | 1 | Individual | NF EN 15804+A2 + NF EN 15804/CN | ORSOL PRODUCTION | 50 | 1 | m² | Assurer la fonction de parement de façon esthétique sur 1m² de paroi de bâtiment pendant une durée de vie de 50 ans | BRECY ; angles BRECY ; angles CAUSSE ; angles 25 ; angles MANOIR ; CUBIK ; GAIA ; GRAND CANYON ; angles GRAND CANYON ; INFINITY ; MANITOBA ; OLYMPE ; angles OLYMPE ; ROCA ; angles ROCA ; ROCKY MOUNTAIN ; angles ROCKY MOUNTAIN ; STATUR ; TAHOE ; angles TAHOE ; TERTUS ; angles TERTUS ; YOSEMITE ; angles YOSEMITE | 14.8 | 15.37 | -1.05 | 0.524 | -0.042 |  |  |  | 7.06 | 2.62 | 5.69 | 8.31 | -1.16 | 0.111 | 0 | 0 | 0 | 0 | 0 | 0.211 | 0.229 | 0.0443 | 0.0398 | 0 | 0.351 | 562 | France | FR-NAQ | Béton 46.0 kg ; Palette bois 0.9 kg ; Housse PE 0.18 kg ; Feuillard PP 0.13 kg ; Mortier colle sec 7.66 kg ; Mortier de jointement sec 1.55 kg ; Eau de gâchage 2.87 kg
KNAUF INSULATION Laine de verre ECOSE Système RT PLUS Murs avec isolant RT PLUS 032 60 mm R=2,05 m².K/W (avec membrane pare-vapeur intégrée) | INIES_IYJX20240625_154458 | 39001 | 1.1 |  | 1 | Individual | NF EN 15804+A2 + NF EN 15804/CN | KNAUF INSULATION SAS | 50 | 1 | m² | Réaliser une fonction d’isolation thermique sur 1 m² de paroi pour une valeur de résistance thermique R de 2,10 K.m²/W (Valeur R pour l’isolant RT PLUS 032 avec valorisation de la lame d’air non ventilée d’épaisseur de 20 mm à 50 mm) pour une durée de vie de 50 ans. | KNAUF INSULATION Laine de verre ECOSE Système RT PLUS Murs avec isolant RT PLUS 032 60 mm | 2.4594 | 2.1419 | 0 | 0.31747 | 0.000982 |  |  |  | 1.5319 | 0.201 | 0.409 | 0.61 | 0 | 0 | 0 | 0 | 0 | 0 | 0 | 0 | 0.00647 | 0 | 0.311 | 0.044 | 0.041 | 600 | Europe |  | Patch RT 0.005 kg ; Mastic RT 0.027 kg ; AcoustiZap 0.037 kg ; Surfaçage 0.059 kg ; Colle surfaçage 0.02 kg ; Adhésif RT Plus 0.043 kg ; Emballage colle 0.0004 kg ; Laine minérale 1.84 kg ; Emballage palette bois 0.081 kg ; Emballage polyéthylène 0.041 kg
Gestionnaire d'énergie - DONNEE ENVIRONNEMENTALE PAR DEFAUT | INIES_DGES20170317_174345 | 31882 | 1.2 |  | 3 | DefaultEnvironmentalData | NF EN 15804+A1 + NF EN 15804/CN | Ministère de la Transition Écologique – Ministère en charge du Logement | 10 | 1 | unité | Permettre une surveillance des consommations d'énergie des équipements à effet joule du bâtiment par affichage sur interface digitale, pendant une durée de vie de référence de 10 ans. |  | 89.5866 | 87.8369 | 0 | 2.1396 |  |  |  |  | 87.5601 |  |  | 0.27678
Armoires à rack Evoline 19" autoportantes | LGRP-01802-V01.01-FR | 36766 | 1.1 | 2024/01/01 | 1 | Individual | PEP PCR ed 4.0 | LEGRAND | 20 | 1 | unité | Protéger les personnes du contact direct avec les parties actives sous tension et assurer le regroupement des dispositifs de contrôle, de commande et de protection dans une seule armoire ayant les dimensions suivantes 800 x 800 x 1997, avec la pénétration de corps solides et de liquides (IP20), selon le scénario d'utilisation approprié, et pour la durée de vie de référence du produit de 20 ans. | EVL42U8080_M50_L_DGFMPR ; EVL16U6060...-EVL16U6080...-EVL20U6060...-EVL20U6080...-EVL22U6060...-EVL22U6080...-EVL26U6060...-EVL26U6080...-EVL26U6010...-EVL32U6060...-EVL32U6080...-EVL32U6010...-EVL36U6060...-EVL36U6080...-EVL36U6010...-EVL39U6060...-EVL39U6080...-EVL39U6010...-EVL42U6060...-EVL42U6080...-EVL42U6010...-EVL45U6060...-EVL45U6080...-EVL47U6060...-EVL47U6080...-EVL47U6010...-EVL16U8080...-EVL20U8060...-EVL20U8080...-EVL22U8060...-EVL22U8080...-EVL26U8060...-EVL26U8080...-EVL32U8060...-EVL32U8080...-EVL32U8010...-EVL36U8060...-EVL36U8080...-EVL36U8010...-EVL39U8080...-EVL42U8060...-EVL42U8010...-EVL45U8060...-EVL45U8080...-EVL45U8010...-EVL47U8080...-EVL47U8010...-EVL16U6010-EVLG45U8080...-EVL26U8010...-EVLG45U8010...-EVL22U6010...-EVL20U8010...-EVL20U6010...-EVL16U8010...-EVLG42U8080...-EVLG45U6060...-EVLG42U8060...-EVLG42U8010-EVLG42U6060...-EVLG42U6080...-EVLG42U6010...-EVLG32U8010... | 757.1575 | 536.733 | 0 | 220.4245 | -230.1325 |  |  |  | 516.6244 | 19.169 | 0.93963 | 20.1086 | 0 | 0 | 0 | 0 | 0 | 0 | 0 |  |  |  |  | 0 | 3.4638 |  |  |  | Plastic 0.2 % ; Metal 80.6 % ; Other 19.2 % ; Plastic 0.18 kg ; Metal 87.5 kg ; Other 20.82 kg ; Masse du produit 99.0 kg ; Emballage 9.5 kg ; Produits complémentaires à l'installation 0.0 kg ; Masse totale des produits constitutifs de l'unité fonctionnelle 108.5 kg
Interrupteurs, inverseurs, commutateurs… - DONNEE ENVIRONNEMENTALE PAR DEFAUT | INIES_DINT20191010_101511 | 31885 | 1.2 |  | 3 | DefaultEnvironmentalData | NF EN 15804+A1 + NF EN 15804/CN | Ministère de la Transition Écologique – Ministère en charge du Logement | 20 | 1 | unité | Permettre l’ouverture et la fermeture d’un circuit électrique (régulation d'une alimentation ou protection), pendant une durée de 20 ans. Circuit : intensité [13A,40A], tension [230V,415V]. Equipement : pouvoir de coupure ~10kA et courant de court-circuit ~1-6kA |  | 3.4028 | 3.3226 | -4444 | 0.080123 |  |  |  |  | 3.2379 |  |  | 0.084738
CERMIREP RAPID R3 ECO – CERMIX | INIES_IZUC20240125_123243 | 36759 | 1.1 |  | 1 | Individual | NF EN 15804+A2 + NF EN 15804/CN | CERMIX | 100 | 1 | kg | Réparer une cavité à l’aide d’1 kg de mortier gâché ayant une densité de 1,99 en assurant les performances décrites dans la norme NF EN 1504-3 pendant une DVR de 100 ans. | CERMIREP RAPID R3 ECO | 0.34026 | 0.33295 | 0 | 0.0073113 | -0.0014633 |  |  |  | 0.24596 | 0.039344 | 0.047652 | 0.086996 | 0 | 0 | 0 | 0 | 0 | 0 | 0 | 9.137e-05 | 0.0053539 | 0.00011074 | 0.0017552 | 0.00138 | 0.0118 | 550 | Europe |  | Mortier poudre 0.844 kg ; Eau de gâchage 0.156 kg ; Emballage, bois 0.0281 kg ; Emballage, complexe (papier, PE) 0.00405 kg ; Emballage, papier 3.52e-06 kg ; Emballage, PE (basse densité, housse, napperon) 0.000352 kg
KNAUF INSULATION Laine de roche SmartRoof C 060 mm (hors accessoires de pose) | INIES_IHWA20230616_161253 | 34322 | 1.1 |  | 1 | Individual | NF EN 15804+A2 + NF EN 15804/CN | KNAUF INSULATION SAS | 50 | 1 | m² | Réaliser une fonction d’isolation thermique sur 1 m² de paroi pour une valeur de résistance thermique R de 1,55 K.m²/W (hors élément de pose) pour une durée de vie de 50 ans. | KNAUF INSULATION Laine de roche SmartRoof C 060 mm | 15.5 | 15.34 | 0 | 0.141 | 0.181 |  |  |  | 14 | 0.591 | 0.753 | 1.34 | 0 | 0 | 0 | 0 | 0 | 0 | 0 | 0 | 0.0324 | 0 | 0.109 | 0 | 0.22 | 600 | Europe |  | Laine minérale 8.22 kg ; Emballage polyéthylène 0.016 kg ; Emballage palette bois 0.435 kg
Trappe de visite en cadre aluminium - plaque de plâtre - DONNEE ENVIRONNEMENTALE PAR DEFAUT | INIES_DTRA20191016_093510 | 31886 | 1.2 |  | 3 | DefaultEnvironmentalData | NF EN 15804+A1 + NF EN 15804/CN | Ministère de la Transition Écologique – Ministère en charge du Logement | 50 | 1 | m² | Permettre l’accès aux installations techniques dans les doublages et les plafonds suspendus ainsi que les visites d’inspection et les travaux d’entretien dans le plénum |  | 94.4102 | 93.1968 | 0 | 1.2134 |  |  |  |  | 85.6525 |  |  | 7.5443
KNAUF INSULATION Laine de roche SmartRoof C 050 mm (hors accessoires de pose) | INIES_IRGT20230616_161226 | 34321 | 1.1 |  | 1 | Individual | NF EN 15804+A2 + NF EN 15804/CN | KNAUF INSULATION SAS | 50 | 1 | m² | Réaliser une fonction d’isolation thermique sur 1 m² de paroi pour une valeur de résistance thermique R de 1,30 K.m²/W (hors élément de pose) pour une durée de vie de 50 ans. | KNAUF INSULATION Laine de roche SmartRoof C 050 mm | 11.8 | 11.67 | 0 | 0.116 | -0.0202 |  |  |  | 9.96 | 1.44 | 0.267 | 1.71 | 0 | 0 | 0 | 0 | 0 | 0 | 0 | 0 | 0.0266 | 0 | 0.0894 | 0 | 0 | 1200 | Europe |  | Emballage kickers laine de roche 0.173 kg ; Emballage polyéthylène 0.022 kg ; Laine minérale 6.75 kg
Verre à couche à isolation thermique renforcée sans protection solaire (PLANITHERM® et ECLAZ®) ou avec protection solaire (COOL-LITE XTREME®, COOL-LITE® SKN, PLANISTAR® SUN) 10 mm | INIES_IVER20210112_094419 | 36775 | 1.3 | 2021/01/11 | 1 | Individual | NF EN 15804+A1 + NF EN 15804/CN | SAINT-GOBAIN GLASS FRANCE | 30 | 1 | m² | 1m² de verre à couche transparent de 10 mm d’épaisseur avec une transmission lumineuse de X%* sur une durée de vie de 30 ans. *La transmission lumineuse varie en fonction de la gamme de produits choisie. Se référer à la FDES | Verre à couche à isolation thermique renforcée : ; Gamme PLANITHERM: ; PLANITHERM XN et PLANITHERM XN DIAMANT ; PLANITHERM XN II et PLANITHERM XN II DIAMANT ; PLANITHERM ONE et PLANITHERM ONE DIAMANT ; PLANITHERM ONE II et PLANITHERM ONE II DIAMANT ; Gamme ECLAZ ; ECLAZ ECLAZ DIAMANT ECLAZ II ECLAZ II DIAMANT ECLAZ ONE ECLAZ ONE DIAMANT ECLAZ ONE II ECLAZ ONE II DIAMANT ECLAZ LUMI ECLAZ LUMI DIAMANT ECLAZ LUMI II ECLAZ LUMI II DIAMANT ECLAZ ZEN ECLAZ ZEN DIAMANT ECLAZ ZEN II ECLAZ ZEN II DIAMANT ECLAZ SUN ECLAZ SUN DIAMANT ; Verre à couche à isolation thermique renforcée et à protection solaire : ; Gamme PLANISTAR ; PLANISTAR SUN et PLANISTAR SUN DIAMANT ; Gamme COOL-LITE SKN ; COOL-LITE SKN 183 et COOL-LITE SKN 083 ; COOL-LITE SKN 183 II et COOL-LITE SKN 083 II ; COOL-LITE SKN 176 et COOL-LITE SKN 076 ; COOL-LITE SKN 176 II et COOL-LITE SKN 076 II ; COOL-LITE SKN 145 et COOL-LITE SKN 045 ; COOL-LITE SKN 144 II et COOL-LITE SKN 044 II ; COOL-LITE SKN 165 et COOL-LITE SKN 065 ; COOL-LITE SKN 165 II et COOL-LITE SKN 065 II ; COOL-LITE SKN 154 et COOL-LITE SKN 054 ; COOL-LITE SKN 154 II et COOL-LITE SKN 054 II ; Gamme COOL-LITE XTREME ; COOL-LITE XTREME 70/33 COOL-LITE XTREME 70/33 DIAMANT COOL-LITE XTREME 70/33 II COOL-LITE XTREME 70/33 II DIAMANT COOL-LITE XTREME 61/29 COOL-LITE XTREME 61/29 DIAMANT COOL-LITE XTREME 61/29 II COOL-LITE XTREME 61/29 II DIAMANT COOL-LITE XTREME 50/22 II COOL-LITE XTREME 50/22 II DIAMANT | 23.9 | 23.398 | 0.0792 | 0.416 | 0 |  |  |  | 22.8 | 0.598 | 0 | 0.598 | 0 | 0.0792 | 0 | 0 | 0 | 0 | 0 | 0 | 0.0628 | 0 | 0.353 | 0 |  | 500 | France | FR-ARA ; FR-HDF | verre 25.0 kg
Câble de communication en cuivre [Protocole 1G] - DONNEE ENVIRONNEMENTALE PAR DEFAUT | INIES_DCÂB20200120_101102 | 31887 | 1.2 |  | 3 | DefaultEnvironmentalData | NF EN 15804+A1 + NF EN 15804/CN | Ministère de la Transition Écologique – Ministère en charge du Logement | 10 | 1 | ml | Transmettre un signal de communication sur 1 m, selon le protocole Ethernet 1G, catégorie 6, pendant une durée de vie de référence de 10 ans et à un taux d’utilisation de 17%, en conformité avec les normes en vigueur |  | 0.24351 | 0.23432 | 0 | 0.0091882 |  |  |  |  | 0.18609 |  |  | 0.048229
Verre à couche à isolation thermique renforcée sans protection solaire (PLANITHERM® et ECLAZ®) ou avec protection solaire (COOL-LITE XTREME®, COOL-LITE® SKN, PLANISTAR® SUN) 8 mm | INIES_IVER20210112_094413 | 36776 | 1.3 | 2021/01/11 | 1 | Individual | NF EN 15804+A1 + NF EN 15804/CN | SAINT-GOBAIN GLASS FRANCE | 30 | 1 | m² | 1m² de verre à couche transparent de 8 mm d’épaisseur avec une transmission lumineuse de X%* sur une durée de vie de 30 ans. *La transmission lumineuse varie en fonction de la gamme de produits choisie. Se référer à la FDES | Verre à couche à isolation thermique renforcée : ; Gamme PLANITHERM: ; PLANITHERM XN et PLANITHERM XN DIAMANT ; PLANITHERM XN II et PLANITHERM XN II DIAMANT ; PLANITHERM ONE et PLANITHERM ONE DIAMANT ; PLANITHERM ONE II et PLANITHERM ONE II DIAMANT ; Gamme ECLAZ ; ECLAZ ECLAZ DIAMANT ECLAZ II ECLAZ II DIAMANT ECLAZ ONE ECLAZ ONE DIAMANT ECLAZ ONE II ECLAZ ONE II DIAMANT ECLAZ LUMI ECLAZ LUMI DIAMANT ECLAZ LUMI II ECLAZ LUMI II DIAMANT ECLAZ ZEN ECLAZ ZEN DIAMANT ECLAZ ZEN II ECLAZ ZEN II DIAMANT ECLAZ SUN ECLAZ SUN DIAMANT ; Verre à couche à isolation thermique renforcée et à protection solaire : ; Gamme PLANISTAR ; PLANISTAR SUN et PLANISTAR SUN DIAMANT ; Gamme COOL-LITE SKN ; COOL-LITE SKN 183 et COOL-LITE SKN 083 ; COOL-LITE SKN 183 II et COOL-LITE SKN 083 II ; COOL-LITE SKN 176 et COOL-LITE SKN 076 ; COOL-LITE SKN 176 II et COOL-LITE SKN 076 II ; COOL-LITE SKN 145 et COOL-LITE SKN 045 ; COOL-LITE SKN 144 II et COOL-LITE SKN 044 II ; COOL-LITE SKN 165 et COOL-LITE SKN 065 ; COOL-LITE SKN 165 II et COOL-LITE SKN 065 II ; COOL-LITE SKN 154 et COOL-LITE SKN 054 ; COOL-LITE SKN 154 II et COOL-LITE SKN 054 II ; Gamme COOL-LITE XTREME ; COOL-LITE XTREME 70/33 COOL-LITE XTREME 70/33 DIAMANT COOL-LITE XTREME 70/33 II COOL-LITE XTREME 70/33 II DIAMANT COOL-LITE XTREME 61/29 COOL-LITE XTREME 61/29 DIAMANT COOL-LITE XTREME 61/29 II COOL-LITE XTREME 61/29 II DIAMANT COOL-LITE XTREME 50/22 II COOL-LITE XTREME 50/22 II DIAMANT | 19.2 | 18.778 | 0.0792 | 0.333 | 0 |  |  |  | 18.3 | 0.478 | 0 | 0.478 | 0 | 0.0792 | 0 | 0 | 0 | 0 | 0 | 0 | 0.0502 | 0 | 0.283 | 0 |  | 500 | France | FR-ARA ; FR-HDF | verre 20.0 kg
JOINT i-TECH EXTRA FIN 2.0 TOUS COLORIS – CERMIX | INIES_IQZF20240125_122922 | 36756 | 1.1 |  | 1 | Individual | NF EN 15804+A2 + NF EN 15804/CN | CERMIX | 50 | 1 | m² | Jointoyer des éléments de carrelage sur une surface de 1 m² en assurant les performances décrites dans la norme NF EN 13888 pendant une DVR de 50 ans. | JOINT i-TECH EXTRA FIN 2.0 TOUS COLORIS | 0.19412 | 0.19196 | 0 | 0.0021516 | -0.00043065 |  |  |  | 0.15352 | 0.017043 | 0.021404 | 0.038446 | 0 | 0 | 0 | 0 | 0 | 0 | 0 | 2.6889e-05 | 0.0015756 | 3.2591e-05 | 0.00051656 | 8.34e-05 | 0.00505 | 550 | Europe |  | Mortier poudre 0.238 kg ; Eau de gâchage 0.0666 kg ; Emballage, bois 0.0117 kg ; Emballage, complexe (papier, PE) 0.00238 kg ; Emballage, papier 1.77e-06 kg ; Emballage, PE (basse densité, housse, napperon) 0.000177 kg
Tissu en PVC pour store - DONNEE ENVIRONNEMENTALE PAR DEFAUT | INIES_DVOL20170317_174116 | 31888 | 1.4 |  | 3 | DefaultEnvironmentalData | NF EN 15804+A1 + NF EN 15804/CN | Ministère de la Transition Écologique – Ministère en charge du Logement | 10 | 1 | m² | Assurer la fermeture de 1 m² de surface d'ouverture d'un bâtiment par un tissu en PVC pendant une durée de vie de référence de 10 ans |  | 7.1739 | 7.1567 | 0 | 0.017232 |  |  |  |  | 7.0112 |  |  | 0.14547
Verre à couche à isolation thermique renforcée sans protection solaire (PLANITHERM® et ECLAZ®) ou avec protection solaire (COOL-LITE XTREME®, COOL-LITE® SKN, PLANISTAR® SUN) 6 mm | INIES_IVER20210112_094345 | 36777 | 1.3 | 2021/01/11 | 1 | Individual | NF EN 15804+A1 + NF EN 15804/CN | SAINT-GOBAIN GLASS FRANCE | 30 | 1 | m² | 1m² de verre à couche transparent de 6 mm d’épaisseur avec une transmission lumineuse de X%* sur une durée de vie de 30 ans. *La transmission lumineuse varie en fonction de la gamme de produits choisie. Se référer à la FDES | Verre à couche à isolation thermique renforcée : ; Gamme PLANITHERM: ; PLANITHERM XN et PLANITHERM XN DIAMANT ; PLANITHERM XN II et PLANITHERM XN II DIAMANT ; PLANITHERM ONE et PLANITHERM ONE DIAMANT ; PLANITHERM ONE II et PLANITHERM ONE II DIAMANT ; Gamme ECLAZ ; ECLAZ ECLAZ DIAMANT ECLAZ II ECLAZ II DIAMANT ECLAZ ONE ECLAZ ONE DIAMANT ECLAZ ONE II ECLAZ ONE II DIAMANT ECLAZ LUMI ECLAZ LUMI DIAMANT ECLAZ LUMI II ECLAZ LUMI II DIAMANT ECLAZ ZEN ECLAZ ZEN DIAMANT ECLAZ ZEN II ECLAZ ZEN II DIAMANT ECLAZ SUN ECLAZ SUN DIAMANT ; Verre à couche à isolation thermique renforcée et à protection solaire : ; Gamme PLANISTAR ; PLANISTAR SUN et PLANISTAR SUN DIAMANT ; Gamme COOL-LITE SKN ; COOL-LITE SKN 183 et COOL-LITE SKN 083 ; COOL-LITE SKN 183 II et COOL-LITE SKN 083 II ; COOL-LITE SKN 176 et COOL-LITE SKN 076 ; COOL-LITE SKN 176 II et COOL-LITE SKN 076 II ; COOL-LITE SKN 145 et COOL-LITE SKN 045 ; COOL-LITE SKN 144 II et COOL-LITE SKN 044 II ; COOL-LITE SKN 165 et COOL-LITE SKN 065 ; COOL-LITE SKN 165 II et COOL-LITE SKN 065 II ; COOL-LITE SKN 154 et COOL-LITE SKN 054 ; COOL-LITE SKN 154 II et COOL-LITE SKN 054 II ; Gamme COOL-LITE XTREME ; COOL-LITE XTREME 70/33 COOL-LITE XTREME 70/33 DIAMANT COOL-LITE XTREME 70/33 II COOL-LITE XTREME 70/33 II DIAMANT COOL-LITE XTREME 61/29 COOL-LITE XTREME 61/29 DIAMANT COOL-LITE XTREME 61/29 II COOL-LITE XTREME 61/29 II DIAMANT COOL-LITE XTREME 50/22 II COOL-LITE XTREME 50/22 II DIAMANT | 14.5 | 14.159 | 0.0792 | 0.25 | 0 |  |  |  | 13.8 | 0.359 | 0 | 0.359 | 0 | 0.0792 | 0 | 0 | 0 | 0 | 0 | 0 | 0.0377 | 0 | 0.212 | 0 |  | 500 | France | FR-ARA | verre 15.0 kg
Verre Pilkington Optifloat™ Clair 10, 12, 15 ou 19 mm | INIES_IWQU20240126_141540 | 36778 | 1.1 |  | 1 | Individual | NF EN 15804+A2 + NF EN 15804/CN | PILKINGTON GLASS SERVICE | 30 | 1 | m² | L'unité fonctionnelle de cette FDES est 1 mètre carré (m2) de verre Pilkington Optifloat™ Clair, d’une épaisseur de 15 mm pour un poids de 37,5 Kg, utilisé comme élément de remplissage d’ouvrages de la construction ou pour l’ameublement. | Pilkington Optifloat Clair 10 mm ; Pilkington Optifloat Clair 12 mm ; Pilkington Optifloat Clair 15 mm ; Pilkington Optifloat Clair 19 mm | 44 | 43.27 | 0.121 | 0.654 | -0.0151 |  |  |  | 41 |  |  | 2.27 | 0 | 0.121 | 0 | 0 | 0 | 0 | 0 |  |  |  |  | 0 | 0.06 | 700 | Europe |  | Verre 37.5 kg
Contrôleur de débit à palette - DONNEE ENVIRONNEMENTALE PAR DEFAUT | INIES_DCON20200323_144759 | 31889 | 1.2 |  | 3 | DefaultEnvironmentalData | NF EN 15804+A1 + NF EN 15804/CN | Ministère de la Transition Écologique – Ministère en charge du Logement | 15 | 1 | unité | Contrôler la présence d'un débit minimum dans les installations de refroidisseur de liquide, de PAC etc… pendant une durée de vie de référence de 15 ans. |  | 9.1661 | 8.97 | 0 | 0.1961 |  |  |  |  | 8.2321 |  |  | 0.73791
CERMIGRÈS ECO GRIS – CERMIX | INIES_ISFN20240125_123340 | 36760 | 1.1 |  | 1 | Individual | NF EN 15804+A2 + NF EN 15804/CN | CERMIX | 50 | 1 | m² | Coller des éléments de carrelage sur une surface de 1 m² en assurant les performances décrites dans la norme NF EN 12004 pendant une DVR de 50 ans. | CERMIGRÈS ECO GRIS | 1.4886 | 1.4488 | 0 | 0.03979 | -0.007964 |  |  |  | 1.0521 | 0.15198 | 0.24477 | 0.39675 | 0 | 0 | 0 | 0 | 0 | 0 | 0 | 0.00049726 | 0.029138 | 0.0006027 | 0.0095526 | 0.00232 | 0.0631 | 400 | Europe |  | Mortier poudre 4.5 kg ; Eau de gâchage 1.035 kg ; Emballage, bois 0.15 kg ; Emballage, complexe (papier, PE) 0.0216 kg ; Emballage, papier 3.13e-05 kg ; Emballage, PE (basse densité, housse, napperon) 0.00188 kg
CERMIREP RAPID R3 – CERMIX | INIES_IFKL20240125_123137 | 36758 | 1.1 |  | 1 | Individual | NF EN 15804+A2 + NF EN 15804/CN | CERMIX | 100 | 1 | kg | Réparer une cavité à l’aide d’1 kg de mortier gâché ayant une densité de 2,1 en assurant les performances décrites dans la norme NF EN 1504-3 pendant une DVR de 100 ans. | CERMIREP RAPID R3 | 0.40396 | 0.3966 | 0 | 0.0073542 | -0.0014719 |  |  |  | 0.30678 | 0.039848 | 0.049981 | 0.089829 | 0 | 0 | 0 | 0 | 0 | 0 | 0 | 9.1906e-05 | 0.0053853 | 0.00011139 | 0.0017655 | 0.00127 | 0.012 | 550 | Europe |  | Mortier poudre 0.855 kg ; Eau de gâchage 0.145 kg ; Emballage, bois 0.0285 kg ; Emballage, complexe (papier, PE) 0.0041 kg ; Emballage, papier 3.56e-06 kg ; Emballage, PE (basse densité, housse, napperon) 0.000356 kg
KNAUF INSULATION Laine de roche SmartWall Fire Guard 130 mm (hors accessoires de pose) | INIES_IFHH20230616_161654 | 34325 | 1.1 |  | 1 | Individual | NF EN 15804+A2 + NF EN 15804/CN | KNAUF INSULATION SAS | 50 | 1 | m² | Réaliser une fonction d’isolation thermique sur 1 m² de paroi pour une valeur de résistance thermique R de 3,60 K.m²/W (hors élément de pose) pour une durée de vie de 50 ans. | KNAUF INSULATION Laine de roche SmartWall Fire Guard 130 mm | 21.6 | 21.29 | 0 | 0.293 | 0.827 |  |  |  | 16.9 | 1.82 | 2.57 | 4.39 | 0 | 0 | 0 | 0 | 0 | 0 | 0 | 0.0629 | 0.0527 | 0 | 0.177 | 0 | 1.02 | 1200 | Europe |  | Surfaçage 0.12 kg ; Emballage palette bois 2.04 kg ; Laine minérale 13.26 kg ; Emballage polyéthylène 0.098 kg
Goulotte de protection en acier inox pour conduite de gaz se situant à une hauteur inférieure à 2m [largeur 90 mm] - DONNEE ENVIRONNEMENTALE PAR DEFAUT | INIES_DGOU20200323_173632 | 31890 | 1.2 |  | 3 | DefaultEnvironmentalData | NF EN 15804+A1 + NF EN 15804/CN | Ministère de la Transition Écologique – Ministère en charge du Logement | 50 | 1 | ml | Assurer la protection d'une canalisation de gaz se situant à une hauteur inférieure à 2m à l'aide d'1 mètre linéaire de goulotte en acier inox (largeur allant jusqu'à 90 mm) pour une durée de vie de référence de 50 ans. |  | 15.0595 | 14.7486 | 0 | 0.31086 |  |  |  |  | 13.6522 |  |  | 1.0965
KNAUF INSULATION Laine de roche SmartRoof C 110 mm (hors accessoires de pose) | INIES_ICKZ20230616_161311 | 34323 | 1.1 |  | 1 | Individual | NF EN 15804+A2 + NF EN 15804/CN | KNAUF INSULATION SAS | 50 | 1 | m² | Réaliser une fonction d’isolation thermique sur 1 m² de paroi pour une valeur de résistance thermique R de 2,95 K.m²/W (hors élément de pose) pour une durée de vie de 50 ans. | KNAUF INSULATION Laine de roche SmartRoof C 110 mm | 28.3 | 28.03 | 0 | 0.259 | 0.325 |  |  |  | 25.6 | 1.06 | 1.37 | 2.43 | 0 | 0 | 0 | 0 | 0 | 0 | 0 | 0 | 0.0593 | 0 | 0.2 | 0 | 0.39 | 600 | Europe |  | Emballage polyéthylène 0.029 kg ; Laine minérale 15.07 kg ; Emballage palette bois 0.783 kg
Coffret pour compteur gaz - DONNEE ENVIRONNEMENTALE PAR DEFAUT | INIES_DCOF20200323_192351 | 31891 | 1.2 |  | 3 | DefaultEnvironmentalData | NF EN 15804+A1 + NF EN 15804/CN | Ministère de la Transition Écologique – Ministère en charge du Logement | 30 | 1 | unité | Protéger un compteur gaz tout en permettant son accès à l'aide d'un coffret en PVC pour une durée de vie de référence de 30 ans. |  | 19.8852 | 18.8931 | 0 | 0.99211 |  |  |  |  | 16.8987 |  |  | 1.9943
Mur en pierre massive de Noyant | INIES_IBSQ20230616_170253 | 34330 | 1.1 |  | 1 | Individual | NF EN 15804+A2 + NF EN 15804/CN | carrières de NOYANT | 100 | 1 | m² | Assurer la fonction d’un mètre carré de paroi en pierre massive de Noyant, d’épaisseur 23 cm, pour une durée de vie de référence de 100 ans. | Maçonneries massives en pierre de Noyant. | 17.9504 | 14.6145 | 0.03627 | 3.2996 | -5.2162 | 4.7965 | 0.32119 | 4.4217 | 9.5394 | 3.2366 | 1.8386 | 5.0752 | -0.024107 | 0.060376 | 0 | 0 | 0 | 0 | 0 | 0.092524 | 3.0214 | 0 | 0.18573 | 0 | 0.625 | 100 | France | FR-HDF | Mortier de montage et de jointoiement 9.0 kg ; Emballages divers (cf. FDES) 1.46 kg ; Pierre de Noyant 387.0 kg
KNAUF INSULATION Laine de roche SmartWall Fire Guard 220 mm (hors accessoires de pose) | INIES_ILEM20230616_161755 | 34328 | 1.1 |  | 1 | Individual | NF EN 15804+A2 + NF EN 15804/CN | KNAUF INSULATION SAS | 50 | 1 | m² | Réaliser une fonction d’isolation thermique sur 1 m² de paroi pour une valeur de résistance thermique R de 6,10 K.m²/W (hors élément de pose) pour une durée de vie de 50 ans. | KNAUF INSULATION Laine de roche SmartWall Fire Guard 220 mm | 37.4 | 36.84 | 0 | 0.494 | 1.98 |  |  |  | 26.9 | 4.06 | 5.88 | 9.94 | 0 | 0 | 0 | 0 | 0 | 0 | 0 | 0.106 | 0.0888 | 0 | 0.299 | 0 | 2.45 | 1200 | Europe |  | Emballage polyéthylène 0.235 kg ; Laine minérale 22.44 kg ; Emballage palette bois 4.896 kg ; Surfaçage 0.12 kg
Adoucisseur d'eau - DONNEE ENVIRONNEMENTALE PAR DEFAUT | INIES_DADO20200324_125026 | 31892 | 1.2 |  | 3 | DefaultEnvironmentalData | NF EN 15804+A1 + NF EN 15804/CN | Ministère de la Transition Écologique – Ministère en charge du Logement | 10 | 1 | unité | Traiter l'eau à l'aide d'un adoucisseur d'eau [V=26 l de résine équivalent à un foyer entre 4 et 6 personnes] afin d'en réduire sa dureté pour une durée de vie de référence de 10 ans. |  | 124.7199 | 113.2738 | 0 | 11.4461 |  |  |  |  | 39.9575 |  |  | 73.3163
Verre extra-clair Pilkington Optiwhite™ 10, 12, 15 ou 19 mm | INIES_IVOQ20240126_143021 | 36780 | 1.1 |  | 1 | Individual | NF EN 15804+A2 + NF EN 15804/CN | PILKINGTON GLASS SERVICE | 30 | 1 | m² | L'unité fonctionnelle de cette FDES est 1 mètre carré (m2) de verre extra-clair Pilkington Optiwhite™, d’une épaisseur de 15 mm pour un poids de 37,5 Kg, utilisé comme élément de remplissage d’ouvrages de la construction ou pour l’ameublement. | Pilkington Optiwhite 10 mm ; Pilkington Optiwhite 12 mm ; Pilkington Optiwhite 15 mm ; Pilkington Optiwhite 19 mm | 46.6 | 45.77 | 0.121 | 0.654 | -0.0151 |  |  |  | 43.5 |  |  | 2.27 | 0 | 0.121 | 0 | 0 | 0 | 0 | 0 |  |  |  |  | 0 | 0.06 | 700 | Europe |  | Verre 37.5 kg ; Bois 0.13 kg
Carreaux en grès cérame d’épaisseur comprise entre 10 et 12 mm - Italcer spa sb | INIES_IJMA20240104_103804 | 36769 | 1.5 |  | 1 | Individual | NF EN 15804+A2 + NF EN 15804/CN | ITALCER SPA SB | 50 | 1 | m² | Couvrir et décorer 1m² de sol ou mur intérieur avec un revêtement en grès cérame d’épaisseur comprise entre 10-12 mm, en accord avec les contraintes normatives en termes d’installation pendant 50 ans. | carreaux céramiques pour sols et murs en grès cérame fabriqués par Italcer spa sb (épaisseur : 10-12mm) | 23.8 | 23.6 | 0.000307 | 0.194 | -0.128 | 1.58 | 0.134 | 11.5 | 13.2 | 5.48 | 4.92 | 10.4 | 0 | 0.000307 | 0 | 0 | 0 | 0 | 0 | 0 | 0.113 | 0.00782 | 0.073 | 0 | 0.5 | 1390 | Europe |  | 1 m² de carreaux en grès cérame émaillé d’épaisseur comprise entre 10-12 mm 23.1 kg ; Cerclage PP 0.000107 kg ; Carton 0.42 kg ; Film PE 0.00816 kg ; Palette Bois 0.734 kg ; Mortier colle 3.3 kg
Verre feuilleté de sécurité standard ou acoustique Pilkington Optilam™ Clair ou OW et Pilkington Optiphon™ Clair ou OW 6,8 (33.2), 8,8 (44.2) et 10,8 (55.2 ou 46.2) mm | INIES_IPHL20240126_155333 | 36781 | 1.1 |  | 1 | Individual | NF EN 15804+A2 + NF EN 15804/CN | PILKINGTON GLASS SERVICE | 30 | 1 | m² | L'unité fonctionnelle est 1 mètre carré (m2) de verre feuilleté d’une épaisseur de 8,8 mm (44.2) pour un poids de 20,76 Kg, utilisé comme élément de remplissage de sécurité d’ouvrages de la construction ou pour l’ameublement. | Pilkington Optilam 6.8 (33.2), 8.8 (44.2) ou 10.8 (55.2 ou 46.2) ; Pilkington Optilam OW 6.8 (33.2), 8.8 (44.2) ou 10.8 (55.2 ou 46.2) ; Pilkington Optiphon 6.8 (33.2), 8.8 (44.2) ou 10.8 (55.2 ou 46.2) ; Pilkington Optiphon OW 6.8 (33.2), 8.8 (44.2) ou 10.8 (55.2 ou 46.2) | 32.2 | 31.57 | 0.121 | 0.43 | -0.0151 |  |  |  | 30.3 |  |  | 1.27 | 0 | 0.121 | 0 | 0 | 0 | 0 | 0 |  |  |  |  | 0 | 0.06 | 700 | Europe |  | Verre 20.0 kg ; Bois 0.13 kg ; PVB 0.76 kg
Urinoir en céramique - DONNEE ENVIRONNEMENTALE PAR DEFAUT | INIES_DURI20200413_124246 | 31893 | 1.2 |  | 3 | DefaultEnvironmentalData | NF EN 15804+A1 + NF EN 15804/CN | Ministère de la Transition Écologique – Ministère en charge du Logement | 20 | 1 | unité | Assurer la fonction d'urinoir pour une durée de vie de référence de 20 ans. Le flux de référence comprend l'urinoir en céramique, le bouton poussoir, une bonde, un siphon et des joints. |  | 62.7659 | 61.2098 | 0 | 1.5561 |  |  |  |  | 50.0512 |  |  | 11.1586
Panneau de protection et décoration murale – ACROVYN PVC-FREE | INIES_IKES20240102_092120 | 36743 | 1.2 |  | 1 | Individual | NF EN 15804+A2 + NF EN 15804/CN | CS FRANCE | 25 | 1 | m² | « Assurer la protection aux chocs et aux abrasions d’1 m² de mur et participer au confort visuel des locaux avec un panneau de protection murale en PETG en assurant les performances décrites dans les normes EN ISO 6603-1:2000(1) et ASTM D4060(2) pendant une durée de référence de 25 ans.» (1) Norme relative au comportement aux chocs (2) Norme relative à la résistance à l’abrasion | - ACROVYN PVC-FREE 1 ; - ACROVYN PVC-FREE 1,5mm | 14.507 | 14.2291 | 0.039532 | 0.23832 | -0.1916 | 5.7332 | 0.62473 | 3.0679 | 9.4259 | 0.18645 | 4.6168 | 4.8033 | 0 | 0.039532 | 0 | 0 | 0 | 0 | 0 | 0 | 0.023243 | 0 | 0.21508 | 0 | 0.214 | 397 | France | FR-NOR | Palette bois 0.383 kg ; Panneau PETG 1.98 kg ; Primaire 0.1 kg ; Nettoyant 0.3 kg ; Ruban adhésif 0.00354 kg ; Carton 0.132 kg ; Film PE 0.00719 kg ; Feuillard PP 0.000909 kg ; Joint silicone 0.037 kg ; Colle polyuréthane 0.5 kg ; Agrafes 0.000684 kg
Isolants thermiques et acoustiques pour murs (ITI) en laine de roche [R=5m².K/W] - DONNEE ENVIRONNEMENTALE PAR DEFAUT | INIES_DISO20161116_164817 | 34377 | 1.5 |  | 3 | DefaultEnvironmentalData | NF EN 15804+A2 + NF EN 15804/CN | Ministère de la Transition Écologique – Ministère en charge du Logement | 50 | 1 | m² | Assurer la fonction d'1 m² d'isolant thermique et acoustique d'un mur (ITI) en laine de roche de R=5 m².K/W pour une durée de vie de référence de 50 ans. |  | 30.2102 | 29.5849 | 0 | 0.62523 | 0 |  |  |  | 26.6113 |  |  | 2.9736 | 0 | 0 | 0 | 0 | 0 | 0 | 0 |  |  |  |  | 0 | 0.0017857
Tube en acier noir pour usage en chauffage et climatisation [DN=65mm] - DONNEE ENVIRONNEMENTALE PAR DEFAUT | INIES_DTUB20200414_112541 | 31894 | 1.2 |  | 3 | DefaultEnvironmentalData | NF EN 15804+A1 + NF EN 15804/CN | Ministère de la Transition Écologique – Ministère en charge du Logement | 50 | 1 | m | Assurer le transfert de fluide sur 1 m linéaire de tube en acier noir de diamètre nominal de 65 mm, pendant une durée de vie de référence de 50 ans. Ces tubes sont généralement employés pour un usage en chauffage ou en climatisation. Un DN 65 correspond à un diamètre extérieur de 76,1 mm. |  | 40.4458 | 39.0457 | 0 | 1.4001 |  |  |  |  | 34.9239 |  |  | 4.1218
JOINT i-TECH ECO TOUS COLORIS – CERMIX | INIES_IIFA20240125_123044 | 36757 | 1.1 |  | 1 | Individual | NF EN 15804+A2 + NF EN 15804/CN | CERMIX | 50 | 1 | m² | Jointoyer des éléments de carrelage sur une surface de 1 m² en assurant les performances décrites dans la norme NF EN 13888 pendant une DVR de 50 ans. | JOINT i-TECH ECO TOUS COLORIS | 0.1543 | 0.15219 | 0 | 0.0021139 | -0.0004231 |  |  |  | 0.12595 | 0.011096 | 0.015149 | 0.026245 | 0 | 0 | 0 | 0 | 0 | 0 | 0 | 2.6418e-05 | 0.001548 | 3.2019e-05 | 0.00050749 | 8.34e-05 | 0.00334 | 550 | Europe |  | Mortier poudre 0.238 kg ; Eau de gâchage 0.0571 kg ; Emballage, bois 0.00793 kg ; Emballage, complexe (papier, PE) 0.00114 kg ; Emballage, papier 9.9e-07 kg ; Emballage, PE (basse densité, housse, napperon) 9.9e-05 kg
RAGRESOL ECO – CERMIX | INIES_IYWT20240125_123412 | 36761 | 1.1 |  | 1 | Individual | NF EN 15804+A2 + NF EN 15804/CN | CERMIX | 50 | 1 | m² | Corriger la planéité, lisser ou mettre à niveau 1 m² de support à l’aide d’un mortier en assurant les performances décrites dans la norme NF EN 13813 pendant une DVR de 50 ans. | RAGRESOL ECO | 1.3704 | 1.3306 | 0 | 0.03979 | -0.007964 |  |  |  | 0.93731 | 0.15198 | 0.24133 | 0.39331 | 0 | 0 | 0 | 0 | 0 | 0 | 0 | 0.00049726 | 0.029138 | 0.0006027 | 0.0095526 | 0.00307 | 0.0631 | 400 | Europe |  | Mortier poudre 4.5 kg ; Eau de gâchage 1.04 kg ; Emballage, bois 0.15 kg ; Emballage, complexe (papier, PE) 0.0216 kg ; Emballage, papier 1.88e-05 kg ; Emballage, PE (basse densité, housse, napperon) 0.00188 kg
Verre extra-clair Pilkington Optiwhite™ 4, 5, 6 ou 8 mm | INIES_INLY20240126_142407 | 36779 | 1.1 |  | 1 | Individual | NF EN 15804+A2 + NF EN 15804/CN | PILKINGTON GLASS SERVICE | 30 | 1 | m² | L'unité fonctionnelle de cette FDES est 1 mètre carré (m2) de verre extra-clair Pilkington Optiwhite™, d’une épaisseur de 6 mm pour un poids de 15 Kg, utilisé comme élément de remplissage d’ouvrages de la construction ou pour l’ameublement. | Pilkington Optiwhite 4 mm ; Pilkington Optiwhite 5 mm ; Pilkington Optiwhite 6 mm ; Pilkington Optiwhite 8 mm | 18.7 | 18.316 | 0.121 | 0.262 | -0.0151 |  |  |  | 17.4 |  |  | 0.916 | 0 | 0.121 | 0 | 0 | 0 | 0 | 0 |  |  |  |  | 0 | 0.06 | 700 | Europe |  | Bois 0.13 kg ; Verre 15.0 kg
Tube en acier noir pour usage en chauffage et climatisation [DN=125mm] - DONNEE ENVIRONNEMENTALE PAR DEFAUT | INIES_DTUB20200414_112545 | 31895 | 1.2 |  | 3 | DefaultEnvironmentalData | NF EN 15804+A1 + NF EN 15804/CN | Ministère de la Transition Écologique – Ministère en charge du Logement | 50 | 1 | m | Assurer le transfert de fluide sur 1 m linéaire de tube en acier noir de diamètre nominal de 65 mm, pendant une durée de vie de référence de 50 ans. Ces tubes sont généralement employés pour un usage en chauffage ou en climatisation. Un DN de 125 correspond à un diamètre extérieur de 139 mm. |  | 82.3538 | 79.503 | 0 | 2.8508 |  |  |  |  | 71.112 |  |  | 8.3911
KNAUF INSULATION Laine de roche SmartWall Fire Guard 080 mm (hors accessoires de pose) | INIES_IWPO20230616_161346 | 34324 | 1.1 |  | 1 | Individual | NF EN 15804+A2 + NF EN 15804/CN | KNAUF INSULATION SAS | 50 | 1 | m² | Réaliser une fonction d’isolation thermique sur 1 m² de paroi pour une valeur de résistance thermique R de 2,20 K.m²/W (hors élément de pose) pour une durée de vie de 50 ans. | KNAUF INSULATION Laine de roche SmartWall Fire Guard 080 mm | 13.6 | 13.46 | 0 | 0.182 | 0.661 |  |  |  | 10.1 | 1.38 | 1.98 | 3.36 | 0 | 0 | 0 | 0 | 0 | 0 | 0 | 0.0389 | 0.0326 | 0 | 0.11 | 0 | 0.82 | 1200 | Europe |  | Emballage palette bois 1.632 kg ; Surfaçage 0.12 kg ; Laine minérale 8.16 kg ; Emballage polyéthylène 0.078 kg
Calorifuge en coquille de laine de roche [ép. 30 mm] pour une conduite de DN 25. - DONNEE ENVIRONNEMENTALE PAR DEFAUT | INIES_DCAL20200415_075925 | 31896 | 1.2 |  | 3 | DefaultEnvironmentalData | NF EN 15804+A1 + NF EN 15804/CN | Ministère de la Transition Écologique – Ministère en charge du Logement | 50 | 1 | ml | Assurer l’isolation des conduites (DN 25 mm) à l’aide d’une coquille en laine de roche (ép = 30 mm) avec une finition en feuille d’aluminium sur 1 mètre linéaire pour une durée de vie de référence de 50 ans. Un DN de 25 mm correspond à un diamètre extérieur de conduit de 33,7 mm. |  | 10.3019 | 10.2215 | 0 | 0.080447 |  |  |  |  | 9.4958 |  |  | 0.72565
Verre feuilleté de sécurité standard ou acoustique Pilkington Optilam™ Clair ou OW et Pilkington Optiphon™ Clair ou OW 12,8 (66.2), 14,8 (86.2) et 16,8 (88.2) mm | INIES_IJGI20240126_160104 | 36782 | 1.1 |  | 1 | Individual | NF EN 15804+A2 + NF EN 15804/CN | PILKINGTON GLASS SERVICE | 30 | 1 | m² | L'unité fonctionnelle est 1 mètre carré (m2) de verre feuilleté d’une épaisseur de 14,8 mm (86.2) pour un poids de 35,76 Kg, utilisé comme élément de remplissage d’ouvrages de la construction ou pour l’ameublement. | Pilkington Optilam 12.8 (66.2), 14.8 (86.2) ou 16.8 (88.2) ; Pilkington Optilam OW 12.8 (66.2), 14.8 (86.2) ou 16.8 (88.2) ; Pilkington Optiphon 12.8 (66.2), 14.8 (86.2) ou 16.8 (88.2) ; Pilkington Optiphon OW 12.8 (66.2), 14.8 (86.2) ou 16.8 (88.2) | 51.3 | 50.47 | 0.121 | 0.692 | -0.0151 |  |  |  | 48.3 |  |  | 2.17 | 0 | 0.121 | 0 | 0 | 0 | 0 | 0 |  |  |  |  | 0 | 0.06 | 700 | Europe |  | Verre 35.0 kg ; Bois 0.13 kg ; PVB 0.76 kg
Carreaux en grès cérame d’épaisseur 20 mm - Italcer spa sb | INIES_IGRU20240104_110949 | 36768 | 1.4 |  | 1 | Individual | NF EN 15804+A2 + NF EN 15804/CN | ITALCER SPA SB | 50 | 1 | m² | Couvrir et décorer 1m² de sol ou mur intérieur avec un revêtement en grès cérame émaillé d’épaisseur comprise entre 10-12 mm, en accord avec les contraintes normatives en termes d’installation pendant 50 ans. | carreaux céramiques pour sols et murs en grès cérame fabriqués par Italcer spa sb (épaisseur : 20 mm) | 41.8 | 41.5 | 0.000307 | 0.352 | -0.232 | 2.88 | 0.245 | 21.1 | 24.3 | 9.89 | 7.32 | 17.2 | 0 | 0.000307 | 0 | 0 | 0 | 0 | 0 | 0 | 0.205 | 0.0142 | 0.132 | 0 | 0.748 | 1390 | Europe |  | 1 m² de carreaux en grès cérame émaillé d’épaisseur 20 mm 41.9 kg ; Palette bois 1.33 kg ; Film PE 0.00816 kg ; Cerclage PP 0.000194 kg ; Carton 0.38 kg ; Mortier colle 3.3 kg
Verre à couche magnétron Pilkington Optitherm™, Pilkington Suncool™ et Pilkington OptiView™ Ultra DC 4, 6 ou 8 mm | INIES_ILEQ20240126_160650 | 36783 | 1.1 |  | 1 | Individual | NF EN 15804+A2 + NF EN 15804/CN | PILKINGTON GLASS SERVICE | 30 | 1 | m² | L'unité fonctionnelle de cette FDES est 1 mètre carré (m2) de verre à couche magnétron d’une épaisseur de 6 mm pour un poids de 15 Kg, utilisé comme élément de remplissage d’ouvrages de la construction | Pilkington Optitherm (S3 ou S1A), 4, 6 ou 8 mm ; Pilkington Suncool (Q 70, Q 60, Q 50, 70/40, 71/39, 70/35, 66/33, 60/31, Silver 50/30, Blue 50/27, 50/25 ou 30/16) 4, 6 ou 8 mm ; Pilkington Optiview Ultra DC, OptiView Ultra Therm ou Suncool OptiView Ultra 4, 6 ou 8 mm | 17.6 | 17.216 | 0.121 | 0.262 | -0.0151 |  |  |  | 16.3 |  |  | 0.916 | 0 | 0.121 | 0 | 0 | 0 | 0 | 0 |  |  |  |  | 0 | 0.06 | 700 | Europe |  | Bois 0.13 kg ; Verre 15.0 kg
Registre motorisé/intelligent à débit variable (rectangulaire ou circulaire) - DONNEE ENVIRONNEMENTALE PAR DEFAUT | INIES_DREG20200427_134815 | 31898 | 1.2 |  | 3 | DefaultEnvironmentalData | NF EN 15804+A1 + NF EN 15804/CN | Ministère de la Transition Écologique – Ministère en charge du Logement | 20 | 1 | unité | Assurer le contrôle et la régulation d'air en fonction d'une consigne dans des locaux à l'aide d'un registre motorisé/intelligent à débit variable pour une durée de vie de référence de 20 ans. Cette donnée couvre les registres rectangulaires et circulaires. Le servomoteur est inclus dans la donnée. |  | 43.4929 | 42.4576 | 0 | 1.0353 |  |  |  |  | 38.7951 |  |  | 3.6625
KNAUF INSULATION Laine de roche SmartWall Fire Guard 150 mm (hors accessoires de pose) | INIES_IGEP20230616_161714 | 34326 | 1.1 |  | 1 | Individual | NF EN 15804+A2 + NF EN 15804/CN | KNAUF INSULATION SAS | 50 | 1 | m² | Réaliser une fonction d’isolation thermique sur 1 m² de paroi pour une valeur de résistance thermique R de 4,15 K.m²/W (hors élément de pose) pour une durée de vie de 50 ans. | KNAUF INSULATION Laine de roche SmartWall Fire Guard 150 mm | 25.3 | 24.99 | 0 | 0.337 | 1.24 |  |  |  | 18.7 | 2.58 | 3.71 | 6.29 | 0 | 0 | 0 | 0 | 0 | 0 | 0 | 0.0725 | 0.0607 | 0 | 0.204 | 0 | 1.53 | 1200 | Europe |  | Laine minérale 15.3 kg ; Surfaçage 0.12 kg ; Emballage palette bois 3.06 kg ; Emballage polyéthylène 0.147 kg
Câble PTT 288 [14 paires] - DONNEE ENVIRONNEMENTALE PAR DEFAUT | INIES_DCÂB20200429_103216 | 31901 | 1.2 |  | 3 | DefaultEnvironmentalData | NF EN 15804+A1 + NF EN 15804/CN | Ministère de la Transition Écologique – Ministère en charge du Logement | 10 | 1 | m | Transmettre un signal de communication sur 1 m via un câble PTT 288, 14 paires, pendant une durée de vie de référence de 10 ans. |  | 1.1479 | 1.0994 | 0 | 0.048497 |  |  |  |  | 0.9702 |  |  | 0.12921
Modénature en béton fibré - DONNEE ENVIRONNEMENTALE PAR DEFAUT | INIES_DGNS20240129_115433 | 36789 | 1.1 |  | 3 | DefaultEnvironmentalData | NF EN 15804+A2 + NF EN 15804/CN | Ministère de la Transition Écologique – Ministère en charge du Logement | 50 | 1 | kg | Assurer la fonction de modénature via 1 kg de béton fibré pour une durée de vie de référence de 50 ans. |  | 1.2815 | 1.2566 | -0.01 | 0.034921 | 0 |  |  |  | 0.57749 |  |  | 0.67912 | -0.01 | 0 | 0 | 0 | 0 | 0 | 0 |  |  |  |  | 0 | 0.011
Pressostat manque d'eau - DONNEE ENVIRONNEMENTALE PAR DEFAUT | INIES_DPRE20200430_103145 | 31902 | 1.2 |  | 3 | DefaultEnvironmentalData | NF EN 15804+A1 + NF EN 15804/CN | Ministère de la Transition Écologique – Ministère en charge du Logement | 15 | 1 | unité | Assurer le crontrôle de la pression d'eau dans les installations de chauffage à l'aide d'un pressostat manque d'eau pour une durée de vie de référence de 15 ans. |  | 3.7254 | 3.6516 | 0 | 0.0738 |  |  |  |  | 3.3607 |  |  | 0.29084
KNAUF INSULATION Laine de roche SmartWall Fire Guard 200 mm (hors accessoires de pose) | INIES_IMOE20230616_161735 | 34327 | 1.1 |  | 1 | Individual | NF EN 15804+A2 + NF EN 15804/CN | KNAUF INSULATION SAS | 50 | 1 | m² | Réaliser une fonction d’isolation thermique sur 1 m² de paroi pour une valeur de résistance thermique R de 5,55 K.m²/W (hors élément de pose) pour une durée de vie de 50 ans. | KNAUF INSULATION Laine de roche SmartWall Fire Guard 200 mm | 33.8 | 33.29 | 0 | 0.449 | 1.65 |  |  |  | 24.9 | 3.44 | 4.95 | 8.39 | 0 | 0 | 0 | 0 | 0 | 0 | 0 | 0.0965 | 0.0808 | 0 | 0.272 | 0 | 2.04 | 1200 | Europe |  | Emballage palette bois 4.08 kg ; Surfaçage 0.12 kg ; Emballage polyéthylène 0.196 kg ; Laine minérale 20.4 kg
Verre à couche pyrolytique Pilkington K Glass™ N, Pilkington Activ™, Pilkington OptiShower™, Pilkington MirroView™ et NSG TEC™ 4, 6 ou 8 mm | INIES_IAJK20240126_164336 | 36787 | 1.1 |  | 1 | Individual | NF EN 15804+A2 + NF EN 15804/CN | PILKINGTON GLASS SERVICE | 30 | 1 | m² | L'unité fonctionnelle de cette FDES est 1 mètre carré (m2) de verre à couche pyrolytique d’une épaisseur de 6 mm pour un poids de 15 Kg, utilisé comme élément de remplissage d’ouvrages de la construction ou pour l’ameublement. | Pilkington K Glass N 4 ou 6 mm ; Pilkington Activ 4, 6 ou 8 mm ; Pilkington OptiShower 4, 6 ou 8 mm ; Pilkington MirroView (standard ou 50/50) 4 ou 6 mm ; NSG TEC 4 ou 6 mm | 24 | 23.616 | 0.121 | 0.262 | -0.0151 |  |  |  | 22.7 |  |  | 0.916 | 0 | 0.121 | 0 | 0 | 0 | 0 | 0 |  |  |  |  | 0 | 0.06 | 700 | Europe |  | Bois 0.13 kg ; Verre 15.0 kg
Carreaux en grès cérame d’épaisseur comprise entre 8,5 et 9,5 mm - Italcer spa sb | INIES_IPCH20240104_103448 | 36770 | 1.4 |  | 1 | Individual | NF EN 15804+A2 + NF EN 15804/CN | ITALCER SPA SB | 50 | 1 | m² | Couvrir et décorer 1m² de sol ou mur intérieur avec un revêtement en grès cérame émaillé d’épaisseur comprise entre 8,5 et 9,5 mm, en accord avec les contraintes normatives en termes d’installation pendant 50 ans. | carreaux céramiques pour sols et murs en grès cérame fabriqués par Italcer spa sb (épaisseur : 8,5-9,5 mm) | 21.6 | 21.47 | 0.000307 | 0.158 | -0.105 | 1.22 | 0.11 | 11.2 | 12.5 | 4.5 | 4.47 | 8.97 | 0 | 0.000307 | 0 | 0 | 0 | 0 | 0 | 0 | 0.0922 | 0.0064 | 0.0597 | 0 | 0.437 | 1390 | Europe |  | Palette bois 0.594 kg ; Film PE 0.00816 kg ; Cerclage PP 8.66e-05 kg ; Mortier colle 3.3 kg ; Carton 0.42 kg ; 1 m² de carreaux en grès cérame émaillé d’épaisseur comprise entre 8,5 et 9,5 mm 18.9 kg
Verre feuilleté de sécurité standard ou acoustique Pilkington Optilam™ ou Pilkington Optiphon™ avec couche magnétron Pilkington Optitherm™, Pilkington Suncool™ ou Pilkington OptiView™ Ultra 6,8 (33.2), 8,8 (44.2) et 10,8 (55.2 ou 46.2) mm | INIES_IQUK20240126_162836 | 36785 | 1.1 |  | 1 | Individual | NF EN 15804+A2 + NF EN 15804/CN | PILKINGTON GLASS SERVICE | 30 | 1 | m² | L'unité fonctionnelle de cette FDES est 1 mètre carré (m2) de verre feuilleté à couche magnétron d’une épaisseur de 8,8 mm (44.2) pour un poids de 20,76 Kg, utilisé comme élément de remplissage d’ouvrages de la construction. | Pilkington Optilam Therm (S3 ou S1A) 6.8 (33.2), 8.8 (44.2) ou 10.8 (55.2 ou 46.2) ; Pilkington Optiphon Therm (S3 ou S1A) 6.8 (33.2), 8.8 (44.2) ou 10.8 (55.2 ou 46.2) ; Pilkington Suncool Optilam (Q 70, Q 60, Q 50, 70/40, 71/39, 70/35, 66/33, 60/31, Silver 50/30, Bleu 50/27, 50/25 ou 30/16) 6.8 (33.2), 8.8 (44.2) ou 10.8 (55.2 ou 46.2) ; Pilkington Suncool Optiphon (Q 70, Q 60, Q 50, 70/40, 71/39, 70/35, 66/33, 60/31, Silver 50/30, Bleu 50/27, 50/25 ou 30/16) 6.8 (33.2), 8.8 (44.2) ou 10.8 (55.2 ou 46.2) ; Pilkington OptiView Ultra Protect, OptiView Ultra Therm Protect ou Suncool OptiView Ultra Protect 8.8 (44.2) ou 10.8 (46.2) | 31.1 | 30.47 | 0.121 | 0.43 | -0.0151 |  |  |  | 29.2 |  |  | 1.27 | 0 | 0.121 | 0 | 0 | 0 | 0 | 0 |  |  |  |  | 0 | 0.06 | 700 | Europe |  | PVB 0.76 kg ; Verre 20.0 kg ; Bois 0.13 kg
Réducteur de pression = Régulateur de pression = détendeur de pression pour réseau gaz [DN 25mm] - DONNEE ENVIRONNEMENTALE PAR DEFAUT | INIES_DRÉD20200504_102726 | 31903 | 1.2 |  | 3 | DefaultEnvironmentalData | NF EN 15804+A1 + NF EN 15804/CN | Ministère de la Transition Écologique – Ministère en charge du Logement | 20 | 1 | unité | Assurer une fonction de régulation de la pression dans un réseau de gaz (DN du conduit 25mm) pour une durée de vie de référence de 20 ans. |  | 18.8855 | 18.4713 | 0 | 0.41412 |  |  |  |  | 16.9355 |  |  | 1.5359
Bouteille de découplage [V=60L] - DONNEE ENVIRONNEMENTALE PAR DEFAUT | INIES_DBOU20200505_131524 | 31904 | 1.2 |  | 3 | DefaultEnvironmentalData | NF EN 15804+A1 + NF EN 15804/CN | Ministère de la Transition Écologique – Ministère en charge du Logement | 50 | 1 | unité | Assurer la fonction de faire un point de pression neutre entre le réseau primaire (la chaufferie) et les réseaux secondaires (départs chauffages et ECS) avec un volume de 60L pour une durée de vie de référence de 50 ans. |  | 162.4254 | 156.0998 | 0 | 6.3257 |  |  |  |  | 141.7615 |  |  | 14.3383
Laine de verre à souffler Superwhite Loft Blowing Wool, 100 mm, R= 2,22 m².K/W | INIES_IEZT20230620_103049 | 34373 | 1.1 | 2023/09/12 | 1 | Individual | NF EN 15804+A2 + NF EN 15804/CN | SUPERGLASS INSULATION LIMITED | 50 | 1 | m² | Assurer l'isolation d'1 m² de paroi avec de laine de verre soufflée dont la résistance thermique est de R = 2,22 K.m²/W, pour une épaisseur de 100 mm pendant la durée de vie de référence de 50 ans. | Le produit couvert par la présente FDES est l'isolant en laine de verre à souffler Superwhite Loft Blowing Wool d'épaisseur 100 mm mis en oeuvre sur des chantiers en France. | 1.7621 | 1.7456 | 0 | 0.016421 | -0.011496 | 0 | 0 | 0 | 1.4701 | 0.15818 | 0.11732 | 0.27549 | 0 | 0 | 0 | 0 | 0 | 0 | 0 | 0 | 0.0099742 | 0 | 0.0064471 | 0 | 0.01 | 1236 | Europe |  | Laine de verre 1.22 kg ; Palette 0.031 kg ; Film plastique 0.023 kg
Verre feuilleté de sécurité standard ou acoustique Pilkington Optilam™ ou Pilkington Optiphon™ avec couche magnétron Pilkington Optitherm™, Pilkington Suncool™ ou Pilkington OptiView™ Ultra 12,8 (66.2), 14,8 (86.2) et 16,8 (88.2) mm | INIES_IXEK20240126_163433 | 36786 | 1.1 |  | 1 | Individual | NF EN 15804+A2 + NF EN 15804/CN | PILKINGTON GLASS SERVICE | 30 | 1 | m² | L'unité fonctionnelle de cette FDES est 1 mètre carré (m2) de verre feuilleté à couche magnétron d’une épaisseur de 14,8 mm (86.2) pour un poids de 35,76 Kg, utilisé comme élément de remplissage d’ouvrages de la construction. | Pilkington Optilam Therm (S3 ou S1A) 12.8 (66.2), 14.8 (86.2) ou 16.8 (88.2) ; Pilkington Optiphon Therm (S3 ou S1A) 12.8 (66.2), 14.8 (86.2) ou 16.8 (88.2) ; Pilkington Suncool Optilam (Q 70, Q 60, Q 50, 70/40, 71/39, 70/35, 66/33, 60/31, Silver 50/30, Bleu 50/27, 50/25 ou 30/16) 12.8 (66.2), 14.8 (86.2) ou 16.8 (88.2) ; Pilkington Suncool Optiphon (Q 70, Q 60, Q 50, 70/40, 71/39, 70/35, 66/33, 60/31, Silver 50/30, Bleu 50/27, 50/25 ou 30/16) 12.8 (66.2), 14.8 (86.2) ou 16.8 (88.2) ; Pilkington OptiView Ultra Protect, OptiView Ultra Therm Protect ou Suncool OptiView Ultra Protect 12.8 (66.2), 14.8 (86.2) ou 16.8 (88.2) | 49.2 | 48.47 | 0.121 | 0.692 | -0.0151 |  |  |  | 46.3 |  |  | 2.17 | 0 | 0.121 | 0 | 0 | 0 | 0 | 0 |  |  |  |  | 0 | 0.06 | 700 | Europe |  | PVB 0.76 kg ; Verre 35.0 kg ; Bois 0.13 kg
Mur double en pierre de Noyant | INIES_IAKD20230616_170028 | 34329 | 1.1 |  | 1 | Individual | NF EN 15804+A2 + NF EN 15804/CN | carrières de NOYANT | 100 | 1 | m² | Assurer la fonction d’un mètre carré de revêtement de façade en pierre de Noyant, d’épaisseur 8 cm, pour une durée de vie de référence de 100 ans. | Maçonneries pour murs doubles en pierre de Noyant. | 7.7251 | 6.4404 | 0.049609 | 1.2351 | -2.21 | 1.6759 | 0.11172 | 1.5613 | 3.3489 | 1.1258 | 1.9658 | 3.0915 | -0.0083849 | 0.057994 | 0 | 0 | 0 | 0 | 0 | 0.092524 | 1.0533 | 0.024522 | 0.064738 | 0 | 0.22 | 100 | France | FR-HDF | Pierre de Noyant 134.5 kg ; Mortier de montage et de jointoiement 3.0 kg ; Emballages divers (cf. FDES) 0.5 kg ; Fixations mécaniques au support porteur 0.5 kg
Pot de décantation = désemboueur [DN=50mm] - DONNEE ENVIRONNEMENTALE PAR DEFAUT | INIES_DPOT20200506_210507 | 31905 | 1.2 |  | 3 | DefaultEnvironmentalData | NF EN 15804+A1 + NF EN 15804/CN | Ministère de la Transition Écologique – Ministère en charge du Logement | 15 | 1 | unité | Assurer la fonction de séparer et retenir les impuretés afin de protéger les systèmes de chauffage grâce à un désemboueur (DN =50mm) pour une durée de vie de référence de 15 ans. |  | 23.0726 | 22.5665 | 0 | 0.50606 |  |  |  |  | 20.7258 |  |  | 1.8407
Verre feuilleté de sécurité standard ou acoustique Pilkington Optilam™ ou Pilkington Optiphon™ avec couche pyrolytique Pilkington K Glass™ N, Pilkington Activ™ ou NSG TEC™ 8,8 (44.2) et 10,8 (46.2) mm | INIES_IXLO20240126_164920 | 36788 | 1.1 |  | 1 | Individual | NF EN 15804+A2 + NF EN 15804/CN | PILKINGTON GLASS SERVICE | 30 | 1 | m² | L'unité fonctionnelle de cette FDES est 1 mètre carré (m2) de verre feuilleté à couche pyrolytique d’une épaisseur de 8,8 mm (44.2) pour un poids de 20,76 Kg, utilisé comme élément de remplissage d’ouvrages de la construction ou pour l’ameublement. | Pilkington Optilam K Glass N 8.8 (44.2) ou 10.8 (46.2) ; Pilkington Optiphon K Glass N 8.8 (44.2) ou 10.8 (46.2) ; Pilkington Activ Optilam 8.8 (44.2) ou 10.8 (46.2) ; Pilkington Activ Optiphon 8.8 (44.2) ou 10.8 (46.2) ; NSG TEC Protect 8.8 (44.2) ou 10.8 (46.2) | 35.8 | 35.27 | 0.121 | 0.43 | -0.0151 |  |  |  | 34 |  |  | 1.27 | 0 | 0.121 | 0 | 0 | 0 | 0 | 0 |  |  |  |  | 0 | 0.06 | 700 | Europe |  | PVB 0.76 kg ; Bois 0.13 kg ; Verre 20.0 kg
Moteur pour volet roulant ILMO 50 WT & SOLUS P&P | SOMF-00137-V01.01-FR | 36791 | 1.1 | 2023/07/01 | 1 | Individual | PEP PCR ed 4.0 | SOMFY | 15 | 1 | unité | Assurer le mouvement de la fermeture en effectuant 14 000 cycles de fonctionnement, sur une durée de vie de 15 ans, avec un couple de 15 Nm, sur une course de 2 mètres, ce qui correspond à 13 tours d'enroulement par demi-cycle, avec un tube de 50 mm de diamètre. | ILMO 50 WT 15/17 VVF 3M BAR Réf. 1245502 ; | 63.553 | 14.796 | 48 | 0.757 | 1.25 |  |  |  | 13.6 | 0.754 | 0.442 | 1.196 | 0 | 0 | 0 | 0 | 0 | 48 | 0 |  |  |  |  | 0 | 0 |  |  |  | Plastic 20.5 % ; Metal 64.7 % ; Other 14.8 % ; Plastic 0.478 kg ; Metal 1.506 kg ; Other 0.245 kg ; Masse du produit 2.164 kg ; Emballage 0.165 kg ; Produits complémentaires à l'installation 0.0 kg ; Masse totale des produits constitutifs de l'unité fonctionnelle 2.329 kg
Plancher technique surélevé non revêtu en panneau minéral [ép.44mm] - DONNEE ENVIRONNEMENTALE PAR DEFAUT | INIES_DPLA20190715_124744 | 31906 | 1.4 |  | 3 | DefaultEnvironmentalData | NF EN 15804+A1 + NF EN 15804/CN | Ministère de la Transition Écologique – Ministère en charge du Logement | 50 | 1 | m² | Assurer la fonction de plancher technique surélevé non revêtu, constitué de dalles en panneau minéral (plâtre/fibre de cellulose) d'épaisseur 44 mm et de bac en acier posés sur des vérins métalliques, sur une surface de 1 m² pour une durée de vie de référence de 50 ans. |  | 134.4145 | 118.5973 | 0 | 15.8171 |  |  |  |  | 95.498 |  |  | 23.0993
Conduits ICTA 3422 Turbogliss® et Standard Ø32-63 mm | LGRP-01020-V02.01-FR | 36793 | 1.3 | 2024/01/01 | 1 | Individual | PEP PCR ed 4.0 | LEGRAND | 20 | 1 | m | Loger et protéger le câblage sur 1 mètre pendant la durée de vie de référence de 20 ans du produit. Le système de conduit cintrable noyé ICTA Turbogliss® Ø32 mm, de section 155 mm², comporte le profilé et les composants représentatifs d’un usage standard. | 05132 ; L’ensemble des références produits des gammes ICTA (ICTA Turbogliss® et ICTA Standard) présentes aux différents catalogues (Ø32 à Ø63 toutes couleurs confondues) - liste disponible sur demande auprès du service client | 0.72353 | 0.4183 | 0 | 0.30522 | -0.092578 |  |  |  | 0.39873 | 0.0024791 | 0.017096 | 0.019575 | 0 | 0 | 0 | 0 | 0 | 0 | 0 |  |  |  |  | 0 | 0.0066204 |  |  |  | Plastic 83.9 % ; Metal 3.2 % ; Other 12.9 % ; Plastic 0.107 kg ; Metal 0.004 kg ; Other 0.018 kg ; Masse du produit 0.111 kg ; Emballage 0.018 kg ; Produits complémentaires à l'installation 0.0 kg ; Masse totale des produits constitutifs de l'unité fonctionnelle 0.129 kg
Vérin métallique pour plancher technique - DONNEE ENVIRONNEMENTALE PAR DEFAUT | INIES_DVÉR20190919_122044 | 31907 | 1.3 |  | 3 | DefaultEnvironmentalData | NF EN 15804+A1 + NF EN 15804/CN | Ministère de la Transition Écologique – Ministère en charge du Logement | 25 | 1 | m² | Assurer la fonction de support d'1 m² de plancher technique pour une durée de vie de référence de 25 ans. |  | 10.3081 | 10.1735 | 0 | 0.13461 |  |  |  |  | 9.2893 |  |  | 0.88422
Conduit ICTA 3422 OctoGliss® Ø32-40mm | LGRP-01333-V02.01-FR | 36794 | 1.3 | 2024/01/01 | 1 | Individual | PEP PCR ed 4.0 | LEGRAND | 20 | 1 | m | Loger et protéger le câblage sur 1 mètre pendant la durée de vie de référence de 20 ans du produit. Le système de conduit cintrable noyé OctoGliss® Ø40mm, de section 255 mm², comporte le profilé et les composants représentatifs d’un usage standard. | 06940 ; L’ensemble des références produits de la gamme ICTA 3422 OctoGliss® STF (sans tire fil) Ø32 à Ø40mm présentes aux différents catalogues - liste disponible sur demande auprès du service client. | 0.91679 | 0.52698 | 0 | 0.38981 | -0.12124 |  |  |  | 0.50374 | 0.0031473 | 0.020096 | 0.023243 | 0 | 0 | 0 | 0 | 0 | 0 | 0 |  |  |  |  | 0 | 0.008823 |  |  |  | Plastic 86.4 % ; Metal 0.0 % ; Other 13.6 % ; Plastic 0.141 kg ; Metal 0.0 kg ; Other 0.024 kg ; Masse du produit 0.141 kg ; Emballage 0.024 kg ; Produits complémentaires à l'installation 0.0 kg ; Masse totale des produits constitutifs de l'unité fonctionnelle 0.165 kg
Conduits ICTA 3422 Turbogliss™ et Standard Ø16-25 mm | LGRP-01019-V02.01-FR | 36795 | 1.2 | 2024/01/01 | 1 | Individual | PEP PCR ed 4.0 | LEGRAND | 20 | 1 | m | Loger et protéger le câblage sur 1 mètre pendant la durée de vie de référence de 20 ans du produit. Le système de conduit cintrable noyé ICTA TurboGliss® Ø20mm, de section 52 mm², comporte le profilé et les composants représentatifs d’un usage standard. | 05120 ; L’ensemble des références produits des gammes ICTA (ICTA Turbogliss et ICTA Standard) présentes aux différents catalogues (Ø16 à Ø25 toutes couleurs confondues) - liste disponible sur demande auprès du service client | 0.37591 | 0.17107 | 0 | 0.20483 | 0.066346 |  |  |  | 0.1609 | 0.0014231 | 0.0087499 | 0.010173 | 0 | 0 | 0 | 0 | 0 | 0 | 0 |  |  |  |  | 0 | 0.0022009 |  |  |  | Plastic 86.9 % ; Metal 5.6 % ; Other 7.5 % ; Plastic 0.064 kg ; Metal 0.004 kg ; Other 0.006 kg ; Masse du produit 0.068 kg ; Emballage 0.006 kg ; Produits complémentaires à l'installation 0.0 kg ; Masse totale des produits constitutifs de l'unité fonctionnelle 0.074 kg
Store en textile - DONNEE ENVIRONNEMENTALE PAR DEFAUT | INIES_DSTO20170317_174114 | 31908 | 1.5 |  | 3 | DefaultEnvironmentalData | NF EN 15804+A1 + NF EN 15804/CN | Ministère de la Transition Écologique – Ministère en charge du Logement | 20 | 1 | m² | Assurer la protection de 1 m² de surface d'ouverture d'un bâtiment par un store à enroulement en textile pendant une durée de vie de référence de 20 ans. |  | 138.8489 | 138.0523 | -4444 | 0.79658 |  |  |  |  | 135.7782 |  |  | 2.2741
Télécommandes de mise au repos pour éclairage de sécurité | LGRP-01768-V01.01-FR | 36798 | 1.1 | 2024/01/01 | 1 | Individual | PEP PCR ed 4.0 | LEGRAND | 10 | 1 | unité | Permettre la mise au repos des blocs autonomes d'éclairage de sécurité pour éviter la décharge de leurs batteries, après interruption volontaire de l'alimentation des circuits d'éclairage. Cette fonction est assurée pendant 10 ans par son alimentation autonome | 140011 ; 140010 - 140012 | 64.701 | 2.9271 | 61.5257 | 0.2482 | -0.059634 |  |  |  | 2.9031 | 0.0067843 | 0.017244 | 0.024029 | 0 | 52.161 | 0 | 0 | 0 | 9.3646 | 0 |  |  |  |  | 0 | 0.063031 |  |  |  | Plastic 19.3 % ; Metal 1.4 % ; Other 79.3 % ; Plastic 0.067 kg ; Metal 0.005 kg ; Other 0.284 kg ; Masse du produit 0.184 kg ; Emballage 0.171 kg ; Produits complémentaires à l'installation 0.0 kg ; Masse totale des produits constitutifs de l'unité fonctionnelle 0.355 kg
GEOTEC® S 30 | INIES_IXSI20230619_163036 | 34368 | 1.1 |  | 1 | Individual | NF EN 15804+A2 + NF EN 15804/CN | GEOSTAFF | 50 | 1 | m² | Réaliser 1 m² de paroi de conduits de désenfumage horizontaux ou verticaux et de protections de gaines techniques EI 60 (coupe-feu 1h) d’une épaisseur de 30 mm sur une durée de vie de 50 ans. | GEOTEC® S 30 | 10.4 | 10.04 | 0 | 0.351 | 0 | 0.0781 | 0.333 | 1.25 | 1.66 | 0.813 | 7.57 | 8.38 | 0 | 0 | 0 | 0 | 0 | 0 | 0 | 0 | 0.213 | 0 | 0.138 | 0 | 0.188 | 288 | France | FR-HDF | Sangles plastiques 0.005 kg ; Plâtre Geoplatre 0.96 kg ; Quincaillerie 0.8 kg ; GEOTEC® S30 22.5 kg ; Filasse 0.035 kg ; Colle Geocol 1.92 kg ; Palette 0.375 kg
COTONWOOL 40mm | INIES_IQVN20230621_165533 | 34380 | 1.1 |  | 1 | Individual | NF EN 15804+A2 + NF EN 15804/CN | BUITEX INDUSTRIES | 50 | 1 | m² | Assurer une fonction d’isolation thermique sur 1 m² de paroi, sous forme d’un panneau présentant une résistance thermique de R=1,05 m².K/W, pour une épaisseur de 40 mm sur une durée de vie de référence de 50 ans | COTONWOOL PLAQUE 25KG 40MM 60*120CM R = 1,05 m².K/W | 0.9942 | -0.16873 | 0 | 1.1629 | -0.040667 | -0.6337 | 0.062833 | 0.099912 | -0.4306 | 0.08218 | 0.17969 | 0.26187 | 0 | 0 | 0 | 0 | 0 | 0 | 0 | 0 | 0.0094223 | 0 | 1.1535 | 0.29 | 0.05 | 400.8 | France | FR-ARA | Fibre textile (ou coton) recyclé + liant 1.0 kg ; Film retractable 1.21e-05 kg ; Palettes 0.08 kg ; Gaine bi-orientée 5.4e-06 kg ; Plaque intercalaire carton 0.005 kg
Filtre magnétique à poche [1 poche] - DONNEE ENVIRONNEMENTALE PAR DEFAUT | INIES_DFIL20200505_171951 | 31909 | 1.2 |  | 3 | DefaultEnvironmentalData | NF EN 15804+A1 + NF EN 15804/CN | Ministère de la Transition Écologique – Ministère en charge du Logement | 15 | 1 | unité | Assurer la fonction de protéger les systèmes de chauffage avec un filtre magnétique à poche pour une durée de vie de référence de 15 ans. |  | 162.2377 | 159.0537 | 0 | 3.1839 |  |  |  |  | 146.6599 |  |  | 12.3939
GEOTEC® S 45 | INIES_ITRC20230619_164002 | 34369 | 1.1 |  | 1 | Individual | NF EN 15804+A2 + NF EN 15804/CN | GEOSTAFF | 50 | 1 | m² | Réaliser 1 m² de paroi de conduits de désenfumage horizontaux ou verticaux et de protections de gaines techniques EI 120 (coupe-feu 2h) d’une épaisseur de 45 mm sur une durée de vie de 50 ans. | GEOTEC® S 45 | 11.8 | 11.31 | 0 | 0.505 | 0 | 0.201 | 0.502 | 1.67 | 2.37 | 1.05 | 7.89 | 8.94 | 0 | 0 | 0 | 0 | 0 | 0 | 0 | 0 | 0.307 | 0 | 0.198 | 0 | 0.25 | 253 | France | FR-HDF | Quincaillerie 0.8 kg ; Filasse 0.035 kg ; Sangles plastiques 0.00667 kg ; GEOTEC® S45 34.0 kg ; Palette 0.5 kg ; Plâtre Geoplatre 0.96 kg ; Colle Geocol 1.92 kg
Armoires Universal Line 19" autoportantes | LGRP-01803-V01.01-FR | 36799 | 1.1 | 2024/01/01 | 1 | Individual | PEP PCR ed 4.0 | LEGRAND | 20 | 1 | unité | Protéger les personnes en contact direct avec des pièces sous tension et permettre le regroupement des dispositifs de surveillance, de contrôle et de protection dans un seul coffret ou une armoire ayant les dimensions suivantes 780x800x2036 mm, tout en protégeant contre les impacts mécaniques IK 08 et la pénétration d'objets solides et de liquides IP20, selon le scénario d'utilisation approprié, et pour la durée de vie de référence du produit de 20 ans. | 'UNC42U8080_M50_L_DGFDMR ; UNC42U8080_M50_L_.... - UNC22U8080_M50_L_.... - UNC26U8080_M50_L_.... - UNC26U8080_M50_C_.... - UNC32U8080_M50_L_.... - UNC32U8080_M50_C_.... - UNC36U8080_M50_L_.... - UNC36U8080_M50_C_.... - UNC42U8080_M50_C_.... - UNC47U8080_M50_L_.... - UNC47U8060_M50_L_.... - UNC42U8060_M50_L_.... - UNC36U8060_M50_L_.... - UNC32U8060_M50_L_.... - UNC26U8010_M50_L_.... - ; UNC26U8010_M50_C_.... - UNC32U8010_M50_C_.... - UNC36U8010_M50_C_.... - UNC47U8010_M50_L_.... - UNC42U8010_M50_L_.... - UNC42U8010_M50_C_.... - UNC16U6060_M50_L_.... - UNC16U6060_M50_C_.... - UNC18U6060_M50_L_.... - UNC20U6060_M50_L_.... - UNC20U6060_M50_C_.... - UNC26U6060_M50_L_.... - UNC22U6060_M50_L_.... - UNC32U6060_M50_L_.... - UNC32U6060_M50_C_.... - ; UNC26U6060_M50_C_.... - UNC47U6060_M50_L_.... - UNC36U6060_M50_L_.... - UNC36U6060_M50_C_.... - UNC39U6060_M50_L_.... - UNC39U6060_M50_C_.... - UNC42U6060_M50_L_.... - UNC42U6060_M50_C_.... - UNC16U6080_M2_L_.... - UNC20U6080_M50_L_.... - UNC16U6080_M50_C_.... - UNC22U6080_M50_L_.... - UNC20U6080_M50_C_.... - UNC26U6080_M50_L_.... - UNC22U6080_M50_C_.... - ; UNC32U6080_M50_L_.... - UNC32U6080_M50_C_.... - UNC26U6080_M50_C_.... - UNC42U6080_M50_L_.... - UNC39U6080_M50_C_.... - UNC36U6080_M50_C_.... - UNC36U6080_M2_L_.... - UNC47U6080_M50_C_.... - UNC45U6080_M50_L_.... - UNC44U6080_M2_L_.... - UNC42U6080_M50_C_.... - UNC26U6010_M50_L_.... - UNC26U6010_M50_C_.... - UNC42U6010_M50_L_.... - UNC32U6010_M50_L_.... - ; UNC47U6010_M2_L_.... - UNC42U6010_M50_C_... | 832.4861 | 581.0654 | 0 | 251.4208 | -267.0552 |  |  |  | 558.9984 | 21.3371 | 0.7299 | 22.067 | 0 | 0 | 0 | 0 | 0 | 0 | 0 |  |  |  |  | 0 | 3.4639 |  |  |  | Plastic 0.1 % ; Metal 82.7 % ; Other 17.2 % ; Plastic 0.16 kg ; Metal 99.96 kg ; Other 20.76 kg ; Masse du produit 111.44 kg ; Emballage 9.44 kg ; Produits complémentaires à l'installation 0.0 kg ; Masse totale des produits constitutifs de l'unité fonctionnelle 120.88 kg
Coffret de sécurité Plexo pour chaufferie IP55 IK07 | LGRP-01770-V01.01-FR | 36800 | 1.1 | 2024/01/01 | 1 | Individual | PEP PCR ed 4.0 | LEGRAND | 20 | 1 | unité | Permettre, en cas d'urgence, de commander (après bris de glace) de l'extérieur du local chaufferie (normalement verrouillé) les circuits lumière et/ou force conformément à l'article 14 de l'Arrêté du 23 Juin 1978 (relatif aux installations fixes destinées au chauffage et à l'alimentation eau chaude sanitaire des bâtiments d'habitation, de bureau ou recevant du public (ERP) - en France). La fonction est assurée pendant 20 ans. | 038081 ; LG-038082 | 34.5264 | 16.1916 | 13.5323 | 4.8025 | -2.0316 |  |  |  | 16.1026 | 0.044123 | 0.04479 | 0.088912 | 0 | 0.070632 | 0 | 0 | 0 | 13.4616 | 0 |  |  |  |  | 0 | 0.16214 |  |  |  | Plastic 46.6 % ; Metal 29.6 % ; Other 23.8 % ; Plastic 1.079 kg ; Metal 0.688 kg ; Other 0.553 kg ; Masse du produit 1.831 kg ; Emballage 0.489 kg ; Produits complémentaires à l'installation 0.0 kg ; Masse totale des produits constitutifs de l'unité fonctionnelle 2.32 kg
Revêtement pour sols en pierre naturelle [ép. entre 10 et 15mm] + mortier colle [A4 = 0 - 100 km] - DONNEE ENVIRONNEMENTALE PAR DEFAUT | INIES_DREV20200107_154848 | 31910 | 1.3 |  | 3 | DefaultEnvironmentalData | NF EN 15804+A1 + NF EN 15804/CN | Ministère de la Transition Écologique – Ministère en charge du Logement | 100 | 1 | m² | Assurer la fonction de revêtement de sols, pendant une durée de vie de référence de 150 ans, d'un mètre carré en pierre naturelle en granit d'épaisseur 15mm. |  | 63.8785 | 53.8722 | 0 | 10.0063 |  |  |  |  | 45.1943 |  |  | 8.6779
Bardage en ardoise - DONNEE ENVIRONNEMENTALE PAR DEFAUT | INIES_DBAR20170317_174041 | 31911 | 1.3 |  | 3 | DefaultEnvironmentalData | NF EN 15804+A1 + NF EN 15804/CN | Ministère de la Transition Écologique – Ministère en charge du Logement | 100 | 1 | m² | Assurer la fonction de 1 m² de revêtement de façade en ardoise pendant une durée de vie de référence de 100 ans |  | 8.5568 | 8.4235 | 0 | 0.13228 |  |  |  |  | 7.654 |  |  | 0.76955
COTONWOOL 75 mm | INIES_IIPA20230622_105614 | 34383 | 1.1 |  | 1 | Individual | NF EN 15804+A2 + NF EN 15804/CN | BUITEX INDUSTRIES | 50 | 1 | m² | Assurer une fonction d’isolation thermique sur 1 m² de paroi, sous forme d’un panneau présentant une résistance thermique de R=2 m².K/W, pour une épaisseur de 75 mm sur une durée de vie de référence de 50 ans. | COTONWOOL PLAQUE 25KG EP 75MM 60*120CM R = 2 m².K/W ; COTONWOOL PLAQUE 25KG EP 75MM 60*125CM R = 2 m².K/W | 1.8641 | -0.31637 | 0 | 2.1805 | -0.07625 | -1.1882 | 0.11781 | 0.18734 | -0.80737 | 0.15409 | 0.33692 | 0.49101 | 0 | 0 | 0 | 0 | 0 | 0 | 0 | 0 | 0.017667 | 0 | 2.1628 | 0.54 | 0.08 | 400.5 | France | FR-ARA | Fibre textile (ou coton) recyclé + liant 1.88 kg ; Palettes 0.16 kg ; Gaine bi-orientée 1.02e-05 kg ; Film retractable 2.28e-05 kg ; Plaque intercalaire carton 0.009 kg
MULTI V I : ZRUM120LTS6 | LLGE-00016-V01.01-FR | 36802 | 1.1 | 2023/12/01 | 1 | Individual | PEP PCR ed 4.0 | LG Electronics Inc. | 22 | 1 | unité | Ensure the production of 33.6 kW of heating and 33.6 kW of cooling over a reference service life of 22 years | MULTI V I : ZRUM120LTS6 ; ZRUM120LTS6 ; ZRUM120LTS6, ZRUM100LTS6, ZRUM080LTS6 | 48499.4083 | 12425.1039 | 35551.2756 | 523.0288 | -1036.5378 |  |  |  | 12170.7612 | 131.0485 | 123.2942 | 254.3427 | 2865.7988 | 1016.4893 | 0 | 0 | 0 | 31668.9875 | 0 |  |  |  |  | 0 | 5.9309 |  |  |  | Plastic 4.9 % ; Metal 64.0 % ; Other 31.1 % ; Plastic 11.889 kg ; Metal 154.133 kg ; Other 74.786 kg ; Masse du produit 215.0 kg ; Emballage 10.0 kg ; Produits complémentaires à l'installation 15.81 kg ; Masse totale des produits constitutifs de l'unité fonctionnelle 240.81 kg
Robinet d'arrêt/de coupure en laiton - DONNEE ENVIRONNEMENTALE PAR DEFAUT | INIES_DROB20200305_122522 | 31915 | 1.2 |  | 3 | DefaultEnvironmentalData | NF EN 15804+A1 + NF EN 15804/CN | Ministère de la Transition Écologique – Ministère en charge du Logement | 25 | 1 | unité | Assurer l’arrêt de la circulation de fluide (eau ou gaz) dans une canalisation, à l'aide d'un robinet en laiton, sur une durée de vie de référence de 25 ans |  | 2.8188 | 2.7525 | 0 | 0.066361 |  |  |  |  | 2.5447 |  |  | 0.20777
MULTI V S: ARUN120LSS5 | LLGE-00015-V01.01-FR | 36803 | 1.1 | 2023/12/01 | 1 | Individual | PEP PCR ed 4.0 | LG Electronics Inc. | 22 | 1 | unité | Ensure the production of 33.5 kW of heating and 33.5 kW cooling over a reference service life of 22 years | MULTI V S: ARUN120LSS5 ; ARUN120LSS5 ARUN100LSS5 ARUN080LSS5 | 54917.5122 | 10794.0187 | 42309.4189 | 1814.0746 | -517.727 |  |  |  | 10528.0859 | 96.6847 | 169.2481 | 265.9328 | 5464.3048 | 1165.8563 | 0 | 0 | 0 | 35679.2579 | 0 |  |  |  |  | 0 | 6.2128 |  |  |  | Plastic 7.2 % ; Metal 65.0 % ; Other 27.8 % ; Plastic 13.39 kg ; Metal 120.85 kg ; Other 51.69 kg ; Masse du produit 152.0 kg ; Emballage 14.0 kg ; Produits complémentaires à l'installation 19.93 kg ; Masse totale des produits constitutifs de l'unité fonctionnelle 185.93 kg
GEOFLAM® F Light | INIES_IMPA20230619_164036 | 34370 | 1.1 |  | 1 | Individual | NF EN 15804+A2 + NF EN 15804/CN | GEOSTAFF | 50 | 1 | m² | Réaliser 1 m² de paroi de conduits de désenfumage horizontaux ou verticaux et de protections de gaines techniques EI 120 (coupe-feu 2h) d’une épaisseur de 35 mm sur une durée de vie de 50 ans | GEOFLAM® F Light | 10.8 | 10.26 | 0 | 0.577 | 0 | -0.292 | 0.539 | 1.6 | 1.85 | 0.915 | 7.5 | 8.41 | 0 | 0 | 0 | 0 | 0 | 0 | 0 | 0 | 0.351 | 0 | 0.226 | 0 | 0.3 | 211 | France | FR-HDF | Palette 0.6 kg ; Sangles plastiques 0.008 kg ; Plâtre Geoplatre 1.92 kg ; Colle Geocol 1.92 kg ; Filasse 0.07 kg ; GEOFLAM® F LIGHT 35 38.5 kg ; Quincaillerie 0.7 kg
Tuyau PER gainé [diamètre extérieur = 16mm] - DONNEE ENVIRONNEMENTALE PAR DEFAUT | INIES_DTUY20200318_162507 | 31916 | 1.2 |  | 3 | DefaultEnvironmentalData | NF EN 15804+A1 + NF EN 15804/CN | Ministère de la Transition Écologique – Ministère en charge du Logement | 50 | 1 | ml | Assurer la fonction de disctribution d'eau chaude ou froide avec 1 métre linéaire de tube en polyéthylène réticulé disposant d'une gaine de protection de diamètre extérieur égal à 16mm pour le tuyau en PER pour une durée de vie de 50 ans |  | 0.77703 | 0.74139 | 0 | 0.035635 |  |  |  |  | 0.64961 |  |  | 0.091776
ISOVEGETAL 60 mm | INIES_IPXM20230622_110809 | 34393 | 1.1 |  | 1 | Individual | NF EN 15804+A2 + NF EN 15804/CN | BUITEX INDUSTRIES | 50 | 1 | m² | Assurer une fonction d’isolation thermique sur 1 m² de paroi, sous forme d’un panneau présentant une résistance thermique de R=1,55 m².K/W, pour une épaisseur de 60 mm sur une durée de vie de référence de 50 ans. | VEGETAL PLAQUE 40KG EP 60MM 60*120CM R = 1,55 m².K/W ; VEGETAL PLAQUE 40KG EP 60MM 58*120CM R = 1,55 m².K/W ; | 2.2353 | -1.2592 | 0 | 3.4945 | -0.061 | -2.5683 | 0.26951 | 0.35369 | -1.7554 | 0.19125 | 0.30496 | 0.49621 | 0 | 0 | 0 | 0 | 0 | 0 | 0 | 0 | 0.022614 | 0 | 3.4719 | 0.88 | 0.07 | 400.8 | France | FR-ARA | Palettes 0.13 kg ; Film rétractable 1.82e-05 kg ; Plaque intercalaire carton 0.007 kg ; Gaine bi-orientée 8.2e-06 kg ; Jute + liant 2.4 kg
COTONWOOL 100 mm | INIES_ISTS20230622_105719 | 34384 | 1.1 |  | 1 | Individual | NF EN 15804+A2 + NF EN 15804/CN | BUITEX INDUSTRIES | 50 | 1 | m² | Assurer une fonction d’isolation thermique sur 1 m² de paroi, sous forme d’un panneau présentant une résistance thermique de R=2,7 m².K/W, pour une épaisseur de 100 mm sur une durée de vie de référence de 50 ans. | COTONWOOL PLAQUE 25KG EP 100MM 60*120CM R = 2,7 m².K/W ; COTONWOOL PLAQUE 25KG EP 100MM 60*125CM R = 2,7 m².K/W ; | 2.4855 | -0.42182 | 0 | 2.9073 | -0.10167 | -1.5843 | 0.15708 | 0.24978 | -1.0765 | 0.20545 | 0.44922 | 0.65467 | 0 | 0 | 0 | 0 | 0 | 0 | 0 | 0 | 0.023556 | 0 | 2.8838 | 0.72 | 0.11 | 400.8 | France | FR-ARA | Fibre textile (ou coton) recyclé + liant 2.5 kg ; Palettes 0.21 kg ; Film rétractable 3.04e-05 kg ; Gaine bi-orientée 1.36e-05 kg ; Plaque intercalaire carton 0.012 kg
Coffret en acier pour collecteur (ou nourrice) - DONNEE ENVIRONNEMENTALE PAR DEFAUT | INIES_DCOF20200318_172838 | 31917 | 1.2 |  | 3 | DefaultEnvironmentalData | NF EN 15804+A1 + NF EN 15804/CN | Ministère de la Transition Écologique – Ministère en charge du Logement | 50 | 1 | unité | Assurer la fonction de coffret de protection pour collecteur (nourrice) en acier de dimension max 450*500*150 incluant les fixations pour une durée de vie de référence de 50 ans. |  | 33.1402 | 31.8751 | 0 | 1.2651 |  |  |  |  | 28.3523 |  |  | 3.5228
GEODECO® 15mm | INIES_IZUJ20230619_164212 | 34372 | 1.1 |  | 1 | Individual | NF EN 15804+A2 + NF EN 15804/CN | GEOSTAFF | 50 | 1 | m² | Recouvrir et décorer 1 m² de plafond à l’aide d’une plaque en plâtre d’épaisseur 15 mm sur une durée de vie de 50 ans | GEODECO® 15mm | 10.4 | 10.12 | 0 | 0.261 | 0 | -0.275 | 0.222 | 1.86 | 1.81 | 0.585 | 7.73 | 8.31 | 0 | 0 | 0 | 0 | 0 | 0 | 0 | 0 | 0.159 | 0 | 0.102 | 0 | 0.17 | 284 | France | FR-HDF | Plâtre Geoplatre 1.92 kg ; Filasse 1.92 kg ; Quincaillerie 0.7 kg ; Palette 0.341 kg ; Sangles plastiques 0.00455 kg ; GEODECO® 15mm 16.0 kg
COTONWOOL 120 mm | INIES_IPAZ20230622_105816 | 34385 | 1.1 |  | 1 | Individual | NF EN 15804+A2 + NF EN 15804/CN | BUITEX INDUSTRIES | 50 | 1 | m² | Assurer une fonction d’isolation thermique sur 1 m² de paroi, sous forme d’un panneau présentant une résistance thermique de R=3,2 m².K/W, pour une épaisseur de 120 mm sur une durée de vie de référence de 50 ans. | COTONWOOL PLAQUE 25KG EP 120MM 60*120CM R = 3,2 m².K/W | 2.9826 | -0.50619 | 0 | 3.4888 | -0.122 | -1.9011 | 0.1885 | 0.29974 | -1.2918 | 0.24654 | 0.53907 | 0.78561 | 0 | 0 | 0 | 0 | 0 | 0 | 0 | 0 | 0.028267 | 0 | 3.4605 | 0.87 | 0.14 | 400.8 | France | FR-ARA | Fibre textile (ou coton) recyclé + liant 3.0 kg ; Palettes 0.25 kg ; Film rétractable 3.64e-05 kg ; Gaine bi-orientée 1.63e-05 kg ; Plaque intercalaire carton 0.014 kg
Capacité tampon gaz [V=50L] - DONNEE ENVIRONNEMENTALE PAR DEFAUT | INIES_DCAP20200318_181108 | 31918 | 1.2 |  | 3 | DefaultEnvironmentalData | NF EN 15804+A1 + NF EN 15804/CN | Ministère de la Transition Écologique – Ministère en charge du Logement | 50 | 1 | unité | Assurer la fonction de capacité tampon de gaz avec un volume de 50L pour une durée de vie de référence de 50 ans. |  | 93.8973 | 90.3127 | 0 | 3.5846 |  |  |  |  | 80.3315 |  |  | 9.9812
COTONWOOL 145 mm | INIES_ICXJ20230622_105855 | 34386 | 1.1 |  | 1 | Individual | NF EN 15804+A2 + NF EN 15804/CN | BUITEX INDUSTRIES | 50 | 1 | m² | Assurer une fonction d’isolation thermique sur 1 m² de paroi, sous forme d’un panneau présentant une résistance thermique de R=3,9 m².K/W, pour une épaisseur de 145 mm sur une durée de vie de référence de 50 ans. | COTONWOOL PLAQUE 25KG EP 145MM 60*120CM R = 3,9 m².K/W | 3.6083 | -0.60735 | 0 | 4.2156 | -0.1525 | -2.2972 | 0.22777 | 0.34636 | -1.5742 | 0.29873 | 0.66812 | 0.96686 | 0 | 0 | 0 | 0 | 0 | 0 | 0 | 0 | 0.034156 | 0 | 4.1815 | 1.05 | 0.17 | 400.8 | France | FR-ARA | Plaque intercalaire carton 0.018 kg ; Gaine bi-orientée 2.04e-05 kg ; Film rétractable 4.55e-05 kg ; Palettes 0.31 kg ; Fibre textile (ou coton) recyclé + liant 3.63 kg
COTONWOOL 50 mm | INIES_IOMK20230622_104914 | 34381 | 1.1 |  | 1 | Individual | NF EN 15804+A2 + NF EN 15804/CN | BUITEX INDUSTRIES | 50 | 1 | m² | Assurer une fonction d’isolation thermique sur 1 m² de paroi, sous forme d’un panneau présentant une résistance thermique de R=1,35 m².K/W, pour une épaisseur de 50 mm sur une durée de vie de référence de 50 ans. | COTONWOOL PLAQUE 25KG EP 50MM 60*120CM R = 1,35 m².K/W ; COTONWOOL PLAQUE 25KG EP 50MM 60*125CM R = 1,35 m².K/W ; | 1.2428 | -0.21091 | 0 | 1.4537 | -0.050833 | -0.79213 | 0.078542 | 0.12489 | -0.53825 | 0.10272 | 0.22461 | 0.32734 | 0 | 0 | 0 | 0 | 0 | 0 | 0 | 0 | 0.011778 | 0 | 1.4419 | 0.36 | 0.06 | 400.8 | France | FR-ARA | Gaine bi-orientée 6.8e-06 kg ; Film retractable 1.52e-05 kg ; Palettes 0.1 kg ; Plaque intercalaire carton 0.006 kg ; Fibre textile (ou coton) recyclé + liant 1.25 kg
Antibélier - DONNEE ENVIRONNEMENTALE PAR DEFAUT | INIES_DANT20200319_100522 | 31919 | 1.2 |  | 3 | DefaultEnvironmentalData | NF EN 15804+A1 + NF EN 15804/CN | Ministère de la Transition Écologique – Ministère en charge du Logement | 50 | 1 | unité | Assurer la fonction d'antibélier dans les système de canalisation pour une durée de vie de référence de 50 ans. |  | 12.0114 | 11.7162 | 0 | 0.2952 |  |  |  |  | 10.6904 |  |  | 1.0257
COTONWOOL 60 mm | INIES_IZBK20230622_105339 | 34382 | 1.1 |  | 1 | Individual | NF EN 15804+A2 + NF EN 15804/CN | BUITEX INDUSTRIES | 50 | 1 | m² | Assurer une fonction d’isolation thermique sur 1 m² de paroi, sous forme d’un panneau présentant une résistance thermique de R=1,6 m².K/W, pour une épaisseur de 60 mm sur une durée de vie de référence de 50 ans. | COTONWOOL PLAQUE 25KG EP 60MM 60*120CM R = 1,6 m².K/W | 1.4913 | -0.25309 | 0 | 1.7444 | -0.061 | -0.95055 | 0.09425 | 0.14987 | -0.6459 | 0.12327 | 0.26953 | 0.3928 | 0 | 0 | 0 | 0 | 0 | 0 | 0 | 0 | 0.014133 | 0 | 1.7303 | 0.43 | 0.07 | 400.8 | France | FR-ARA | Gaine bi-orientée 8.2e-06 kg ; Film retractable 1.82e-05 kg ; Plaque intercalaire carton 0.007 kg ; Palettes 0.13 kg ; Fibre textile (ou coton) recyclé + liant 1.5 kg
Chaudière numérique [P=2kW] - DONNEE ENVIRONNEMENTALE PAR DEFAUT | INIES_DOVM20230622_214011 | 34404 | 1.1 |  | 3 | DefaultEnvironmentalData | NF EN 15804+A2 + NF EN 15804/CN | Ministère de la Transition Écologique – Ministère en charge du Logement | 22 | 1 | unité | Assurer la production d'eau chaude sanitaire à l'aide d'une chaudière numérique de puissance 2kW sur une durée de vie de référence de 22 ans |  | 10692.3022 | 831.9405 | 9821.3383 | 39.0234 | -4444 |  |  |  | 766.9814 |  |  | 64.9591 | 0 | 1462.2957 | 0 | 0 | 0 | 8359.0426 | 0 |  |  |  |  | 0 | 0
GEOFLAM® FX 50 | INIES_ISNP20230619_164139 | 34371 | 1.1 |  | 1 | Individual | NF EN 15804+A2 + NF EN 15804/CN | GEOSTAFF | 50 | 1 | m² | Réaliser 1 m² de paroi de conduits de désenfumage horizontaux ou verticaux et de protections de gaines techniques EI 180 (coupe-feu 3h) d’une épaisseur de 50 mm sur une durée de vie de 50 ans | GEOFLAM® FX 50 | 13.4 | 12.63 | 0 | 0.731 | 0 | -0.155 | 0.699 | 1.68 | 2.23 | 2.44 | 7.99 | 10.4 | 0 | 0 | 0 | 0 | 0 | 0 | 0 | 0 | 0.444 | 0 | 0.287 | 0 | 0.3 | 366 | France | FR-HDF | Quincaillerie 0.7 kg ; Sangles plastiques 0.008 kg ; Plâtre Geoplatre 1.92 kg ; GEOFLAM® FX50 50.0 kg ; Filasse 0.07 kg ; Colle Geocol 1.92 kg ; Palette 0.6 kg
Pot d'injection [V=25L] - DONNEE ENVIRONNEMENTALE PAR DEFAUT | INIES_DPOT20200319_103322 | 31920 | 1.2 |  | 3 | DefaultEnvironmentalData | NF EN 15804+A1 + NF EN 15804/CN | Ministère de la Transition Écologique – Ministère en charge du Logement | 50 | 1 | unité | Permettre l'injection des produits de traitement dans les installations de chauffage et de climatisation avec une capcaité de 25L pour une durée de vie de référence de 50 ans. |  | 84.8229 | 81.6601 | 0 | 3.1628 |  |  |  |  | 72.7592 |  |  | 8.9009
Tête d'arrosage pour système d'arrosage - DONNEE ENVIRONNEMENTALE PAR DEFAUT | INIES_DSYS20190418_144026 | 36831 | 1.3 |  | 3 | DefaultEnvironmentalData | NF EN 15804+A2 + NF EN 15804/CN | Ministère de la Transition Écologique – Ministère en charge du Logement | 20 | 1 | unité | Assurer la fonction de tête d'arrosage pendant une durée de vie de référence de 20 ans |  | 13.3252 | 13.0215 | 0 | 0.30367 | -4444 |  |  |  | 12.0523 |  |  | 0.96925 | 0 | 0 | 0 | 0 | 0 | 0 | 0 |  |  |  |  | 0 | 0.0231
Purgeur d'air - DONNEE ENVIRONNEMENTALE PAR DEFAUT | INIES_DPUR20200319_114040 | 31921 | 1.2 |  | 3 | DefaultEnvironmentalData | NF EN 15804+A1 + NF EN 15804/CN | Ministère de la Transition Écologique – Ministère en charge du Logement | 50 | 1 | unité | Eliminer l’air emprisonné dans les installations de chauffage et de climatisation sans devoir intervenir manuellement pour une durée de vie de référence de 50 ans. |  | 5.2302 | 5.0974 | 0 | 0.13284 |  |  |  |  | 4.6441 |  |  | 0.45325
Chauffe-eau électrique instantané [Puissance entre 6,5 et 11kW] - DONNEE ENVIRONNEMENTALE PAR DEFAUT | INIES_DSMC20240206_093857 | 36832 | 1.1 |  | 3 | DefaultEnvironmentalData | NF EN 15804+A2 + NF EN 15804/CN | Ministère de la Transition Écologique – Ministère en charge du Logement | 17 | 1 | unité | Assurer la production d'eau chaude sanitaire à l'aide d'un chauffe-eau électrique instantané d'une puissance entre 6,5 et 11 kW sur une durée de vie de référence de 17 ans. |  | 235.9709 | 221.3488 | 11.2157 | 3.4064 | 0 |  |  |  | 219.9234 |  |  | 1.4254 | 0 | 11.2157 | 0 | 0 | 0 | 0 | 0 |  |  |  |  | 0 | 0.065097
Chauffe-eau électrique instantané [P=6,5kW] - DONNEE ENVIRONNEMENTALE PAR DEFAUT | INIES_DAFA20240206_093903 | 36833 | 1.1 |  | 3 | DefaultEnvironmentalData | NF EN 15804+A2 + NF EN 15804/CN | Ministère de la Transition Écologique – Ministère en charge du Logement | 17 | 1 | unité | Assurer la production d'eau chaude sanitaire à l'aide d'un chauffe-eau électrique instantané d'une puissance allant jusqu'à 6,5 kW sur une durée de vie de référence de 17 ans. |  | 176.9866 | 166.0116 | 8.4202 | 2.5548 | 0 |  |  |  | 164.9425 |  |  | 1.0691 | 0 | 8.4202 | 0 | 0 | 0 | 0 | 0 |  |  |  |  | 0 | 0.048823
OB Profils - Chemin de câbles tôle perforée acier galvanisé à chaud | OBPR-00001-V01.01-FR | 34403 | 1.1 | 2022/10/01 | 1 | Individual | PEP PCR ed 4.0 | OB PROFILS | 20 | 1 | m | Supporter le câblage sur 1 mètre pendant une durée d’usage de 20 ans. Le système de chemins de câbles, capable de supporter une charge (*) de 60 kg par mètre pour une portée de 1,5 m, comporte le profilé, les accessoires de cheminement et de support représentatifs d’un usage standard | OBR1 PE 51 GAC ; OBR1 PE 99 GAC ; OBR1 PE 147 GAC ; OBR1 PE 195 GAC ; OBR1 PE 316 GAC ; OBR1 PE 412 GAC ; OBR1 PE 508 GAC ; OBR2 PE 51 GAC ; OBR2 PE 99 GAC ; OBR2 PE 147 GAC ; OBR2 PE 195 GAC ; OBR2 PE 316 GAC ; OBR2 PE 412 GAC ; OBR2 PE 508 GAC ; OBR2 51 GAC ; OBR2 99 GAC ; OBR2 147 GAC ; OBR2 195 GAC ; OBR2 268 GAC ; OBR2 316 GAC ; OBR2 412 GAC ; OBR2 508 GAC ; OBR2 604 GAC ; OBR3 PE 99 GAC ; OBR3 PE 147 GAC ; OBR3 PE 195 GAC ; OBR3 PE 316 GAC ; OBR3 PE 412 GAC ; OBR3 PE 508 GAC ; OBR4 PE 99 GAC ; OBR4 PE 147 GAC ; OBR4 PE 195 GAC ; OBR4 PE 316 GAC ; OBR4 PE 412 GAC ; OBR4 PE 508 GAC ; Chemin de câbles tôle acier galvanisé à chaud - référence OBR2 PE 195 ; OBR1 PE 51 GAC - OBR1 PE 99 GAC - OBR1 PE 147 GAC - OBR1 PE 195 GAC - OBR1 PE 316 GAC - OBR1 PE 412 GAC - OBR1 PE 508 GAC - OBR2 PE 51 GAC - OBR2 PE 99 GAC - OBR2 PE 147 GAC - OBR2 PE 195 GAC - OBR2 PE 316 GAC - OBR2 PE 412 GAC - OBR2 PE 508 GAC - OBR2 51 GAC - OBR2 99 GAC - OBR2 147 GAC - OBR2 195 GAC - OBR2 268 GAC - OBR2 316 GAC - OBR2 412 GAC - OBR2 508 GAC - OBR2 604 GAC - OBR3 PE 99 GAC - OBR3 PE 147 GAC - OBR3 PE 195 GAC - OBR3 PE 316 GAC - OBR3 PE 412 GAC - OBR3 PE 508 GAC - OBR4 PE 99 GAC - OBR4 PE 147 GAC - OBR4 PE 195 GAC - OBR4 PE 316 GAC - OBR4 PE 412 GAC - OBR4 PE 508 GAC | 11.4461 | 9.9251 | 0 | 1.5209 | -4.184 |  |  |  | 9.4219 | 0.038644 | 0.46461 | 0.50325 | 0 | 0 | 0 | 0 | 0 | 0 | 0 |  |  |  |  | 0 | 0 |  |  |  | Plastic 0.0 % ; Metal 99.8 % ; Other 0.2 % ; Plastic 0.0 kg ; Metal 0.0 kg ; Other 0.0 kg ; Masse du produit 2.41 kg ; Emballage 0.005 kg ; Produits complémentaires à l'installation 0.0 kg ; Masse totale des produits constitutifs de l'unité fonctionnelle 2.415 kg
Weberniv for pour des ragréages d’épaisseur moyenne 3 mm | INIES_IGEZ20240202_103856 | 36813 | 1.1 |  | 1 | Individual | NF EN 15804+A2 + NF EN 15804/CN | SAINT GOBAIN WEBER FRANCE | 50 | 1 | m² | Corriger la planéité, lisser ou mettre à niveau 1 m2 de support sur une épaisseur moyenne de 3 mm pendant la durée de vie de référence de 50 ans, et conformément à l’arrêté du 14 décembre 2021. | Weberniv for | 1.93 | 1.803 | 0 | 0.121 | 0.0257 |  |  |  | 1.44 | 0.105 | 0.258 | 0.363 | 0 | 0 | 0 | 0 | 0 | 0 | 0 | 0.0232 | 0.0178 | 0.0208 | 0.059 | 0 | 0.0576 | 300 | France |  | film PEBD en recyclé 50% 0.00341 kg ; weberniv for 4.8 kg ; bois 0.0998 kg ; complexe sac (kraft, + PE) 0.0192 kg
Parquet bois massif [Ep. 14 à 23 mm] [Gestion durable] - DONNEE ENVIRONNEMENTALE PAR DEFAUT | INIES_DPAR20191220_144356 | 28276 | 1.2 |  | 3 | DefaultEnvironmentalData | NF EN 15804+A1 + NF EN 15804/CN | Ministère de la Transition Écologique – Ministère en charge du Logement | 45 | 1 | m² | Assurer le revêtement d'1 m² de sol intérieur par du parquet en bois massif d'une épaisseur de 14 à 23 mm pendant une durée de vie de référence de 45 ans. |  | 22.7525 | -2.6955 | 0 | 25.4479 |  |  |  |  | -16.614 |  |  | 13.9185 | 0 | 0 | 0 | 0 | 0 | 0 | 0 |  |  |  |  | 6.3
Lanterne de style [Puissance= 30 W] - DONNEE ENVIRONNEMENTALE PAR DEFAUT | INIES_DLAN20170113_152830 | 36835 | 1.4 |  | 3 | DefaultEnvironmentalData | NF EN 15804+A2 + NF EN 15804/CN | Ministère de la Transition Écologique – Ministère en charge du Logement | 25 | 1 | unité | Assurer l'éclairage extérieur à l'aide d'une lanterne de style à LED, ayant une puissance inférieure à 30 W pour une durée de vie de 25 ans. |  | 171.3944 | 154.7594 | 8.136 | 8.4991 | 0 |  |  |  | 150.2683 |  |  | 4.491 | 0 | 8.136 | 0 | 0 | 0 | 0 | 0 |  |  |  |  | 0 | 0.16242
ISOVEGETAL 80 mm | INIES_IHDR20230622_110847 | 34394 | 1.1 |  | 1 | Individual | NF EN 15804+A2 + NF EN 15804/CN | BUITEX INDUSTRIES | 50 | 1 | m² | Assurer une fonction d’isolation thermique sur 1 m² de paroi, sous forme d’un panneau présentant une résistance thermique de R=2,1 m².K/W, pour une épaisseur de 80 mm sur une durée de vie de référence de 50 ans. | VEGETAL PLAQUE 40KG EP 80MM 60*120CM R = 2,1 m².K/W ; VEGETAL PLAQUE 40KG EP 80MM 58*120CM R = 2,1 m².K/W ; | 2.9853 | -1.674 | 0 | 4.6593 | -0.087143 | -3.4245 | 0.35934 | 0.45351 | -2.3557 | 0.25594 | 0.42576 | 0.6817 | 0 | 0 | 0 | 0 | 0 | 0 | 0 | 0 | 0.030151 | 0 | 4.6292 | 1.18 | 0.1 | 400.8 | France | FR-ARA | Palettes 0.18 kg ; Gaine bi-orientée 1.16e-05 kg ; Plaque intercalaire carton 0.01 kg ; Film rétractable 2.6e-05 kg ; Jute + liant 3.2 kg
La Chape Vicat Composite | INIES_IJQF20220407_091112 | 29596 | 1.1 | 2022/05/31 | 1 | Individual | NF EN 15804+A1 + NF EN 15804/CN | BETON VICAT | 50 | 1 | m² | Assurer la fonction de chape de 0,050 mètre d’épaisseur, sur un mètre carré, pour une durée de vie de référence de 50 ans | Chapes de la gamme Flexiperf pour Béton Vicat | 14.6121 | 15.0592 | 0 | -0.44714 | -0.21286 | 13.2463 | 0.72774 | 0.023303 | 13.9973 | 0.45614 | 0.60577 | 1.0619 | 0 | 0 | 0 | 0 | 0 | 0 | 0 | 0.4264 | 0.29826 | 0.10311 | -1.2749 | 0 |  | 18.5 | France | FR-ARA ; FR-BFC ; FR-CVL ; FR-GES ; FR-IDF ; FR-OCC ; FR-PAC | Chape 106.6 kg
COTONWOOL 160 mm | INIES_IMDF20230622_105942 | 34387 | 1.1 |  | 1 | Individual | NF EN 15804+A2 + NF EN 15804/CN | BUITEX INDUSTRIES | 50 | 1 | m² | Assurer une fonction d’isolation thermique sur 1 m² de paroi, sous forme d’un panneau présentant une résistance thermique de R=4,2 m².K/W, pour une épaisseur de 160 mm sur une durée de vie de référence de 50 ans. | COTONWOOL PLAQUE 25KG EP 160MM 60*120CM R = 4,2 m².K/W | 4.0112 | -0.64056 | 0 | 4.6517 | -0.20333 | -2.5348 | 0.25133 | 0.27309 | -1.8287 | 0.33537 | 0.85274 | 1.1881 | 0 | 0 | 0 | 0 | 0 | 0 | 0 | 0 | 0.037689 | 0 | 4.614 | 1.16 | 0.23 | 400.8 | France | FR-ARA | Fibre textile (ou coton) recyclé + liant 4.0 kg ; Palettes 0.42 kg ; Film rétractable 6.07e-05 kg ; Gaine bi-orientée 2.72e-05 kg ; Plaque intercalaire carton 0.024 kg
ISOVEGETAL 100 mm | INIES_ITKA20230622_110940 | 34395 | 1.1 |  | 1 | Individual | NF EN 15804+A2 + NF EN 15804/CN | BUITEX INDUSTRIES | 50 | 1 | m² | Assurer une fonction d’isolation thermique sur 1 m² de paroi, sous forme d’un panneau présentant une résistance thermique de R=2,6 m².K/W, pour une épaisseur de 100 mm sur une durée de vie de référence de 50 ans. | VEGETAL PLAQUE 40KG EP 100MM 60*120CM R = 2,6 m².K/W ; VEGETAL PLAQUE 40KG EP 100MM 58*120CM R = 2,6 m².K/W ; | 3.7255 | -2.0987 | 0 | 5.8241 | -0.10167 | -4.2806 | 0.44918 | 0.58949 | -2.9257 | 0.31874 | 0.50827 | 0.82701 | 0 | 0 | 0 | 0 | 0 | 0 | 0 | 0 | 0.037689 | 0 | 5.7865 | 1.47 | 0.11 | 400.8 | France | FR-ARA | Jute + liant 4.0 kg ; Palettes 0.21 kg ; Film rétractable 3.04e-05 kg ; Plaque intercalaire carton 0.012 kg ; Gaine bi-orientée 1.36e-05 kg
Modules photovoltaïque monocristallin N-type Bifacial JA Solar | JASO-00006-V01.01-FR | 41037 | 1.1 | 2024/06/01 | 1 | Individual | PEP PCR ed 4.0 | JA Solar | 30 | 1 | m² | Assurer la production d'énergie photovoltaïque à l'aide de 0,39 panneaux solaires de 630 Wc sur une surface de 1 m² pendant une durée de vie de référence de 30 ans, avec une dégradation annuelle de 1% la première année puis de 0,4%/an. | JAM78D40/MB ; JAM72D40/MB ; JAM54D40/MB ; JAM72D42/LB ; JAM66D45/LB ; JAM72D40/GB ; JAM54D40/GB ; JAM72D40/LB ; JAM54D40/LB ; JAM54D41/LB ; JAM54D41/GB ; JAM78D40/MB ; JAM72D40/MB ; JAM54D40/MB ; JAM72D42/LB ; JAM66D45/LB ; JAM72D40/GB ; JAM54D40/GB ; JAM72D40/LB ; JAM54D40/LB ; JAM54D41/LB ; JAM54D41/GB | 98.1247 | 92.0621 | 0.0022282 | 6.0604 | -24.1737 |  |  |  | 86.2199 | 5.5847 | 0.25745 | 5.8421 | 0 | 0 | 0 | 0 | 0 | 0 | 0.0022282 |  |  |  |  | 0 | 0 |  |  |  | Plastic 8.0 % ; Metal 8.0 % ; Other 84.0 % ; Plastic 2.759 kg ; Metal 2.726 kg ; Other 28.116 kg ; Masse du produit 31.9 kg ; Emballage 1.5 kg ; Produits complémentaires à l'installation 0.0 kg ; Masse totale des produits constitutifs de l'unité fonctionnelle 33.4 kg
Parquet bois massif [Ep. 14 à 23 mm] [Gestion non durable] - DONNEE ENVIRONNEMENTALE PAR DEFAUT | INIES_DPAR20200120_154459 | 28277 | 1.2 |  | 3 | DefaultEnvironmentalData | NF EN 15804+A1 + NF EN 15804/CN | Ministère de la Transition Écologique – Ministère en charge du Logement | 45 | 1 | m² | Assurer le revêtement d'1 m² de sol intérieur par du parquet en bois massif d'une épaisseur de 14 à 23 mm pendant une durée de vie de référence de 45 ans. |  | 47.4779 | 22.03 | 0 | 25.4479 |  |  |  |  | 8.1115 |  |  | 13.9185 | 0 | 0 | 0 | 0 | 0 | 0 | 0 |  |  |  |  | 6.3
ISOVEGETAL 120 mm | INIES_ILMA20230622_111012 | 34396 | 1.1 |  | 1 | Individual | NF EN 15804+A2 + NF EN 15804/CN | BUITEX INDUSTRIES | 50 | 1 | m² | Assurer une fonction d’isolation thermique sur 1 m² de paroi, sous forme d’un panneau présentant une résistance thermique de R=3,15 m².K/W, pour une épaisseur de 120 mm sur une durée de vie de référence de 50 ans. | VEGETAL PLAQUE 40KG EP 120MM 60*120CM R = 3,15 m².K/W ; VEGETAL PLAQUE 40KG EP 120MM 58*120CM R = 3,15 m².K/W ; | 4.4543 | -2.5347 | 0 | 6.989 | -0.1027 | -5.1367 | 0.53902 | 0.76744 | -3.4604 | 0.37934 | 0.54635 | 0.92569 | 0 | 0 | 0 | 0 | 0 | 0 | 0 | 0 | 0.045227 | 0 | 6.9437 | 1.77 | 0.11 | 400.8 | France | FR-ARA | Plaque intercalaire carton 0.012 kg ; Gaine bi-orientée 1.37e-05 kg ; Palettes 0.21 kg ; Film rétractable 3.07e-05 kg ; Jute + liant 4.8 kg
Lanterne de style [Puissance = entre 30 et 35W] - DONNEE ENVIRONNEMENTALE PAR DEFAUT | INIES_DLAN20191220_142637 | 36836 | 1.3 |  | 3 | DefaultEnvironmentalData | NF EN 15804+A2 + NF EN 15804/CN | Ministère de la Transition Écologique – Ministère en charge du Logement | 25 | 1 | unité | Assurer l'éclairage extérieur à l'aide d'une lanterne de style à LED, ayant une puissance comprise entre 30 W et 35 W pour une durée de vie de 25 ans. |  | 199.2504 | 179.8795 | 9.4582 | 9.9127 | 0 |  |  |  | 174.6414 |  |  | 5.2381 | 0 | 9.4582 | 0 | 0 | 0 | 0 | 0 |  |  |  |  | 0 | 0.18943
COTONWOOL 200 mm | INIES_IDCX20230622_110023 | 34388 | 1.1 |  | 1 | Individual | NF EN 15804+A2 + NF EN 15804/CN | BUITEX INDUSTRIES | 50 | 1 | m² | Assurer une fonction d’isolation thermique sur 1 m² de paroi, sous forme d’un panneau présentant une résistance thermique de R=5,25 m².K/W, pour une épaisseur de 200 mm sur une durée de vie de référence de 50 ans. | COTONWOOL PLAQUE 25KG EP 200MM 60*120CM R = 5,25 m².K/W | 4.971 | -0.84365 | 0 | 5.8147 | -0.20333 | -3.1685 | 0.31417 | 0.49956 | -2.153 | 0.4109 | 0.89845 | 1.3093 | 0 | 0 | 0 | 0 | 0 | 0 | 0 | 0 | 0.047112 | 0 | 5.7676 | 1.45 | 0.23 | 400.8 | France | FR-ARA | Plaque intercalaire carton 0.024 kg ; Gaine bi-orientée 2.72e-05 kg ; Film rétractable 6.07e-05 kg ; Palettes 0.42 kg ; Fibre textile (ou coton) recyclé + liant 5.0 kg
ISOVEGETAL 45 mm | INIES_IDVX20230622_110730 | 34392 | 1.1 |  | 1 | Individual | NF EN 15804+A2 + NF EN 15804/CN | BUITEX INDUSTRIES | 50 | 1 | m² | Assurer une fonction d’isolation thermique sur 1 m² de paroi, sous forme d’un panneau présentant une résistance thermique de R=1,15 m².K/W, pour une épaisseur de 45 mm sur une durée de vie de référence de 50 ans. sur une durée de vie de référence de 50 ans. | VEGETAL PLAQUE 40KG EP 45MM 60*120CM R = 1,15 m².K/W | 1.6775 | -0.94341 | 0 | 2.6209 | -0.046923 | -1.9263 | 0.20213 | 0.26162 | -1.3196 | 0.14363 | 0.23259 | 0.37621 | 0 | 0 | 0 | 0 | 0 | 0 | 0 | 0 | 0.01696 | 0 | 2.6039 | 0.66 | 0.05 | 400.8 | France | FR-ARA | plaque intercalaire carton 0.005 kg ; Jute + liant 1.8 kg ; Gaine bi-orientée 6.3e-06 kg ; Film rétractable 1.4e-05 kg ; Palettes 0.1 kg
Kooltherm ® K5 FR Panneau ETICS (60mm) (hors éléments de pose) | INIES_ICWH20230623_084324 | 34405 | 1.1 |  | 1 | Individual | NF EN 15804+A2 + NF EN 15804/CN | KINGSPAN INSULATION BV | 50 | 1 | m² | Assurer la fonction d’isolation thermique en panneau mousse résolique sur 1m² de paroi extérieure, d’épaisseur 60mm avec une performance thermique R = 2,70 m².K/W (hors éléments et accessoires de pose) pendant une durée de vie de référence de 50 ans. | Kooltherm® K5 FR (60mm) | 6.4265 | 6.1429 | 0 | 0.28359 | -0.070316 | 4.1914 | 0.14377 | 1.0181 | 5.3533 | 0.57904 | 0.21055 | 0.78959 | 0 | 0 | 0 | 0 | 0 | 0 | 0 | 0 | 0.014182 | 0 | 0.2694 | 0 | 0 | 600 | Europe |  | panneau isolant 2.1 kg
Parquet en bois contrecollé [ép. 12 mm] [Gestion durable] - DONNEE ENVIRONNEMENTALE PAR DEFAUT | INIES_DPAR20170317_174216 | 28278 | 1.4 |  | 3 | DefaultEnvironmentalData | NF EN 15804+A1 + NF EN 15804/CN | Ministère de la Transition Écologique – Ministère en charge du Logement | 30 | 1 | m² | Assurer le revêtement d'1 m² de sol intérieur par un parquet bois contrecollé d'une épaisseur allant jusqu'à 12mm pendant une durée de vie de référence de 30 ans. |  | 26.2864 | 9.6121 | 4.978 | 11.6962 |  |  |  |  | 1.4978 |  |  | 8.1143 | 0 | 4.978 | 0 | 0 | 0 | 0 | 0 |  |  |  |  | 3.48
NAE VELOURS | INIES_INAE20190314_120149 | 36818 | 1.6 | 2019/01/31 | 1 | Individual | NF EN 15804+A1 + NF EN 15804/CN | UNIKALO | 10 | 1 | m² | Protéger et décorer 1m2 de support, préparé dans les règles de l’art avec de la peinture de finition, pendant 10 ans. | NAE VELOURS Blanc ; NAE VELOURS Base B (teintes) ; NAE VELOURS Base C (teintes) | 0.519 | 0.5151 | 0 | 0.00376 | 0 |  |  |  | 0.492 |  |  | 0.0231 | 0 | 0 | 0 | 0 | 0 | 0 | 0 |  |  |  |  | 0 |  | 500 | France | FR-NAQ | Peinture 0.297 kg ; Palette bois 0.0126 kg ; Emballage acier 0.0218 kg ; Chiffons 0.00148 kg ; Manchon de rouleau 0.000208 kg ; Film polyéthylène 0.00133 kg
Kooltherm ® K5 FR Panneau ETICS (100mm) (hors éléments de pose) | INIES_ILVQ20230623_085323 | 34406 | 1.1 |  | 1 | Individual | NF EN 15804+A2 + NF EN 15804/CN | KINGSPAN INSULATION BV | 50 | 1 | m² | Assurer la fonction d’isolation thermique en panneau mousse résolique sur 1m² de paroi extérieure, d’épaisseur 100mm avec une performance thermique R = 4,50 m².K/W (hors éléments et accessoires de pose) pendant une durée de vie de référence de 50 ans. | Kooltherm® K5 FR (100mm) | 10.6512 | 10.1786 | 0 | 0.47264 | -0.11659 | 6.9218 | 0.24494 | 1.696 | 8.8628 | 0.96515 | 0.35063 | 1.3158 | 0 | 0 | 0 | 0 | 0 | 0 | 0 | 0 | 0.023636 | 0 | 0.44901 | 0 | 0 | 600 | Europe |  | panneau isolant 3.5 kg
Kooltherm ® K5 FR Panneau ETICS (120mm) (hors éléments de pose) | INIES_IZIE20230623_090542 | 34407 | 1.1 |  | 1 | Individual | NF EN 15804+A2 + NF EN 15804/CN | KINGSPAN INSULATION BV | 50 | 1 | m² | Assurer la fonction d’isolation thermique en panneau mousse résolique sur 1m² de paroi extérieure, d’épaisseur 120mm avec une performance thermique R = 5,45 m².K/W (hors éléments et accessoires de pose) pendant une durée de vie de référence de 50 ans. | Kooltherm® K5 FR (120mm) | 12.7634 | 12.1962 | 0 | 0.56717 | -0.13913 | 8.287 | 0.29553 | 2.0358 | 10.6184 | 1.1581 | 0.4198 | 1.5779 | 0 | 0 | 0 | 0 | 0 | 0 | 0 | 0 | 0.028364 | 0 | 0.53881 | 0 | 0 | 600 | Europe |  | panneau isolant 4.2 kg
ISOVEGETAL 160 mm | INIES_IISJ20230622_111128 | 34398 | 1.1 |  | 1 | Individual | NF EN 15804+A2 + NF EN 15804/CN | BUITEX INDUSTRIES | 50 | 1 | m² | Assurer une fonction d’isolation thermique sur 1 m² de paroi, sous forme d’un panneau présentant une résistance thermique de R=4,2 m².K/W, pour une épaisseur de 160 mm sur une durée de vie de référence de 50 ans. | VEGETAL PLAQUE 40KG EP 160MM 60*120CM R = 4,2 m².K/W ; VEGETAL PLAQUE 40KG EP 160MM 58*120CM R = 4,2 m².K/W ; | 5.9522 | -3.3665 | 0 | 9.3186 | -0.1525 | -6.8489 | 0.71869 | 0.97483 | -4.6545 | 0.50833 | 0.77974 | 1.2881 | 0 | 0 | 0 | 0 | 0 | 0 | 0 | 0 | 0.060303 | 0 | 9.2583 | 2.36 | 0.17 | 400.8 | France | FR-ARA | Jute + liant 6.4 kg ; Palettes 0.31 kg ; Film rétractable 4.55e-05 kg ; Plaque intercalaire carton 0.018 kg ; Gaine bi-orientée 2.04e-05 kg
Parquet en bois contrecollé [ép. 12 mm] [Gestion non durable] - DONNEE ENVIRONNEMENTALE PAR DEFAUT | INIES_DPAR20200120_154203 | 28279 | 1.2 |  | 3 | DefaultEnvironmentalData | NF EN 15804+A1 + NF EN 15804/CN | Ministère de la Transition Écologique – Ministère en charge du Logement | 30 | 1 | m² | Assurer le revêtement d'1 m² de sol intérieur par un parquet bois contrecollé d'une épaisseur allant jusqu'à 12mm pendant une durée de vie de référence de 30 ans. |  | 39.8877 | 23.2135 | 4.978 | 11.6962 |  |  |  |  | 15.0992 |  |  | 8.1143 | 0 | 4.978 | 0 | 0 | 0 | 0 | 0 |  |  |  |  | 3.48
Kooltherm ® K5 FR Panneau ETICS (140mm) (hors éléments de pose) | INIES_IFIR20230623_090940 | 34408 | 1.1 |  | 1 | Individual | NF EN 15804+A2 + NF EN 15804/CN | KINGSPAN INSULATION BV | 50 | 1 | m² | Assurer la fonction d’isolation thermique en panneau mousse résolique sur 1m² de paroi extérieure, d’épaisseur 140mm avec une performance thermique R = 6,35 m².K/W (hors éléments et accessoires de pose) pendant une durée de vie de référence de 50 ans. | Kooltherm® K5 FR (140mm) | 14.8733 | 14.2116 | 0 | 0.6617 | -0.16168 | 9.6522 | 0.34612 | 2.3734 | 12.3717 | 1.351 | 0.48892 | 1.8399 | 0 | 0 | 0 | 0 | 0 | 0 | 0 | 0 | 0.033091 | 0 | 0.62861 | 0 | 0 | 600 | Europe |  | panneau isolant 4.9 kg
Weberniv dur pour des ragréages d’épaisseur moyenne 3 mm | INIES_IRGP20240202_103943 | 36814 | 1.1 |  | 1 | Individual | NF EN 15804+A2 + NF EN 15804/CN | SAINT GOBAIN WEBER FRANCE | 50 | 1 | m² | Corriger la planéité, lisser ou mettre à niveau 1 m2 de support sur une épaisseur moyenne de 3 mm pendant la durée de vie de référence de 50 ans, et conformément à l’arrêté du 14 décembre 2021. | Weberniv Dur | 2.27 | 2.148 | 0 | 0.129 | 0.0274 |  |  |  | 1.72 | 0.148 | 0.28 | 0.428 | 0 | 0 | 0 | 0 | 0 | 0 | 0 | 0.0248 | 0.0191 | 0.0223 | 0.0632 | 0 | 0.0612 | 400 | France |  | Bois 0.106 kg ; complexe sac (kraft + PE) 0.0204 kg ; Weberniv dur 5.1 kg ; film PEBD en recyclé 50% 0.00362 kg
Boîtes aux lettres collectives intérieures en acier Languedoc et Streetbox | INIES_IAOG20240130_121938 | 36792 | 1.1 |  | 1 | Individual | NF EN 15804+A2 + NF EN 15804/CN | ETABLISSEMENTS DECAYEUX SAS | 18 | 1 | unité | Assurer la fonction de réception des courriers postaux et des colis, de façon sécurisée, en intérieur d’un bâtiment, pour 1 logement collectif et pour une durée de vie de référence de 18 ans. | BLOC DE BOITES AUX LETTRES COLLECTIF INTÉRIEUR LANGUEDOC ; BLOC DE BOITES AUX LETTRES COLLECTIF INTÉRIEUR STREETBOX | 44.3846 | 42.2683 | 0.31286 | 1.8035 | -5.8762 | 28.3247 | 1.1817 | 1.6404 | 31.1468 | 2.6082 | 8.5133 | 11.1215 | 0 | 0.31286 | 0 | 0 | 0 | 0 | 0 | 0.008616 | 0.049093 | 0.30703 | 1.4388 | 0 | 2.342 | 1000 | France | FR-HDF | Fermeture portillon 0.417 kg ; Portillon 1.168 kg ; Coffre de module 5.508 kg ; Carton 0.75 kg ; Porte collective 1.058 kg ; Palette 4.25 kg ; Peinture poudre thermodurcissable 0.577 kg ; Film plastique 0.004 kg ; Coque polyuréthane 0.22 kg
ISOVEGETAL 145 mm | INIES_IZVF20230622_111044 | 34397 | 1.1 |  | 1 | Individual | NF EN 15804+A2 + NF EN 15804/CN | BUITEX INDUSTRIES | 50 | 1 | m² | Assurer une fonction d’isolation thermique sur 1 m² de paroi, sous forme d’un panneau présentant une résistance thermique de R=3,8 m².K/W, pour une épaisseur de 145 mm sur une durée de vie de référence de 50 ans. | VEGETAL PLAQUE 40KG EP 145MM 60*120CM R = 3,8 m².K/W ; VEGETAL PLAQUE 40KG EP 145MM 58*120CM R = 3,8 m².K/W ; | 5.4062 | -3.0388 | 0 | 8.445 | -0.1525 | -6.2068 | 0.65131 | 0.83894 | -4.2555 | 0.46301 | 0.75374 | 1.2168 | 0 | 0 | 0 | 0 | 0 | 0 | 0 | 0 | 0.054649 | 0 | 8.3904 | 2.14 | 0.17 | 400.8 | France | FR-ARA | Jute + liant 5.8 kg ; Palettes 0.31 kg ; Film rétractable 4.55e-05 kg ; Gaine bi-orientée 2.04e-05 kg ; Plaque intercalaire carton 0.018 kg
ISOVEGETAL 200 mm | INIES_IMAH20230622_111251 | 34400 | 1.1 |  | 1 | Individual | NF EN 15804+A2 + NF EN 15804/CN | BUITEX INDUSTRIES | 50 | 1 | m² | Assurer une fonction d’isolation thermique sur 1 m² de paroi, sous forme d’un panneau présentant une résistance thermique de R=5,25 m².K/W, pour une épaisseur de 200 mm sur une durée de vie de référence de 50 ans. | VEGETAL PLAQUE 40KG EP 200MM 60*120CM R = 5,25 m².K/W ; VEGETAL PLAQUE 40KG EP 200MM 58*120CM R = 5,25 m².K/W | 7.451 | -4.1973 | 0 | 11.6483 | -0.20333 | -8.5611 | 0.89836 | 1.179 | -5.8514 | 0.63749 | 1.0165 | 1.654 | 0 | 0 | 0 | 0 | 0 | 0 | 0 | 0 | 0.075379 | 0 | 11.5729 | 2.95 | 0.23 | 400.8 | France | FR-ARA | Jute + liant 8.0 kg ; Palettes 0.42 kg ; Film rétractable 6.07e-05 kg ; Gaine bi-orientée 2.72e-05 kg ; Plaque intercalaire carton 0.024 kg
Parquet en bois contrecollé [ép. 12 à 15 mm] [Gestion durable] - DONNEE ENVIRONNEMENTALE PAR DEFAUT | INIES_DPAR20191220_144350 | 28280 | 1.2 |  | 3 | DefaultEnvironmentalData | NF EN 15804+A1 + NF EN 15804/CN | Ministère de la Transition Écologique – Ministère en charge du Logement | 30 | 1 | m² | Assurer le revêtement d'1 m² de sol intérieur par un parquet bois contrecollé d'une épaisseur allant de 12 à 15 mm pendant une durée de vie de référence de 30 ans. |  | 32.8579 | 12.0151 | 6.2225 | 14.6203 |  |  |  |  | 1.8723 |  |  | 10.1428 | 0 | 6.2225 | 0 | 0 | 0 | 0 | 0 |  |  |  |  | 4.35
weberniv primo pour des ragréages d’épaisseur moyenne 3 mm | INIES_IFBS20240202_104015 | 36815 | 1.1 |  | 1 | Individual | NF EN 15804+A2 + NF EN 15804/CN | SAINT GOBAIN WEBER FRANCE | 50 | 1 | m² | Corriger la planéité, lisser ou mettre à niveau 1 m2 de support sur une épaisseur moyenne de 3 mm pendant la durée de vie de référence de 50 ans, et conformément à l’arrêté du 14 décembre 2021. | Weberniv primo | 1.62 | 1.504 | 0 | 0.112 | 0.024 |  |  |  | 1.17 | 0.0982 | 0.236 | 0.334 | 0 | 0 | 0 | 0 | 0 | 0 | 0 | 0.0214 | 0.0165 | 0.0192 | 0.0545 | 0 | 0.054 | 300 | France |  | Mortier poudre 4.5 kg ; complexe sac (kraft + PE) 0.018 kg ; Bois 0.0936 kg ; film PEBD en recyclé 50% 0.0032 kg
Kooltherm ® K5 FR Panneau ETICS (160mm) (hors éléments de pose) | INIES_IGDC20230623_092405 | 34409 | 1.1 |  | 1 | Individual | NF EN 15804+A2 + NF EN 15804/CN | KINGSPAN INSULATION BV | 50 | 1 | m² | Assurer la fonction d’isolation thermique en panneau mousse résolique sur 1m² de paroi extérieure, d’épaisseur 160mm avec une performance thermique R = 7,25 m².K/W (hors éléments et accessoires de pose) pendant une durée de vie de référence de 50 ans. | Kooltherm® K5 FR (160mm) | 17.4545 | 16.6794 | 0 | 0.77514 | -0.18816 | 11.4031 | 0.39847 | 2.7252 | 14.5268 | 1.5822 | 0.5704 | 2.1526 | 0 | 0 | 0 | 0 | 0 | 0 | 0 | 0 | 0.038764 | 0 | 0.73637 | 0 | 0 | 600 | Europe |  | panneau isolant 5.74 kg
Kooltherm ® K5 FR Panneau ETICS (200mm) (hors éléments de pose) | INIES_ICIV20230623_092853 | 34410 | 1.1 |  | 1 | Individual | NF EN 15804+A2 + NF EN 15804/CN | KINGSPAN INSULATION BV | 50 | 1 | m² | Assurer la fonction d’isolation thermique en panneau mousse résolique sur 1m² de paroi extérieure, d’épaisseur 200mm avec une performance thermique R = 9,05 m².K/W (hors éléments et accessoires de pose) pendant une durée de vie de référence de 50 ans. | Kooltherm® K5 FR (200mm) | 21.674 | 20.7098 | 0 | 0.96419 | -0.23326 | 14.1335 | 0.49965 | 3.4 | 18.0331 | 1.968 | 0.70864 | 2.6767 | 0 | 0 | 0 | 0 | 0 | 0 | 0 | 0 | 0.048218 | 0 | 0.91597 | 0 | 0 | 600 | Europe |  | panneau isolant 7.14 kg
Dalle / Plancher intérieur de 20cm d'épaisseur (hors armatures) en BV C25 DECA4 Carat | INIES_IKTX20240207_113911 | 36842 | 1.1 | 2024/02/07 | 1 | Individual | NF EN 15804+A1 + NF EN 15804/CN | BETON VICAT | 100 | 1 | m² | Assurer la fonction de plancher haut ou de balcon, sur une épaisseur de 0,2 mètre sur une surface d’un mètre carré, pour une durée de vie de référence de 100 ans. Aucune armature acier n'est incluse | Articles béton de Béton Vicat de type : BV Courant DECA4 CARAT C25 D3 S3 / BV PLUS DECA4 CARAT FLUIDE C25 D3 S4 / BV PLUS DECA4 CARAT FLUIDE C25 D3 Affaissement cible | 4.8883 | 8.4506 | -2.1211 | -1.4412 | -0.94682 |  |  |  | 4.2128 | 1.8245 | 2.4133 | 4.2379 | -2.1211 | 0 | 0 | 0 | 0 | 0 | 0 | 1.8535 | 1.2965 | 0 | -4.5913 | 9.2 |  | 18.5 | France | FR-ARA ; FR-BFC ; FR-GES ; FR-IDF ; FR-PAC | Béton 463.3 kg
Parquet en bois contrecollé [ép. 12 à 15 mm] [Gestion non durable] - DONNEE ENVIRONNEMENTALE PAR DEFAUT | INIES_DPAR20200120_154214 | 28281 | 1.2 |  | 3 | DefaultEnvironmentalData | NF EN 15804+A1 + NF EN 15804/CN | Ministère de la Transition Écologique – Ministère en charge du Logement | 30 | 1 | m² | Assurer le revêtement d'1 m² de sol intérieur par un parquet bois contrecollé d'une épaisseur allant de 12 à 15 mm pendant une durée de vie de référence de 30 ans. |  | 49.8596 | 29.0168 | 6.2225 | 14.6203 |  |  |  |  | 18.874 |  |  | 10.1428 | 0 | 6.2225 | 0 | 0 | 0 | 0 | 0 |  |  |  |  | 4.35
Panneau d’isolation de laine de bois complexé avec un panneau de PSE : FIBROTHERM ULTRA FM® 160 mm d’épaisseur, R = 4,65 m².K/W (hors accessoires de pose) | INIES_IFIB20201231_054853 | 34413 | 1.2 | 2021/02/15 | 1 | Individual | NF EN 15804+A1 + NF EN 15804/CN | SOPREMA / SOPRASOLAR/ SOPRANATURE | 50 | 1 | m² | 1m² d’isolation thermique de sols ou planchers sous forme de panneau FIBROTHERM ULTRA FM® d’épaisseur 160 mm, composé d’un panneau de laine de bois complexé avec un panneau de PSE, avec une résistance thermique de 4,65 m².K.W-1 sur la base d’une durée de vie de référence de 50 ans (hors accessoires de pose). | Panneau FIBROTHERM ULTRA FM® 160 mm d’épaisseur. | 11.7 | 10.81 | 0 | 0.674 |  |  |  |  | 8.66 |  |  | 2.15 | 0 | 0 | 0 | 0 | 0 | 0 | 0 |  |  |  |  | 2.564 |  | 700 | France | FR-BFC | Panneau d’isolation de laine de bois complexé avec un panneau de PSE 13.1 kg ; Cales en PU 0.0833 kg ; Film d’emballage PE 0.0315 kg ; Panneau en PU 0.139 kg
CHEVILLE CHIMIQUE HIT-RE 500 V4 | INIES_IHOD20220407_094339 | 29597 | 1.1 | 2022/04/07 | 1 | Individual | NF EN 15804+A1 + NF EN 15804/CN | HILTI - FRANCE | 50 | 1 | kg | Fixer et/ou supporter des éléments structurels (contribuant à la stabilité des ouvrages) ou des équipements lourds dans le béton et le bois pour une masse d’1 kg de résine sur la base d’une durée de vie de référence de 50 ans. | CHEVILLE CHIMIQUE HIT-RE 500 V4 | 3.93 | 3.838 | 0 | 0.0943 | 0 | 2.74 | 0.0487 | 0.424 | 3.22 | 0.0706 | 0.547 | 0.618 | 0 | 0 | 0 | 0 | 0 | 0 | 0 | 0.004 | 0.00476 | 0 | 0.0856 | 0 |  | 900 | Europe |  | Carton 0.035 kg ; Résine hybride à injection 1.0 kg ; Pinces en aluminium 0.003 kg ; Pièces et films plastique 0.064 kg ; Manuel d’utilisation 0.048 kg
ISOVEGETAL 180 mm | INIES_IELK20230622_111213 | 34399 | 1.1 |  | 1 | Individual | NF EN 15804+A2 + NF EN 15804/CN | BUITEX INDUSTRIES | 50 | 1 | m² | Assurer une fonction d’isolation thermique sur 1 m² de paroi, sous forme d’un panneau présentant une résistance thermique de R=4,7 m².K/W, pour une épaisseur de 180 mm sur une durée de vie de référence de 50 ans. | VEGETAL PLAQUE 40KG EP 180MM 60*120CM R = 4,7 m².K/W ; VEGETAL PLAQUE 40KG EP 180MM 58*120CM R = 4,7 m².K/W ; | 6.723 | -3.7604 | 0 | 10.4835 | -0.20333 | -7.705 | 0.80853 | 0.9978 | -5.3194 | 0.57706 | 0.98188 | 1.5589 | 0 | 0 | 0 | 0 | 0 | 0 | 0 | 0 | 0.067841 | 0 | 10.4156 | 2.65 | 0.23 | 400.8 | France | FR-ARA | Jute + liant 7.2 kg ; Palettes 0.42 kg ; Film rétractable 6.07e-05 kg ; Gaine bi-orientée 2.72e-05 kg ; Plaque intercalaire carton 0.024 kg
PANNEAUX PHOTOVOLTAIQUES DE JINKO GAMME TIGER NEO | JINK-00002-V01.02-FR | 41049 | 1.1 | 2024/03/01 | 1 | Individual | PEP PCR ed 4.0 | JINKO SOLAR CO., LTD. | 30 | 1 | kWc | Fournir 1 kWc de capacité de production d’électricité photovoltaïque durant 30 ans par 2,083 modules photovoltaïques de 480 Wc sur une surface de 2,158 m² avec une dégradation annuelle de 1% la première année puis 0,4%/an. | JKMxxxN-60HL4-V ; JKMxxxN-72HL4-V ; JKMxxxN-54HL4R-V ; JKMxxxM-54HL4R-B ; JKMxxxN-54HL4R-BDB ; JKMxxxN-54HL4R-BDV ; JKMxxxN-72HL4-BDV ; JKMxxxM-78HL4-BDV ; JKMxxxN-66HL4M-BDV ; JKMxxxN-72HL4-BDVP ; JKMxxxN-54HL4R-BDB ; | 821.6107 | 776.8762 | 3.1964 | 41.5381 | -204.6319 |  |  |  | 762.5935 | 13.8792 | 0.40346 | 14.2827 | 0 | 3.1964 | 0 | 0 | 0 | 0 | 0 |  |  |  |  | 0 | 0.51208 |  |  |  | Plastic 13.1 % ; Metal 10.6 % ; Other 76.3 % ; Plastic 6.56 kg ; Metal 5.31 kg ; Other 38.23 kg ; Masse du produit 48.8 kg ; Emballage 1.26 kg ; Produits complémentaires à l'installation 0.0 kg ; Masse totale des produits constitutifs de l'unité fonctionnelle 50.06 kg
Panneau d’isolation de laine de bois complexé avec un panneau de PSE : FIBROTHERM ULTRA FM® 125 mm d’épaisseur, R = 3,55 m².K/W (hors accessoires de pose) | INIES_IFIB20201231_055257 | 34414 | 1.2 | 2021/02/15 | 1 | Individual | NF EN 15804+A1 + NF EN 15804/CN | SOPREMA / SOPRASOLAR/ SOPRANATURE | 50 | 1 | m² | 1m² d’isolation thermique de sols ou planchers sous forme de panneau FIBROTHERM ULTRA FM® d’épaisseur 125 mm, composé d’un panneau de laine de bois complexé avec un panneau de PSE, avec une résistance thermique de 3,55 m².K.W-1 sur la base d’une durée de vie de référence de 50 ans (hors accessoires de pose). | Panneau FIBROTHERM ULTRA FM® 125 mm d’épaisseur. | 9 | 8.39 | 0 | 0.614 |  |  |  |  | 6.5 |  |  | 1.89 | 0 | 0 | 0 | 0 | 0 | 0 | 0 |  |  |  |  | 2.564 |  | 700 | France | FR-BFC | Panneau d’isolation de laine de bois complexé avec un panneau de PSE 12.58 kg ; Film d’emballage PE 0.0236 kg ; Cales en PU 0.0625 kg ; Panneau en PU 0.104 kg
Peinture aqueuse intérieure - DONNEE ENVIRONNEMENTALE PAR DEFAUT | INIES_DPEI20170317_174145 | 28282 | 1.4 |  | 3 | DefaultEnvironmentalData | NF EN 15804+A1 + NF EN 15804/CN | Ministère de la Transition Écologique – Ministère en charge du Logement | 7 | 1 | m² | Protéger et décorer 1m² de support intérieur avec une peinture aqueuse pendant une durée de vie de référence de 7 ans. |  | 3.2277 | 3.1106 | 0 | 0.11708 |  |  |  |  | 2.7557 |  |  | 0.35491 | 0 | 0 | 0 | 0 | 0 | 0 | 0 |  |  |  |  | 0
Éléments en acier formés à froid en tôles d'acier galvanisées (PLS) | INIES_IREV20240206_221152 | 36837 | 1.1 |  | 1 | Individual | NF EN 15804+A2 + NF EN 15804/CN | Astron Buildings s.a. | 100 | 1 | kg | « Utiliser 1 kg d’élément en acier galvanisé pour réaliser une fonction d'élément porteur (poteau, poutre, solive, etc.) ou d'élément de charpente (panne, lisse, élément constitutif d'une ferme ou treillis métallique, etc.), en assurant les performances prescrites en phase de conception du projet, pour une durée de vie de référence de 50 ans, avec un module d’Young (élasticité) égal à 210 kN/mm2, dans les nuances d’acier S350 ou S390 (définies dans la norme NF EN 10346). » | Éléments en acier formés à froid en tôles d'acier galvanisées (PLS) | 2.37 | 2.3502 | 0 | 0.0201 | -0.63 |  |  |  | 2.28 | 0.0374 | 0.0328 | 0.0702 | 0 | 0 | 0 | 0 | 0 | 0 | 0 | 0.00507 | 0.00927 | 0.00563 | 0.000122 | 0 | 0.000588 | 373 | Europe |  | Lattes de bois 0.00141 kg ; Acier galvanisé (structure) 1.0 kg ; Acier haute résistance (boulons d'assemblage) 0.0115 kg
PAC AIR/EAU : POMPE A CHALEUR MONOBLOC NX-CN R410A ¦ REVERSIBLE ¦ TERTIAIRE-COLLECTIF # 1 | CVFR-00005-V01.01-FR | 41051 | 1.2 | 2024/08/01 | 1 | Individual | PEP PCR ed 4.0 | MITSUBISHI ELECTRIC B.V. FRANCE | 22 | 1 | unité | Assurer le chauffage ou le refroidissement à l’aide une Pompe à chaleur, d’une puissance calorifique de 183.19 kW et d'une puissance frigorifique 237.7 kW pour une durée de vie de référence de 22 ans | NX-CN /A /0524 ; NX-CN /A /0604 ; NX-CN /A /0704 ; NX-CN /A /0804 ; NX-CN /A /0904 ; NX-CN /A /1004 ; NX-CN /A /0072 ; NX-CN /A /0092 ; NX-CN /A /0102 ; NX-CN /A /0122 ; NX-CN /A /0152 ; NX-CN /A /0182 ; NX-CN /A /0202 ; NX-CN /A /0232 ; NX-CN /A /0272 ; NX-CN /A /0302 ; NX-CN /A /0352 ; NX-CN /A /0402 ; NX-CN /A /0452 ; NX-CN /A /0502 ; NX-CN /A /0552 ; NX-CN /A /0602 ; NX-CN /A /0702 ; | 223395.247 | 26969.2625 | 186452.2417 | 9973.7428 | -14190.5353 |  |  |  | 26690.1912 | 175.5011 | 103.5702 | 279.0713 | 148.731 | 3325.5214 | 0 | 0 | 0 | 182977.9893 | 0 |  |  |  |  | 0 | 0.36621 |  |  |  | Plastic 9.62 % ; Metal 86.26 % ; Other 4.12 % ; Plastic 243.81 kg ; Metal 2186.56 kg ; Other 104.48 kg ; Masse du produit 2534.85 kg ; Emballage 18.46 kg ; Produits complémentaires à l'installation 41.0 kg ; Masse totale des produits constitutifs de l'unité fonctionnelle 2594.31 kg
Poutres reconstituées soudées (PRS) | INIES_IAQZ20240206_221214 | 36838 | 1.1 |  | 1 | Individual | NF EN 15804+A2 + NF EN 15804/CN | Astron Buildings s.a. | 100 | 1 | kg | « Utiliser 1 kg de poutrelle en acier pour réaliser une fonction d'élément porteur (poteau, poutre, solive, etc.) ou d'élément de charpente (élément constitutif d'une ferme métallique, etc.), en assurant les perfor-mances prescrites en phase de conception du projet, pour une durée de vie de référence de 50 ans, avec un module d’Young (élasticité) égal à 210 kN/mm2, dans la nuance d’acier S355 (définie dans la norme NF EN 10025) et sans protection contre la corrosion ou peint. » | Poutres reconstituées soudées (PRS) | 2.59 | 2.5792 | 0 | 0.0202 | -1.08 |  |  |  | 2.5 | 0.0376 | 0.0415 | 0.0792 | 0 | 0 | 0 | 0 | 0 | 0 | 0 | 0.00507 | 0.00935 | 0.00574 | 0 | 0 | 0.00295 | 373 | Europe |  | Acier (structure) 1.0 kg ; Lattes de bois 0.00704 kg ; Acier haute résistance (boulons d'assemblage) 0.0115 kg
CHEVILLE CHIMIQUE HIT-HY 200-A et HIT-HY 200-R V3 | INIES_IDFD20220407_094818 | 29599 | 1.1 | 2022/04/07 | 1 | Individual | NF EN 15804+A1 + NF EN 15804/CN | HILTI - FRANCE | 50 | 1 | kg | Fixer et/ou supporter des éléments structurels (contribuant à la stabilité des ouvrages) ou des équipements lourds dans le béton pour une masse d’1 kg de résine sur la base d’une durée de vie de référence de 50 ans. | CHEVILLE CHIMIQUE HIT-HY 200-A ; CHEVILLE CHIMIQUE HIT-HY 200-R V3 | 3.24 | 3.145 | 0 | 0.0943 | 0 | 2.12 | 0.0552 | 0.442 | 2.61 | 0.069 | 0.466 | 0.535 | 0 | 0 | 0 | 0 | 0 | 0 | 0 | 0.004 | 0.00476 | 0 | 0.0856 | 0 |  | 900 | Europe |  | Résine hybride à injection 1.0 kg ; Pièces et films plastique 0.06 kg ; Carton 0.029 kg ; Manuel d’utilisation 0.032 kg ; Pinces en aluminium 0.004 kg
Peintures aqueuses autres - DONNEE ENVIRONNEMENTALE PAR DEFAUT | INIES_DPEI20170317_174140 | 28283 | 1.3 |  | 3 | DefaultEnvironmentalData | NF EN 15804+A1 + NF EN 15804/CN | Ministère de la Transition Écologique – Ministère en charge du Logement | 10 | 1 | m² | Préparer 1m² de support à peindre, au moyen d'un fixateur ou d’un produit d’impression en phase aqueuse, préparé dans les règles de l’art pendant une durée de vie référence de 10 ans comprenant une mise en œuvre et aucun entretien |  | 1.2822 | 1.2406 | 0 | 0.041634 |  |  |  |  | 1.1308 |  |  | 0.10976 | 0 | 0 | 0 | 0 | 0 | 0 | 0 |  |  |  |  | 0
ISOTHERM | INIES_IISO20201203_143857 | 36846 | 1.2 | 2020/01/24 | 1 | Individual | NF EN 15804+A1 + NF EN 15804/CN | EURISOL | 50 | 1 | m² | Assurer en sous face d'un m² de plancher, grâce à un isolant de 100 mm d’épaisseur, une fonction d'isolation thermique de résistance R=2,5 m²K/W sur la base d’une durée de référence de 50 ans comprenant une mise en œuvre et aucun entretien | ISOTHERM ; ISOFLAM SM ; ISOGAINE | 15.57 | 15.42 | 0 | 0.154 |  |  |  |  | 14.1 |  |  | 1.32 | 0 | 0 | 0 | 0 | 0 | 0 | 0 |  |  |  |  | 0 |  | 391 | France | FR-HDF | Laine de laitier + liant hydraulique 14.24 kg ; Ficelle balles, carton-bobine, carton balles, BigBag, palette bois, film étirable, plastique, sac plastique, palette d'occasion, papier autocollant, sac gravat 0.521 kg
Panneaux PVC de protection et de décoration SPM | INIES_IVFW20240202_123349 | 36816 | 1.1 |  | 1 | Individual | NF EN 15804+A2 + NF EN 15804/CN | SPM INTERNATIONAL | 25 | 1 | m² | Assurer la protection aux chocs d’1 m² de mur et participer au confort visuel des locaux avec un panneau de protection et de décoration murale en PVC en assurant les performances décrites dans la norme EN 17104. | Decochoc, Decotrend, Decowood, Decoclean, Decocare, Decofresc, Decoprint, Decochoc H2O, Decotrend H2O, Decowood H2O | 7.4747 | 7.2145 | 0.038234 | 0.222 | -0.026884 | 4.5389 | 0.27619 | 0.94408 | 5.7592 | 0.30252 | 1.1528 | 1.4553 | 0 | 0.038234 | 0 | 0 | 0 | 0 | 0 | 0.003586 | 0.020611 | 0 | 0.19781 | 0 | 0.17 | 550 | France |  | Revêtement mural PVC 2.55 kg ; Palette bois 0.194 kg ; Carton 0.143 kg ; Adhésif 0.003 kg ; Joint silicone 0.00117 kg ; Colle acrylique 0.285 kg ; Cordon PVC 5.34e-05 kg
CAPSULE CHIMIQUE HVU2 | INIES_IAZR20220407_095239 | 29600 | 1.1 | 2022/04/07 | 1 | Individual | NF EN 15804+A1 + NF EN 15804/CN | HILTI - FRANCE | 50 | 1 | kg | Fixer et/ou supporter des éléments structurels (contribuant à la stabilité des ouvrages) ou des équipements lourds dans le béton pour une masse d’1 kg de résine sur la base d’une durée de vie de référence de 50 ans. | CAPSULE CHIMIQUE HVU2 | 2.817 | 2.72 | 0 | 0.097 | 0 | 2.134 | 0.047 | 0.446 | 2.627 | 0.075 | 0.018 | 0.093 | 0 | 0 | 0 | 0 | 0 | 0 | 0 | 0.004 | 0.005 | 0 | 0.088 | 0 |  | 900 | Europe |  | Pièces et films plastique 0.03 kg ; Carton 0.133 kg ; Manuel d’utilisation 0.061 kg ; Résine 1.0 kg
LED'UP UNIVERSAL SWITCH EVO | SEET-00001-V01.01-FR | 41057 | 1.1 | 2024/10/01 | 1 | Individual | PEP PCR ed 4.0 | GALAED | 15 | 1 | unité | Un luminaire fournissant un flux lumineux sortant de 600 lumens pendant une durée de vie de référence de 15 années | LED'UP UNIVERSAL SWITCH EVO - 57016E ; | 85.234 | 40.3616 | 45.1923 | -0.31996 | 0.23084 |  |  |  | 40.2294 | 0.13142 | 0.00076776 | 0.13219 | 0 | 17.4781 | 0 | 0 | 0 | 27.7142 | 0 |  |  |  |  | 0 | 0 |  |  |  | Plastic 40.38 % ; Metal 37.76 % ; Other 21.86 % ; Plastic 0.15 kg ; Metal 0.14 kg ; Other 0.081 kg ; Masse du produit 0.339 kg ; Emballage 0.033 kg ; Produits complémentaires à l'installation 0.0 kg ; Masse totale des produits constitutifs de l'unité fonctionnelle 0.372 kg
CHEVILLE CHIMIQUE HIT-CT 1 | INIES_IOZU20220407_094655 | 29598 | 1.1 | 2022/04/07 | 1 | Individual | NF EN 15804+A1 + NF EN 15804/CN | HILTI - FRANCE | 50 | 1 | kg | Fixer et/ou supporter des éléments structurels (contribuant à la stabilité des ouvrages) ou des équipements lourds dans le béton pour une masse d’1 kg de résine sur la base d’une durée de vie de référence de 50 ans. | CHEVILLE CHIMIQUE HIT-CT 1 | 3.45 | 3.359 | 0 | 0.0943 | 0 | 2.37 | 0.0444 | 0.393 | 2.81 | 0.0688 | 0.481 | 0.549 | 0 | 0 | 0 | 0 | 0 | 0 | 0 | 0.004 | 0.00476 | 0 | 0.0856 | 0 |  | 900 | Europe |  | Pinces en aluminium 0.004 kg ; Résine hybride à injection 1.0 kg ; Pièces et films plastique 0.059 kg ; Carton 0.028 kg ; Manuel d’utilisation 0.031 kg
Petits éléments de couverture en béton - DONNEE ENVIRONNEMENTALE PAR DEFAUT | INIES_DPET20170317_174012 | 28284 | 1.3 |  | 3 | DefaultEnvironmentalData | NF EN 15804+A1 + NF EN 15804/CN | Ministère de la Transition Écologique – Ministère en charge du Logement | 100 | 1 | m² | Assurer la fonction de couverture sur 1 m² de toiture par des tuiles en béton pendant une durée de vie de référence de 100 ans |  | 24.9442 | 26.02 | -1.8598 | 0.784 |  |  |  |  | 22.4 |  |  | 3.62 | -1.87 | 0.01016 | 0 | 0 | 0 | 0 | 0 |  |  |  |  | 0
CHEVILLE CHIMIQUE HIT-HY 270 | INIES_IMEN20220407_095620 | 29601 | 1.1 | 2022/04/07 | 1 | Individual | NF EN 15804+A1 + NF EN 15804/CN | HILTI - FRANCE | 50 | 1 | kg | Fixer et/ou supporter des éléments structurels (contribuant à la stabilité des ouvrages) ou des équipements lourds sur la maçonnerie pour une masse d’1 kg de résine sur la base d’une durée de vie de référence de 50 ans. | Cheville chimique HIT-HY 270 | 3.6866 | 3.5922 | 0 | 0.094345 | 0 | 2.452 | 0.054366 | 0.49915 | 3.0055 | 0.070149 | 0.51654 | 0.58668 | 0 | 0 | 0 | 0 | 0 | 0 | 0 | 0.0040012 | 0.0047644 | 0 | 0.08558 | 0 |  | 900 | Europe |  | Pièces et films plastique 0.069 kg ; Résine hybride à injection 1.0 kg ; Carton 0.033 kg ; Pinces en aluminium 0.005 kg ; Manuel d’utilisation 0.036 kg
Daikin Altherma 3 R MT | DAIK-00033-V02.01-FR | 41058 | 1.1 | 2024/10/01 | 1 | Individual | PEP PCR ed 4.0 | DAIKIN EUROPE N.V. | 17 | 1 | unité | Assurer le chauffage et la production d’eau chaude sanitaire à l’aide d'une pompe à chaleur air/eau de 12.50 kW pour une durée de vie de référence de 17 ans du produit | ERRA08EV3 / ELVH12S18E6V/9W ; ERRA08EV3 / ELVH12S23E6V/9W ; ERRA10EV3 / ELVH12S18E6V/9W ; ERRA10EV3 / ELVH12S23E6V/9W ; ERRA12EV3 / ELVH12S18E6V/9W ; ERRA12EV3 / ELVH12S23E6V/9W ; ERRA08EV3 / ELVZ12S18E6V/9W ; ERRA08EV3 / ELVZ12S23E6V/9W ; ERRA10EV3 / ELVZ12S18E6V/9W ; ERRA10EV3/ ELVZ12SE236V/9W ; ERRA12EV3/ ELVZ12S18E6V/9W ; ERRA12EV3/ ELVZ12S23E6V/9W ; ERRA08EW1 /ELVH12S18E6V/9W ; ERRA08EW1 / ELVH12S23E6V/9W ; ERRA10EW1 / ELVH12S18E6V/9W ; ERRA10EW1 /ELVH12S23E6V/9W ; ERRA12EW1/ ELVH12S18E6V/9W ; ERRA12EW1 /ELVH12S23E6V/9W ; ERRA08EW1 / ELVZ12S18E6V/9W ; ERRA08EW1 / ELVZ12S23E6V/9W ; ERRA10EW1 / ELVZ12S18E6V/9W ; ERRA10EW1 / ELVZ12SE236V/9W ; ERRA12EW1 / ELVZ12S18E6V/9W ; ERRA12EW1 / ELVZ12S23E6V/9W ; Daikin Altherma 3 R MT sizes : 08 -12 | 15426.3 | 2094.2 | 13167.7 | 164.4 | -649 |  |  |  | 1860.1 | 86.1 | 148 | 234.1 | 746 | 21.7 | 0 | 0 | 0 | 12400 | 0 |  |  |  |  | 0 | 0 |  |  |  | Plastic 5.09 % ; Metal 73.96 % ; Other 20.95 % ; Plastic 13.81 kg ; Metal 200.5 kg ; Other 56.79 kg ; Masse du produit 227.0 kg ; Emballage 44.1 kg ; Produits complémentaires à l'installation 0.0 kg ; Masse totale des produits constitutifs de l'unité fonctionnelle 271.1 kg
KNAUF INSULATION Laine de verre ECOSE Système RT PLUS Murs avec isolant RT PLUS 032 120 mm R=3,95 m².K/W (avec membrane pare-vapeur intégrée) | INIES_IDIU20240625_154942 | 39003 | 1.1 |  | 1 | Individual | NF EN 15804+A2 + NF EN 15804/CN | KNAUF INSULATION SAS | 50 | 1 | m² | Réaliser une fonction d’isolation thermique sur 1 m² de paroi pour une valeur de résistance thermique R de 4,00 K.m²/W (Valeur R pour l’isolant RT PLUS 032 avec valorisation de la lame d’air non ventilée d’épaisseur de 20 mm à 50 mm) pour une durée de vie de 50 ans. | KNAUF INSULATION Laine de verre ECOSE Système RT PLUS Murs avec isolant RT PLUS 032 120 mm | 4.6383 | 4.05 | 0 | 0.5883 | 0.00299 |  |  |  | 2.887 | 0.493 | 0.67 | 1.163 | 0 | 0 | 0 | 0 | 0 | 0 | 0 | 0 | 0.0123 | 0 | 0.576 | 0.081 | 0.103 | 600 | Europe |  | Surfaçage 0.059 kg ; Patch RT 0.005 kg ; Mastic RT 0.027 kg ; AcoustiZap 0.036 kg ; Colle surfaçage 0.02 kg ; Adhésif RT Plus 0.043 kg ; Laine minérale 3.68 kg ; Emballage polyéthylène 0.103 kg ; Emballage palette bois 0.207 kg ; Emballage colle 0.0009 kg
Linteaux / Chaînages horizontaux de Terre Cuite (hors remplissage béton armé) | INIES_CCXQ20230626_111535 | 34419 | 1.1 |  | 2 | Collective | NF EN 15804+A2 + NF EN 15804/CN | CENTRE TECHNIQUE DE MATÉRIAUX NATURELS DE CONSTRUCTION | 100 | 1 | m | Sur un mètre linéaire (ml), assurer le soutien de la maçonnerie et/ou des matériaux du mur, au-dessus d'une ouverture (porte, fenêtre, etc.) ou participer au chainage pour une durée de vie de référence de 100 ans. Le remplissage en béton armé des produits n’est pas considéré dans la FDES. | Tous les linteaux / chaînages horizontaux de terre cuites fabriqués par Bouyer Leroux (site de Saint Martin des Fontaines et Colomier), Terreal (site de Lasbordes) et Wienerberger (site d’Achenheim et Durtal) dont la masse linéaire de terre cuite est inférieure à 41,5 kg/ml. | 8.24 | 7.93 | 0 | 0.314 | -0.112 | 0.00258 | 0.0976 | 6.36 | 6.46 | 0.98 | 0.491 | 1.47 | 0 | 0 | 0 | 0 | 0 | 0 | 0 | 0.204 | 0.0879 | 0.00947 | 0.0132 | 0 | 0.06 | 302 | France |  | Terre Cuite 31.4 kg ; Palette 0.12 kg ; Housse PE 0.028 kg ; Mortier 2.15 kg
Grille extérieure de ventilation de type pare-pluie en acier galvanisé [Section 0.36m²] - DONNEE ENVIRONNEMENTALE PAR DEFAUT | INIES_DEFW20241120_170439 | 41067 | 1.1 |  | 3 | DefaultEnvironmentalData | NF EN 15804+A2 + NF EN 15804/CN | Ministère de la Transition Écologique – Ministère en charge du Logement | 17 | 1 | unité | Assurer le transfert d'air en vue de la ventilation et empêcher l'eau de pluie de pénétrer dans la conduite de ventilation, à l'aide d'une grille extérieure de type pare-pluie pendant une durée de vie de référence de 17 ans. |  | 89.1545 | 79.6809 | 9.4736 | 0 | 0 |  |  |  | 69.5181 |  |  | 10.1628 | 9.4736 | 0 | 0 | 0 | 0 | 0 | 0 |  |  |  |  | 0 | 0.20571
GUITTET - TERRA IMPRESSION | INIES_IGUI20210713_163346 | 29602 | 1.2 | 2021/06/30 | 1 | Individual | NF EN 15804+A1 + NF EN 15804/CN | PPG AC FRANCE | 30 | 1 | m² | Protéger et décorer 1 m2 de support, préparé dans les règles de l’art(*) avec de la peinture de finition, sur la base d’une durée de vie référence de 30 ans. | TERRA IMPRESSION | 0.31978 | 0.3111 | 0 | 0.0086837 | 0 | 0.157 | 0.0512 | 0.0316 | 0.2398 | 0.021 | 0.0503 | 0.0713 | 0 | 0 | 0 | 0 | 0 | 0 | 0 | 2.37e-05 | 0.00045 | 0 | 0.00821 | 0 |  | 500 | France | FR-HDF | Peinture mate aux résines synthétiques en dispersion aqueuse 0.148 kg ; Pail et couvercles 0.00864 kg ; Carton 0.000192 kg ; Film étirable 2.96e-05 kg ; Pallet Bois 0.0034 kg
Petits éléments de maçonnerie en béton de chanvre [ép.=10cm ; R=1,41 m².K/W] - DONNEE ENVIRONNEMENTALE PAR DEFAUT | INIES_DPET20191220_144210 | 28285 | 1.3 |  | 3 | DefaultEnvironmentalData | NF EN 15804+A1 + NF EN 15804/CN | Ministère de la Transition Écologique – Ministère en charge du Logement | 100 | 1 | m² | Assurer la fonction de 1 m² de maçonnerie en béton de chanvre pour une durée de vie de référence de 100 ans, d'une épaisseur allant jusqu'à 10cm et un R jusqu'à 1,41 m².K/W |  | 7.2037 | -1.9513 | 0 | 9.155 |  |  |  |  | -2.8133 |  |  | 0.86204 | 0 | 0 | 0 | 0 | 0 | 0 | 0 |  |  |  |  | 0
SEIGNEURIE - PHYLOPUR IMPRESSION | INIES_IPHY20210707_222909 | 29603 | 1.2 | 2021/06/30 | 1 | Individual | NF EN 15804+A1 + NF EN 15804/CN | PPG AC FRANCE | 30 | 1 | m² | Protéger et décorer 1 m2 de support, préparé dans les règles de l’art(*) avec de la peinture de finition, sur la base d’une durée de vie référence de 30 ans. | PHYLOPUR IMPRESSION | 0.31978 | 0.3111 | 0 | 0.0086837 | 0 | 0.157 | 0.0512 | 0.0316 | 0.2398 | 0.021 | 0.0503 | 0.0713 | 0 | 0 | 0 | 0 | 0 | 0 | 0 | 2.37e-05 | 0.00045 | 0 | 0.00821 | 0 |  | 500 | France | FR-HDF | Peinture mate aux résines synthétiques en dispersion aqueuse 0.148 kg ; Pallet Bois 0.0034 kg ; Pail et couvercles 0.00864 kg ; Film étirable 2.96e-05 kg ; Carton 0.000192 kg
SEIGNEURIE - ELYOPUR IMPRESSION | INIES_IJNT20211011_215310 | 29604 | 1.2 | 2021/07/01 | 1 | Individual | NF EN 15804+A1 + NF EN 15804/CN | PPG AC FRANCE | 30 | 1 | m² | Protéger et décorer 1 m2 de support, préparé dans les règles de l’art(*) avec de la peinture de finition, sur la base d’une durée de vie référence de 30 ans. (*) Conformément au DTU 59.1 | Seigneurie - Elyopur Impression | 0.489 | 0.4797 | 0 | 0.0096 | 0 | 0.307 | 0.0599 | 0.0389 | 0.406 | 0.0156 | 0.0581 | 0.0737 | 0 | 0 | 0 | 0 | 0 | 0 | 0 | 2.87e-05 | 0.0005 | 0 | 0.00907 | 0 |  | 500 |  |  | Quantité de produit 0.172 kg ; Film étirable 0.000132 kg ; Carton 0.000291 kg ; Pail et couvercles 0.0132 kg ; Pallet Bois 0.00294 kg
KNAUF INSULATION Laine de verre ECOSE Système RT PLUS Murs avec isolant RT PLUS 032 140 mm R=4,60 m².K/W (avec membrane pare-vapeur intégrée) | INIES_IUJU20240625_155023 | 39004 | 1.1 |  | 1 | Individual | NF EN 15804+A2 + NF EN 15804/CN | KNAUF INSULATION SAS | 50 | 1 | m² | Réaliser une fonction d’isolation thermique sur 1 m² de paroi pour une valeur de résistance thermique R de 4,65 K.m²/W (Valeur R pour l’isolant RT PLUS 032 avec valorisation de la lame d’air non ventilée d’épaisseur de 20 mm à 50 mm) pour une durée de vie de 50 ans. | KNAUF INSULATION Laine de verre ECOSE Système RT PLUS Murs avec isolant RT PLUS 032 140 mm | 5.2103 | 4.531 | 0 | 0.6793 | 0.00299 |  |  |  | 3.342 | 0.502 | 0.687 | 1.189 | 0 | 0 | 0 | 0 | 0 | 0 | 0 | 0 | 0.0143 | 0 | 0.665 | 0.093 | 0.103 | 600 | Europe |  | Colle surfaçage 0.02 kg ; Laine minérale 4.3 kg ; Surfaçage 0.059 kg ; Adhésif RT Plus 0.043 kg ; Patch RT 0.005 kg ; Mastic RT 0.027 kg ; AcoustiZap 0.038 kg ; Emballage polyéthylène 0.103 kg ; Emballage palette bois 0.207 kg ; Emballage colle 0.0009 kg
KNAUF INSULATION Laine de verre ECOSE Système RT PLUS Murs avec isolant RT PLUS 032 100 mm R=3,35 m².K/W (avec membrane pare-vapeur intégrée) | INIES_IPDS20240625_154858 | 39002 | 1.1 |  | 1 | Individual | NF EN 15804+A2 + NF EN 15804/CN | KNAUF INSULATION SAS | 50 | 1 | m² | Réaliser une fonction d’isolation thermique sur 1 m² de paroi pour une valeur de résistance thermique R de 3,40 K.m²/W (Valeur R pour l’isolant RT PLUS 032 avec valorisation de la lame d’air non ventilée d’épaisseur de 20 mm à 50 mm) pour une durée de vie de 50 ans. | KNAUF INSULATION Laine de verre ECOSE Système RT PLUS Murs avec isolant RT PLUS 032 100 mm | 4.0585 | 3.5611 | 0 | 0.4974 | 0.00299 |  |  |  | 2.4321 | 0.483 | 0.646 | 1.129 | 0 | 0 | 0 | 0 | 0 | 0 | 0 | 0 | 0.0104 | 0 | 0.487 | 0.069 | 0.104 | 600 | Europe |  | Laine minérale 3.07 kg ; Colle surfaçage 0.02 kg ; Adhésif RT Plus 0.043 kg ; Surfaçage 0.059 kg ; Mastic RT 0.027 kg ; AcoustiZap 0.036 kg ; Patch RT 0.005 kg ; Emballage polyéthylène 0.104 kg ; Emballage palette bois 0.207 kg ; Emballage colle 0.0009 kg
Petits éléments de maçonnerie en briques de terre comprimée ou extrudée pour mur non porteur [ép. 15cm] - DONNEE ENVIRONNEMENTALE PAR DEFAUT | INIES_DPET20191220_141334 | 28288 | 1.2 |  | 3 | DefaultEnvironmentalData | NF EN 15804+A1 + NF EN 15804/CN | Ministère de la Transition Écologique – Ministère en charge du Logement | 100 | 1 | m² | Assurer la fonction de mur non porteur sur 1 m² de paroi avec une épaisseur de 15 cm pour une durée de vie typique de 100 ans. |  | 72.6 | 64 | 0 | 8.6 |  |  |  |  | 20.2 |  |  | 43.8 | 0 | 0 | 0 | 0 | 0 | 0 | 0 |  |  |  |  | 0
KNAUF INSULATION Laine de verre ECOSE Système RT PLUS Murs avec isolant RT PLUS 032 160 mm R=5,20 m².K/W (avec membrane pare-vapeur intégrée) | INIES_IZKB20240625_155154 | 39005 | 1.1 |  | 1 | Individual | NF EN 15804+A2 + NF EN 15804/CN | KNAUF INSULATION SAS | 50 | 1 | m² | Réaliser une fonction d’isolation thermique sur 1 m² de paroi pour une valeur de résistance thermique R de 5,25 K.m²/W (Valeur R pour l’isolant RT PLUS 032 avec valorisation de la lame d’air non ventilée d’épaisseur de 20 mm à 50 mm) pour une durée de vie de 50 ans. | KNAUF INSULATION Laine de verre ECOSE Système RT PLUS Murs avec isolant RT PLUS 032 160 mm | 5.7763 | 5.007 | 0 | 0.7693 | 0.00299 |  |  |  | 3.797 | 0.512 | 0.698 | 1.21 | 0 | 0 | 0 | 0 | 0 | 0 | 0 | 0 | 0.0163 | 0 | 0.753 | 0.106 | 0.103 | 600 | Europe |  | Laine minérale 4.91 kg ; Adhésif RT Plus 0.043 kg ; Surfaçage 0.059 kg ; Colle surfaçage 0.02 kg ; Mastic RT 0.027 kg ; AcoustiZap 0.038 kg ; Patch RT 0.005 kg ; Emballage polyéthylène 0.103 kg ; Emballage palette bois 0.207 kg ; Emballage colle 0.0009 kg
KNAUF INSULATION Laine de verre ECOSE Système RT PLUS Combles avec isolant RT PLUS 032 100 mm R=3,35 m².K/W (avec membrane pare-vapeur intégrée) | INIES_IMGU20240625_155603 | 39007 | 1.1 |  | 1 | Individual | NF EN 15804+A2 + NF EN 15804/CN | KNAUF INSULATION SAS | 50 | 1 | m² | Réaliser une fonction d’isolation thermique sur 1 m² de paroi pour une valeur de résistance thermique R de 3,35 K.m²/W (Valeur R pour l’isolant RT PLUS 032 avec valorisation de la lame d’air non ventilée d’épaisseur de 20 à 50 mm) pour une durée de vie de 50 ans. | KNAUF INSULATION Laine de verre ECOSE Système RT PLUS Combles avec isolant RT PLUS 032 100 mm | 4.7514 | 4.2051 | 0 | 0.5463 | 0.00299 |  |  |  | 2.4321 | 0.483 | 1.29 | 1.773 | 0 | 0 | 0 | 0 | 0 | 0 | 0 | 0 | 0.0113 | 0 | 0.535 | 0.07 | 0.104 | 600 | Europe |  | Surfaçage 0.059 kg ; Laine minérale 3.07 kg ; Colle surfaçage 0.02 kg ; Adhésif RT Plus 0.043 kg ; Mastic RT 0.027 kg ; Suspente RT 0.31 kg ; Emballage polyéthylène 0.104 kg ; Patch RT 0.012 kg ; Emballage palette bois 0.207 kg ; Emballage colle 0.0009 kg
Planelles de Terre Cuite | INIES_CWQV20230626_111629 | 34420 | 1.1 |  | 2 | Collective | NF EN 15804+A2 + NF EN 15804/CN | CENTRE TECHNIQUE DE MATÉRIAUX NATURELS DE CONSTRUCTION | 100 | 1 | m | Réduire les ponts thermiques des planchers sur un mètre linéaire (ml) en apportant une résistance thermique R moyenne de 0,66 m².K.W-1 sur une durée de vie de référence de 100 ans. | Toutes les planelles de terre cuite (isolées ou non) de Bouyer-Leroux, Terreal et Wienerberger. | 5.93 | 5.38 | 0 | 0.547 | -0.0652 | 1.3 | 0.0733 | 2.89 | 4.27 | 0.671 | 0.438 | 1.11 | 0 | 0 | 0 | 0 | 0 | 0 | 0 | 0.118 | 0.051 | 0.34 | 0.0381 | 0 | 0.012 | 400 | France |  | Palette 0.024 kg ; Isolant PSE 0.28 kg ; Mortier 1.6 kg ; Housse PE 0.007 kg ; Planelle de terre cuite 16.6 kg
Nappe de protection et de drainage DANODREN® | INIES_IGIH20240207_153116 | 36845 | 1.1 |  | 1 | Individual | NF EN 15804+A2 + NF EN 15804/CN | DANOSA | 50 | 1 | m² | 1 m2 de nappe DANODREN en polyéthylène haute densité (PEHD) installée pour la protection seule ou la protection et le drainage des parois enterrées, des sols et des toitures, avec un poids de 0,74 et une durée de vie prévue de 50 ans | DANODREN® H15 ; DANODREN® H25 ; DANODREN® H15 PLUS ; DANODREN® H25 PLUS ; DANODREN® JARDIN | 1.0286 | 1.0212 | 0 | 0.010478 | 0 | 0 | 0 | 0 | 0.62086 | 0.15318 | 0.24716 | 0.40034 | 0 | 0 | 0 | 0 | 0 | 0 | 0 | 0 | 0.0065194 | 0 | 0.003959 | 0 | 0.00112 | 916.4 | Europe |  | Colorant 0.013 kg ; Géotextile 0.088 kg ; Palette 0.00435 kg ; Carbonate de calcium 0.0391 kg ; Polyéthylène de haute densité 0.599 kg ; Quota adhésive 0.00109 kg ; Film plastique 0.0013 kg
BAES Ambiance Plastinox SATI Connecte Adressable | LGRP-02045-V01.01-FR | 41068 | 1.1 | 2024/11/01 | 1 | Individual | PEP PCR ed 4.0 | LEGRAND | 10 | 1 | unité | Eviter la panique en assurant un éclairage de 450 lumen qui garantit, pendant 1 heure, la visibilité des obstacles en cas de disparition de l'alimentation électrique. Cette fonction est assurée pendant 10 ans par son alimentation autonome. | LG-062670 ; | 35.959 | 18.2115 | 15.3002 | 2.4474 | -7.883 |  |  |  | 15.8227 | 0.058569 | 2.3302 | 2.3888 | 0 | 11.2296 | 0 | 0 | 0 | 4.0706 | 0 |  |  |  |  | 0 | 0.56236 |  |  |  | Plastic 24.6 % ; Metal 29.6 % ; Other 45.8 % ; Plastic 0.748 kg ; Metal 0.91 kg ; Other 1.422 kg ; Masse du produit 1.822 kg ; Emballage 1.257 kg ; Produits complémentaires à l'installation 0.0 kg ; Masse totale des produits constitutifs de l'unité fonctionnelle 3.079 kg
Petits éléments de maçonnerie en briques de terre comprimée ou extrudée pour mur non porteur [ép. entre 15 et 30cm] - DONNEE ENVIRONNEMENTALE PAR DEFAUT | INIES_DPET20191220_135107 | 28289 | 1.2 |  | 3 | DefaultEnvironmentalData | NF EN 15804+A1 + NF EN 15804/CN | Ministère de la Transition Écologique – Ministère en charge du Logement | 100 | 1 | m² | Assurer la fonction de mur non porteur sur 1 m² de paroi avec une épaisseur de 15 à 30 cm pour une durée de vie typique de 100 ans. |  | 145.2 | 128 | 0 | 17.2 |  |  |  |  | 40.4 |  |  | 87.6 | 0 | 0 | 0 | 0 | 0 | 0 | 0 |  |  |  |  | 0
MCI - Armacoffré - CEM I - Mur de 20cm - Usine de Neuilly Saint Front | INIES_IIKW20220407_115904 | 29606 | 1.1 | 2022/08/02 | 1 | Individual | NF EN 15804+A1 + NF EN 15804/CN | IDSB PRODUCTION NEUILLY | 100 | 1 | m² | Assurer la fonction de coffrage (coffrage et résistance) pour la constitution d’un mur porteur de 20cm d’épaisseur en mur à coffrage intégré sur un mètre carré de paroi* sur une durée de vie de référence de 100 ans. Le produit est mis en œuvre selon les dispositions de l’Avis Technique en vigueur. * 1 m² de paroi continue (sans ouverture). Béton de remplissage et aciers d’attente et de liaison non inclus dans l’unité fonctionnelle | Mur à Coffrage Intégré (MCI) ; Armacoffré | 28.6 | 30.31 | -2.77 | 1.06 | 1.07 |  |  |  | 28.2 | 2.09 | 0.0196 | 2.11 | -2.77 | 0 | 0 | 0 | 0 | 0 | 0 | 1.16 | 1.21 | 0.281 | -1.6 | 0 |  | 99 | France | FR-HDF | MCI Armacoffré 221.0 kg ; Joint polyéthylène 0.0034 kg
GUITTET - GUITT'AIR IMPRESSION | INIES_ITIT20211007_105608 | 29605 | 1.2 | 2021/07/01 | 1 | Individual | NF EN 15804+A1 + NF EN 15804/CN | PPG AC FRANCE | 30 | 1 | m² | Protéger et décorer 1 m2 de support, préparé dans les règles de l’art(*) avec de la peinture de finition, sur la base d’une durée de vie référence de 30 ans. (*) Conformément au DTU 59.1 | Guittet - Guitt'air Impression | 0.489 | 0.4797 | 0 | 0.0096 | 0 | 0.307 | 0.0599 | 0.0389 | 0.406 | 0.0156 | 0.0581 | 0.0737 | 0 | 0 | 0 | 0 | 0 | 0 | 0 | 2.87e-05 | 0.0005 | 0 | 0.00907 | 0 |  | 500 |  |  | Quantité de produit 0.172 kg ; Pallet Bois 0.00294 kg ; Film étirable 0.000142 kg ; Carton 0.000291 kg ; Pail et couvercles 0.0132 kg
Dalle en béton de chaux NHL 5 (confectionné en centrale à béton) | INIES_IPSA20240209_144700 | 36850 | 1.1 |  | 1 | Individual | NF EN 15804+A2 + NF EN 15804/CN | CHAUX DE SAINT-ASTIER | 100 | 1 | m² | Assurer la fonction de dallage en béton de chaux NHL5 non porteur pour une épaisseur équivalente à 15 cm sur une surface horizontale de 1m². Le produit à une durée de vie de 100 ans. | Béton de chaux confectionné à partir de la chaux NHL 5 de Chaux de Saint-Astier sous l’appellation commerciale CHAUX PURE TRADI 100 | 16.2164 | 29.0799 | -15.8 | 2.9365 | -1.0346 | 24.401 | 2.7102 | 0.46794 | 27.5792 | 0.80336 | 0.69734 | 1.5007 | -15.8 | 0 | 0 | 0 | 0 | 0 | 0 | 0.61184 | 2.3852 | 0.15445 | -0.21505 | 0 | 0 | 30 | France | FR-NAQ | Liant 52.83 kg ; Eau 50.19 kg ; Granulats 0/15mm 196.98 kg
LSC Ambiance Plastinox | LGRP-02046-V01.01-FR | 41069 | 1.1 | 2024/11/01 | 1 | Individual | PEP PCR ed 4.0 | LEGRAND | 10 | 1 | unité | Eviter la panique en assurant un éclairage de 400 lumens qui garantit, pendant 1 heure, la visibilité des obstacles en cas de disparition de l'alimentation électrique. Cette fonction est assurée pendant 10 ans | UR127724V ; | 18.2385 | 15.8872 | 0.0027331 | 2.3485 | -2.8057 |  |  |  | 13.5006 | 0.056382 | 2.3302 | 2.3866 | 0 | 0 | 0 | 0 | 0 | 0.0027331 | 0 |  |  |  |  | 0 | 0.56024 |  |  |  | Plastic 25.6 % ; Metal 30.7 % ; Other 43.7 % ; Plastic 0.748 kg ; Metal 0.91 kg ; Other 1.307 kg ; Masse du produit 1.707 kg ; Emballage 1.257 kg ; Produits complémentaires à l'installation 0.0 kg ; Masse totale des produits constitutifs de l'unité fonctionnelle 2.964 kg
Dalle Gyptone® Activ'Air® Line 4 10 mm (hors ossatures) | INIES_IKON20230626_114106 | 34422 | 1.1 |  | 1 | Individual | NF EN 15804+A2 + NF EN 15804/CN | PLACOPLATRE | 50 | 1 | m² | 1 m² de plafonds posé sur ossatures (hors ossatures) assurant une fonction, avec un facteur d’absorption acoustique aw = 0.7 (L), et une fonction de décoration. | Dalle Gyptone® Activ'Air® Line 4 10 mm | 5.21 | 4.26 | 0 | 0.944 | -0.292 |  |  |  | 2.17 | 1.27 | 0.823 | 2.09 | 0 | 0 | 0 | 0 | 0 | 0 | 0 | 0 | 0.0381 | 0.173 | 0.734 | 0.188 | 0.15 | 1806 | Europe |  | Plâtre 6.551 kg ; Surfaçage carton 0.357 kg ; Voile acoustique et colle 0.071 kg ; cales en polystyrène expansé 0.0154 kg ; film polyéthylène transparent 0.03 kg ; palette en bois 0.362 kg ; Peinture 0.152 kg ; carton 0.0005 kg
Petits éléments de maçonnerie en briques de terre comprimée ou extrudée pour mur porteur [ép. 40cm] - DONNEE ENVIRONNEMENTALE PAR DEFAUT | INIES_DPET20191220_141329 | 28290 | 1.2 |  | 3 | DefaultEnvironmentalData | NF EN 15804+A1 + NF EN 15804/CN | Ministère de la Transition Écologique – Ministère en charge du Logement | 100 | 1 | m² | Assurer la fonction de mur porteur sur 1 m² de paroi avec une épaisseur de 40 cm pour une durée de vie typique de 100 ans. |  | 120.24 | 112.2 | 0 | 8.04 |  |  |  |  | 112.2 |  |  | 0 | 0 | 0 | 0 | 0 | 0 | 0 | 0 |  |  |  |  | 0
BAES Ambiance Plastinox SATI Connecte Adressable | LGRP-02044-V01.01-FR | 41070 | 1.1 | 2024/11/01 | 1 | Individual | PEP PCR ed 4.0 | LEGRAND | 10 | 1 | unité | Eviter la panique en assurant un éclairage de 450 lumen qui garantit, pendant 1 heure, la visibilité des obstacles en cas de disparition de l'alimentation électrique. Cette fonction est assurée pendant 10 ans par son alimentation autonome. | UR117729V ; | 35.959 | 18.2115 | 15.3002 | 2.4474 | -7.883 |  |  |  | 15.8227 | 0.058569 | 2.3302 | 2.3888 | 0 | 11.2296 | 0 | 0 | 0 | 4.0706 | 0 |  |  |  |  | 0 | 0.56236 |  |  |  | Plastic 24.6 % ; Metal 29.6 % ; Other 45.8 % ; Plastic 0.748 kg ; Metal 0.91 kg ; Other 1.422 kg ; Masse du produit 1.822 kg ; Emballage 1.257 kg ; Produits complémentaires à l'installation 0.0 kg ; Masse totale des produits constitutifs de l'unité fonctionnelle 3.079 kg
KNAUF INSULATION Laine de verre ECOSE Système RT PLUS Combles avec isolant RT PLUS 032 120 mm R=3,95 m².K/W (avec membrane pare-vapeur intégrée) | INIES_IFRP20240625_155645 | 39008 | 1.1 |  | 1 | Individual | NF EN 15804+A2 + NF EN 15804/CN | KNAUF INSULATION SAS | 50 | 1 | m² | Réaliser une fonction d’isolation thermique sur 1 m² de paroi pour une valeur de résistance thermique R de 3,95 K.m²/W (Valeur R pour l’isolant RT PLUS 032 avec valorisation de la lame d’air non ventilée d’épaisseur de 20 à 50 mm) pour une durée de vie de 50 ans. | KNAUF INSULATION Laine de verre ECOSE Système RT PLUS Combles avec isolant RT PLUS 032 120 mm | 5.3162 | 4.68 | 0 | 0.6362 | 0.00299 |  |  |  | 2.887 | 0.493 | 1.3 | 1.793 | 0 | 0 | 0 | 0 | 0 | 0 | 0 | 0 | 0.0132 | 0 | 0.623 | 0.083 | 0.103 | 600 | Europe |  | Adhésif RT Plus 0.043 kg ; Laine minérale 3.68 kg ; Surfaçage 0.059 kg ; Colle surfaçage 0.02 kg ; Patch RT 0.012 kg ; Mastic RT 0.027 kg ; Suspente RT 0.31 kg ; Emballage polyéthylène 0.103 kg ; Emballage palette bois 0.207 kg ; Emballage colle 0.0009 kg
HOME CLIC - HOME CLIC ACOUSTIC | INIES_IGPL20220407_153412 | 29608 | 1.1 | 2022/07/13 | 1 | Individual | NF EN 15804+A1 + NF EN 15804/CN | GERFLOR | 25 | 1 | m² | "Couvrir 1 m² de sol intérieur avec un revêtement de sol PVC en dalles et lames décoratives isophoniques* LVT de masse surfacique comprise entre 8.26 et 8.61kg/m², mis en œuvre selon les règles de l'art, et participer à la décoration et au confort des locaux pendant une durée de vie de 25 ans, en assurant les performances décrites dans les normes NF EN 651(1) ou ISO 11638(2), ISO 10582(3) et NF EN 14041(4). Le revêtement répond au classement des locaux : - au plus U2SP3 défini par le CSTB(5) - ou au classement européen au plus 23-31 défini par la norme NF EN ISO 10874(6) » | Home Clic ; Home Clic Acoustic | 19.2 | 14.56 | 3.96 | 0.711 | 0 | 11.3 | 0.426 | 1.48 | 13.3 | 0.655 | 0.606 | 1.26 | 0 | 3.96 | 0 | 0 | 0 | 0 | 0 | 0 | 0.18 | 0 | 0.531 | 0 |  | 448 | France | FR-ARA | Palette bois 0.2118 kg ; Film PE 0.0031 kg ; Revêtement de sol 8.61 kg ; Carton recyclé 0.2503 kg
EKOPUR MAT BS de finition Application en deux couches (Blanc et teintes). | INIES_IEHW20240208_113747 | 36847 | 1.1 |  | 1 | Individual | NF EN 15804+A2 + NF EN 15804/CN | CIMENTOL | 10 | 1 | m² | Protéger et décorer 1 m² de support, préparé dans les règles de l’art (conformément au DTU 59.1) avec deux couches de la peinture de finition mate en phase aqueuse, sur la base d’une durée de vie de référence de 10 ans comprenant une mise en œuvre et aucun entretien. | EKOPUR MAT BS de finition Application en deux couches (Blanc et teintes) | 0.468 | 0.3052 | 0 | 0.163 | -0.0255 | 0.146 | 0.0275 | 0.0565 | 0.23 | 0.0234 | 0.0518 | 0.0752 | 0 | 0 | 0 | 0 | 0 | 0 | 0 | 0 | 0.00148 | 0 | 0.162 | 0.0392 | 0.00169 | 450 | France | FR-IDF | palette en bois 0.00406 kg ; peinture 0.298 kg ; film polyéthylène basse densité 6.9e-05 kg ; seau métallique 0.0246 kg ; bâche en PEHD 0.00181 kg ; rouleaux 0.0015 kg
Dalle en béton de chaux NHL 5 (gâché sur chantier) | INIES_INBI20240209_145129 | 36851 | 1.1 |  | 1 | Individual | NF EN 15804+A2 + NF EN 15804/CN | CHAUX DE SAINT-ASTIER | 100 | 1 | m² | Assurer la fonction de dallage en béton de chaux NHL5 non porteur pour une épaisseur équivalente à 15 cm sur une surface horizontale de 1m². Le produit à une durée de vie de 100 ans. | Béton de chaux confectionné à partir de la chaux NHL 5 de Chaux de Saint-Astier sous l’appellation commerciale CHAUX PURE TRADI 100 | 15.3986 | 28.2621 | -15.8 | 2.9365 | -1.0346 | 23.9641 | 0.387 | 0 | 24.3511 | 2.5343 | 1.3768 | 3.911 | -15.8 | 0 | 0 | 0 | 0 | 0 | 0 | 0.61184 | 2.3852 | 0.15445 | -0.21505 | 0 | 0.689 | 325 | France | FR-NAQ | Liant 52.83 kg ; Granulat 0/15mmstituant 196.68 kg ; Eau 50.19 kg ; Emballage PE 0.09 kg ; Emballage Kraft 0.213 kg ; Palette 1.06 kg
KNAUF INSULATION Laine de verre ECOSE Système RT PLUS Combles avec isolant RT PLUS 032 60 mm R=2,05 m².K/W (avec membrane pare-vapeur intégrée) | INIES_IPKK20240625_155305 | 39006 | 1.1 |  | 1 | Individual | NF EN 15804+A2 + NF EN 15804/CN | KNAUF INSULATION SAS | 50 | 1 | m² | Réaliser une fonction d’isolation thermique sur 1 m² de paroi pour une valeur de résistance thermique R de 2,05 K.m²/W (Valeur R pour l’isolant RT PLUS 032 avec valorisation de la lame d’air non ventilée d’épaisseur de 20 à 50 mm) pour une durée de vie de 50 ans. | KNAUF INSULATION Laine de verre ECOSE Système RT PLUS Combles avec isolant RT PLUS 032 60 mm | 3.1303 | 2.7629 | 0 | 0.36735 | 0.000982 |  |  |  | 1.5319 | 0.201 | 1.03 | 1.231 | 0 | 0 | 0 | 0 | 0 | 0 | 0 | 0 | 0.00735 | 0 | 0.36 | 0.046 | 0.041 | 600 | Europe |  | Colle surfaçage 0.02 kg ; Laine minérale 1.84 kg ; Surfaçage 0.059 kg ; Adhésif RT Plus 0.043 kg ; Mastic RT 0.027 kg ; Emballage polyéthylène 0.041 kg ; Emballage palette bois 0.081 kg ; Emballage colle 0.0004 kg ; Patch RT 0.012 kg ; Suspente RT 0.31 kg ; Patch RT 0.012 kg ; Suspente RT 0.31 kg
LSC Evacuation Plastinox | LGRP-02034-V01.01-FR | 41071 | 1.1 | 2024/11/01 | 1 | Individual | PEP PCR ed 4.0 | LEGRAND | 10 | 1 | unité | Faciliter l'évacuation du public vers l'extérieur en assurant un éclairage de 45 lumens en cas de disparition de l'alimentation électrique. Cette fonction est assurée pendant 10 ans. | UR127714V ; | 45.935 | 16.2387 | 27.3309 | 2.3654 | -2.8057 |  |  |  | 13.8513 | 0.057083 | 2.3302 | 2.3873 | 0 | 0 | 0 | 0 | 0 | 27.3309 | 0 |  |  |  |  | 0 | 0.56092 |  |  |  | Plastic 26.4 % ; Metal 30.3 % ; Other 43.3 % ; Plastic 0.783 kg ; Metal 0.91 kg ; Other 1.307 kg ; Masse du produit 1.742 kg ; Emballage 1.257 kg ; Produits complémentaires à l'installation 0.0 kg ; Masse totale des produits constitutifs de l'unité fonctionnelle 2.999 kg
Isofacade 32R 200 mm | INIES_IISO20170323_161131 | 29611 | 1.2 | 2022/06/02 | 1 | Individual | NF EN 15804+A1 + NF EN 15804/CN | SAINT-GOBAIN ISOVER | 50 | 1 | m² | 1m² d’isolant en laine de verre permettant d’assurer la fonction d’isolation thermique avec une résistance thermique de R = 6,25 K.m²/W (hors accessoires de pose) pour une application d’isolation par l’extérieur des murs et des façades, sur la base d’une durée de vie de référence de 50 ans. | Isofaçade 32R 200 mm | 5.92 | 5.862 | 0 | 0.0525 | 0 |  |  |  | 5.31 | 0.346 | 0.206 | 0.552 | 0 | 0 | 0 | 0 | 0 | 0 | 0 | 0 | 0.0233 | 0 | 0.0292 | 0 |  | 294 | France | FR-PDL | Laine de verre 5.54 kg ; Voile de verre 0.05 kg ; Housse en polyéthylène 0.0423 kg ; Film étirable en polyéthylène 0.0381 kg ; Palette en bois 0.1894 kg
KNAUF INSULATION Laine de verre ECOSE Système RT PLUS Combles avec isolant RT PLUS 032 160 mm R=5,20 m².K/W (avec membrane pare-vapeur intégrée) | INIES_IDIL20240625_155713 | 39009 | 1.1 |  | 1 | Individual | NF EN 15804+A2 + NF EN 15804/CN | KNAUF INSULATION SAS | 50 | 1 | m² | Réaliser une fonction d’isolation thermique sur 1 m² de paroi pour une valeur de résistance thermique R de 5,20 K.m²/W (Valeur R pour l’isolant RT PLUS 032 avec valorisation de la lame d’air non ventilée d’épaisseur de 20 à 50 mm) pour une durée de vie de 50 ans. | KNAUF INSULATION Laine de verre ECOSE Système RT PLUS Combles avec isolant RT PLUS 032 160 mm | 6.5312 | 5.709 | 0 | 0.8222 | 0.00299 |  |  |  | 3.797 | 0.512 | 1.4 | 1.912 | 0 | 0 | 0 | 0 | 0 | 0 | 0 | 0 | 0.0172 | 0 | 0.805 | 0.107 | 0.103 | 600 | Europe |  | Laine minérale 4.91 kg ; Colle surfaçage 0.02 kg ; Surfaçage 0.059 kg ; Patch RT 0.012 kg ; Mastic RT 0.027 kg ; Emballage polyéthylène 0.103 kg ; Suspente RT 0.348 kg ; Adhésif RT Plus 0.043 kg ; Emballage palette bois 0.207 kg ; Emballage colle 0.0009 kg
Mur double en pierre de VERRECCHIA | INIES_IZOH20240212_083721 | 36858 | 1.1 |  | 1 | Individual | NF EN 15804+A2 + NF EN 15804/CN | CONSTRUCTION VERRECCHIA | 100 | 1 | m² | Assurer la fonction d’un mètre carré de parement maçonné en pierre naturelle de Verrecchia, d’épaisseur 8 cm, pour une durée de vie de référence de 100 ans. | Eléments de maçonnerie pour mur double en pierre de Verrecchia. | 13.3107 | 12.1598 | 0.030587 | 1.1203 | -3.0821 | 2.7997 | 0.0049448 | 1.8918 | 4.6964 | 0.88038 | 6.583 | 7.4634 | -0.018173 | 0.048759 | 0 | 0 | 0 | 0 | 0 | 0.066581 | 0.92354 | 0.037454 | 0.092768 | 0 | 0.19 | 75 | France | FR-HDF | Mortier de montage et de rejointoiement 4.1 kg ; Attaches métalliques 0.8 kg ; Pierre de Verrecchia 128.0 kg ; Cerclages plastiques 0.0023 kg ; Paille d'emballage 0.047 kg ; Palettes bois 0.388 kg
KNAUF INSULATION Laine de verre ECOSE Système RT PLUS Combles avec isolant RT PLUS 032 200 mm R=6,50 m².K/W (avec membrane pare-vapeur intégrée) | INIES_ICDU20240625_155742 | 39010 | 1.1 |  | 1 | Individual | NF EN 15804+A2 + NF EN 15804/CN | KNAUF INSULATION SAS | 50 | 1 | m² | Réaliser une fonction d’isolation thermique sur 1 m² de paroi pour une valeur de résistance thermique R de 6,50 K.m²/W (Valeur R pour l’isolant RT PLUS 032 avec valorisation de la lame d’air non ventilée d’épaisseur de 20 à 50 mm) pour une durée de vie de 50 ans. | KNAUF INSULATION Laine de verre ECOSE Système RT PLUS Combles avec isolant RT PLUS 032 200 mm | 8.0463 | 7.037 | 0 | 1.0093 | 0.00299 |  |  |  | 4.695 | 0.682 | 1.66 | 2.342 | 0 | 0 | 0 | 0 | 0 | 0 | 0 | 0 | 0.0213 | 0 | 0.988 | 0.132 | 0.139 | 600 | Europe |  | Laine minérale 6.14 kg ; Surfaçage 0.059 kg ; Adhésif RT Plus 0.043 kg ; Colle surfaçage 0.02 kg ; Patch RT 0.012 kg ; Mastic RT 0.027 kg ; Suspente RT 0.39 kg ; Emballage polyéthylène 0.139 kg ; Emballage colle 0.013 kg ; Emballage palette bois 0.279 kg
Système Vario® Confort – Combles aménagés – Isoconfort 32 Revêtu Kraft 200 mm, Placoplatre® BA 13 | INIES_ISYS20191022_084936 | 41046 | 1.4 | 2019/09/23 | 1 | Individual | NF EN 15804+A2 + NF EN 15804/CN | SAINT-GOBAIN ISOVER | 50 | 1 | m² | Réaliser 1 m² d’isolation par l’intérieur des combles aménagés assurant une isolation thermique d’au moins 6,25 m².K/W, sur la base d’une durée de vie de 50 ans. | Système Vario® Confort – Combles aménagés – Isoconfort 32 Revêtu Kraft 200 mm, Placoplatre® BA 13 | 14 | 13.59 | 0 | 0.418 | -1.41 |  |  |  | 12 | 0.755 | 0.833 | 1.59 | 0 | 0 | 0 | 0 | 0 | 0 | 0 | 0.114 | 0.0529 | 0.00218 | 0.249 | 0.22 | 0.119 | 314 | Europe |  | Isoconfort 32 Revêtu Kraft 200 mm 5.87 kg ; Suspente Intégra 2 20-24 0.264 kg ; Membrane Vario® Xtra 0.097 kg ; Plaque de plâtre Placoplatre® BA 13 9.24 kg ; Fourrure Optima 240 (ou Stil® F530) 0.753 kg ; Lisse Clip’ Optima (ou Rail Stil® F530) 0.131 kg ; Eclisse Stil® F530 0.021 kg ; Adhésif Vario® KB1 0.014 kg ; Mastic Vario® DoubleFit 0.039 kg ; Eau de gâchage (enduit) 0.166 kg ; Enduit Placojoint® PR4 (plaque) 0.347 kg ; Bande à joint PP (plaque) 0.009 kg ; Vis en acier (plaque, rail et suspente) 0.021 kg ; Agrafes (membrane) 0.004 kg ; Chevilles en nylon (rail et fourrure) 0.004 kg
BAES Evacuation Plastinox SATI Connecte Adressable | LGRP-02033-V01.01-FR | 41072 | 1.1 | 2024/11/01 | 1 | Individual | PEP PCR ed 4.0 | LEGRAND | 10 | 1 | unité | Faciliter l'évacuation du public vers l'extérieur en assurant un éclairage de 45 lumen pendant 1 heure, en cas de disparition de l'alimentation électrique. Cette fonction est assurée pendant 10 ans par son alimentation autonome. | LG-062630 ; | 36.3273 | 18.5629 | 15.3002 | 2.4642 | -5.3698 |  |  |  | 16.1734 | 0.059271 | 2.3302 | 2.3895 | 0 | 11.2296 | 0 | 0 | 0 | 4.0706 | 0 |  |  |  |  | 0 | 0.56304 |  |  |  | Plastic 25.5 % ; Metal 29.2 % ; Other 45.3 % ; Plastic 0.78 kg ; Metal 0.91 kg ; Other 1.422 kg ; Masse du produit 1.857 kg ; Emballage 1.257 kg ; Produits complémentaires à l'installation 0.0 kg ; Masse totale des produits constitutifs de l'unité fonctionnelle 3.114 kg
Motorisation de volets roulants - DONNEE ENVIRONNEMENTALE PAR DEFAUT | INIES_DMOT20170113_161930 | 28293 | 1.2 |  | 3 | DefaultEnvironmentalData | NF EN 15804+A1 + NF EN 15804/CN | Ministère de la Transition Écologique – Ministère en charge du Logement | 15 | 1 | unité | Assurer la fonction de motorisation de volets roulants pour une durée de vie de référence de 15 ans. |  | 168.0913 | 33.8986 | 126.2328 | 7.9598 |  |  |  |  | 30.5559 |  |  | 3.3427 | 0 | 0 | 0 | 9.0742 | 0 | 117.1587 | 0
Placo® Infinaé 18S Plaque de plâtre 18 mm (hors ossatures) | INIES_IVKO20240209_165436 | 36855 | 1.1 |  | 1 | Individual | NF EN 15804+A2 + NF EN 15804/CN | PLACOPLATRE | 50 | 1 | m² | 1 m² de parement fixé et jointoyé, hors ossatures métalliques, sous forme de panneau rigide, destiné à recevoir tout type de finition, sur la base d’une durée de vie de 50 ans. | Placo® Infinaé 18S | 4.73 | 3.6 | 0 | 1.13 | 0 |  |  |  | 2.41 | 0.638 | 0.552 | 1.19 | 0 | 0 | 0 | 0 | 0 | 0 | 0 | 0 | 0.111 | 0.224 | 0.795 | 0.2 | 0.044 | 600 | France | FR-ARA | mélange de plâtre 17.42 kg ; cales de lin 0.114 kg ; surfaçage carton 0.38 kg ; bande à joint 0.012 kg ; vis en acier (x6) 0.0075 kg ; enduit plâtre Placojoint® PR4 0.44 kg ; eau de gâchage 0.211 kg
Mur en pierre massive de VERRECCHIA | INIES_IPFG20240212_082705 | 36857 | 1.1 |  | 1 | Individual | NF EN 15804+A2 + NF EN 15804/CN | CONSTRUCTION VERRECCHIA | 100 | 1 | m² | Assurer la fonction d’un mètre carré de paroi en pierre massive de Verrecchia, d’épaisseur 23 cm, pour une durée de vie de référence de 100 ans. | Maçonneries massives en pierres de Verrecchia. | 20.8624 | 17.9095 | -0.0043798 | 2.9573 | -6.45 | 8.0682 | 0.01414 | 3.4319 | 11.5142 | 2.5175 | 3.8778 | 6.3953 | -0.05296 | 0.04858 | 0 | 0 | 0 | 0 | 0 | 0.066316 | 2.6509 | 0 | 0.2401 | 0 | 0.547 | 75 | France | FR-HDF | Palettes bois 1.11 kg ; Cerclages plastiques 0.00669 kg ; Pierre de Verrecchia 368.0 kg ; Paille d'emballage 0.137 kg ; Mortier de montage et de jointoiement 11.9 kg
Dalle Gyptone® Activ'Air® Quattro 50 10 mm (hors ossatures) | INIES_IWCZ20230626_114315 | 34423 | 1.1 |  | 1 | Individual | NF EN 15804+A2 + NF EN 15804/CN | PLACOPLATRE | 50 | 1 | m² | 1 m² de plafonds posé sur ossatures (hors ossatures) assurant une fonction, avec un facteur d’absorption acoustique aw = 0.75 (LM), et une fonction de décoration. | Dalle Gyptone® Activ'Air® Quattro 50 10 mm | 5.21 | 4.26 | 0 | 0.944 | -0.292 |  |  |  | 2.17 | 1.27 | 0.823 | 2.09 | 0 | 0 | 0 | 0 | 0 | 0 | 0 | 0 | 0.0381 | 0.173 | 0.734 | 0.188 | 0.15 | 1806 | Europe |  | Plâtre 6.551 kg ; Surfaçage carton 0.357 kg ; Voile acoustique et colle 0.071 kg ; cales en polystyrène expansé 0.0154 kg ; film polyéthylène transparent 0.03 kg ; palette en bois 0.362 kg ; carton 0.0005 kg ; Peinture 0.152 kg
Plafond rayonnant réversible - DONNEE ENVIRONNEMENTALE PAR DEFAUT | INIES_DPLA20200428_075905 | 28294 | 1.2 |  | 3 | DefaultEnvironmentalData | NF EN 15804+A1 + NF EN 15804/CN | Ministère de la Transition Écologique – Ministère en charge du Logement | 50 | 1 | m² | Réaliser une fonction d’échange thermique avec l’air ambiant (chauffage et refroidissement) et d’absorption acoustique sur 1 m2 de plafond suspendu pour une durée de vie de référence de 50 ans. |  | 91.956 | 86.84 | 4.76 | 0.356 |  |  |  |  | 81.6 |  |  | 5.24 | 0 | 4.76 | 0 | 0 | 0 | 0 | 0 |  |  |  |  | 0
CANALISATIONS D’HYDRODISTRIBUTION MULTICOUCHES | INIES_CVNQ20211109_105006 | 29614 | 1.2 | 2021/12/15 | 2 | Collective | NF EN 15804+A1 + NF EN 15804/CN | COCHEBAT | 50 | 1 | m | 1m linéaire de canalisations d’hydrodistribution multicouches assemblées en réseau comprenant des tubes multicouches, des gaines de protection en PE ou en PP et des pièces de raccordement en laiton, en inox et autres matériaux en faibles proportions (polyamide, EPDM, PVDF, PTFE) , et installées dans les règles de l’art pour distribuer l’eau sanitaire chaude ou froide dans une maison ou dans un logement pendant 50 ans | UPONOR, FINIMETAL, ROTH FRANCE, GEBERIT, PB TUB, COMAP, HENCO INDUSTRIES, NICOLL, WAVIN, REHAU TUBES | 1 | 0.956 | 0 | 0.0466 |  |  |  |  | 0.516 |  |  | 0.44 | 0 | 0 | 0 | 0 | 0 | 0 | 0 |  |  |  |  | 0 |  | 965 |  |  | Petites Pièces (PA6.6, PVDF, PRFE, EPDM) 0.0018 kg ; Aluminium 0.0259 kg ; Gaines plastiques 0.0805 kg ; Matières premières principales (PE, PEX) 0.0756 kg ; Additifs divers 0.00282 kg ; Pièces métalliques (laiton, inox) 0.0436 kg ; Emballage distribution 0.0113 kg ; Adhésif 0.0073 kg
BAES Evacuation Plastinox SATI Connecte Adressable | LGRP-02032-V01.01-FR | 41073 | 1.1 | 2024/11/01 | 1 | Individual | PEP PCR ed 4.0 | LEGRAND | 10 | 1 | unité | Faciliter l'évacuation du public vers l'extérieur en assurant un éclairage de 45 lumen pendant 1 heure, en cas de disparition de l'alimentation électrique. Cette fonction est assurée pendant 10 ans par son alimentation autonome | UR117719V ; | 36.3273 | 18.5629 | 15.3002 | 2.4642 | -7.883 |  |  |  | 16.1734 | 0.059271 | 2.3302 | 2.3895 | 0 | 11.2296 | 0 | 0 | 0 | 4.0706 | 0 |  |  |  |  | 0 | 0.56304 |  |  |  | Plastic 25.5 % ; Metal 29.2 % ; Other 45.3 % ; Plastic 0.78 kg ; Metal 0.91 kg ; Other 1.422 kg ; Masse du produit 1.857 kg ; Emballage 1.257 kg ; Produits complémentaires à l'installation 0.0 kg ; Masse totale des produits constitutifs de l'unité fonctionnelle 3.114 kg
KNAUF INSULATION Laine de verre ECOSE Système RT PLUS Combles avec isolant RT PLUS 035 220 mm R=6,45 m².K/W (avec membrane pare-vapeur intégrée) | INIES_IGIJ20240625_155902 | 39011 | 1.1 |  | 1 | Individual | NF EN 15804+A2 + NF EN 15804/CN | KNAUF INSULATION SAS | 50 | 1 | m² | Réaliser une fonction d’isolation thermique sur 1 m² de paroi pour une valeur de résistance thermique R de 6,45 K.m²/W (Valeur R pour l’isolant RT PLUS 035 avec valorisation de la lame d’air non ventilée d’épaisseur de 20 à 50 mm) pour une durée de vie de 50 ans. | KNAUF INSULATION Laine de verre ECOSE Système RT PLUS Combles avec isolant RT PLUS 035 220 mm | 6.0031 | 5.145 | 0 | 0.8581 | 0.00205 |  |  |  | 3.303 | 0.422 | 1.42 | 1.842 | 0 | 0 | 0 | 0 | 0 | 0 | 0 | 0 | 0.0151 | 0 | 0.843 | 0.111 | 0.085 | 600 | Europe |  | Surfaçage 0.059 kg ; Laine minérale 4.2 kg ; Colle surfaçage 0.02 kg ; Adhésif RT Plus 0.043 kg ; Mastic RT 0.027 kg ; Patch RT 0.012 kg ; Suspente RT 0.39 kg ; Emballage polyéthylène 0.085 kg ; Emballage palette bois 0.169 kg ; Emballage colle 0.0008 kg
FIMUREX - ARMATURES SUR CATALOGUE, PANNEAUX PANNEAUX D’ARMATURES ET TREILLIS SOUDÉS | INIES_CFEY20230627_093314 | 34425 | 1.1 |  | 1 | Individual | NF EN 15804+A2 + NF EN 15804/CN | FIMUREX | 100 | 1 | kg | Assurer la fonction de 1 kg d'armature sur catalogue, panneaux d’armatures ou treillis soudés en acier pour béton armé pour une durée de vie de référence de 100 ans. | FIMUREX MEDITERRANEE ; FIMUREX CENTRE EST ; FIMUREX VALOISES ; FIMUREX MANCELLES ; FIMUREX ATLANTIQUE ; ARMEX ; FIMUREX AQUITAINE ; FIMUREX PLANCHERS PANTZ ; FIMUREX PLANCHERS ACOR ; FIMUREX BTP SUD ; FIMUREX BTP NORD ; ARMABOX ; FIMUREX CORSE ; EURARMA ; PAS | 0.58866 | 0.56274 | 0 | 0.02592 | 0 | 0.47108 | 0.012328 | 0.027252 | 0.51066 | 0.042335 | 0.0097467 | 0.052081 | 0 | 0 | 0 | 0 | 0 | 0 | 0 | 0.0040217 | 0.019131 | 0.0023383 | 0.00042881 | 0 | 0.00044 | 354 | France | FR-ARA ; FR-BFC ; FR-BRE ; FR-CVL ; FR-COR ; FR-GES ; FR-HDF ; FR-IDF ; FR-NOR ; FR-NAQ ; FR-OCC ; FR-PDL ; FR-PAC | Armature en acier (Produit déclaré) 1.0 kg ; Chevrons (Emballage) 3.6e-06 kg ; Palette (Emballage) 0.001052 kg ; Film plastique (Emballage) 0.000252 kg ; Élingue de levage (Emballage) 0.002 kg ; Acier de cerclage (Emballage) 0.00139 kg
Mur en béton (hors armatures) de 16 cm Béton Vicat DECA2 C25 XF1 D3 S3 | INIES_IPUD20220407_085648 | 36865 | 1.4 | 2022/05/31 | 1 | Individual | NF EN 15804+A1 + NF EN 15804/CN | BETON VICAT | 100 | 1 | m² | Assurer la fonction de mur porteur (structure et clos), sur un mètre carré de paroi d’épaisseur 0,16 mètre, pour une durée de vie de référence 100 ans. Aucune armature acier n’est incluse. | Bétons courants des gammes BV Courant de Béton Vicat ; | 24.6137 | 28.5566 | -5.1113 | 1.1684 | -0.82888 | 23.1457 | 1.5873 | 0.074367 | 24.8074 | 1.4596 | 2.2896 | 3.7492 | -5.1113 | 0 | 0 | 0 | 0 | 0 | 0 | 1.502 | 1.0506 | 0.36318 | -1.7473 | 0 |  | 18.5 | France | FR-ARA ; FR-BFC ; FR-CVL ; FR-GES ; FR-IDF ; FR-OCC ; FR-PAC | Béton 375.4 kg
FIMUREX - ARMATURES SUR PLAN | INIES_CINM20230627_093539 | 34427 | 1.1 |  | 1 | Individual | NF EN 15804+A2 + NF EN 15804/CN | FIMUREX | 100 | 1 | kg | Assurer la fonction de 1 kg d'armature sur plan en acier pour béton armé pour une durée de vie de référence de 100 ans. | FIMUREX MEDITERRANEE ; FIMUREX CENTRE EST ; FIMUREX VALOISES ; FIMUREX MANCELLES ; FIMUREX ATLANTIQUE ; ARMEX ; FIMUREX AQUITAINE ; FIMUREX PLANCHERS PANTZ ; FIMUREX PLANCHERS ACOR ; FIMUREX BTP SUD ; FIMUREX BTP NORD ; ARMABOX ; FIMUREX CORSE ; EURARMA ; | 0.59903 | 0.57311 | 0 | 0.02592 | 0 | 0.47108 | 0.012328 | 0.040075 | 0.52348 | 0.039878 | 0.0097467 | 0.049625 | 0 | 0 | 0 | 0 | 0 | 0 | 0 | 0.0040217 | 0.019131 | 0.0023383 | 0.00042881 | 0 | 0.00044 | 354 | France | FR-ARA ; FR-BFC ; FR-BRE ; FR-CVL ; FR-COR ; FR-GES ; FR-HDF ; FR-IDF ; FR-NOR ; FR-NAQ ; FR-OCC ; FR-PDL ; FR-PAC | Armature en acier (Produit déclaré) 1.0 kg ; Chevrons (Emballage) 3.6e-06 kg ; Palette (Emballage) 0.001052 kg ; Film plastique (Emballage) 0.000252 kg ; Élingue de levage (Emballage) 0.002 kg ; Acier de cerclage (Emballage) 0.00139 kg
Plafond suspendu absorbant acoustique en laine de roche [ép. 22mm] - DONNEE ENVIRONNEMENTALE PAR DEFAUT | INIES_DPLA20191220_140933 | 28295 | 1.2 |  | 3 | DefaultEnvironmentalData | NF EN 15804+A1 + NF EN 15804/CN | Ministère de la Transition Écologique – Ministère en charge du Logement | 50 | 1 | m² | Assurer la fonction de 1 m² de plafond absorbant acoustique en laine de roche ayant une épaisseur de 22 mm pendant une durée de vie de référence de 50 ans. |  | 10.6 | 10.48 | 0 | 0.136 |  |  |  |  | 7.48 |  |  | 3 | 0 | 0 | 0 | 0 | 0 | 0 | 0 |  |  |  |  | 0
KNAUF INSULATION Laine de verre ECOSE Système RT PLUS Combles avec isolant RT PLUS 035 260 mm R=7,60 m².K/W (avec membrane pare-vapeur intégrée) | INIES_INDI20240625_160009 | 39013 | 1.1 |  | 1 | Individual | NF EN 15804+A2 + NF EN 15804/CN | KNAUF INSULATION SAS | 50 | 1 | m² | Réaliser une fonction d’isolation thermique sur 1 m² de paroi pour une valeur de résistance thermique R de 7,60 K.m²/W (Valeur R pour l’isolant RT PLUS 035 avec valorisation de la lame d’air non ventilée d’épaisseur de 20 à 50 mm)1 pour une durée de vie de 50 ans. | KNAUF INSULATION Laine de verre ECOSE Système RT PLUS Combles avec isolant RT PLUS 035 260 mm | 6.9437 | 5.945 | 0 | 0.9987 | 0.00299 |  |  |  | 3.867 | 0.498 | 1.58 | 2.078 | 0 | 0 | 0 | 0 | 0 | 0 | 0 | 0 | 0.0177 | 0 | 0.981 | 0.129 | 0.1 | 600 | Europe |  | Laine minérale 4.97 kg ; Surfaçage 0.059 kg ; Mastic RT 0.027 kg ; Patch RT 0.012 kg ; Colle surfaçage 0.02 kg ; Adhésif RT Plus 0.043 kg ; Suspente RT 0.428 kg ; Emballage polyéthylène 0.1 kg ; Emballage palette bois 0.199 kg ; Emballage colle 0.0009 kg
Cofrastyl Green Fit - Coffre en bois acoustique et volet roulant aluminium motorisé | INIES_IVHA20220407_171756 | 29612 | 1.1 | 2022/06/15 | 1 | Individual | NF EN 15804+A1 + NF EN 15804/CN | COFERMING | 30 | 1 | m² | Occulter 1 m² de surface d’ouverture d’un bâtiment par un volet roulant en aluminium motorisé déployé depuis un coffre composé de bois et de laine minérale, conçu pour garantir une isolation thermique et acoustique, sur une durée de vie de 30 ans | Les produits de la gamme COFRASTYL GREENFIT (largeur d'ouverture mini de 0,45m, hauteur d'ouverture mini de 0,55m, surface d'ouverture mini de 0,75m²) | 84.2 | 58.505 | 15.1 | 10.6 | 14.6 | 51 | 1.08 | 5.69 | 57.8 | 0.705 | 4.28e-05 | 0.705 | 0 | 8.17 | 0 | 0 | 0 | 6.91 | 0 | 0.00169 | 0.615 | 1.11 | 8.9 | 2.56 |  | 351 | France | FR-PDL | Panneaux de particules P5 1.26 kg ; Tablier (mousse PU) 0.778 kg ; Moteur 1.07 kg ; Film plastique 0.00813 kg ; Autre 0.261 kg ; Palette bois 0.813 kg ; Laine minérale 0.443 kg ; MDF 5.23 kg ; Tablier (aluminium) 2.59 kg
DEFI Thermicat LC25 XF1 D2 S5 | INIES_INKO20220407_090901 | 36866 | 1.2 | 2022/05/31 | 1 | Individual | NF EN 15804+A1 + NF EN 15804/CN | BETON VICAT | 100 | 1 | m² | Assurer la fonction de mur porteur (structure et clos) pour le bâtiment considéré, sur un mètre carré de paroi d’épaisseur 0,160 mètre, pour une durée de vie de référence 100 ans. Aucune armature acier n’est incluse. Défi Thermicat est un béton « isolant structurel » avec des propriétés thermiques (? = 0,53 W/m.K), mécaniques (LC25/28) et acoustiques | Defiperf Thermicat ; Defiperf Thermicat Plus | 77.15 | 88.0213 | -8.624 | -2.2473 | -0.54633 | 76.9498 | 5.5449 | 0.074403 | 82.5691 | 1.4596 | 3.9926 | 5.4522 | -8.624 | 0 | 0 | 0 | 0 | 0 | 0 | 0.93593 | 0.65468 | 0.22631 | -4.0642 | 0 |  | 18.5 | France | FR-ARA ; FR-BFC ; FR-GES ; FR-IDF ; FR-OCC ; FR-PAC | Béton 233.9 kg
MCI - Armacoffré - CEM III - Mur de 20cm - Usine de Neuilly Saint Front | INIES_IGTD20220412_172123 | 29628 | 1.1 | 2022/08/01 | 1 | Individual | NF EN 15804+A1 + NF EN 15804/CN | IDSB PRODUCTION NEUILLY | 100 | 1 | m² | Assurer la fonction de coffrage (coffrage et résistance) pour la constitution d’un mur porteur de 20cm d’épaisseur en mur à coffrage intégré sur un mètre carré de paroi* sur une durée de vie de référence de 100 ans. Le produit est mis en œuvre selon les dispositions de l’Avis Technique en vigueur. * 1 m² de paroi continue (sans ouverture). Béton de remplissage et aciers d’attente et de liaison non inclus dans l’unité fonctionnelle | Mur à Coffrage Intégré (MCI) ; Armacoffré | 22.1 | 21.81 | -1.81 | 2.04 | 1.07 |  |  |  | 19.7 | 2.09 | 0.0196 | 2.11 | -1.81 | 0 | 0 | 0 | 0 | 0 | 0 | 1.16 | 1.21 | 0.28 | -0.61 | 0 |  | 99 | France | FR-HDF | MCI Armacoffré 221.0 kg ; Joint polyéthylène 0.0034 kg
Plafond suspendu absorbant acoustique en laine de roche [ép. entre 22 et 40mm] - DONNEE ENVIRONNEMENTALE PAR DEFAUT | INIES_DPLA20191220_140915 | 28296 | 1.2 |  | 3 | DefaultEnvironmentalData | NF EN 15804+A1 + NF EN 15804/CN | Ministère de la Transition Écologique – Ministère en charge du Logement | 50 | 1 | m² | Assurer la fonction de 1 m² de plafond absorbant acoustique en laine de roche ayant une épaisseur entre 22mm et 40 mm pendant une durée de vie de référence de 50 ans. |  | 19.3096 | 19.062 | 0 | 0.24763 |  |  |  |  | 13.5988 |  |  | 5.4631 | 0 | 0 | 0 | 0 | 0 | 0 | 0 |  |  |  |  | 0
Brise-soleil fixes en aluminium, pose verticale (en façade), fixations incluses | INIES_CWHY20230627_094508 | 34429 | 1.1 |  | 2 | Collective | NF EN 15804+A2 + NF EN 15804/CN | Organisation professionnelle représentative des concepteurs, fabricants et installateurs de menuiseries extérieures en profilés aluminium | 50 | 1 | m² | Assurer la protection solaire d'1 m² de paroi verticale d'un bâtiment via un brise-soleil fixe en aluminium, posé verticalement (en façade), fixations incluses, pour une durée de vie de référence de 50 ans. | Adhérents du SNFA : https://www.snfa.fr/annuaire | 183.988 | 183.1471 | 0.053052 | 0.78784 | -81.3026 | 169.1832 | 0.36553 | 3.4301 | 172.9789 | 3.9335 | 6.2347 | 10.1682 | 0 | 0.053052 | 0 | 0 | 0 | 0 | 0 | 0.004853 | 0.096567 | 0.67501 | 0.011414 | 0 | 2.011 | 1000 | France |  | Masse de palette 4.18 kg ; Masse de film plastique 0.014 kg ; Visserie (Inox) 0.239 kg ; Ossature aluminium 5.243 kg ; Lames aluminium 9.0 kg ; Masse de carton 0.082 kg ; Fixations (aluminium) 4.81 kg ; Masse de cerclage polypropylène 0.001 kg
MasterPact MTZ2 - raccor arrière - prises horizontales - amont - 2500/3200A - 3P | SCHN-01170-V01.01-FR | 41074 | 1.1 | 2024/09/01 | 1 | Individual | PEP PCR ed 4.0 | SCHNEIDER ELECTRIC INDUSTRIES SAS | 20 | 1 | unité | Les autres solutions d’appareillage mentionnées dans le champ d’application (notamment fusibles TC32, relais Tout ou rien TC94, relais de mesure et équipement de protection TC 95) appliquent les règles générales du PCR et mentionnent dans le rapport d’accompagnement l’unité fonctionnelle, les caractéristiques du produit de référence, la durée de vie de référence et le scénario d’utilisation qui sont appliqués en cohérence avec les normes techniques CEI pertinentes. Protéger l'installation contre les surcharges et les courts-circuits dans un circuit de tension assignée Ue jusqu'à 690V AC, de courant assigné In jusqu'à 3200A, avec 3 pôles, un pouvoir assigné de coupure en court-circuit Icu jusqu'à 100kA rms, et si applicable les caractéristiques particulières, en domaine d’application Industriel, selon le scénario d’usage approprié, et pendant la durée de vie de référence de 20 ans du produit. Les spécifications mentionnées ci-dessus vont dépendre du type de disjoncteur (Gamme de produit MasterPact MTZ2) auquel la connection est rattaché. Cette connection permet la connection entre le disjoncteur et le circuit électrique pendant 20 ans. Le courant nominal pour cette analyse est de 3200A. | 33129 ; 33136 ; 33167 ; 33168 ; 33587 ; 33588 ; 33589 ; 33622 ; 33623 ; 33642 ; 33643 ; 33727 ; 33728 ; 33729 ; 33730 ; 33731 ; 33732 ; 33733 ; 33734 ; 33735 ; 33736 ; 33737 ; 33738 ; 33975 ; 33976 ; 34101 ; 46244 ; 47838 ; 47942 ; 47943 ; 47962 ; 47963 ; 47966 ; 47967 ; 47968 ; 47969 ; 47970 ; 47971 ; 47992 ; 47993 ; 48124 ; 48125 ; 48126 ; 48127 ; 48129 ; 48131 ; 48134 ; 48135 ; 48136 ; 48137 ; 48139 ; 48140 ; 48141 ; 48142 ; 48144 ; 48145 ; 48146 ; 48149 ; 48150 ; 48151 ; 48154 ; 48156 ; 48159 ; 48160 ; 48161 ; 48162 ; 48164 ; 48165 ; 48166 ; 48167 ; 48169 ; 48170 ; 48171 ; 48174 ; 48175 ; 48176 ; 48413 ; 48414 ; 48416 ; 48417 ; 48419 ; 48420 ; 48422 ; 48425 ; 48442 ; 48445 ; 48465 ; 48467 ; 48642 ; 48643 ; 64196 ; LV833586SP ; LV833587SP ; LV833588SP ; LV833589SP ; LV833622SP ; LV833623SP ; LV833642SP ; LV833643SP ; LV833727 ; LV833728 ; LV833729 ; LV833730 ; LV833731 ; LV833732 ; LV833733 ; LV833734 ; LV833735 ; LV833736 ; LV833737 ; LV833738 ; LV847942SP ; LV847943SP ; LV847962SP ; LV847963SP ; LV847966SP ; LV847967SP ; LV847968SP ; LV847969SP ; LV847970SP ; LV847971SP ; LV847992SP ; LV847993SP ; LV848124 ; LV848125 ; LV848126 ; LV848127 ; LV848129 ; LV848131 ; LV848134 ; LV848135 ; LV848136 ; LV848137 ; LV848139 ; LV848140 ; LV848141 ; LV848142 ; LV848144 ; LV848145 ; LV848146 ; LV848149 ; LV848150 ; LV848151 ; LV848154 ; LV848156 ; LV848159 ; LV848160 ; LV848161 ; LV848162 ; LV848164 ; LV848165 ; LV848166 ; LV848167 ; LV848169 ; LV848170 ; LV848171 ; LV848174 ; LV848175 ; LV848176 ; LV848413 ; LV848414 ; LV848416 ; LV848417 ; LV848419 ; LV848420 ; LV848422SP ; LV848425SP ; LV848442 ; LV848445 ; LV848465SP ; LV848467SP ; 33129 - 33136 - 33167 - 33168 - 33587 - 33588 - 33589 - 33622 - 33623 - 33642 - 33643 - 33727 - 33728 - 33729 - 33730 - 33731 - 33732 - 33733 - 33734 - 33735 - 33736 - 33737 - 33738 - 33975 - 33976 - 34101 - 46244 - 47838 - 47942 - 47943 - 47962 - 47963 - 47966 - 47967 - 47968 - 47969 - 47970 - 47971 - 47992 - 47993 - 48124 - 48125 - 48126 - 48127 - 48129 - 48131 - 48134 - 48135 - 48136 - 48137 - 48139 - 48140 - 48141 - 48142 - 48144 - 48145 - 48146 - 48149 - 48150 - 48151 - 48154 - 48156 - 48159 - 48160 - 48161 - 48162 - 48164 - 48165 - 48166 - 48167 - 48169 - 48170 - 48171 - 48174 - 48175 - 48176 - 48413 - 48414 - 48416 - 48417 - 48419 - 48420 - 48422 - 48425 - 48442 - 48445 - 48465 - 48467 - 48642 - 48643 - 64196 - LV833586SP - LV833587SP - LV833588SP - LV833589SP - LV833622SP - LV833623SP - LV833642SP - LV833643SP - LV833727 - LV833728 - LV833729 - LV833730 - LV833731 - LV833732 - LV833733 - LV833734 - LV833735 - LV833736 - LV833737 - LV833738 - LV847942SP - LV847943SP - LV847962SP - LV847963SP - LV847966SP - LV847967SP - LV847968SP - LV847969SP - LV847970SP - LV847971SP - LV847992SP - LV847993SP - LV848124 - LV848125 - LV848126 - LV848127 - LV848129 - LV848131 - LV848134 - LV848135 - LV848136 - LV848137 - LV848139 - LV848140 - LV848141 - LV848142 - LV848144 - LV848145 - LV848146 - LV848149 - LV848150 - LV848151 - LV848154 - LV848156 - LV848159 - LV848160 - LV848161 - LV848162 - LV848164 - LV848165 - LV848166 - LV848167 - LV848169 - LV848170 - LV848171 - LV848174 - LV848175 - LV848176 - LV848413 - LV848414 - LV848416 - LV848417 - LV848419 - LV848420 - LV848422SP - LV848425SP - LV848442 - LV848445 - LV848465SP - LV848467SP | 102.7583 | 11.8017 | 86.0014 | 4.9552 | -5.9036 |  |  |  | 11.4098 | 0.3919 | 0 | 0.3919 | 0 | 0 | 0 | 0 | 0 | 86.0014 | 0 |  |  |  |  | 0 | 0 |  |  |  | Plastic 0.0 % ; Metal 100.0 % ; Other 0.0 % ; Plastic 0.0 kg ; Metal 2.45 kg ; Other 0.0 kg ; Masse du produit 2.45 kg ; Emballage 0.0 kg ; Produits complémentaires à l'installation 0.0 kg ; Masse totale des produits constitutifs de l'unité fonctionnelle 2.45 kg
Plaque Gyptone® Activ'Air® Line 6 12.5 mm (hors ossatures) | INIES_IGYP20191128_143359 | 34421 | 1.2 | 2019/11/14 | 1 | Individual | NF EN 15804+A2 + NF EN 15804/CN | PLACOPLATRE | 50 | 1 | m² | 1 m² de plafonds fixé et jointoyé assurant une fonction, avec un facteur d’absorption acoustique aw = 0.5 (L), et une fonction de décoration (hors ossatures). | Plaque Gyptone® Activ'Air® Line 6 12.5 mm | 3.17 | 2.98 | 0 | 0.186 | 0 |  |  |  | 2.28 | 0.528 | 0.172 | 0.7 | 0 | 0 | 0 | 0 | 0 | 0 | 0 | 0.0365 | 0.0231 | 0.00011 | 0.126 | 0.18 | 0.213 | 1806 | Europe |  | Plâtre 7.472 kg ; Surfaçage carton 0.345 kg ; Enduit Placojoint® PR4 0.495 kg ; Voile acoustique et colle 0.105 kg ; Bande à joint papier 0.009 kg ; Eau de gâchage 0.238 kg ; cales en polystyrène expansé 0.00061 kg ; Vis en acier 0.01 kg ; palette en bois 0.514 kg ; film polyéthylène transparent 0.0108 kg
MasterPact MTZ2 - raccordement prises avant - aval - 800/1600A - 4P - fixe | SCHN-01224-V01.01-FR | 41075 | 1.1 | 2024/09/01 | 1 | Individual | PEP PCR ed 4.0 | SCHNEIDER ELECTRIC INDUSTRIES SAS | 20 | 1 | unité | Les autres solutions d’appareillage mentionnées dans le champ d’application (notamment fusibles TC32, relais Tout ou rien TC94, relais de mesure et équipement de protection TC 95) appliquent les règles générales du PCR et mentionnent dans le rapport d’accompagnement l’unité fonctionnelle, les caractéristiques du produit de référence, la durée de vie de référence et le scénario d’utilisation qui sont appliqués en cohérence avec les normes techniques CEI pertinentes. Protéger l'installation contre les surcharges et les courts-circuits dans un circuit de tension assignée Ue jusqu'à 690V AC, de courant assigné In jusqu'à 3200A, avec 4 pôles, un pouvoir assigné de coupure en court-circuit Icu jusqu'à 100kA rms, et si applicable les caractéristiques particulières, en domaine d’application Industriel, selon le scénario d’usage approprié, et pendant la durée de vie de référence de 20 ans du produit. Les spécifications mentionnées ci-dessus vont dépendre du type de disjoncteur (Gamme de produit MasterPact MTZ2) auquel la connection est rattaché. Cette connection la connection entre le disjoncteur et le circuit électrique pendant 20 ans. Le courant nominal pour cette analyse est de 1250A. | 34380 ; 47932 ; 47933 ; 47960 ; 47961 ; 47964 ; 47965 ; 47990 ; 47991 ; 48128 ; 48130 ; 48133 ; 48138 ; 48143 ; 48148 ; 48153 ; 48155 ; 48158 ; 48163 ; 48168 ; 48173 ; 48415 ; 48418 ; 48421 ; 48424 ; 48441 ; 48444 ; 48464 ; 48466 ; LV847932SP ; LV847933SP ; LV847960SP ; LV847961SP ; LV847964SP ; LV847965SP ; LV847990SP ; LV847991SP ; LV848128 ; LV848130 ; LV848133 ; LV848138 ; LV848143 ; LV848148 ; LV848153 ; LV848155 ; LV848158 ; LV848163 ; LV848168 ; LV848173 ; LV848415 ; LV848418 ; LV848421SP ; LV848424SP ; LV848441 ; LV848444 ; LV848464SP ; LV848466SP ; P047965 ; P047990 ; 34380 - 47932 - 47933 - 47960 - 47961 - 47964 - 47965 - 47990 - 47991 - 48128 - 48130 - 48133 - 48138 - 48143 - 48148 - 48153 - 48155 - 48158 - 48163 - 48168 - 48173 - 48415 - 48418 - 48421 - 48424 - 48441 - 48444 - 48464 - 48466 - LV847932SP - LV847933SP - LV847960SP - LV847961SP - LV847964SP - LV847965SP - LV847990SP - LV847991SP - LV848128 - LV848130 - LV848133 - LV848138 - LV848143 - LV848148 - LV848153 - LV848155 - LV848158 - LV848163 - LV848168 - LV848173 - LV848415 - LV848418 - LV848421SP - LV848424SP - LV848441 - LV848444 - LV848464SP - LV848466SP - P047965 - P047990 | 117.3367 | 22.0769 | 92.5437 | 2.7161 | -34.0503 |  |  |  | 21.6309 | 0.44597 | 0 | 0.44597 | 0 | 0 | 0 | 0 | 0 | 92.5437 | 0 |  |  |  |  | 0 | 0 |  |  |  | Plastic 5.0 % ; Metal 95.0 % ; Other 0.0 % ; Plastic 0.139 kg ; Metal 2.649 kg ; Other 0.0 kg ; Masse du produit 2.788 kg ; Emballage 0.0 kg ; Produits complémentaires à l'installation 0.0 kg ; Masse totale des produits constitutifs de l'unité fonctionnelle 2.788 kg
KNAUF INSULATION Laine de verre ECOSE Système RT PLUS Combles avec isolant RT PLUS 035 240 mm R=7,05 m².K/W (avec membrane pare-vapeur intégrée) | INIES_IFJL20240625_155942 | 39012 | 1.1 |  | 1 | Individual | NF EN 15804+A2 + NF EN 15804/CN | KNAUF INSULATION SAS | 50 | 1 | m² | Réaliser une fonction d’isolation thermique sur 1 m² de paroi pour une valeur de résistance thermique R de 7,05 K.m²/W (Valeur R pour l’isolant RT PLUS 035 avec valorisation de la lame d’air non ventilée d’épaisseur de 20 à 50 mm)1 pour une durée de vie de 50 ans. | KNAUF INSULATION Laine de verre ECOSE Système RT PLUS Combles avec isolant RT PLUS 035 240 mm | 6.5305 | 5.599 | 0 | 0.9315 | 0.00199 |  |  |  | 3.585 | 0.464 | 1.55 | 2.014 | 0 | 0 | 0 | 0 | 0 | 0 | 0 | 0 | 0.0165 | 0 | 0.915 | 0.12 | 0.093 | 600 | Europe |  | Laine minérale 4.58 kg ; Colle surfaçage 0.02 kg ; Mastic RT 0.027 kg ; Surfaçage 0.059 kg ; Adhésif RT Plus 0.043 kg ; Patch RT 0.012 kg ; Suspente RT 0.428 kg ; Emballage polyéthylène 0.093 kg ; Emballage palette bois 0.186 kg ; Emballage colle 0.0008 kg
KNAUF INSULATION Laine de verre ECOSE Système RT PLUS Combles avec isolant RT PLUS 035 280 mm R=8,20 m².K/W (avec membrane pare-vapeur intégrée) | INIES_IJUN20240625_160035 | 39014 | 1.1 |  | 1 | Individual | NF EN 15804+A2 + NF EN 15804/CN | KNAUF INSULATION SAS | 50 | 1 | m² | Réaliser une fonction d’isolation thermique sur 1 m² de paroi pour une valeur de résistance thermique R de 8,20 K.m²/W (Valeur R pour l’isolant RT PLUS 035 avec valorisation de la lame d’air non ventilée d’épaisseur de 20 à 50 mm)1 pour une durée de vie de 50 ans. | KNAUF INSULATION Laine de verre ECOSE Système RT PLUS Combles avec isolant RT PLUS 035 280 mm | 7.466 | 6.397 | 0 | 1.069 | 0.00199 |  |  |  | 4.151 | 0.536 | 1.71 | 2.246 | 0 | 0 | 0 | 0 | 0 | 0 | 0 | 0 | 0.019 | 0 | 1.05 | 0.138 | 0.107 | 600 | Europe |  | Laine minérale 5.35 kg ; Surfaçage 0.059 kg ; Colle surfaçage 0.02 kg ; Adhésif RT Plus 0.043 kg ; Patch RT 0.012 kg ; Mastic RT 0.027 kg ; Suspente RT 0.468 kg ; Emballage polyéthylène 0.107 kg ; Emballage palette bois 0.214 kg ; Emballage colle 0.001 kg
Plafond suspendu absorbant acoustique en laine de roche [ép. entre 40 et 80mm] - DONNEE ENVIRONNEMENTALE PAR DEFAUT | INIES_DPLA20191220_140927 | 28297 | 1.2 |  | 3 | DefaultEnvironmentalData | NF EN 15804+A1 + NF EN 15804/CN | Ministère de la Transition Écologique – Ministère en charge du Logement | 50 | 1 | m² | Assurer la fonction de 1 m² de plafond absorbant acoustique en laine de roche ayant une épaisseur entre 40mm et 80 mm pendant une durée de vie de référence de 50 ans. |  | 38.6192 | 38.1239 | 0 | 0.49526 |  |  |  |  | 27.1976 |  |  | 10.9263 | 0 | 0 | 0 | 0 | 0 | 0 | 0 |  |  |  |  | 0
Réseaux d'évacuation d'eaux pluviales en limite de bâtiment en cuivre [diam. gouttière 153mm et diam. descente 100m] - DONNEE ENVIRONNEMENTALE PAR DEFAUT | INIES_DUCV20241121_092332 | 41076 | 1.1 |  | 3 | DefaultEnvironmentalData | NF EN 15804+A2 + NF EN 15804/CN | Ministère de la Transition Écologique – Ministère en charge du Logement | 50 | 1 | m | Assurer la fonction d'évacuation des eaux pluviales sur 1ml de canalisation en cuivre, de diamètre 153 mm (gouttière) et 100 mm (descente) pour une durée de vie de référence de 50 ans. |  | 67.4616 | 64.1158 | 3.3458 | 0 | 0 |  |  |  | 59.1799 |  |  | 4.9359 | 3.3458 | 0 | 0 | 0 | 0 | 0 | 0 |  |  |  |  | 0 | 0.075188
Système de canalisation ECOBOX DN/ID300, accessoires inclus (Hors creusement et comblement des tranchées) | INIES_IDZJ20230627_145919 | 34433 | 1.1 |  | 1 | Individual | NF EN 15804+A2 + NF EN 15804/CN | POLIECO FRANCE | 50 | 1 | m | Assurer le transport sur un mètre linéaire (mètre moyen) des eaux usées ou pluviales par écoulement gravitaire à l’aide d’un système de canalisation enterré de diamètre nominal intérieur 300 mm, accessoires inclus, pour une durée de vie de 50 ans. Les consommations de ressources et les émissions liées au creusement des tranchées et à leur comblement ne sont pas prises en compte. | Système de canalisation ECOBOX DN/ID300 ; FLOWRAIN DN/ID300 | 8.2489 | 6.4696 | 0.62399 | 1.1553 | -0.15068 | 3.5018 | 0.10889 | 0.35881 | 3.9695 | 0.94477 | 1.5553 | 2.5001 | 0 | 0.62399 | 0 | 0 | 0 | 0 | 0 | 0 | 0 | 0 | 1.1553 | 0 | 0.154 | 1000 | France | FR-ARA | 1 ml de système de canalisation, accessoires inclus 4.67 kg ; Feuillard PET 0.285 kg ; Joint EPDM 0.239 kg ; Sac PEBD pour joint 0.08 kg ; Bois 0.334 kg ; Clous acier 0.07 kg ; Graisse 0.084 kg
Plancher technique composé de dalles de réemploi avec revêtement stratifié et de vérins neufs | INIES_IJAJ20211214_153931 | 28291 | 1.1 | 2021/12/14 | 1 | Individual | NF EN 15804+A1 + NF EN 15804/CN | IDEC ICR | 25 | 1 | m² | Assurer la fonction de plancher technique surélevé constitué de dalles en bois aggloméré avec revêtement stratifié et de bac en acier posés sur des vérins permettant d’assurer un plénum de 10-12 cm, sur une surface de 1 m² pour une durée de vie de référence de 25 ans. | Plancher technique avec dalle stratifiée 30 mm ; Plancher technique avec dalle stratifiée 38 mm | 11.583 | -36.0541 | 5.7784 | 41.8588 | -8.5985 | -33.586 | 0.47732 | -1.3626 | -34.4713 | 0.16558 | -1.7484 | -1.5828 | 0 | 5.7784 | 0 | 0 | 0 | 0 | 0 | 0 | 0.16912 | 35.3049 | 6.3847 | 11.1 |  | 40 | France | FR-IDF | Bac en tôle d’acier 3.75 kg ; Panneau de particules de bois 26.8 kg ; Colle pour vérins 0.03 kg ; Palette en bois 2.6 kg ; Vérins neufs (acier) 1.6 kg ; Feuillard textile 0.02 kg ; Film étirable 0.013 kg ; Joint PVC 0.2 kg ; Boucle en acier 0.00278 kg ; Stratifié 1.8 kg
KNAUF INSULATION Laine de Verre ECOSE TM 100 60 mm R=1,60 m².K/W (hors accessoires de pose) | INIES_IGFI20240626_151233 | 39042 | 1.1 |  | 1 | Individual | NF EN 15804+A2 + NF EN 15804/CN | KNAUF INSULATION SAS | 50 | 1 | m² | Réaliser une fonction d’isolation thermique sur 1 m² de paroi pour une valeur de résistance thermique R de 1,60 K.m²/W (hors éléments de pose) pour une durée de vie de 50 ans. | KNAUF INSULATION Laine de Verre ECOSE TM 100 60 mm | 1.0314 | 0.8985 | 0 | 0.13287 | 0.00104 |  |  |  | 0.6615 | 0.125 | 0.112 | 0.237 | 0 | 0 | 0 | 0 | 0 | 0 | 0 | 0 | 0.00287 | 0 | 0.13 | 0.018 | 0.027 | 600 | Europe |  | Emballage palette bois 0.054 kg ; Laine minérale 0.92 kg ; Emballage colle 0.0005 kg ; Emballage polyéthylène 0.027 kg
Porte de garage acier motorisée - DONNEE ENVIRONNEMENTALE PAR DEFAUT | INIES_DPOR20190826_125524 | 28299 | 1.3 |  | 3 | DefaultEnvironmentalData | NF EN 15804+A1 + NF EN 15804/CN | Ministère de la Transition Écologique – Ministère en charge du Logement | 30 | 1 | m² | Assurer la fermeture d'un m² de bâtiment à l'aide d'une porte de garage motorisée en acier pour une durée de vie de référence de 30 ans. |  | 359.7386 | 272.896 | 79.8096 | 7.033 |  |  |  |  | 261.3 |  |  | 11.596 | 0 | 0.3796 | 0 | 46.93 | 0 | 32.5 | 0
Système d’enduit décoratif mural intérieur à finition prête à l’emploi (à combiner obligatoirement avec la FDES SIPEV - Produits d'impression et fixateurs en phase aqueuse Id 34712). | INIES_IGBA20240626_115633 | 39038 | 1.1 |  | 1 | Individual | NF EN 15804+A2 + NF EN 15804/CN | Signature Murale | 30 | 1 | m² | Assurer la fonction de couvrir 1 m² de mur intérieur par un système d’enduit en pierre reconstituée à finition prête à l’emploi, pour une masse surfacique humide avant séchage de 3,58 kg/m² pendant une durée de vie de référence de 30 ans (à combiner obligatoirement avec la FDES SIPEV - Produits d'impression et fixateurs en phase aqueuse Id 34712). | Pierre Composite Polie | 2.6466 | 2.5078 | 0 | 0.13886 | 0 | 1.8028 | 0.2417 | 0.21281 | 2.2573 | 0.033691 | 0.2168 | 0.2505 | 0 | 0 | 0 | 0 | 0 | 0 | 0 | 0.019297 | 0.052872 | 0 | 0.066694 | 0.0069 | 0.00272 | 20.2 | France | FR-IDF | Enduit Keycoat K149 1.0 kg ; Finition prête à l'emploi P50 ou P80 (humide) 2.0 kg ; Sac en papier 0.0065 kg ; Contenants en polypropylène 0.0815 kg ; Cire (humide) 0.06 kg ; Eau du réseau 0.4 kg ; Colorant noir (humide) 0.124 kg
URAN THERMO® Laine de roche 1200x2500, 60 mm - 80 mm - 125 mm | INIES_IFQY20240209_111711 | 36849 | 1.1 |  | 1 | Individual | NF EN 15804+A2 + NF EN 15804/CN | PAN URANIA SPA | 50 | 1 | m² | Constituer 1 m² de paroi verticale et horizontale avec un panneau de dimensions 1200 x 2500 mm présentant une résistance thermique de 1,61 m².K/W pour une épaisseur de 60 mm, une résistance thermique de 2,13 m².K/W pour une épaisseur de 80 mm ou une résistance thermique de 3,23 m².K/W pour une épaisseur de 125 mm, pour une durée de vie de 50 ans. | Uran thermo® Laine de roche, épaisseurs 60 mm, 80 mm et 125 mm | 52.3596 | 51.3538 | 0.036234 | 0.96955 | 0.028322 | 39.2479 | 0.98162 | 3.8257 | 44.0552 | 2.8505 | 4.4481 | 7.2986 | 0 | 0.036234 | 0 | 0 | 0 | 0 | 0 | 0 | 0.091623 | 0 | 0.87793 | 0.0438 | 0.217 | 952 | Europe |  | Bois 0.1104 kg ; Feuille de polystyrène 0.0263 kg ; Oxyde de magnésium 0.7176 kg ; MDF 0.0686 kg ; Laine de roche 6.808 kg ; Palette 0.539 kg ; Angle en carton 0.0128 kg ; Colle 0.4048 kg ; Acier 10.3592 kg ; Film anti-rayure 0.01104 kg ; Film PEHD 0.00728 kg ; Angle en fer 0.114 kg ; Nylon 0.0337 kg
Brise-soleil fixes en aluminium, pose horizontale (en casquette), fixations incluses | INIES_CVWA20230627_094252 | 34428 | 1.1 |  | 2 | Collective | NF EN 15804+A2 + NF EN 15804/CN | Organisation professionnelle représentative des concepteurs, fabricants et installateurs de menuiseries extérieures en profilés aluminium | 50 | 1 | m² | Assurer l’ombrage pour un bâtiment via 1 m² de brise-soleil fixe en aluminium, posé horizontalement (en casquette), fixations incluses, pour une durée de vie de référence de 50 ans. | Adhérents du SNFA : https://www.snfa.fr/annuaire | 203.1937 | 202.2694 | 0.053052 | 0.87126 | -85.7133 | 186.4631 | 0.43979 | 4.8556 | 191.7585 | 4.2761 | 6.2348 | 10.5109 | 0 | 0.053052 | 0 | 0 | 0 | 0 | 0 | 0.004853 | 0.10685 | 0.74692 | 0.012642 | 0 | 2.011 | 1000 | France |  | Equerres (aluminium) 0.032 kg ; Ossature (aluminium) 3.495 kg ; Lames aluminium 13.2 kg ; Masse de palette 3.0 kg ; Masse de carton 0.082 kg ; Masse de film plastique 0.014 kg ; Visserie (inox) 0.239 kg ; Fixations (aluminium) 4.379 kg ; Masse de cerclage polypropylène 0.001 kg
KNAUF INSULATION Laine de Verre ECOSE KI FIT 040 300 mm R=7,50 m².K/W (hors accessoires de pose) | INIES_IHAC20240626_151049 | 39041 | 1.1 |  | 1 | Individual | NF EN 15804+A2 + NF EN 15804/CN | KNAUF INSULATION SAS | 50 | 1 | m² | Réaliser une fonction d’isolation thermique sur 1 m² de paroi pour une valeur de résistance thermique R de 7,50 K.m²/W (hors éléments de pose) pour une durée de vie de 50 ans. | KNAUF INSULATION Laine de Verre ECOSE KI FIT 040 300 mm | 3.777 | 3.23 | 0 | 0.547 | -0.00247 |  |  |  | 2.559 | 0.346 | 0.325 | 0.671 | 0 | 0 | 0 | 0 | 0 | 0 | 0 | 0 | 0.011 | 0 | 0.536 | 0.075 | 0.069 | 600 | Europe |  | Emballage polyéthylène 0.074 kg ; Laine minérale 3.45 kg ; Emballage palette bois 0.139 kg ; Emballage colle 0.0008 kg
Système de canalisation ECOBOX DN/ID600, accessoires inclus (Hors creusement et comblement des tranchées) | INIES_IEHN20230627_150216 | 34436 | 1.1 |  | 1 | Individual | NF EN 15804+A2 + NF EN 15804/CN | POLIECO FRANCE | 50 | 1 | m | Assurer le transport sur un mètre linéaire (mètre moyen) des eaux usées ou pluviales par écoulement gravitaire à l’aide d’un système de canalisation enterré de diamètre nominal intérieur 600 mm, accessoires inclus, pour une durée de vie de 50 ans. Les consommations de ressources et les émissions liées au creusement des tranchées et à leur comblement ne sont pas prises en compte. | Système de canalisation ECOBOX DN/ID600 ; FLOWRAIN DN/ID600 | 35.2467 | 28.9042 | 1.3032 | 5.0394 | 0 | 21.3522 | 0.78785 | 1.4348 | 23.5748 | 3.6014 | 1.728 | 5.3294 | 0 | 1.3032 | 0 | 0 | 0 | 0 | 0 | 0 | 0 | 0 | 5.0394 | 0 | 0 | 1000 | France | FR-ARA | 1 ml de système de canalisation, accessoires inclus 19.1 kg ; Joint EPDM 2.55 kg ; Graisse 0.17 kg ; Sac PEBD pour joint 0.08 kg
Porte en aluminium non vitrée - DONNEE ENVIRONNEMENTALE PAR DEFAUT | INIES_DPOR20210104_144518 | 28301 | 1.2 |  | 3 | DefaultEnvironmentalData | NF EN 15804+A1 + NF EN 15804/CN | Ministère de la Transition Écologique – Ministère en charge du Logement | 30 | 1 | m² | Assurer la fonction de 1 m² d'ouverture d'un bâtiment fermé par une porte en aluminium non vitrée pendant une durée de vie de référence de 30 ans |  | 686.4053 | 681.9553 | 0.86649 | 3.5835 |  |  |  |  | 669.046 |  |  | 12.9093 | 0 | 0.86649 | 0 | 0 | 0 | 0 | 0 |  |  |  |  | 0
Bloc porte extérieur ACIER – modèles vitrés - BELM - Acier 48 et 68+ | INIES_IBLO20191210_165151 | 29636 | 1.3 | 2019/10/30 | 1 | Individual | NF EN 15804+A1 + NF EN 15804/CN | CETIH MACHECOUL | 30 | 1 | m² | Garantir l’accès à une maison par une ouverture sur 1m² tout en assurant sa fermeture sécurisée sur une durée de vie de 30 ans | Blocs-portes extérieurs vitrés en acier BEL'M, avec dormant aluminium à rupture de pont thermique. Portes d'entrée conception Acier 48 et Acier 68+ | 159 | 155.6 | 0.639 | 3.1 | 0 | 126 | 4.64 | 21.5 | 153 | 1.6 | 0.996 | 2.6 | 0 | 0.639 | 0 | 0 | 0 | 0 | 0 | 0 | 0.142 | 2.53 | 0.431 | 0 |  | 600 | France | FR-ARA | Cadre dormant 5.87 kg ; Emballages 0.8 kg ; Vantail 13.83 kg ; Vitrage 4.6 kg ; Quincaillerie 4.61 kg ; Kit de pose 0.22 kg ; Finition 0.51 kg
MYRAL M32 Eco 2 Panneau de vêture-vêtage / bardage non ventilé (À utiliser sur recommandation de MYRAL sinon choisir la FDES MYRAL de référence M32 Eco 1) | INIES_IPTZ20240213_093013 | 36888 | 1.1 |  | 1 | Individual | NF EN 15804+A2 + NF EN 15804/CN | MYRAL | 50 | 1 | m² | Assurer la fonction de vêture-vêtage / bardage non ventilé à base d’éléments de grande longueur, constitués d’une âme en mousse polyuréthanne, d’un parement en tôle d’aluminium prélaquée et d’un double joint filant latéral en PVC, isolant sur 1 m² de façade extérieur, d’épaisseur 32 mm et de résistance thermique R=1.35 m².K/W, pour une durée de vie de référence de 50 ans. | MYRAL M32 Eco 2 | 21.6 | 21.25 | 0 | 0.29 | -0.00518 | 17.6 | 0.877 | 0.33 | 18.8 | 0.823 | 1.63 | 2.45 | 0 | 0 | 0 | 0 | 0 | 0 | 0 | 0.00486 | 0.0389 | 0 | 0.246 | 0.0306 | 0.441 | 1000 | France | FR-BFC | dont profil d’angle 0.54 kg ; Vis inox 3,8*25mm 0.0006 kg ; Adhésif (Profil d’angle) 0.00035 kg ; Chevilles à frapper 6/40 TL 0.0288 kg ; Film de protection (panneaux) 0.01 kg ; Film plastique (Profil d’angle) 0.00554 kg ; Panneau MYRAL M32 4.21 kg ; Palette bois 0.269 kg ; Film thermorétractable 0.011 kg
Remblais légers de granulats d’argile expansée ARGEX AG 0/4 – 500 GEO | INIES_IREM20210831_164112 | 41077 | 1.4 | 2024/10/31 | 1 | Individual | NF EN 15804+A1 + NF EN 15804/CN | ARGEX | 100 | 1 | m³ | Remblais légers de granulats d’argile expansé permettant l’allègement de 1 m3 de sol utilisé dans les travaux de génie civil (routes-voiries, voies ferrées, bâtiments et ses environs, remblais pour structures, etc.) avec le produit AG 0/4 – 500 GEO complétés par des fonctions de drainage, de rétention hydraulique et d’amélioration du sol, pour une durée de vie de référence de 100 ans. La densité en vrac par flux de référence est de 500 kg/m³. | AG 0/4 – 500 GEO | 162 | 161 | 0 | 0.791 | -122 |  |  |  | 130 |  |  | 31 | 0 | 0 | 0 | 0 | 0 | 0 | 0 |  |  |  |  | 0 |  | 339.95 | Europe |  | Remblais légers de granulats d’argile expansée ARGEX 500.0 kg ; PE film 0.1085 kg ; PP sacs 2.125 kg ; Palettes en bois 19.7 kg ; HDPE sacs 2.415 kg
Bloc porte extérieur ALUMINIUM – modèles non vitrés - BELM - ALU100 / ALU80 / ALU60 | INIES_IBLO20200612_134248 | 29635 | 1.3 | 2020/05/31 | 1 | Individual | NF EN 15804+A1 + NF EN 15804/CN | CETIH MACHECOUL | 30 | 1 | m² | Garantir l’accès à une maison par une ouverture sur 1m² tout en assurant sa fermeture sécurisée sur une durée de vie de 30 ans | Blocs-portes extérieurs pleins en aluminium BEL'M avec dormant aluminium à rupture de pont thermique. Portes d'entrée conception ALU100 / ALU80 / ALU60 | 343.2198 | 340.9947 | 0.43326 | 1.7918 | -69.6171 | 253.498 | 4.9939 | 76.0478 | 334.5397 | 3.3624 | 3.0926 | 6.455 | 0 | 0.43326 | 0 | 0 | 0 | 0 | 0 | 0 | 0.50241 | 0.32064 | 0.96879 | 0 |  | 600 | France | FR-PDL | Cadre dormant 9.04 kg ; Vantail 17.42 kg ; Quincaillerie et Finition 4.14 kg ; Protection bois 0.14 kg ; Emballages plastiques 1.15 kg ; Kit de pose 0.21 kg ; Protection carton 2.23 kg
Revêtement de sol type terrazzo minéral - DONNEE ENVIRONNEMENTALE PAR DEFAUT | INIES_DYXR20241121_104027 | 41081 | 1.1 |  | 3 | DefaultEnvironmentalData | NF EN 15804+A2 + NF EN 15804/CN | Ministère de la Transition Écologique – Ministère en charge du Logement | 50 | 1 | m² | Assurer la fonction de revêtement et de décoration d'un sol, pendant une durée de vie de référence de 50 ans, d'un mètre carré en béton minéral de type Terrazzo d'épaisseur 16mm. |  | 116.4307 | 90.3606 | -1.6091 | 27.6792 | 0 |  |  |  | 70.4823 |  |  | 19.8783 | -1.6091 | 0 | 0 | 0 | 0 | 0 | 0 |  |  |  |  | 0 | 0.62201
Bois lamellé-collé (sans éléments de fixation) | INIES_IYUP20240213_091312 | 36886 | 1.1 |  | 1 | Individual | NF EN 15804+A2 + NF EN 15804/CN | RUBNER CONSTRUCTION BOIS | 100 | 1 | m³ | « Supporter des éléments de plancher ou de toiture pour 1 m3 de poutre lamellé de performance méca-nique GL20 à GL32, fabriquée et mise en œuvre selon les règles de l’art, sur la durée de vie de référence, soit 100 ans. » | Bois lamellé-collé | 198 | -603.3 | 0 | 801 | -248 |  |  |  | -670 | 50.4 | 16.3 | 66.7 | 0 | 0 | 0 | 0 | 0 | 0 | 0 | 13.3 | 1.36 | 716 | 70.4 | 208 | 0 | 1080 | Europe |  | polyéthylène 0.297 kg ; eau 44.0 kg ; colle 7.0 kg ; boia de conifère (anhydre) 413.0 kg
Remblais légers de granulats d’argile expansée ARGEX AG 4/8 – 370 GEO | INIES_IREM20210831_142833 | 41078 | 1.4 | 2024/10/31 | 1 | Individual | NF EN 15804+A1 + NF EN 15804/CN | ARGEX | 100 | 1 | m³ | Remblais légers de granulats d’argile expansé permettant l’allègement de 1 m3 de sol utilisé dans les travaux de génie civil (routes-voiries, voies ferrées, bâtiments et ses environs, remblais pour structures, etc.) avec le produit AG 4/8 – 370 GEO complétés par des fonctions de drainage, de rétention hydraulique et d’amélioration du sol, pour une durée de vie de référence de 100 ans. La densité en vrac par flux de référence est de 370 kg/m³. | AG 4/8 – 370 GEO | 120 | 119.4 | 0 | 0.585 | -90.2 |  |  |  | 96.5 |  |  | 22.9 | 0 | 0 | 0 | 0 | 0 | 0 | 0 |  |  |  |  | 0 |  | 339.95 | Europe |  | Palettes en bois 14.58 kg ; HDPE sacs 1.79 kg ; PP sacs 1.57 kg ; PE film 0.0803 kg ; Remblais légers de granulats d’argile expansée ARGEX 370.0 kg
Revêtements de sol Haltopex (Terrazoflex H) et Cibélastic (Terrazoflex C) | INIES_IIFY20220413_121818 | 29633 | 1.1 | 2022/05/01 | 1 | Individual | NF EN 15804+A1 + NF EN 15804/CN | BOULENGER ET CIE | 50 | 1 | m² | « Couvrir 1 m² de sol intérieur avec un revêtement de sol en caoutchouc coulé d’une masse surfacique de 10,01 kg/m², mis en oeuvre selon les règles de l’art, et participer à la décoration et au confort des locaux pendant une durée de vie de 50 ans en assurant les performances décrites dans les normes européennes NF EN 13813 et NF EN 14041. Une réhabilitation du revêtement au bout de 25 ans est considérée. Il répond au classement des locaux - au plus U4P3E2/3C2 pour l’Haltopex et U4P4E2/3C2 pou le Cibelastic définis par le CSTB - ou au classement européen au plus 34 définis par la norme NF EN ISO 10874. » | Haltopex (Terrazoflex H) ; Cibélastic (Terrazoflex C) | 30.3129 | 27.2037 | 2.4588 | 0.65042 | 0 | 18.1371 | 1.113 | 6.0344 | 25.2846 | 0.6435 | 1.2757 | 1.9192 | 0 | 1.7736 | 0 | 0 | 0.68518 | 0 | 0 | 0.034749 | 0.21383 | 0 | 0.40184 | 0 |  | 390 | France | FR-IDF | Polymères 2.0 kg ; Charges 5.0 kg ; Polyéthylène 0.0557 kg ; Pigments 0.5 kg ; Fer blanc 0.256 kg ; Polypropylène 0.00296 kg ; Liants 1.0 kg ; Agent de vulcanisation 0.5 kg ; Additifs 0.1 kg ; Durcissseurs 0.5 kg
Système de canalisation ECOBOX DN/ID400, accessoires inclus (Hors creusement et comblement des tranchées) | INIES_IDOY20230627_150135 | 34434 | 1.1 |  | 1 | Individual | NF EN 15804+A2 + NF EN 15804/CN | POLIECO FRANCE | 50 | 1 | m | Assurer le transport sur un mètre linéaire (mètre moyen) des eaux usées ou pluviales par écoulement gravitaire à l’aide d’un système de canalisation enterré de diamètre nominal intérieur 400 mm, accessoires inclus, pour une durée de vie de 50 ans. Les consommations de ressources et les émissions liées au creusement des tranchées et à leur comblement ne sont pas prises en compte. | Système de canalisation ECOBOX DN/ID400 ; FLOWRAIN DN/ID400 | 16.1419 | 13.0453 | 0.88162 | 2.215 | -0.19521 | 8.7599 | 0.2891 | 0.28341 | 9.3324 | 1.7106 | 2.0023 | 3.7129 | 0 | 0.88162 | 0 | 0 | 0 | 0 | 0 | 0 | 0 | 0 | 2.215 | 0 | 0.233 | 1000 | France | FR-ARA | 1 ml de système de canalisation, accessoires inclus 8.44 kg ; Joint EPDM 1.02 kg ; Bois 0.522 kg ; Feuillard PET 0.165 kg ; Sac PEBD pour joint 0.08 kg ; Graisse 0.11 kg ; Clous acier 0.072 kg
Système de canalisation ECOBOX DN/ID1030, accessoires inclus (Hors creusement et comblement des tranchées) | INIES_IKMQ20230627_150327 | 34438 | 1.1 |  | 1 | Individual | NF EN 15804+A2 + NF EN 15804/CN | POLIECO FRANCE | 50 | 1 | m | Assurer le transport sur un mètre linéaire (mètre moyen) des eaux usées ou pluviales par écoulement gravitaire à l’aide d’un système de canalisation enterré de diamètre nominal intérieur 1030 mm, accessoires inclus, pour une durée de vie de 50 ans. Les consommations de ressources et les émissions liées au creusement des tranchées et à leur comblement ne sont pas prises en compte. | Système de canalisation ECOBOX DN/ID1030 ; FLOWRAIN DN/ID1030 | 140.6276 | 121.5535 | 1.7917 | 17.2825 | 0 | 96.3364 | 3.7777 | 3.3826 | 103.4967 | 12.3358 | 5.721 | 18.0568 | 0 | 1.7917 | 0 | 0 | 0 | 0 | 0 | 0 | 0 | 0 | 17.2825 | 0 | 0 | 1000 | France | FR-ARA | 1 ml de système de canalisation, accessoires inclus 58.2 kg ; Joint EPDM 16.1 kg ; Graisse 0.4 kg
Système de canalisation ECOBOX DN/ID500, accessoires inclus (Hors creusement et comblement des tranchées) | INIES_IWJX20230627_150200 | 34435 | 1.1 |  | 1 | Individual | NF EN 15804+A2 + NF EN 15804/CN | POLIECO FRANCE | 50 | 1 | m | Assurer le transport sur un mètre linéaire (mètre moyen) des eaux usées ou pluviales par écoulement gravitaire à l’aide d’un système de canalisation enterré de diamètre nominal intérieur 500 mm, accessoires inclus, pour une durée de vie de 50 ans. Les consommations de ressources et les émissions liées au creusement des tranchées et à leur comblement ne sont pas prises en compte. | Système de canalisation ECOBOX DN/ID500 ; FLOWRAIN DN/ID500 | 26.2649 | 21.5342 | 1.1058 | 3.6249 | -0.40176 | 14.7991 | 0.51454 | -0.36651 | 14.9471 | 2.8536 | 3.7335 | 6.5871 | 0 | 1.1058 | 0 | 0 | 0 | 0 | 0 | 0 | 0 | 0 | 3.6249 | 0 | 0.571 | 1000 | France | FR-ARA | 1 ml de système de canalisation, accessoires inclus 14.3 kg ; Joint EPDM 1.28 kg ; Bois 1.28 kg ; Feuillard PET 0.19 kg ; Sac PEBD pour joint 0.08 kg ; Clous acier 0.096 kg ; Graisse 0.13 kg
Système de canalisation ECOBOX DN/ID800, accessoires inclus (Hors creusement et comblement des tranchées) | INIES_IXMF20230627_150305 | 34437 | 1.1 |  | 1 | Individual | NF EN 15804+A2 + NF EN 15804/CN | POLIECO FRANCE | 50 | 1 | m | Assurer le transport sur un mètre linéaire (mètre moyen) des eaux usées ou pluviales par écoulement gravitaire à l’aide d’un système de canalisation enterré de diamètre nominal intérieur 800 mm, accessoires inclus, pour une durée de vie de 50 ans. Les consommations de ressources et les émissions liées au creusement des tranchées et à leur comblement ne sont pas prises en compte. | Système de canalisation ECOBOX DN/ID800 ; FLOWRAIN DN/ID800 | 67.8724 | 56.9893 | 1.601 | 9.2821 | 0 | 43.5723 | 1.6013 | 2.2427 | 47.4163 | 6.6195 | 2.9534 | 9.573 | 0 | 1.601 | 0 | 0 | 0 | 0 | 0 | 0 | 0 | 0 | 9.2821 | 0 | 0 | 1000 | France | FR-ARA | 1 ml de système de canalisation, accessoires inclus 33.7 kg ; Joint EPDM 6.14 kg ; Graisse 0.25 kg
Câble U1000 R2V mono [Section conducteur de 1 à 240 mm2] - DONNEE ENVIRONNEMENTALE PAR DEFAUT | INIES_DCÂB20190516_094317 | 29644 | 1.3 |  | 3 | DefaultEnvironmentalData | NF EN 15804+A1 + NF EN 15804/CN | Ministère de la Transition Écologique – Ministère en charge du Logement | 30 | 1 | m | Transporter de l'énergie exprimée pour 1 A sur une distance de 1 ml pendant une durée de vie de référence de 30 ans, pour 1 conducteur ayant une section conductrice entre 1 et 240 mm² |  | 2.3239 | 0.13642 | 2.1811 | 0.0063491 |  |  |  |  | 0.12273 |  |  | 0.013698 | 0 | 0 | 0 | 0 | 0 | 2.1811 | 0 |  |  |  |  | 0
Câble coaxial (TV / FM) [Diamètre = 6,8 mm] - DONNEE ENVIRONNEMENTALE PAR DEFAUT | INIES_DCÂB20190513_150211 | 34461 | 1.4 |  | 3 | DefaultEnvironmentalData | NF EN 15804+A2 + NF EN 15804/CN | Ministère de la Transition Écologique – Ministère en charge du Logement | 30 | 1 | m | Assurer la fonction de transmission en haute fréquence pour un diamètre allant jusqu'à 6,8mm sur un 1 mètre linéaire pour une durée de vie de référence de 30 ans |  | 0.74864 | 0.54557 | 0.065007 | 0.13806 | 0 |  |  |  | 0.47812 |  |  | 0.067455 | 0.032503 | 0 | 0 | 0 | 0 | 0 | 0.032503 |  |  |  |  | 0 | 0.0014484
Navilink 105 | SCGA-00152-V01.01-FR | 39048 | 1.2 | 2023/10/01 | 1 | Individual | PEP PCR ed 4.0 | GROUPE ATLANTIC SYNERGY | 10 | 1 | unité | Mesurer et réguler par programmation temporelle la ou les températures définies par l'utilisateur dans une plage de réglage de + 10°C à + 35°C, avec une précision de la régulation de 0,5°C, dans 1 zone d'ambiance selon le scénario d'usage approprié, et pendant la durée de vie de référence de 10 ans du produit. | Navilink 105_074501 ; | 31.0437 | 29.4015 | 1.4735 | 0.1688 | -0.494 |  |  |  | 29.2602 | 0.025824 | 0.11543 | 0.14125 | 0 | 0 | 0 | 0 | 0 | 1.4735 | 0 |  |  |  |  | 0 | 0 |  |  |  | Plastic 33.82 % ; Metal 9.35 % ; Other 56.83 % ; Plastic 0.1 kg ; Metal 0.03 kg ; Other 0.17 kg ; Masse du produit 0.205 kg ; Emballage 0.099 kg ; Produits complémentaires à l'installation 0.0 kg ; Masse totale des produits constitutifs de l'unité fonctionnelle 0.304 kg
Système de fixation SABCO pour garde-corps encastré en pied | INIES_IODZ20221005_150048 | 41082 | 1.5 | 2022/10/15 | 1 | Individual | NF EN 15804+A1 + NF EN 15804/CN | SADEV BATIMENT INGENIERIE | 50 | 1 | m² | "Assurer une fonction de dispositif de maintien d’1m² de garde corps en verre, usage en intérieur et extérieur sur une DVR de 50 ans" L’Unité Fonctionnelle comprend : - Le flux de référence du produit étudié, - Les emballages du produit et des matières premières nécessaires à la fabrication du produit, - Les taux de perte lors de la fabrication et lors de la mise en œuvre, - Les matériaux, l'énergie et l’eau nécessaire à la mise en œuvre et l’entretien. | Système de fixation SABCO pour garde-corps encastré en pied | 86.0175 | 85.3726 | 0.10266 | 0.54222 | 0 |  |  |  | 75.8247 |  |  | 9.548 | 0 | 0.103 | 0 | 0 | 0 | 0 | 0 |  |  |  |  | 0 |  | 700 | France | FR-ARA | Système de fixation SABCO pour garde-corps encastré en pied 10.3109090909091 kg ; Packaging Carton 0.06 kg ; Packaging - Bois 0.246 kg ; Packaging PELD 0.0015 kg ; Chevilles béton en acier inox 0.28 kg
Plafino | SCGA-00133-V02.01-FR | 39050 | 1.3 | 2024/01/01 | 1 | Individual | PEP PCR ed 4.0 | GROUPE ATLANTIC SYNERGY | 50 | 1 | m² | Assurer une fonction de 1m² de chauffage/rafraichissement en milieu ponctuellement et modérément humide sur une durée de vie typique de 50 ans. | Plafino ; | 35.8609 | 23.3616 | 0 | 12.4993 | -14.32 |  |  |  | 23.04 | 0 | 0.3216 | 0.3216 | 0 | 0 | 0 | 0 | 0 | 0 | 0 |  |  |  |  | 0.015294 | 0.047328 |  |  |  | Plastic 76.6 % ; Metal 18.17 % ; Other 5.22 % ; Plastic 53.75 kg ; Metal 12.75 kg ; Other 3.68 kg ; Masse du produit 70.18 kg ; Emballage 0.0 kg ; Produits complémentaires à l'installation 0.0 kg ; Masse totale des produits constitutifs de l'unité fonctionnelle 70.18 kg
Vidoir en céramique [45x35cm] avec grille acier - DONNEE ENVIRONNEMENTALE PAR DEFAUT | INIES_DNEX20241121_133452 | 41083 | 1.1 |  | 3 | DefaultEnvironmentalData | NF EN 15804+A2 + NF EN 15804/CN | Ministère de la Transition Écologique – Ministère en charge du Logement | 20 | 1 | unité | Assurer la fonction de vidoir pour une durée de vie de référence de 20 ans, pour un vidoir en céramique de gamme standard et de dimensions 45 x 35 cm. |  | 64.9795 | 63.9211 | 1.0584 | 0 | 0 |  |  |  | 51.6848 |  |  | 12.2363 | 1.0584 | 0 | 0 | 0 | 0 | 0 | 0 |  |  |  |  | 0 | 0.26967
Câble U1000 R2V mono [Section conductrice de 240 à 630 mm2] - DONNEE ENVIRONNEMENTALE PAR DEFAUT | INIES_DTCU20211214_095019 | 29645 | 1.2 |  | 3 | DefaultEnvironmentalData | NF EN 15804+A1 + NF EN 15804/CN | Ministère de la Transition Écologique – Ministère en charge du Logement | 30 | 1 | m | Transporter de l'énergie exprimée pour 1 A sur une distance de 1 ml pendant une durée de vie de référence de 30 ans, câble ayant une section conductrice entre 240 à 630 mm² |  | 6.1003 | 0.35811 | 5.7255 | 0.016666 |  |  |  |  | 0.32216 |  |  | 0.035956 | 0 | 0 | 0 | 0 | 0 | 5.7255 | 0 |  |  |  |  | 0
Bloc-porte intérieur de communication en bois sur huisserie bois ou huisserie métallique | INIES_IDYI20230615_152837 | 36859 | 1.3 |  | 1 | Individual | NF EN 15804+A2 + NF EN 15804/CN | POLYTECH | 25 | 1 | m² | Fermer une ouverture permanente de 1 m2 dans une paroi intérieure de logement collectif ou individuel, tout en permettant le passage de piétons pour une durée de vie de 25 ans | Blocs-portes POLYCOM âme pleine et alvéolaire simple et double vantaux avec ou sans imposte | 67 | 31.76 | 9.14 | 26.1 | -5.01 | 17.3 | 1.83 | 2.89 | 22 | 1.14 | 8.62 | 9.76 | 0.00203 | 7.75 | 0 | 1.38 | 0 | 0 | 0 | 0.00361 | 0.114 | 0.252 | 25.7 | 6.74 | 1.63 | 435 | France | FR-NAQ | Huisserie métallique 5.4 kg ; Quincaillerie 1.3 kg ; Vantail composite 18.77 kg ; Palette bois 2.05 kg ; Carton 2.25 kg ; Cerclage polyéthylène 0.02 kg ; Film plastique 0.33 kg ; Poignée 0.177 kg
Système d’enduit décoratif mural intérieur à finition poudre (à combiner obligatoirement avec la FDES SIPEV - Produits d'impression et fixateurs en phase aqueuse Id 34712). | INIES_IUFR20240626_112518 | 39036 | 1.1 |  | 1 | Individual | NF EN 15804+A2 + NF EN 15804/CN | Signature Murale | 30 | 1 | m² | Assurer la fonction de couvrir 1 m² de mur intérieur par un système d’enduit en pierre reconstituée à finition poudre, pour une masse surfacique humide avant séchage de 5,17 kg/m² pendant une durée de vie de référence de 30 ans (à combiner obligatoirement avec la FDES SIPEV - Produits d'impression et fixateurs en phase aqueuse Id 34712). | Pierre Composite Polie | 2.79 | 2.634 | 0 | 0.161 | 0 | 1.98 | 0.278 | 0.168 | 2.43 | 0.0393 | 0.165 | 0.204 | 0 | 0 | 0 | 0 | 0 | 0 | 0 | 0.0193 | 0.0625 | 0 | 0.0794 | 0.0083 | 0.0102 | 20.2 | France | FR-IDF | Enduit Keycoat K149 1.0 kg ; Colorant noir (humide) 0.206 kg ; Cire (humide) 0.06 kg ; Contenants en polypropylène 0.0232 kg ; Sac en papier 0.0243 kg ; Finition poudre P01 ou P20 ou P30 ou P66 (sec) 2.5 kg ; Eau du réseau 1.4 kg
Câble coaxial (TV / FM) [Diamètre = 10 mm] - DONNEE ENVIRONNEMENTALE PAR DEFAUT | INIES_DCÂB20191220_141748 | 34462 | 1.3 |  | 3 | DefaultEnvironmentalData | NF EN 15804+A2 + NF EN 15804/CN | Ministère de la Transition Écologique – Ministère en charge du Logement | 30 | 1 | m | Assurer la fonction de transmission en haute fréquence pour un diamètre entre 6,8mm et 10mm sur un 1 mètre linéaire pour une durée de vie de référence de 30 ans |  | 1.0777 | 0.78848 | 0.09358 | 0.19561 | 0 |  |  |  | 0.69217 |  |  | 0.096311 | 0.04679 | 0 | 0 | 0 | 0 | 0 | 0.04679 |  |  |  |  | 0 | 0.0020522
Bloc porte extérieur ALUMINIUM – modèles vitrés - BELM - ALU100 / ALU80 / ALU60 | INIES_IBLO20200612_145518 | 29634 | 1.3 | 2020/05/31 | 1 | Individual | NF EN 15804+A1 + NF EN 15804/CN | CETIH MACHECOUL | 30 | 1 | m² | Garantir l’accès à une maison par une ouverture sur 1m² tout en assurant sa fermeture sécurisée sur une durée de vie de 30 ans | Blocs-portes extérieurs vitrés en aluminium BEL'M avec dormant aluminium à rupture de pont thermique. Portes d'entrée conception ALU100 / ALU80 / ALU60 | 365.8458 | 363.4981 | 0.43326 | 1.9144 | -66.4911 | 242.6219 | 4.5885 | 109.1824 | 356.3928 | 4.0128 | 3.0926 | 7.1053 | 0 | 0.43326 | 0 | 0 | 0 | 0 | 0 | 0 | 0.61121 | 0.30579 | 0.99738 | 0 |  | 600 | France | FR-PDL | Cadre dormant 9.93 kg ; Vantail 21.47 kg ; Vitrage 8.3 kg ; Quincaillerie et Finition 4.35 kg ; Emballages plastiques 1.15 kg ; Kit de pose 0.21 kg ; Protection carton 2.23 kg ; Protection bois 0.14 kg
Bloc porte extérieur ACIER – modèles non vitrés - BELM - Acier 48 et 68+ | INIES_IBLO20191210_114118 | 29637 | 1.3 | 2019/10/14 | 1 | Individual | NF EN 15804+A1 + NF EN 15804/CN | CETIH MACHECOUL | 30 | 1 | m² | Garantir l’accès à une maison par une ouverture sur 1m² tout en assurant sa fermeture sécurisée sur une durée de vie de 30 ans | Blocs-portes extérieurs pleins en acier BEL'M avec dormant aluminium à rupture de pont thermique. Portes d'entrée conception Acier 48 et Acier 68+ | 127 | 124.3 | 0.639 | 2.37 | 0 | 103 | 3.83 | 14.4 | 122 | 1.31 | 0.996 | 2.3 | 0 | 0.639 | 0 | 0 | 0 | 0 | 0 | 0 | 0.114 | 2.07 | 0.193 | 0 |  | 600 | France | FR-ARA | Cadre dormant 5.6 kg ; Vantail 15.36 kg ; Emballages 0.8 kg ; Quincaillerie 2.16 kg ; Kit de pose 0.22 kg ; Finition 0.51 kg
Système de canalisation ECOBOX DN/ID1200, accessoires inclus (Hors creusement et comblement des tranchées) | INIES_IEAV20230627_150402 | 34439 | 1.1 |  | 1 | Individual | NF EN 15804+A2 + NF EN 15804/CN | POLIECO FRANCE | 50 | 1 | m | Assurer le transport sur un mètre linéaire (mètre moyen) des eaux usées ou pluviales par écoulement gravitaire à l’aide d’un système de canalisation enterré de diamètre nominal intérieur 1200 mm, accessoires inclus, pour une durée de vie de 50 ans. Les consommations de ressources et les émissions liées au creusement des tranchées et à leur comblement ne sont pas prises en compte. | Système de canalisation ECOBOX DN/ID1200 ; FLOWRAIN DN/ID1200 | 183.5898 | 159.1809 | 1.8285 | 22.5804 | 0 | 125.8737 | 4.6857 | 5.0464 | 135.6058 | 16.1211 | 7.454 | 23.5751 | 0 | 1.8285 | 0 | 0 | 0 | 0 | 0 | 0 | 0 | 0 | 22.5804 | 0 | 0 | 1000 | France | FR-ARA | 1 ml de système de canalisation, accessoires inclus 75.9 kg ; Joint EPDM 21.2 kg ; Graisse 0.5 kg
Vivalto | SCGA-00134-V01.01-FR | 39051 | 1.2 | 2024/01/01 | 1 | Individual | PEP PCR ed 4.0 | GROUPE ATLANTIC SYNERGY | 50 | 1 | m² | Assurer une fonction de 1m² de chauffage/rafraichissement en milieu ponctuellement et modérément humide sur une durée de vie typique de 50 ans. | Vivalto ; | 27.1136 | 17.5056 | 0 | 9.608 | -10.56 |  |  |  | 17.28 | 0 | 0.2256 | 0.2256 | 0 | 0 | 0 | 0 | 0 | 0 | 0 |  |  |  |  | 0.0125 | 0.0447 |  |  |  | Plastic 70.75 % ; Metal 17.61 % ; Other 11.64 % ; Plastic 39.75 kg ; Metal 9.89 kg ; Other 6.54 kg ; Masse du produit 54.54 kg ; Emballage 1.64 kg ; Produits complémentaires à l'installation 0.0 kg ; Masse totale des produits constitutifs de l'unité fonctionnelle 56.18 kg
Placoflam® BA 13 Plaque de plâtre 12,5 mm (hors ossatures) | INIES_IPLA20120502_095659 | 39033 | 1.5 | 2020/12/15 | 1 | Individual | NF EN 15804+A2 + NF EN 15804/CN | PLACOPLATRE | 50 | 1 | m² | 1 m² de parement fixé et jointoyé, hors ossatures métalliques, sous forme de panneau rigide, destiné à recevoir tout type de finition, sur la base d’une durée de vie de référence de 50 ans. | Placoflam® BA 13 | 2.9 | 2.414 | 0 | 0.492 | 0 |  |  |  | 2.03 | 0.135 | 0.249 | 0.384 | 0 | 0 | 0 | 0 | 0 | 0 | 0 | 0 | 0.0439 | 0.000194 | 0.448 | 0.164 | 0.019 | 226 | France | FR-ARA ; FR-IDF ; FR-NAQ | Plâtre 10.14 kg ; Surfaçage carton 0.342 kg ; Cales de lin 0.05 kg ; Eau de gâchage 0.158 kg ; Bande à joint 0.009 kg ; Enduit plâtre type Placojoint® PR4 0.33 kg ; Vis 0.01 kg
Câble U1000 R2V multi [2 à 14 conducteurs][Section conducteur de 1 à 240 mm2] - DONNEE ENVIRONNEMENTALE PAR DEFAUT | INIES_DCÂB20190516_094339 | 29646 | 1.3 |  | 3 | DefaultEnvironmentalData | NF EN 15804+A1 + NF EN 15804/CN | Ministère de la Transition Écologique – Ministère en charge du Logement | 30 | 1 | m | Transporter de l'énergie exprimée pour 1 A sur une distance de 1 m pendant une durée de vie de référence de 30 ans, pour 2 à 14 conducteurs, avec une section par conducteur entre 1 et 240 mm² |  | 32.5347 | 1.9099 | 30.5359 | 0.088887 |  |  |  |  | 1.7182 |  |  | 0.19177 | 0 | 0 | 0 | 0 | 0 | 30.5359 | 0 |  |  |  |  | 0
Câble coaxial (TV / FM) [Diamètre = 30 mm] - DONNEE ENVIRONNEMENTALE PAR DEFAUT | INIES_DCÂB20191220_141753 | 34463 | 1.3 |  | 3 | DefaultEnvironmentalData | NF EN 15804+A2 + NF EN 15804/CN | Ministère de la Transition Écologique – Ministère en charge du Logement | 30 | 1 | m | Assurer la fonction de transmission en haute fréquence avec un diamètre entre 10 mm et 30 mm sur un 1 mètre linéaire pour une durée de vie de référence de 30 ans |  | 6.5636 | 4.6474 | 0.57268 | 1.3435 | 0 |  |  |  | 4.0225 |  |  | 0.62492 | 0.28634 | 0 | 0 | 0 | 0 | 0 | 0.28634 |  |  |  |  | 0 | 0.014095
Clôture en bois composite [haut. 1,2 m] [Gestion durable] - DONNEE ENVIRONNEMENTALE PAR DEFAUT | INIES_DTQJ20230607_094900 | 34465 | 1.2 |  | 3 | DefaultEnvironmentalData | NF EN 15804+A2 + NF EN 15804/CN | Ministère de la Transition Écologique – Ministère en charge du Logement | 50 | 1 | m | Assurer la fonction d'un mètre linéaire de clôture ou brise-vue composé de poteaux et de lames en bois composite d'une hauteur allant jusqu’à 1,2 m pour une durée de vie de référence de 50 ans. |  | 164.7133 | 155.4472 | 5.7155 | 3.5506 | 0 |  |  |  | 142.9175 |  |  | 12.5297 | 0 | 5.7155 | 0 | 0 | 0 | 0 | 0 |  |  |  |  | 0.45384 | 1.9927
Porte en verre coulissante - DONNEE ENVIRONNEMENTALE PAR DEFAUT | INIES_DPOR20170317_174110 | 28332 | 1.4 |  | 3 | DefaultEnvironmentalData | NF EN 15804+A1 + NF EN 15804/CN | Ministère de la Transition Écologique – Ministère en charge du Logement | 20 | 1 | m² | 1 m² permettant d'assurer la fonction de 400 cycles ouverture/fermeture par jour du bâtiment, en verre, pendant une durée de vie de référence de 20 ans |  | 737.6952 | 636.46 | 96.0352 | 5.2 |  |  |  |  | 618 |  |  | 18.46 | 0 | 0.0352 | 0 | 30.8 | 0 | 65.2 | 0 |  |  |  |  | 0
Câble U1000 R2V multi [2 à 14 conducteurs][Section conducteur de 240 à 630 mm2] - DONNEE ENVIRONNEMENTALE PAR DEFAUT | INIES_DIBC20211214_095105 | 29647 | 1.2 |  | 3 | DefaultEnvironmentalData | NF EN 15804+A1 + NF EN 15804/CN | Ministère de la Transition Écologique – Ministère en charge du Logement | 30 | 1 | m | Transporter de l'énergie exprimée pour 1 A sur une distance de 1 m pendant une durée de vie de référence de 30 ans, pour 2 à 14 conducteurs, avec une section par conducteur entre 240 et 630 mm² |  | 85.4036 | 5.0136 | 80.1566 | 0.23333 |  |  |  |  | 4.5102 |  |  | 0.50339 | 0 | 0 | 0 | 0 | 0 | 80.1566 | 0 |  |  |  |  | 0
Micro RTC | SCGA-00140-V01.02-FR | 39053 | 1.1 | 2023/06/01 | 1 | Individual | PEP PCR ed 4.0 | GROUPE ATLANTIC SYNERGY | 5 | 33 | kW | Assurer la production d'eau chaude sanitaire à l'aide d'un module thermique d'alimentation pendant une durée de vie de 5 ans. | Micro RTC_98009 ; Micro RTC_98955 ; | 228.4109 | 196.8499 | 0 | 31.561 | -115.5678 |  |  |  | 191.2435 | 1.8016 | 3.8048 | 5.6064 | 0 | 0 | 0 | 0 | 0 | 0 | 0 |  |  |  |  | 0 | 0.504 |  |  |  | Plastic 11.19 % ; Metal 72.47 % ; Other 16.34 % ; Plastic 1.65 kg ; Metal 10.69 kg ; Other 2.41 kg ; Masse du produit 12.95 kg ; Emballage 1.8 kg ; Produits complémentaires à l'installation 0.0 kg ; Masse totale des produits constitutifs de l'unité fonctionnelle 14.75 kg
IKO enertherm ALU 50 ; 160 mm ; R = 7.25 m2.K/W | INIES_IWWE20220414_094921 | 29641 | 1.1 | 2022/05/02 | 1 | Individual | NF EN 15804+A1 + NF EN 15804/CN | IKO INSULATIONS | 50 | 1 | m² | 1 m² de panneau de mousse polyuréthane rigide parementé, d’épaisseur 160 mm et de résistance thermique de 7.25 m².K/W | IKO enertherm ALU 50 d’épaisseur 160mm | 16.7096 | 16.6407 | 0 | 0.0689 | 0 | 14.5 | 0.911 | 0.459 | 15.87 | 0.19 | 0.5807 | 0.7707 | 0 | 0 | 0 | 0 | 0 | 0 | 0 | 0 | 0.0328 | 0 | 0.0361 | 0 |  | 400 | France | FR-ARA | parement 0.276 kg ; mousse PU 4.912 kg ; Film d’emballage PE 0.075 kg
Escale 3 (SSCD 3) | SCGA-00376-V02.01-FR | 41093 | 1.1 | 2024/11/01 | 1 | Individual | PEP PCR ed 4.0 | GROUPE ATLANTIC SYNERGY | 17 | 1 | unité | Assurer le chauffage à l’aide d’un appareil de chauffage à énergie électrique directe à poste fixe visible de 0,5 kW pour une durée de vie de référence de 17 ans | ESCALE 3 (SSCD 3)_750 W_472329 ; ESCALE 3 etroit (SSCD 3 etroit)_500 W_472330 ; Escale 3 (SSCD 3)_500 W_472328 ; 472329 - 472330 | 657.414 | 53.914 | 583 | 20.5 | -9.09 |  |  |  | 50.1 | 0.814 | 3 | 3.814 | 0 | 0 | 0 | 0 | 0 | 583 | 0 |  |  |  |  | 0 | 0.649 |  |  |  | Plastic 6.4 % ; Metal 49.6 % ; Other 44.0 % ; Plastic 0.81 kg ; Metal 6.3 kg ; Other 5.59 kg ; Masse du produit 10.2 kg ; Emballage 2.5 kg ; Produits complémentaires à l'installation 0.0 kg ; Masse totale des produits constitutifs de l'unité fonctionnelle 12.7 kg
Clôture en bois composite [haut. 1,2 m] [Gestion non durable] - DONNEE ENVIRONNEMENTALE PAR DEFAUT | INIES_DBOF20230607_100704 | 34466 | 1.2 |  | 3 | DefaultEnvironmentalData | NF EN 15804+A2 + NF EN 15804/CN | Ministère de la Transition Écologique – Ministère en charge du Logement | 50 | 1 | m | Assurer la fonction d'un mètre linéaire de clôture ou brise-vue composé de poteaux et de lames en bois composite d'une hauteur allant jusqu’à 1,2 m pour une durée de vie de référence de 50 ans. |  | 166.3774 | 157.1113 | 5.7155 | 3.5506 | 0 |  |  |  | 144.5816 |  |  | 12.5297 | 0 | 5.7155 | 0 | 0 | 0 | 0 | 0 |  |  |  |  | 0.45384 | 1.3031
Micro STC | SCGA-00141-V01.02-FR | 39054 | 1.1 | 2023/12/01 | 1 | Individual | PEP PCR ed 4.0 | GROUPE ATLANTIC SYNERGY | 5 | 1 | unité | Assurer la production d'eau chaude sanitaire à l'aide d'un module thermique d'alimentation pendant une durée de vie de 5 ans. | 98000 ; 98363 ; | 260.2355 | 226.7569 | 0 | 33.4785 | -117.6126 |  |  |  | 221.5533 | 1.8016 | 3.402 | 5.2037 | 0 | 0 | 0 | 0 | 0 | 0 | 0 |  |  |  |  | 0 | 0.448 |  |  |  | Plastic 8.62 % ; Metal 76.67 % ; Other 14.71 % ; Plastic 1.47 kg ; Metal 13.03 kg ; Other 2.5 kg ; Masse du produit 15.4 kg ; Emballage 1.6 kg ; Produits complémentaires à l'installation 0.0 kg ; Masse totale des produits constitutifs de l'unité fonctionnelle 17.0 kg
Poteau carré en béton armé [0,3 x 0,3 m²] - DONNEE ENVIRONNEMENTALE PAR DEFAUT | INIES_DPOT20191220_141641 | 28335 | 1.2 |  | 3 | DefaultEnvironmentalData | NF EN 15804+A1 + NF EN 15804/CN | Ministère de la Transition Écologique – Ministère en charge du Logement | 100 | 1 | m | Assurer la fonction d'élément porteur d'un mètre linéaire avec une section jusqu'à 0,3 x 0,3 m² pendant une durée de vie de référence de 100 ans |  | 71.7883 | 73.9163 | -2.74 | 0.61197 |  |  |  |  | 65.9967 |  |  | 7.9196 | -2.74 | 0 | 0 | 0 | 0 | 0 | 0 |  |  |  |  | 0
Câble U1000 R2V multi [15 à 27 conducteurs][Section conducteur de 1 à 240 mm2] - DONNEE ENVIRONNEMENTALE PAR DEFAUT | INIES_DSHP20220415_102401 | 29648 | 1.1 |  | 3 | DefaultEnvironmentalData | NF EN 15804+A1 + NF EN 15804/CN | Ministère de la Transition Écologique – Ministère en charge du Logement | 30 | 1 | m | Transporter de l'énergie exprimée pour 1 A sur une distance de 1 ml pendant une durée de vie de référence de 30 ans, pour 27 conducteurs ayant une section conductrice entre 1 et 240 mm² |  | 62.7455 | 3.6835 | 58.8906 | 0.17142 |  |  |  |  | 3.3136 |  |  | 0.36983 | 0 | 0 | 0 | 0 | 0 | 58.8906 | 0 |  |  |  |  | 0
Bloc porte métallique d'entrée de maison et de service non vitré sur huisserie métallique et bois | INIES_IHJJ20240213_143256 | 36901 | 1.1 |  | 1 | Individual | NF EN 15804+A2 + NF EN 15804/CN | DEYA | 25 | 1 | m² | Fermer une ouverture permanente de 1 m² d’un logement, tout en permettant le passage de piétons, et en assurant les fonctions suivantes sur une durée de vie de 25 ans : • Une isolation thermique • Une isolation acoustique • Des performances d’étanchéité | LOGIPAC+ ; STABIPAC EXTERIEUR ; STABIPAC INTERIEUR | 105.5531 | 100.3924 | 1.299 | 3.8618 | -3.0747 | 81.9491 | 1.3415 | 11.7271 | 95.0177 | 1.6807 | 3.694 | 5.3747 | 0 | 0.01061 | 0 | 1.2884 | 0 | 0 | 0 | 0.0024666 | 0.13139 | 0.3963 | 3.3316 | 0 | 0.77 | 376 | France | FR-GES | QUINCAILLERIES 1.25 kg ; HUISSERIE 8.97 kg ; VANTAIL 15.2 kg ; EMBALLAGE PRODUIT FINI 1.88 kg
Placoflam® BA 15 Plaque de plâtre 15 mm (hors ossatures) | INIES_IPLA20120502_100109 | 39035 | 1.4 | 2020/12/15 | 1 | Individual | NF EN 15804+A2 + NF EN 15804/CN | PLACOPLATRE | 50 | 1 | m² | 1 m² de parement fixé et jointoyé, hors ossatures métalliques, sous forme de panneau rigide, destiné à recevoir tout type de finition, sur la base d’une durée de vie de référence de 50 ans. | Placoflam® BA 15 | 3.34 | 2.828 | 0 | 0.51 | 0 |  |  |  | 2.39 | 0.166 | 0.272 | 0.438 | 0 | 0 | 0 | 0 | 0 | 0 | 0 | 0 | 0.0519 | 0.000229 | 0.458 | 0.166 | 0.024 | 225 | France | FR-ARA ; FR-IDF ; FR-NAQ | Plâtre 12.27 kg ; Surfaçage carton 0.34 kg ; Bande à joint 0.009 kg ; Enduit plâtre type Placojoint® PR4 0.33 kg ; Eau de gâchage 0.158 kg ; Vis 0.01 kg ; Cales de lin 0.062 kg
Bloc porte métallique d'entrée de maison et de service vitré sur huisserie métallique et bois | INIES_IOCK20240213_143543 | 36902 | 1.1 |  | 1 | Individual | NF EN 15804+A2 + NF EN 15804/CN | DEYA | 25 | 1 | m² | Fermer une ouverture permanente de 1 m² d’un logement, tout en permettant le passage de piétons, et en assurant les fonctions suivantes sur une durée de vie de 25 ans : Une isolation thermique | LOGIPAC+VITRE ; STABIPAC EXTERIEUR VITRE | 126.4338 | 121.1987 | 1.299 | 3.9361 | -3.0747 | 102.1398 | 1.8441 | 11.2232 | 115.2071 | 2.2976 | 3.694 | 5.9916 | 0 | 0.01061 | 0 | 1.2884 | 0 | 0 | 0 | 0.0024666 | 0.17722 | 0.53451 | 3.2219 | 0 | 0.77 | 376 | France | FR-GES | HUISSERIE 8.97 kg ; VANTAIL 25.28 kg ; QUICAILLERIES 1.25 kg ; EMBALLAGE PRODUIT FINI 1.88 kg
Clôture en bois composite [haut. 2,4 m] [Gestion durable] - DONNEE ENVIRONNEMENTALE PAR DEFAUT | INIES_DGMJ20230607_094810 | 34467 | 1.2 |  | 3 | DefaultEnvironmentalData | NF EN 15804+A2 + NF EN 15804/CN | Ministère de la Transition Écologique – Ministère en charge du Logement | 50 | 1 | m | Assurer la fonction d'un mètre linéaire de clôture ou brise-vue composé de poteaux et de lames en bois composite d'une hauteur allant jusqu’à 2,4 m pour une durée de vie de référence de 50 ans. |  | 329.4266 | 310.8944 | 11.4311 | 7.1011 | 0 |  |  |  | 285.835 |  |  | 25.0594 | 0 | 11.4311 | 0 | 0 | 0 | 0 | 0 |  |  |  |  | 0.90768 | 2.6062
Poteau carré en béton armé [0,4 x 0,4 m²] - DONNEE ENVIRONNEMENTALE PAR DEFAUT | INIES_DPOT20191220_141647 | 28336 | 1.2 |  | 3 | DefaultEnvironmentalData | NF EN 15804+A1 + NF EN 15804/CN | Ministère de la Transition Écologique – Ministère en charge du Logement | 100 | 1 | m | Assurer la fonction d'élément porteur d'un mètre linéaire avec une section entre 0,3 x 0,3 m² et 0,4 x 0,4 m² pendant une durée de vie de référence de 100 ans |  | 127.6236 | 131.4068 | -4.8711 | 1.0879 |  |  |  |  | 117.3275 |  |  | 14.0793 | -4.8711 | 0 | 0 | 0 | 0 | 0 | 0 |  |  |  |  | 0
Câble U1000 R2V multi [15 à 27 conducteurs][Section conducteur de 240 à 630 mm2] - DONNEE ENVIRONNEMENTALE PAR DEFAUT | INIES_DCHU20220415_102500 | 29649 | 1.1 |  | 3 | DefaultEnvironmentalData | NF EN 15804+A1 + NF EN 15804/CN | Ministère de la Transition Écologique – Ministère en charge du Logement | 30 | 1 | m | Transporter de l'énergie exprimée pour 1 A sur une distance de 1 ml pendant une durée de vie de référence de 30 ans, pour 27 conducteurs ayant une section conductrice entre 240 et 630 mm² |  | 164.7069 | 9.6691 | 154.5878 | 0.44999 |  |  |  |  | 8.6983 |  |  | 0.97082 | 0 | 0 | 0 | 0 | 0 | 154.5878 | 0 |  |  |  |  | 0
AQUACOSY AV | SCGA-00168-V01.01-FR | 39057 | 1.3 | 2023/11/01 | 1 | Individual | PEP PCR ed 4.0 | GROUPE ATLANTIC SYNERGY | 17 | 1 | unité | Assurer la production d'eau chaude sanitaire à l'aide d'un chauffe-eau thermodynamique individuel pendant une durée de vie de 17 ans (la capacité est à ajuster en fonction du produit considéré de la gamme). | AQUACOSY AV 200 L - 350102 ; AQUACOSY AV 100 L - 350101 ; | 1387.5079 | 665.8099 | 422.1571 | 299.5408 | -133.8457 |  |  |  | 647.7131 | 8.6974 | 9.3995 | 18.0968 | 3.0591 | 0 | 0 | 0 | 0 | 419.098 | 0 |  |  |  |  | 0 | 1.18 |  |  |  | Plastic 10.11 % ; Metal 71.69 % ; Other 18.19 % ; Plastic 8.78 kg ; Metal 62.94 kg ; Other 15.97 kg ; Masse du produit 80.0 kg ; Emballage 7.78 kg ; Produits complémentaires à l'installation 0.0 kg ; Masse totale des produits constitutifs de l'unité fonctionnelle 87.78 kg
Robinet à tournant sphérique inox DN15 | INIES_IPMN20231129_110546 | 36890 | 1.4 |  | 1 | Individual | NF EN 15804+A2 + NF EN 15804/CN | SFERACO | 25 | 1 | unité | « Assurer l'arrêt de la circulation d'eau dans une canalisation, à l'aide d’un robinet à tournant sphérique inox 2 pièces [DN : 1/2''], sur une durée de vie de référence de 25 ans » | 715004 | 3.7615 | 3.7287 | 0 | 0.032844 | -1.0799 |  |  |  | 3.6062 | 0.069123 | 0.053338 | 0.12246 | 0 | 0 | 0 | 0 | 0 | 0 | 0 | 0 | 0.0044332 | 0.019933 | 0.0084782 | 0 | 0.00342 | 17650 | Hors Europe |  | Papier 0.001 kg ; PTFE 0.005 kg ; Carton 0.000333 kg ; Plastique 0.001 kg ; Bois 0.00611 kg ; Acier Inox 0.256 kg ; PVC 0.005 kg
Clôture en bois composite [haut. 2,4 m] [Gestion non durable] - DONNEE ENVIRONNEMENTALE PAR DEFAUT | INIES_DZJM20230607_095030 | 34468 | 1.2 |  | 3 | DefaultEnvironmentalData | NF EN 15804+A2 + NF EN 15804/CN | Ministère de la Transition Écologique – Ministère en charge du Logement | 50 | 1 | m | Assurer la fonction d'un mètre linéaire de clôture ou brise-vue composé de poteaux et de lames en bois composite d'une hauteur allant jusqu’à 2,4 m pour une durée de vie de référence de 50 ans. |  | 332.7547 | 314.2226 | 11.4311 | 7.1011 | 0 |  |  |  | 289.1632 |  |  | 25.0594 | 0 | 11.4311 | 0 | 0 | 0 | 0 | 0 |  |  |  |  | 0.90768 | 2.61
Poutre en béton précontraint [20x25 cm] - DONNEE ENVIRONNEMENTALE PAR DEFAUT | INIES_DPOU20200205_145316 | 28337 | 1.2 |  | 3 | DefaultEnvironmentalData | NF EN 15804+A1 + NF EN 15804/CN | Ministère de la Transition Écologique – Ministère en charge du Logement | 100 | 1 | m | Supporter les charges et autres éléments notamment de plancher ou de toiture sur un mètre linéaire de poutrelle en béton précontraint d'une section de 20x25 cm pour une durée de vie de référence de 100 ans |  | 57.5 | 58.74 | -1.28 | 0.0228 |  |  |  |  | 54.6 |  |  | 4.14 | -1.28 | 0 | 0 | 0 | 0 | 0 | 0 |  |  |  |  | 0
AQUACOSY SV | SCGA-00250-V01.01-FR | 39058 | 1.3 | 2023/11/01 | 1 | Individual | PEP PCR ed 4.0 | GROUPE ATLANTIC SYNERGY | 17 | 1 | unité | Assurer la production d'eau chaude sanitaire à l'aide d'un chauffe-eau thermodynamique individuel pendant une durée de vie de 17 ans (la capacité est à ajuster en fonction du produit considéré de la gamme). | AQUACOSY SV 200 L - 350104 ; AQUACOSY SV 100 L - 350103 ; | 1394.8652 | 650.9199 | 453.478 | 290.4673 | -129.1136 |  |  |  | 633.0662 | 8.4543 | 9.3995 | 17.8538 | 3.0591 | 0 | 0 | 0 | 0 | 450.4189 | 0 |  |  |  |  | 0 | 1.18 |  |  |  | Plastic 10.29 % ; Metal 71.21 % ; Other 18.5 % ; Plastic 8.78 kg ; Metal 60.75 kg ; Other 15.78 kg ; Masse du produit 78.5 kg ; Emballage 6.5 kg ; Produits complémentaires à l'installation 0.0 kg ; Masse totale des produits constitutifs de l'unité fonctionnelle 85.0 kg
Variateur rotatif | SCHN-01292-V01.01-FR | 41098 | 1.1 | 2024/10/01 | 1 | Individual | PEP PCR ed 4.0 | SCHNEIDER ELECTRIC INDUSTRIES SAS | 10 | 1 | unité | Allumer et éteindre et régler la luminosité de la lumière en réduisant ou en augmentant la tension RMS fonctionnant à la tension nominale U et au courant nominal I, pour la durée de vie de référence du produit de 10 ans. | WDE002306 ; WDE012D00 ; EPH6800121 ; EPH6870121D ; EPH6800171 ; EPH6800123 ; EPH6800169 ; EPH6870123 ; EPH6800161 ; EPH6800162 ; WDE014D00 ; EPH6870121 ; WDE013D00 ; WDE012D02 ; WDE013D02 ; WDE014D02 ; EPH6801121 ; WDE012D00W ; CCT99100 ; WDE008301 ; MEG5300-0001 ; ELG174411 ; 267014 ; 207014 ; ELG227014 ; ELG174231 ; ELG174241 ; ELG174201 ; 207010 ; 174140 ; 207044 ; 2270131 ; 2270111 ; 174410 ; 174220 ; 367044 ; WDE002743 ; WDE002343 ; WDE003743 ; WDE003343 ; WDE002336 ; WDE003336 ; WDE004510 ; WDE004511 ; WDE002468 ; WDE003468 ; WDE002745 ; WDE002345 ; WDE003745 ; WDE003345 ; WDE002299 ; WDE008303 ; WDE008337 ; WDE003306 ; WDE003299 ; WDE002338 ; WDE008503 ; WDE008537 ; WDE008812 ; WDE003338 ; WDE008912 ; 530D6116 ; 530D6120 ; 530D6109 ; 530D8120 ; 530D5120 ; 530D6122 ; 530D8122 ; 530D8113 ; 530D5927 ; 530D5113 ; 530D5928 ; 530D5122 ; 530D5929 ; 530D61091L ; 530D61161L ; 530D69291L ; 506D6219 ; 506D6127 ; 506D5219 ; 506D8219 ; 506D6126 ; 506D0127 ; 506D8126 ; 506D62191L ; 506D82191L ; 506D61271L ; 506D6125 ; 506D61251L ; 506D6109 ; 506D0109 ; 506D61091L ; GGBL6012LS ; GGBL6012V4S ; GGBL6032V4S ; GGBL6042V4S ; GGBL6032CLCS ; MEG5250-4143 ; MEG5142-0000 ; MEG5180-0000 ; MTN5142-0000 ; MTN5180-0000 ; MEG5185-0000 ; MEG5147-0000 ; MTN5185-0000 ; KITMEG5136-0000-TO ; KITMEG5133-0000-TO ; MTN5134-6535_TO ; MTN5134-6534_TO ; MTN5134-388125_TO ; MTN5134-388119_TO ; MTN5134-478125_TO ; MTN5134-478119_TO ; MTN5134-3625_TO ; MTN5134-3619_TO ; MTN5134-3660_TO ; MTN5134-3614_TO ; MTN5134-6533_TO ; 577899 ; MTN5134-6536_TO ; MTN5131-388125_TO ; MTN5131-388119_TO ; MTN5131-478125_TO ; MTN5131-478119_TO ; MTN5131-3625_TO ; MTN5131-3619_TO ; MTN5131-3660_TO ; MTN5131-3614_TO ; MTN5131-6535_TO ; MTN5131-6533_TO ; MTN5131-6536_TO ; MTN5131-6534_TO ; KITMEG5146-0000_01 ; KIT_MTN5135-6036TO ; KIT_MTN5142-6035TO ; KIT_MTN5142-6036TO ; KIT_MTN5142-0460TO ; KIT_MEG5144-3619TO ; KIT_MEG5134-3619TO ; KIT_MTN5133-0460TO ; KIT_MEG5136-3619TO ; KIT_MEG5139-3619TO ; KIT_MEG5139-3625TO ; KIT_MEG5139-3614TO ; KIT_MEG5132-3619TO ; KIT_MEG5133-3619TO ; KIT_MEG5131-3619TO ; KIT_MEG5135-3619TO ; MEG5134-0000 ; MTN5134-0000 ; MEG5146-0000 ; MTN5146-0000 ; MEG5171-0000 ; MEG5172-0000 ; MEG5139-0000 ; 577099 ; MTN5171-0000 ; MTN5172-0000 ; MTN5138-0000 ; MEG5136-0000 ; MTN5136-0000 ; MEG5250-6035 ; MTN5250-6033 ; MTN5250-6035 ; MEG5250-6034 ; MEG5250-6036 ; MTN5250-6034 ; MEG5250-6052 ; MEG5250-6050 ; MTN5250-6036 ; MTN5250-6050 ; MTN5250-6052 ; MTN5250-6051 ; MTN5251-6052 ; KITMTN5250-6035_01 ; KITMTN5250-6034_01 ; KITMTN5250-6036_01 ; MEG5250-0319 ; MEG5250-0325 ; MTN5250-0319 ; MEG5250-0460 ; MEG5252-0325 ; MEG5252-0319 ; MEG5250-0414 ; MEG5250-0419 ; MTN5250-0325 ; MEG5250-0403 ; MEG5250-0619 ; MTN5250-0414 ; MEG5252-0419 ; MTN5250-0460 ; MEG5252-0414 ; MEG5250-0344 ; MEG5252-0460 ; KITMTN5134-3603_TO ; KITMTN5131-3603_TO ; KITMTN5250-0325_01 ; KITMTN5250-0319_01 ; KITMTN5250-0325_02 ; KITMTN5250-0319_02 ; KITMTN5250-0414_01 ; KITMTN5250-0460_01 ; S920519 ; S940519 ; NU920018DIM ; NU551418F ; NU351418 ; NU551454F ; NU351430 ; NU551418D ; NU351454 ; NU551430F ; NU551430D ; NU551430 ; NU551454 ; NU551454D ; NU351420 ; NU551444 ; NU351418W ; NU351454W ; S520611 ; S530611 ; S540611 ; KIT_S520512_TO ; KIT_S540512_TO ; KIT_S530512_TO ; KIT_S520515_TO ; KIT_S540515_TO ; SHN0312411 ; KIT_S530515_TO ; SHN0312412 ; KIT_S520512_WW ; S520519 ; S52A519 ; S54A519 ; S540519 ; SHN0513062 ; S53A519 ; S530519 ; S550519 ; SHN0312413 ; S540519W ; S520519W ; MGU3.511.12 ; MGU3.510.18 ; MGU3.511.25 ; MGU3.511.30 ; MGU3.511.18 ; INS66704 ; INS66700 ; 500N6116 ; 506N5219 ; 506N8219 ; 500N6110 ; 500N8314 ; 506N8110 ; 506N6121 ; 506N8121 ; 500N5110 ; 506N6219 ; KIT_S320519_TO ; KIT_S340519_TO ; S325519 ; S320519 ; S345519 ; S340519 ; S325519W ; WDE011603 ; WDE011610 ; WDE011536 ; WDE011537 ; WDE011628 ; WDE006910 ; WDE011629 ; WDE011626 ; WDE007110 ; WDE011601 ; WDE006937 ; WDE011612 ; WDE011627 ; WDE007137 ; WDE011608 ; WDE011605 ; SDD114503 ; SDD112503 ; SDD113503 ; SDD111503 ; SDD111502 ; SDD114502 ; SDD113502 ; SDD114501 ; SDD181501 ; SDD180501 ; SDD111501 ; SDD112502 ; SDD112501 ; SDD113501 ; SDD181502 ; SDD180502 ; SDD181503 ; SDD180503 ; SDD111502W ; CCTSE15011 ; CCTSE12011 ; WDE006711 ; CCTSE13011 ; WDE002306+WDE002101 ; | 5.9456 | 1.6214 | 4.0388 | 0.28546 | -0.181 |  |  |  | 1.5709 | 0.027995 | 0.022443 | 0.050438 | 0 | 0 | 0 | 0 | 0 | 4.0388 | 0 |  |  |  |  | 0.0013628 | 0 |  |  |  | Plastic 42.7 % ; Metal 31.2 % ; Other 26.1 % ; Plastic 0.055 kg ; Metal 0.04 kg ; Other 0.034 kg ; Masse du produit 0.106 kg ; Emballage 0.021 kg ; Produits complémentaires à l'installation 0.0 kg ; Masse totale des produits constitutifs de l'unité fonctionnelle 0.127 kg
Gainable Gamme Confort Plus | SCGA-00174-V01.01-FR | 39060 | 1.5 | 2024/02/01 | 1 | Individual | PEP PCR ed 4.0 | GROUPE ATLANTIC SYNERGY | 17 | 1 | unité | Assurer le chauffage ou le refroidissement à l’aide d’un climatiseur gainable air/air de 8,86 kW (puissance calorifique) pour une durée de vie de référence de 17 ans du produit. | AOYG 14 KBTB.UE (872082) / ARXG 14 KHTAP.UI (873133) ; AOYG 18 KBTB.UE (872083) / ARXG 18 KHTAP.UI (873134) ; AOYG 22 KBTB.UE (872084) / ARXG 22 KHTAP.UI (873135) ; AOYG 24 KBTB.UE (872085) / ARXG 24 KHTAP.UI (873136) ; AOYG 30 KBTB.UE (872086) / ARXG 30 KHTAP.UI (873137) ; AOYG 36 KBTB.UE (872087) / ARXG 36 KHTAP.UI (873138) ; AOYG 45 KBTB.UE (872088) / ARXG 45 KHTAP.UI (873139) ; AOYG 54 KBTB.UE (872089) / ARXG 54 KHTAP.UI (873140) ; AOYG 12 KBTB.UE (872081) / ARXG 12 KHTAP.UI (873132) ; | 5969.7082 | 1016.6401 | 4501.2489 | 451.8193 | -269.1215 |  |  |  | 984.4788 | 7.3724 | 24.7889 | 32.1613 | 361.114 | 227.092 | 0 | 0 | 0 | 3913.0429 | 0 |  |  |  |  | 0.13999 | 4.7047 |  |  |  | Plastic 9.76 % ; Metal 73.21 % ; Other 17.03 % ; Plastic 11.0 kg ; Metal 82.51 kg ; Other 19.19 kg ; Masse du produit 98.0 kg ; Emballage 14.7 kg ; Produits complémentaires à l'installation 0.0 kg ; Masse totale des produits constitutifs de l'unité fonctionnelle 112.7 kg
Fenêtre en bois Menuiserie Riche - double vitrage | INIES_IZYU20211215_140503 | 28326 | 1.1 | 2021/12/03 | 1 | Individual | NF EN 15804+A1 + NF EN 15804/CN | RICHE MENUISERIE | 30 | 1 | m² | Fermer une ouverture permanente de 1m² dans un mur extérieur avec une fenêtre de 1,23x1,48 m, tout en assurant la luminosité, l'ouverture/fermeture manuelle, l'isolation thermique, sur une durée de vie de 30 ans, si elle est appliquée conformément à la norme DTU 36.1. | Fenêtre en bois Menuiserie Riche - double vitrage | 56.3992 | 32.3398 | 0.4944 | 23.565 | -7.2266 | -6.1534 | 4.6886 | 30.0135 | 28.5487 | 1.0655 | 2.7256 | 3.7911 | 0 | 0.4944 | 0 | 0 | 0 | 0 | 0 | 0.20206 | 0.55238 | 10.1599 | 12.6506 | 7.779 |  | 220 | Europe |  | Bois 12.297 kg ; Installation - joint de serrage 0.031 kg ; Autres (joints, silicones, butyl, etc.) 0.996 kg ; Installation - mousse polyuréthane 0.142 kg ; Quincaillerie 1.53 kg ; Vitrage 14.336 kg ; Installation - matériel de fixation 0.541 kg ; Installation - joint silicone 0.071 kg
Système Vario® Confort – Combles aménagés – Isoconfort 35 60 mm, Isoconfort 35 Revêtu Kraft 200 mm, Placoplatre® BA 13 | INIES_ISYS20191022_083017 | 41048 | 1.3 | 2019/09/23 | 1 | Individual | NF EN 15804+A2 + NF EN 15804/CN | SAINT-GOBAIN ISOVER | 50 | 1 | m² | Réaliser 1 m² d’isolation par l’intérieur des combles aménagés assurant une isolation thermique d’au moins 7,40 m².K/W, sur la base d’une durée de vie de 50 ans. | Système Vario® Confort – Combles aménagés – Isoconfort 35 60 mm, Isoconfort 35 Revêtu Kraft 200 mm, Placoplatre® BA 13 | 13.6 | 13.15 | 0 | 0.438 | -1.41 |  |  |  | 11.6 | 0.676 | 0.877 | 1.55 | 0 | 0 | 0 | 0 | 0 | 0 | 0 | 0.146 | 0.0517 | 0.00218 | 0.238 | 0.288 | 0.101 | 331 | Europe |  | Isoconfort 35 60 mm 1.12 kg ; Isoconfort 35 Revêtu Kraft 200 mm 3.93 kg ; Suspente Intégra 2 20-24 0.264 kg ; Membrane Vario® Xtra 0.097 kg ; Plaque de plâtre Placoplatre® BA 13 9.24 kg ; Fourrure Optima 240 (ou Stil® F530) 0.753 kg ; Lisse Clip’ Optima (ou Rail Stil® F530) 0.131 kg ; Eclisse Stil® F530 0.021 kg ; Adhésif Vario® KB1 0.014 kg ; Mastic Vario® DoubleFit 0.039 kg ; Bande à joint PP (plaque) 0.009 kg ; Eau de gâchage (enduit) 0.166 kg ; Enduit Placojoint® PR4 (plaque) 0.347 kg ; Vis en acier (plaque, rail et suspente) 0.021 kg ; Agrafes (membrane) 0.004 kg ; Chevilles en nylon (rail et fourrure) 0.004 kg
SOLIROC - Poussoir inverseur 6A - IK 10 | LGRP-02043-V01.01-FR | 41100 | 1.1 | 2024/10/01 | 1 | Individual | PEP PCR ed 4.0 | LEGRAND | 20 | 1 | unité | Permettre l’ouverture et la fermeture momentanée d'un circuit basse tension 230V à un courant 6A, par simple pression sur le bouton de commande, pour une installation murale pendant la durée de vie de référence de 20 ans du produit. | 077841 + 077851 ; 077841 + 077851 | 6.795 | 6.1736 | 2.8378e-06 | 0.62141 | -0.53063 |  |  |  | 5.8968 | 0.0096212 | 0.26712 | 0.27674 | 0 | 0 | 0 | 0 | 0 | 2.8378e-06 | 0 |  |  |  |  | 0 | 0.067309 |  |  |  | Plastic 8.9 % ; Metal 63.0 % ; Other 28.1 % ; Plastic 0.04 kg ; Metal 0.32 kg ; Other 0.14 kg ; Masse du produit 0.36 kg ; Emballage 0.14 kg ; Produits complémentaires à l'installation 0.0 kg ; Masse totale des produits constitutifs de l'unité fonctionnelle 0.5 kg
Poutre en béton précontraint [20x60 cm] - DONNEE ENVIRONNEMENTALE PAR DEFAUT | INIES_DPOU20191220_143222 | 28338 | 1.3 |  | 3 | DefaultEnvironmentalData | NF EN 15804+A1 + NF EN 15804/CN | Ministère de la Transition Écologique – Ministère en charge du Logement | 100 | 1 | ml | Supporter les charges et autres éléments notamment de plancher ou de toiture sur un mètre linéaire de poutrelle en béton précontraint d'une section de 20x60 cm pour une durée de vie de référence de 100 ans |  | 137.9517 | 140.969 | -3.072 | 0.054717 |  |  |  |  | 131.0334 |  |  | 9.9355 | -3.072 | 0 | 0 | 0 | 0 | 0 | 0 |  |  |  |  | 0
Bloc porte métallique d'entrée de maison, palière et coursive anti-effraction sur huisserie métallique | INIES_IEMQ20240213_143656 | 36903 | 1.1 |  | 1 | Individual | NF EN 15804+A2 + NF EN 15804/CN | DEYA | 25 | 1 | m² | Fermer une ouverture permanente de 1 m² d’un logement, tout en permettant le passage de piétons, et en assurant les fonctions suivantes sur une durée de vie de 25 ans : • Une isolation thermique • Une isolation acoustique • Des performances d’étanchéité | COURSIPAC 4F BP1 ; LOGIBLIND BP1 ; SECURIPAC BP1 | 142.7505 | 131.9805 | 1.5495 | 9.2205 | -11.1675 | 107.1463 | 3.1409 | 13.9952 | 124.2823 | 3.2862 | 4.412 | 7.6981 | 0 | 0.01061 | 0 | 1.5389 | 0 | 0 | 0 | 0.0024666 | 0.25896 | 0.78107 | 8.178 | 2.86 | 0.92 | 376 | France | FR-GES | HUISSERIE 12.26 kg ; EMBALLAGE 2.25 kg ; VANTAIL 34.55 kg ; QUICAILLERIE 4.39 kg ; ACCESOIRES DE POSE 1.59 kg
Fenêtre en bois Menuiserie Riche - triple vitrage | INIES_IBNA20211216_091535 | 28330 | 1.1 | 2021/12/15 | 1 | Individual | NF EN 15804+A1 + NF EN 15804/CN | RICHE MENUISERIE | 30 | 1 | m² | Fermer une ouverture permanente de 1m² dans un mur extérieur avec une fenêtre de 1,23x1,48 m, tout en assurant la luminosité, l'ouverture/fermeture manuelle, l'isolation thermique, sur une durée de vie de 30 ans, si elle est appliquée conformément à la norme DTU 36.1. | Fenêtre en bois Menuiserie Riche - triple vitrage | 67.0944 | 42.7781 | 0.4944 | 23.8219 | -8.1234 | 3.8758 | 4.8346 | 30.0135 | 38.7238 | 1.3287 | 2.7256 | 4.0542 | 0 | 0.4944 | 0 | 0 | 0 | 0 | 0 | 0.20206 | 0.72581 | 10.2088 | 12.6852 | 10.551 |  | 220 | Europe |  | Bois 12.297 kg ; Installation - joint de serrage 0.031 kg ; Autres (joints, silicones, butyl, etc.) 0.996 kg ; Installation - mousse polyuréthane 0.142 kg ; Quincaillerie 1.53 kg ; Vitrage 21.536 kg ; Installation - matériel de fixation 0.541 kg ; Installation - joint silicone 0.071 kg
Bloc porte métallique palière sur coursive et service extérieure feu sur huisserie métallique et bois | INIES_IPNN20240213_143820 | 36904 | 1.1 |  | 1 | Individual | NF EN 15804+A2 + NF EN 15804/CN | DEYA | 25 | 1 | m² | Fermer une ouverture permanente de 1 m² d’un logement, tout en permettant le passage de piétons, et en assurant les fonctions suivantes sur une durée de vie de 25 ans : • Une isolation thermique • Une isolation acoustique • Des performances d’étanchéité • Des performances de résistance au feu | COURSIPAC 4F ; SEVIFEU EXTERIEUR ; SERVIFEUR EXTERIEUR ACCOUSTIQUE | 121.6907 | 117.8919 | 1.2978 | 2.501 | -10.763 | 96.2513 | 2.9403 | 12.2348 | 111.4263 | 2.7749 | 3.6906 | 6.4655 | 0 | 0.01061 | 0 | 1.2872 | 0 | 0 | 0 | 0.0024666 | 0.2187 | 0.65963 | 1.6202 | 1.67 | 0.77 | 376 | France | FR-GES | EMBALLAGE DU PRODUIT FINI 1.88 kg ; ACCESOIRE DE POSE 1.33 kg ; HUISSERIE 10.62 kg ; QUINCAILLERIES 1.35 kg ; VANTAIL 31.3 kg
Bloc porte métallique issue de secours, de service et de cave sur huisserie métallique | INIES_ICTT20240213_144004 | 36907 | 1.1 |  | 1 | Individual | NF EN 15804+A2 + NF EN 15804/CN | DEYA | 25 | 1 | m² | Fermer une ouverture permanente de 1 m² d’un logement, tout en permettant le passage de piétons, et en assurant les fonctions suivantes sur une durée de vie de 25 ans : •Une isolation thermique • Une isolation acoustique • Des performances d’étanchéité | LOGIPAC 38 ; PHONIPAC 3 F ; SERVIFEU INTERIEUR ; SERVIFEU INTERIEUR ACOUSTIQUE ; | 131.7687 | 121.4808 | 1.5495 | 8.7384 | -6.8271 | 97.1458 | 2.8 | 14.1352 | 114.0809 | 2.988 | 4.412 | 7.3999 | 0 | 0.01061 | 0 | 1.5389 | 0 | 0 | 0 | 0.0024666 | 0.23517 | 0.7093 | 7.7915 | 1.42 | 0.92 | 376 | France | FR-GES | QUINCAILLERIES 0.66 kg ; VANTAIL 14.4 kg ; EMBALLAGE DU PRODUIT FINI 2.28 kg ; ACCESSOIRES DE POSE 1.61 kg ; HUISSERIE 7.2 kg
Receveur de douche en céramique - DONNEE ENVIRONNEMENTALE PAR DEFAUT | INIES_DREC20170317_174250 | 28339 | 1.2 |  | 3 | DefaultEnvironmentalData | NF EN 15804+A1 + NF EN 15804/CN | Ministère de la Transition Écologique – Ministère en charge du Logement | 20 | 1 | unité | Assurer la fonction de receveur de douche pendant une durée de vie de référence de 20 ans, par un receveur de douche en grès émaillé de dimension 70 x 70 à 90 x 90 cm |  | 185.2132 | 183.6975 | 0.76266 | 0.75303 |  |  |  |  | 142.2351 |  |  | 41.4624 | 0 | 0.76266 | 0 | 0 | 0 | 0 | 0 |  |  |  |  | 0
CHAUFFE-EAU THERMODYNAMIQUE TRINEO VM | SCGA-00218-V01.01-FR | 39069 | 1.2 | 2024/02/01 | 1 | Individual | PEP PCR ed 4.0 | GROUPE ATLANTIC SYNERGY | 17 | 1 | unité | Produire 1 litre d'eau chaude sanitaire accumulée à équivalent 40° C selon le scénario d'usage de référence pour une durée de vie de référence de 17 ans. | TRINEO 7 VM 150 : 232522 232406 873223 ; TRINEO 9 VM 150 : 232522 232406 873224 ; TRINEO 12 VM 150 : 232522 232406 873225 ; TRINEO 7 VM 200 : 232523 232406 873223 ; TRINEO 9 VM 200 : 232523 232406 873224 ; TRINEO 12 VM 200 : 232523 232406 873225 ; TRINEO 7 VM 150 : 232522 232406 873223 ; TRINEO 9 VM 150 : 232522 232406 873224 ; TRINEO 12 VM 150 : 232522 232406 873225 ; TRINEO 7 VM 200 : 232523 232406 873223 ; TRINEO 9 VM 200 : 232523 232406 873224 ; TRINEO 12 VM 200 : 232523 232406 873225 | 2703.02 | 592.87 | 1870.15 | 240 | -129 |  |  |  | 584 | 6.78 | 2.09 | 8.87 | 278 | 2.15 | 0 | 0 | 0 | 1590 | 0 |  |  |  |  | 0 | 1.4 |  |  |  | Plastic 11.5 % ; Metal 64.0 % ; Other 24.5 % ; Plastic 12.16 kg ; Metal 67.48 kg ; Other 25.81 kg ; Masse du produit 98.59 kg ; Emballage 6.84 kg ; Produits complémentaires à l'installation 0.0 kg ; Masse totale des produits constitutifs de l'unité fonctionnelle 105.43 kg
Bloc porte métallique d'entrée de maison acoustique, palière intérieure et service intérieure feu sur huisserie métallique et bois | INIES_IOHQ20240213_143916 | 36905 | 1.1 |  | 1 | Individual | NF EN 15804+A2 + NF EN 15804/CN | DEYA | 25 | 1 | m² | Fermer une ouverture permanente de 1 m² d’un logement, tout en permettant le passage de piétons, et en assurant les fonctions suivantes sur une durée de vie de 25 ans : • Une isolation thermique • Une isolation acoustique • Des performances d’étanchéité • Des performances de résistance au feu | PHONIPAC 3 F ; SERVIFEU INTERIEUR ; SERVIFEU INTERIEUR ACOUSTIQUE | 131.7687 | 121.4808 | 1.5495 | 8.7384 | -6.8271 | 97.1458 | 2.8 | 14.1352 | 114.0809 | 2.988 | 4.412 | 7.3999 | 0 | 0.01061 | 0 | 1.5389 | 0 | 0 | 0 | 0.0024666 | 0.23517 | 0.7093 | 7.7915 | 1.42 | 0.92 | 376 | France | FR-GES | EMBALLAGE DE PRODUIT FINI 2.25 kg ; VANTAIL 31.46 kg ; QUINCAILLERIE 2.22 kg ; ACCESOIRES DE POSE 1.59 kg ; HUISSERIE 12.66 kg
Lame de bardage en bois composite SILVADEC - Claire-voie Atmosphère | INIES_ILAM20190502_153442 | 28323 | 1.2 | 2019/03/02 | 1 | Individual | NF EN 15804+A1 + NF EN 15804/CN | SILVADEC | 40 | 1 | m² | Assurer le revêtement et la protection d'un support aux intempéries d'un m2 de façade extérieure et participer à la décoration des lieux par un bardage durant 40 ans Masse du produit : 21,6 kg/m2 | Lame Claire-voie Atmosphère | 15.7 | 6.15 | 1.04 | 8.54 |  | -1.6 | 2.65 | 1.33 | 2.37 | 1.55 | 2.23 | 3.78 | 0 | 1.04 | 0 | 0 | 0 | 0 | 0 | 0.000509 | 0.112 | 0 | 8.42 | 5.3 |  | 417 | France | FR-BRE | Farine de bois 11.8 kg ; PEHD 4.86 kg ; Additifs 3.36 kg ; PEHD régénéré 1.62 kg ; Palette bois 0.329 kg ; Chevrons bois 0.203 kg ; Clips de fixation 0.168 kg ; Vis 0.0498 kg ; Tasseaux bois 1.23 kg
SOLIROC - Interrupteur ou va-et-vient 10AX - IK10 | LGRP-00506-V02.01-FR | 41101 | 1.1 | 2024/10/01 | 1 | Individual | PEP PCR ed 4.0 | LEGRAND | 20 | 1 | unité | Etablir, supporter et interrompre le courant assigné 10A et la tension assignée 250V pour une installation murale, avec la caractéristique IK10, selon le scénario d’usage approprié, et pendant la durée de vie de référence de 20 ans du produit. | 077811 + 077851 ; 077811 + 077851 | 6.8579 | 6.2113 | 0.023656 | 0.62291 | -0.52835 |  |  |  | 5.9557 | 0.0094336 | 0.24621 | 0.25564 | 0 | 0 | 0 | 0 | 0 | 0.023656 | 0 |  |  |  |  | 0 | 0.062448 |  |  |  | Plastic 9.1 % ; Metal 64.5 % ; Other 26.4 % ; Plastic 0.04 kg ; Metal 0.32 kg ; Other 0.13 kg ; Masse du produit 0.36 kg ; Emballage 0.13 kg ; Produits complémentaires à l'installation 0.0 kg ; Masse totale des produits constitutifs de l'unité fonctionnelle 0.49 kg
Montant Placostil® Infinaé M62 (pose par emboîtement) | INIES_IANF20240213_152103 | 36910 | 1.1 |  | 1 | Individual | NF EN 15804+A2 + NF EN 15804/CN | PLACOPLATRE | 50 | 1 | m | Assurer, sur un mètre linéaire, une fonction d’élément d’ossature fixé par emboîtement et destinée à soutenir des cloisons ou doublages en plaque de plâtre, sur la base d’une durée de vie de 50 ans. | Montant Placostil® Infinaé M62 | 1.03 | 1.0136 | 0 | 0.0183 | -0.0472 |  |  |  | 0.938 | 0.0163 | 0.0593 | 0.0756 | 0 | 0 | 0 | 0 | 0 | 0 | 0 | 0 | 0.0156 | 0.00263 | 3.92e-05 | 0 | 0.00254 | 325 | France | FR-HDF | Acier 0.69 kg ; chevron bois 0.0064 kg ; équerre en acier 0.0011 kg ; cerclage en PP 0.0004 kg ; cerclage en PE 8e-05 kg
Robinet à papillon à oreilles de centrage DN80 – Gamme initiale | INIES_IJNS20231129_110300 | 36891 | 1.2 |  | 1 | Individual | NF EN 15804+A2 + NF EN 15804/CN | SFERACO | 25 | 1 | unité | « Assurer l'arrêt de la circulation d'eau dans une canalisation, à l'aide d’un robinet papillon à oreilles de centrage [DN80], sur une durée de vie de référence de 25 ans» | 1125080 | 22.5693 | 22.0195 | 0 | 0.54983 | -8.453 |  |  |  | 20.1119 | 0.94748 | 0.96008 | 1.9076 | 0 | 0 | 0 | 0 | 0 | 0 | 0 | 0 | 0.052584 | 0.23322 | 0.26402 | 0 | 0.0593 | 17440 | Hors Europe |  | Fonte 2.45 kg ; Acier Inox 0.25 kg ; Acier 0.0036 kg ; PTFE 0.0072 kg ; Aluminium 0.25 kg ; Bois 0.00594 kg ; Pastique 0.0055 kg ; Acier 0.0153 kg ; Carton 0.125 kg ; EPDM 0.204 kg
CALYPSO SPLIT 3 VM | SCGA-00137-V01.02-FR | 39070 | 1.3 | 2023/07/01 | 1 | Individual | PEP PCR ed 4.0 | GROUPE ATLANTIC SYNERGY | 17 | 1 | unité | Assurer la production d'eau chaude sanitaire à l'aide d'un chauffe-eau thermodynamique individuel de 200 L pendant une durée de vie de 17 ans (la capacité est à ajuster en fonction du produit considéré de la gamme). | CALYPSO SPLIT 3 VM 200 232519_232523_232521 ; CALYPSO SPLIT 3 VM 150 232518_232522_232521 ; | 1441.7938 | 606.6566 | 588.2518 | 246.8855 | -144.1607 |  |  |  | 590.7473 | 9.2723 | 6.6369 | 15.9093 | 194.446 | 27.7477 | 0 | 0 | 0 | 366.0581 | 0 |  |  |  |  | 0 | 1.76 |  |  |  | Plastic 7.74 % ; Metal 74.68 % ; Other 17.58 % ; Plastic 6.98 kg ; Metal 67.36 kg ; Other 15.86 kg ; Masse du produit 87.0 kg ; Emballage 3.2 kg ; Produits complémentaires à l'installation 0.0 kg ; Masse totale des produits constitutifs de l'unité fonctionnelle 90.2 kg
Prise de courant faible - DONNEE ENVIRONNEMENTALE PAR DEFAUT | INIES_DPRI20190819_150144 | 36915 | 1.3 |  | 3 | DefaultEnvironmentalData | NF EN 15804+A2 + NF EN 15804/CN | Ministère de la Transition Écologique – Ministère en charge du Logement | 10 | 1 | unité | Assurer la transmission de signaux vocaux et de données pendant une durée de vie de référence de 10 ans. |  | 74.1657 | 3.2843 | 70.767 | 0.11443 | -4444 |  |  |  | 3.0213 |  |  | 0.26299 | 0 | 0 | 0 | 0 | 0 | 70.767 | 0 |  |  |  |  | 0 | 0
SOLIROC - Prise de courant 16A - IK10 | LGRP-00518-V02.01-FR | 41102 | 1.1 | 2024/10/01 | 1 | Individual | PEP PCR ed 4.0 | LEGRAND | 20 | 1 | unité | Connecter/déconnecter la fiche d’une charge consommant 16 A maximum à un point du réseau sous tension 250 V en protégeant l’utilisateur des contacts directs avec les parties sous-tension, avec la caractéristique IK10, en domaine d’application Domestique/Commercial, selon le scénario d’usage approprié, et pendant la durée de vie de référence de 20 ans du produit. | 077831 + 077851 ; Mécanisme: ; 077831 ; 077832 ; 077833 ; ; Plaque: ; 077851 ; 077852 ; 077853 | 7.6623 | 6.9181 | 0.032867 | 0.71137 | -0.57773 |  |  |  | 6.6346 | 0.010802 | 0.27262 | 0.28342 | 0 | 0 | 0 | 0 | 0 | 0.032867 | 0 |  |  |  |  | 0 | 0.069831 |  |  |  | Plastic 9.5 % ; Metal 64.9 % ; Other 25.6 % ; Plastic 0.05 kg ; Metal 0.37 kg ; Other 0.15 kg ; Masse du produit 0.42 kg ; Emballage 0.15 kg ; Produits complémentaires à l'installation 0.0 kg ; Masse totale des produits constitutifs de l'unité fonctionnelle 0.57 kg
Gaineo | SCGA-00149-V01.01-FR | 39071 | 1.4 | 2023/08/01 | 1 | Individual | PEP PCR ed 4.0 | GROUPE ATLANTIC SYNERGY | 16 | 1 | kW | Emettre 1 kW de froid sensible ou de chaud à partir d’un ventilo-convecteur en assurant les fonctions de ventilation, de filtration, de chauffage et de refroidissement pendant 16 ans. | Gaineo 2 - 074814 ROR-GAINEO_2 ; Gaineo 4 - 074813 ROR-GAINEO_4 ; | 200.0693 | 95.8542 | 93.8903 | 10.3249 | -24.2599 |  |  |  | 95.3069 | 0.31408 | 0.23321 | 0.54729 | 0 | 39.3776 | 0 | 0 | 0 | 54.5126 | 0 |  |  |  |  | 0 | 0.0575 |  |  |  | Plastic 31.2 % ; Metal 66.9 % ; Other 1.9 % ; Plastic 4.91 kg ; Metal 10.52 kg ; Other 0.3 kg ; Masse du produit 15.42 kg ; Emballage 0.3 kg ; Produits complémentaires à l'installation 0.0 kg ; Masse totale des produits constitutifs de l'unité fonctionnelle 15.72 kg
Verre revêtu SILVERSTAR Superselekt 4 mm | INIES_IVER20200416_065833 | 34472 | 1.3 | 2020/05/04 | 1 | Individual | NF EN 15804+A1 + NF EN 15804/CN | Glas Trösch AG Silverstar | 30 | 1 | m² | Couvrir 1 m² de façade de bâtiment d’un verre (extra) clair pendant la durée de vie de référence de 30 ans | SILVERSTAR Superselekt 60/27 ; SILVERSTAR Superselekt 60/27 T ; SILVERSTAR Superselekt 35/14 T | 10.3 | 10.093 | 0.0775 | 0.0915 | 0 |  |  |  | 9.66 | 0.432 | 0.000121 | 0.433 | 0 | 0.0775 | 0 | 0 | 0 | 0 | 0 | 0 | 0.0451 | 0.00618 | 0.0402 | 0 |  | 500 | Europe |  | Bois 0.00252 kg ; Carton 0.00398 kg ; Oxydes métalliques et autres composés métalliques 0.001 kg ; Sable de silice, calcin de verre 6.3 kg ; Carbonate de sodium, dolomie, calcaire, feldspath, sulfate de sodium 3.7 kg
Enduit intérieur prêt-à-l'emploi de terre crue non stabilisée de 5 à 8 mm | INIES_CLYQ20211030_090045 | 29672 | 1.2 | 2021/10/10 | 2 | Collective | NF EN 15804+A1 + NF EN 15804/CN | CYCLE TERRE | 50 | 1 | m² | Assurer le revêtement d'un mètre carré de paroi intérieure d'un bâtiment sur environ 6 millimètres d'épaisseur, par un enduit prêt-à-l 'emploi, pendant la durée de vie de référence de 50 ans. | Cette FDES couvre tous les enduits intérieurs de terre crue non stabilisée d'une épaisseur de 5 à 8 mm des fabricants Cycle Terre et Briques Technic Concept et plus largement tous les sites de fabrication situés en France, qui répondent à l'unité fonctionnelle définie et entrent dans le cadre de validité précisé. | 0.24202 | 0.08694 | 0.0031636 | 0.15192 | -0.0059921 | -0.062727 | 0.031904 | 0.083983 | 0.05316 | 0.018478 | 0.015302 | 0.033781 | 0 | 0.0031636 | 0 | 0 | 0 | 0 | 0 | 0.027008 | 0.012595 | 0.068798 | 0.043516 | 0.028 |  | 27 | France |  | Enduit 6.75 kg ; Palette, big-bag (emballage mortier) 0.169 kg
Système Vario® Confort – Combles aménagés – Isoconfort 32 60 mm, Isoconfort 32 Revêtu Kraft 200 mm, Placoplatre® BA 13 | INIES_ISYS20191022_091057 | 41047 | 1.4 | 2019/09/23 | 1 | Individual | NF EN 15804+A2 + NF EN 15804/CN | SAINT-GOBAIN ISOVER | 50 | 1 | m² | Réaliser 1 m² d’isolation par l’intérieur des combles aménagés assurant une isolation thermique d’au moins 8,10 m².K/W, sur la base d’une durée de vie de 50 ans. | Système Vario® Confort – Combles aménagés – Isoconfort 32 60 mm, Isoconfort 32 Revêtu Kraft 200 mm, Placoplatre® BA 13 | 16.2 | 15.69 | 0 | 0.458 | -1.41 |  |  |  | 13.9 | 0.908 | 0.879 | 1.79 | 0 | 0 | 0 | 0 | 0 | 0 | 0 | 0.146 | 0.0608 | 0.00218 | 0.249 | 0.222 | 0.139 | 321 | Europe |  | Isoconfort 32 60 mm 1.73 kg ; Isoconfort 32 Revêtu Kraft 200 mm 5.87 kg ; Suspente Integra 2 20-24 0.264 kg ; Membrane Vario® Xtra 0.097 kg ; Plaque de plâtre Placoplatre® BA 13 9.24 kg ; Fourrure Optima 240 (ou Stil® F530) 0.753 kg ; Lisse Clip’ Optima (ou Rail Stil® F530) 0.131 kg ; Eclisse Stil® F530 0.021 kg ; Adhésif Vario® KB1 0.014 kg ; Enduit Placojoint® PR4 (plaque) 0.347 kg ; Mastic Vario® DoubleFit 0.039 kg ; Eau de gâchage (enduit) 0.166 kg ; Bande à joint PP (plaque) 0.009 kg ; Vis en acier (plaque, rail et suspente) 0.021 kg ; Agrafes (membrane) 0.004 kg ; Chevilles en nylon (rail et fourrure) 0.004 kg
Regard de visite cylindrique en béton pour réseaux d'évacuation et d'assainissement en béton [Dint= 300mm] - DONNEE ENVIRONNEMENTALE PAR DEFAUT | INIES_DREG20191220_144200 | 28344 | 1.2 |  | 3 | DefaultEnvironmentalData | NF EN 15804+A1 + NF EN 15804/CN | Ministère de la Transition Écologique – Ministère en charge du Logement | 100 | 1 | unité | 1 regard de visite cylindrique en béton de diamètre intérieur 300 mm permettant d'assurer l’aération et l’accès par le personnel pour le nettoyage et l’inspection des réseaux d’évacuation ou d’assainissement véhiculant des eaux usées, des eaux pluviales et des eaux de surface par écoulement gravitaire ou, occasionnellement, sous faible pression, installé dans des zones soumises à une circulation routière et/ou piétonne pendant une durée de vie de référence de 100 ans. Attention : la mise en oeuvre est incluse (excavation et remblayage) |  | 143.274 | 176.82 | -0.726 | -32.82 |  |  |  |  | 166.8 |  |  | 10.02 | -6.3 | 5.574 | 0 | 0 | 0 | 0 | 0 |  |  |  |  | 0
Produits d'égalisation des sols - DONNEE ENVIRONNEMENTALE PAR DEFAUT | INIES_DPRO20170317_174229 | 36916 | 1.3 |  | 3 | DefaultEnvironmentalData | NF EN 15804+A2 + NF EN 15804/CN | Ministère de la Transition Écologique – Ministère en charge du Logement | 50 | 1 | m² | Assurer la fonction de correction de la planéité, lissage ou mise à niveau de 1m2 de support via un produit d'égalisation des sols pour une durée de vie de référence de 50 ans. |  | 4.6522 | 4.4225 | 0 | 0.22971 | 0 |  |  |  | 3.9707 |  |  | 0.45182 | 0 | 0 | 0 | 0 | 0 | 0 | 0 |  |  |  |  | 0 | 0
Gaines ICTA 3422 expert+ | HAGE-00888-V01.00-FR | 39072 | 1.1 | 2024/05/21 | 1 | Individual | PEP PCR ed 4.0 | Hager SE | 20 | 1 | unité | Loger et protéger le câblage sur 1 mètre pendant la durée de vie de référence de 20 ans du produit. Le système de Conduit cintrable posé en saillie ou noyé de section (90-824) mm² comporte le profilé et les composants représentatifs d’un usage standard. | B34620 ; Gaines ICTA 3422 expert+, Ø16-40, avec et sans tire-fil : B34516, B34520, B34525, B34532, B34540, B34616, B34620, B34625, B34632, B34640, B34220, B34225 | 0.18237 | 0.17458 | 0 | 0.0077933 | -0.0011408 |  |  |  | 0.14421 | 0.0037132 | 0.026653 | 0.030366 | 0 | 0 | 0 | 0 | 0 | 0 | 0 |  |  |  |  | 0 | 0.00041329 |  |  |  | Plastic 78.0 % ; Metal 5.1 % ; Other 17.0 % ; Plastic 0.061 kg ; Metal 0.004 kg ; Other 0.013 kg ; Masse du produit 63.973 kg ; Emballage 9.828 kg ; Produits complémentaires à l'installation 0.0 kg ; Masse totale des produits constitutifs de l'unité fonctionnelle 73.801 kg
Plaque de terre extrudée enduite (ossature non incluse) | INIES_CCBW20211030_090745 | 29671 | 1.2 | 2021/10/10 | 1 | Individual | NF EN 15804+A1 + NF EN 15804/CN | CYCLE TERRE | 50 | 1 | m² | Assurer une fonction de parement sur un mètre carré, par une plaque de terre extrudée de 2 cm, enduite sur une épaisseur de 5 à 10 mm, à fixer sur une ossature (non incluse), pendant la durée de vie de référence de 50 ans. | Les produits couverts par la présente FDES sont les plaques de terre extrudée enduites fabriquées par Cycle Terre et qui répondent à l'unité fonctionnelle définie et disposent des caractéristiques précisées. | 1.5823 | -1.5984 | 0.0031636 | 3.1775 | -0.030571 | -2.5539 | 0.13655 | 0.41192 | -2.0054 | 0.087733 | 0.31933 | 0.40707 | 0 | 0.0031636 | 0 | 0 | 0 | 0 | 0 | 0.13779 | 0.064255 | 1.9526 | 1.0228 | 0.797 |  | 25 | France | FR-IDF | Plaque de terre extrudée comprimée 26.0 kg ; Enduit 8.438 kg ; Palette, big-bag, housse (emballage plaques) 0.606 kg ; Palette, big-bag, housse (emballage enduit) 0.212 kg
DOOXIE - Commande de Volets roulants | LGRP-00955-V02.01-FR | 41103 | 1.1 | 2024/10/01 | 1 | Individual | PEP PCR ed 4.0 | LEGRAND | 20 | 1 | unité | Etablir, supporter et interrompre le courant assigné 6A et la tension assignée 250V, pour une installation murale, selon le scénario d’usage approprié, et pendant la durée de vie de référence de 20 ans du produit. | 600021 + 600801 ; Mécanisme: ; 600021 ; 600801 ; ; Plaque: ; 600801 | 0.56795 | 0.48827 | 0.025993 | 0.053678 | -0.029533 |  |  |  | 0.44148 | 0.0019181 | 0.044874 | 0.046792 | 0 | 0 | 0 | 0 | 0 | 0.025993 | 0 |  |  |  |  | 0 | 0.011621 |  |  |  | Plastic 60.6 % ; Metal 16.3 % ; Other 23.1 % ; Plastic 0.06 kg ; Metal 0.02 kg ; Other 0.02 kg ; Masse du produit 0.08 kg ; Emballage 0.02 kg ; Produits complémentaires à l'installation 0.0 kg ; Masse totale des produits constitutifs de l'unité fonctionnelle 0.1 kg
Regard de visite cylindrique en béton pour réseaux d'évacuation et d'assainissement en béton [Dint entre 300 et 500mm] - DONNEE ENVIRONNEMENTALE PAR DEFAUT | INIES_DREG20191220_144205 | 28345 | 1.2 |  | 3 | DefaultEnvironmentalData | NF EN 15804+A1 + NF EN 15804/CN | Ministère de la Transition Écologique – Ministère en charge du Logement | 100 | 1 | unité | 1 regard de visite cylindrique en béton de diamètre intérieur 500 mm permettant d'assurer l’aération et l’accès par le personnel pour le nettoyage et l’inspection des réseaux d’évacuation ou d’assainissement véhiculant des eaux usées, des eaux pluviales et des eaux de surface par écoulement gravitaire ou, occasionnellement, sous faible pression, installé dans des zones soumises à une circulation routière et/ou piétonne pendant une durée de vie de référence de 100 ans. Attention : la mise en oeuvre est incluse (excavation et remblayage) |  | 238.79 | 294.7 | -1.21 | -54.7 |  |  |  |  | 278 |  |  | 16.7 | -10.5 | 9.29 | 0 | 0 | 0 | 0 | 0 |  |  |  |  | 0
Planelle non isolante en terre cuite - DONNEE ENVIRONNEMENTALE PAR DEFAUT | INIES_DCCU20240213_175510 | 36917 | 1.1 |  | 3 | DefaultEnvironmentalData | NF EN 15804+A2 + NF EN 15804/CN | Ministère de la Transition Écologique – Ministère en charge du Logement | 100 | 1 | m | Réduire les ponts thermiques des planchers sur 1 mètre linéaire sur une durée de vie de référence de 100 ans. |  | 2.1694 | 1.9358 | 0 | 0.2336 | 0 |  |  |  | 1.408 |  |  | 0.5278 | 0 | 0 | 0 | 0 | 0 | 0 | 0 |  |  |  |  | 0 | 0
Tube isolant thermique IT-FLEX C1 / C1 AD2 / C1 AD2-OG / C1-OP | INIES_ITJY20230928_110524 | 36914 | 1.2 |  | 1 | Individual | NF EN 15804+A2 + NF EN 15804/CN | EVOCELL&MOBIUS SRL | 50 | 1 | m | Réaliser une fonction d'isolation thermique sur 1 ml de barre sous forme d'un tube en élastomère de 6 à 60 mm d'épaisseur, 6 à 170 mm de diamètre et d'une résistance thermique de 0,17 à 1,58 m².K/W pour une durée de vie de référence de 50 ans. | - IT-FLEX C1 Standard tubes (épaisseur : 6 à 60 mm, diamètre : 6 à 170 mm) ; - IT-FLEX C1 AD2 Self-adhesive tubes (épaisseur : 9 à 60 mm, diamètre : 12 à 170 mm) ; - IT-FLEX C1 AD2-OG Self-Adhesive tubes with adhesive rubber foam overlap (épaisseur : 9 ; à 60 mm, diamètre : 12 à 170 mm) ; - IT-FLEX C1 OP Self-Adhesive tubes with adhesive pvc overlap (épaisseur : 9 à 60 mm, ; diamètre : 12 à 170 mm) | 22.4 | 14.47 | 0 | 7.92 | -0.225 | 9.06 | 0.965 | 1.45 | 11.5 | 0.759 | 2.21 | 2.97 | 0 | 0 | 0 | 0 | 0 | 0 | 0 | 0 | 0.027 | 0 | 7.89 | 0.00277 | 0.484 | 1235 | Europe |  | Adhesive AD2 OG 0.04 kg ; Mousse élastomère souple (FEF) à cellules fermées 2.57 kg ; Extensible PVC 0.00799 kg ; Cardboard Sheets Packaging 0.923 kg ; Wooden Pallets 0.24 kg ; Colle contact 0.05 kg
Verre revêtu SILVERSTAR Sunstop T 4 mm/SILVERSTAR Luxar F 4 mm | INIES_IVER20200416_072441 | 34473 | 1.3 | 2020/05/04 | 1 | Individual | NF EN 15804+A1 + NF EN 15804/CN | Glas Trösch AG Silverstar | 30 | 1 | m² | Couvrir 1 m² de façade de bâtiment d’un verre (extra) clair pendant la durée de vie de référence de 30 ans | Sunstop Blau 20 T ; Sunstop Blau 30T ; Sunstop Blau 50 T ; Sunstop Neutral 50 T ; Sunstop Neutral 70 T ; Sunstop Silber 10 T ; Sunstop Silber 3 T ; Sunstop Silber 20 | 9.73 | 9.563 | 0.0775 | 0.0915 | 0 |  |  |  | 9.13 | 0.432 | 0.000121 | 0.433 | 0 | 0.0775 | 0 | 0 | 0 | 0 | 0 | 0 | 0.0451 | 0.00618 | 0.0402 | 0 |  | 500 | Europe |  | Bois 0.00252 kg ; Carton 0.00398 kg ; Sable de silice, calcin de verre 6.3 kg ; Carbonate de sodium, dolomie, calcaire, feldspath, sulfate de sodium 3.7 kg ; Oxydes métalliques et autres composés métalliques 0.001 kg
Micro HTC | SCGA-00123-V01.02-FR | 39075 | 1.1 | 2022/10/01 | 1 | Individual | PEP PCR ed 3.0 | GROUPE ATLANTIC SYNERGY | 5 | 1 | unité | Assurer le chauffage ou la production d'eau chaude sanitaire d'un logement à l'aide d'un module thermique d'alimentation d'une puissance 7/33 kW pendant une durée de vie de référence de 5 ans | Micro HTC - 098003_098951 ; Micro HTC - 098003 | 77.2305 | 75.8591 | 0 | 1.3715 |  |  |  |  | 74.1485 | 1.7106 | 0 | 1.7106 | 0 | 0 | 0 | 0 | 0 | 0 | 0 | [9 empty] | Plastic 12.8 % ; Metal 73.3 % ; Other 13.9 %
Regard de visite cylindrique en béton pour réseaux d'évacuation et d'assainissement en béton [Dint entre 500 et 1000mm] - DONNEE ENVIRONNEMENTALE PAR DEFAUT | INIES_DREG20170317_174016 | 28346 | 1.3 |  | 3 | DefaultEnvironmentalData | NF EN 15804+A1 + NF EN 15804/CN | Ministère de la Transition Écologique – Ministère en charge du Logement | 100 | 1 | unité | 1 regard de visite cylindrique en béton de diamètre intérieur 1000 mm permettant d'assurer l’aération et l’accès par le personnel pour le nettoyage et l’inspection des réseaux d’évacuation ou d’assainissement véhiculant des eaux usées, des eaux pluviales et des eaux de surface par écoulement gravitaire ou, occasionnellement, sous faible pression, installé dans des zones soumises à une circulation routière et/ou piétonne pendant une durée de vie de référence de 100 ans. Attention : la mise en oeuvre est incluse (excavation et remblayage) |  | 477.58 | 589.4 | -2.42 | -109.4 |  |  |  |  | 556 |  |  | 33.4 | -21 | 18.58 | 0 | 0 | 0 | 0 | 0
Plaque en rouleau isolant thermique IT-FLEX C1 – Standard Sheets / Adhesive Sheets | INIES_IQJS20230928_115601 | 36912 | 1.2 |  | 1 | Individual | NF EN 15804+A2 + NF EN 15804/CN | EVOCELL&MOBIUS SRL | 50 | 1 | m² | Réaliser une fonction d'isolation thermique sur 1 m² de surface plane sous la forme d'une plaque d'élastomère, d'une épaisseur de 6 à 60 mm et d'une résistance thermique de 0,17 à 1,67 m².K/W pour une durée de vie de référence de 50 ans. | - IT-FLEX C1 – Standard Sheets (épaisseur : 6 à 60 mm) ; - IT-FLEX C1 – Adhesive Sheets (épaisseur : 6 à 60 mm) | 34.5 | 24.15 | 0 | 10.3 | -0.235 | 15.2 | 1.37 | 3.44 | 20 | 0.834 | 3.32 | 4.15 | 0 | 0 | 0 | 0 | 0 | 0 | 0 | 0 | 0.0352 | 0 | 10.3 | 0.00277 | 0.385 | 1165 | Europe |  | Extensible PVC 0.00843 kg ; Cardboard Sheets Packaging 0.667 kg ; Adhesive 0.125 kg ; Colle contact 0.25 kg ; Wooden Pallets 0.25 kg ; Mousse élastomère souple (FEF) à cellules fermées (Composant) 3.36 kg
PLEXO - Boîte de dérivation avec ouverture/fermeture par 1/4 de tour | LGRP-01611-V02.01-FR | 41104 | 1.1 | 2024/10/01 | 1 | Individual | PEP PCR ed 4.0 | LEGRAND | 20 | 1 | unité | Protéger les personnes pendant 20 ans contre le contact direct avec les éléments actifs sous tension et assurer le regroupement de matériel de commande et protection dans une boîte unitaire ayant les dimensions 220 x 170 x 86 mm, tout en les protégeant contre les chocs mécaniques (IK07) et la pénétration de corps solides ou liquides (IP55). | 092062 ; • 092042 ; • 092052 ; • 092062 ; • 092082 ; • 092092 ; • 092032 | 2.1127 | 1.882 | 0 | 0.23074 | -0.37562 |  |  |  | 1.6821 | 0.010882 | 0.18901 | 0.19989 | 0 | 0 | 0 | 0 | 0 | 0 | 0 |  |  |  |  | 0 | 0.051531 |  |  |  | Plastic 82.8 % ; Metal 0.0 % ; Other 17.2 % ; Plastic 0.46 kg ; Metal 0.0 kg ; Other 0.11 kg ; Masse du produit 0.46 kg ; Emballage 0.11 kg ; Produits complémentaires à l'installation 0.0 kg ; Masse totale des produits constitutifs de l'unité fonctionnelle 0.57 kg
H07 RN-F FLEXTREME MAX | PRYS-00020-V01.01-FR | 39076 | 1.1 | 2022/09/01 | 1 | Individual | PEP PCR ed 3.0 | PRYSMIAN CÂBLES ET SYSTÈMES FRANCE | 30 | 1 | km | Transporter de l’énergie exprimée pour 1 A sur une distance de 1 km pendant 30 années et un taux d’utilisation de 70 %, en conformité avec les caractéristiques techniques des produits.La durée et le taux d’utilisation correspondent à l’application ‘Résidentiel / Tertiaire / industriel’ telle que définie dans le tableau donné en Annexe 1 des règles spécifiques aux Fils, Câbles et Matériels de raccordement. | FLEXTREME MAX H07RNF 2X1,5 ; Câbles H07 RN-F FLEXTREME MAX | 578.3829 | 310.9857 | 259.6815 | 7.7157 |  |  |  |  | 298.7282 | 10.5409 | 1.7166 | 12.2575 | 0 | 0 | 0 | 0 | 0 | 0 | 0 | [9 empty] | Plastic 51.7 % ; Metal 20.1 % ; Other 28.2 %
Paroi en bloc de terre comprimée non porteuse d'environ 10 cm | INIES_CQKY20211030_085758 | 29673 | 1.2 | 2021/10/10 | 2 | Collective | NF EN 15804+A1 + NF EN 15804/CN | CYCLE TERRE | 100 | 1 | m² | Assurer la fonction de mur porteur sur un mètre carré, par une paroi en bloc de terre comprimée et mortier d'une épaisseur d'environ 10 centimètres, pendant la durée de vie de référence de 100 ans. | Cette FDES couvre toutes les parois en bloc de terre comprimée et mortier d'une épaisseur d'environ 10 centimètres (communément 9,5 cm et 10 cm) des fabricants Cycle Terre, Briques Technic Concept et plus largement tous les sites de fabrication situés en France, qui répondent à l'unité fonctionnelle définie et entrent dans le cadre de validité précisé. | 6.8994 | 5.5925 | -0.022622 | 1.3295 | -0.16008 | 2.0146 | 0.39922 | 2.0417 | 4.4555 | 0.48533 | 0.65166 | 1.137 | -0.022622 | 0 | 0 | 0 | 0 | 0 | 0 | 0.72153 | 0.33647 | 0.022226 | 0.24929 | 0 |  | 26 | France |  | BTC 160.053 kg ; Mortier 20.277 kg ; Palette, big-bag, housse, OBS (emballage briques) 3.729 kg ; Palette, big-bag, housse, OBS (emballage mortier) 0.509 kg
Bloc-Porte d'entrée acier anti-effraction sur huisserie métallique | INIES_IVBG20220310_183002 | 29655 | 1.3 | 2022/03/11 | 1 | Individual | NF EN 15804+A1 + NF EN 15804/CN | KEYOR | 30 | 1 | m² | Fermer une ouverture permanente de 1m2 dans une paroi extérieure de maison individuelle, tout en permettant le passage de piétons, et en assurant une isolation acoustique, une isolation thermique, une étanchéité et une résistance à l'effraction pour une durée de vie de 30 ans. | PAVILLON 31 CR3 ; PAVILLON 45 CR3 ; METALFORCE BP1 | 100.7191 | 94.6299 | 3.2798 | 2.8094 | -5.7905 | 76.4335 | 2.1574 | 11.2595 | 89.8504 | 3.3835 | 1.396 | 4.7795 | 0 | 0.00031133 | 0 | 3.2795 | 0 | 0 | 0 | 0.0047815 | 0.19533 | 0.54793 | 2.0613 | 0.98 |  | 500 | France | FR-CVL ; FR-NAQ | Huisserie métallique 6.25 kg ; Vantail 31.46 kg ; Quincailleries 1.93 kg ; Palette bois 2.3 kg ; Carton 0.05 kg ; Film plastique 0.05 kg ; Cerclage polyéthylène 0.05 kg ; Polystyrène 0.05 kg
Fenêtre en bois-aluminium Menuiserie Riche - double vitrage | INIES_IQCL20211216_094056 | 28331 | 1.1 | 2021/12/15 | 1 | Individual | NF EN 15804+A1 + NF EN 15804/CN | RICHE MENUISERIE | 30 | 1 | m² | Fermer une ouverture permanente de 1m² dans un mur extérieur avec une fenêtre de 1,23x1,48 m, tout en assurant la luminosité, l'ouverture/fermeture manuelle, l'isolation thermique, sur une durée de vie de 30 ans, si elle est appliquée conformément à la norme DTU 36.1. | Fenêtre en bois-aluminium Menuiserie Riche - double vitrage | 123.975 | 89.1004 | 0 | 34.8747 | -56.5477 | 52.9554 | 5.1268 | 27.1738 | 85.256 | 1.1188 | 2.7256 | 3.8444 | 0 | 0 | 0 | 0 | 0 | 0 | 0 | 0.20206 | 6.0335 | 16.7721 | 11.867 | 23.2305 |  | 220 | Europe |  | Bois 10.664 kg ; Installation - joint de serrage 0.031 kg ; Autres (joints, silicones, butyl, patte plastique, etc.) 1.175 kg ; Installation - mousse polyuréthane 0.142 kg ; Quincaillerie 1.53 kg ; Vitrage 14.336 kg ; Installation - matériel de fixation 0.541 kg ; Installation - joint silicone 0.071 kg ; Capot aluminium 2.912 kg
Réseau d'adduction d'eau en cuivre [Diam. 18 mm] - DONNEE ENVIRONNEMENTALE PAR DEFAUT | INIES_DRÉS20161116_164733 | 28379 | 1.4 |  | 3 | DefaultEnvironmentalData | NF EN 15804+A1 + NF EN 15804/CN | Ministère de la Transition Écologique – Ministère en charge du Logement | 100 | 1 | m | Assurer 1 mètre de canalisation en cuivre, de diamètre moyen de 18 mm, installée dans les règles de l'art pour acheminer l'eau potable ou de chauffage dans les installations sanitaires ou de chauffage dans un habitat domestique pendant une durée de vie de référence de 100 ans. |  | 1.4858 | 1.3541 | 0 | 0.13173 |  |  |  |  | 1.0784 |  |  | 0.27573 | 0 | 0 | 0 | 0 | 0 | 0 | 0 |  |  |  |  | 0
PLEXO - Boite de dérivation | LGRP-01610-V02.01-FR | 41105 | 1.1 | 2024/10/01 | 1 | Individual | PEP PCR ed 4.0 | LEGRAND | 20 | 1 | unité | Protéger les personnes pendant 20 ans contre le contact direct avec les éléments actifs sous tension et assurer le regroupement de matériel de commande et protection dans une boîte unitaire ayant les dimensions 80 x 80 x 45 mm, tout en les protégeant contre les chocs mécaniques (IK07) et la pénétration de corps solides ou liquides (IP55). | 092012 ; • 092012 ; • 092001 ; • 092002 ; • 092003 ; • 092005 ; • 092013 ; • 092022 ; • 092023 | 0.16998 | 0.13297 | 0 | 0.037007 | 0.12691 |  |  |  | 0.11 | 0.0016318 | 0.021342 | 0.022974 | 0 | 0 | 0 | 0 | 0 | 0 | 0 |  |  |  |  | 0 | 0.0062192 |  |  |  | Plastic 86.9 % ; Metal 0.0 % ; Other 13.1 % ; Plastic 0.07 kg ; Metal 0.0 kg ; Other 0.01 kg ; Masse du produit 0.07 kg ; Emballage 0.01 kg ; Produits complémentaires à l'installation 0.0 kg ; Masse totale des produits constitutifs de l'unité fonctionnelle 0.08 kg
FR-N1X1G1 AFUMEX 1000 | PRYS-00019-V01.01-FR | 39077 | 1.1 | 2022/09/01 | 1 | Individual | PEP PCR ed 3.0 | PRYSMIAN CÂBLES ET SYSTÈMES FRANCE | 30 | 1 | km | Transporter de l’énergie exprimée pour 1 A sur une distance de 1 km pendant 30 années et un taux d’utilisation de 70 %, en conformité avec les caractéristiques techniques des produits.La durée et le taux d’utilisation correspondent à l’application ‘Résidentiel / Tertiaire / industriel’ telle que définie dans le tableau donné en Annexe 1 des règles spécifiques aux Fils, Câbles et Matériels de raccordement. | AFUMEX 1000+ FRN1X1G1 1x35 T (RPC) ; Câbles FR-N1X1G1 AFUMEX 1000 | 1792.4509 | 1763.76 | 11.2641 | 17.4268 |  |  |  |  | 1702.2144 | 51.5531 | 9.9925 | 61.5456 | 0 | 0 | 0 | 0 | 0 | 0 | 0 | [9 empty] | Plastic 30.1 % ; Metal 52.5 % ; Other 17.4 %
Module d'interface, ComPacT NSX, Modbus SL HUB, connexion en guirlande pour les appareils Modbus SL | SCHN-01192-V01.01-FR | 41116 | 1.1 | 2024/05/01 | 1 | Individual | PEP PCR ed 4.0 | SCHNEIDER ELECTRIC INDUSTRIES SAS | 10 | 1 | unité | Les autres solutions d’appareillage mentionnées dans le champ d’application (notamment fusibles TC32, relais Tout ou rien TC94, relais de mesure et équipement de protection TC 95) appliquent les règles générales du PCR et mentionnent dans le rapport d’accompagnement l’unité fonctionnelle, les caractéristiques du produit de référence, la durée de vie de référence et le scénario d’utilisation qui sont appliqués en cohérence avec les normes techniques CEI pertinentes. Le Hub Modbus est un accessoire qui permet de connecter plusieurs appareils Modbus entre eux, pendant une durée de vie de référence de 10 ans. | LV434224 ; S434224 ; LV434224 - S434224 | 1.2639 | 0.95924 | 0.14061 | 0.16408 | 0.042607 |  |  |  | 0.94148 | 0.016681 | 0.0010773 | 0.017758 | 0 | 0 | 0 | 0 | 0 | 0.14061 | 0 |  |  |  |  | 0 | 0.0083208 |  |  |  | Plastic 37.0 % ; Metal 1.0 % ; Other 62.0 % ; Plastic 0.032 kg ; Metal 0.001 kg ; Other 0.053 kg ; Masse du produit 0.058 kg ; Emballage 0.028 kg ; Produits complémentaires à l'installation 0.0 kg ; Masse totale des produits constitutifs de l'unité fonctionnelle 0.086 kg
Paroi en bloc de terre comprimée porteuse d'environ 30 cm | INIES_CIRB20211030_084613 | 29674 | 1.2 | 2021/10/10 | 2 | Collective | NF EN 15804+A1 + NF EN 15804/CN | CYCLE TERRE | 100 | 1 | m² | Assurer la fonction de mur porteur sur un mètre carré, par une paroi en bloc de terre comprimée et mortier d'une épaisseur d'environ 30 centimètres, pendant la durée de vie de référence de 100 ans. | Cette FDES couvre toutes les parois en bloc de terre comprimée et mortier d'une épaisseur d'environ 30 centimètres (communément 30 cm et 31,5 cm) des fabricants Cycle Terre et Briques Technic Concept et plus largement tous les sites de fabrication situés en France, qui répondent à l'unité fonctionnelle définie et entrent dans le cadre de validité précisé. | 36.0677 | 32.6126 | -0.82969 | 4.2847 | -0.51382 | 19.3976 | 1.0704 | 7.2941 | 27.7622 | 2.8719 | 1.9785 | 4.8504 | -0.82969 | 0 | 0 | 0 | 0 | 0 | 0 | 2.3159 | 1.08 | 0.07134 | 0.81746 | 0 |  | 48 | France |  | BTC 535.7 kg ; Mortier 43.11 kg ; Palette, big-bag, housse, OBS (emballage briques) 14.91 kg ; Palette, big-bag, housse, OBS (emballage mortier) 1.08 kg
Verre revêtu SILVERSTAR En2plus 4 mm | INIES_IVER20200416_210250 | 34476 | 1.4 | 2020/05/04 | 1 | Individual | NF EN 15804+A1 + NF EN 15804/CN | Glas Trösch Alsace SA | 30 | 1 | m² | ouvrir 1 m² de façade de bâtiment d’un verre (extra) clair pendant la durée de vie de référence de 30 ans. | SILVERSTAR EN2Plus ; SILVERSTAR EN2Plus T | 9.44 | 9.273 | 0.0775 | 0.0915 | 0 |  |  |  | 8.84 | 0.432 | 0.000121 | 0.433 | 0 | 0.0775 | 0 | 0 | 0 | 0 | 0 | 0 | 0.0451 | 0.00618 | 0.0402 | 0 |  | 500 | Europe |  | Carbonate de sodium, dolomie, calcaire, feldspath, sulfate de sodium 3.7 kg ; Carton 0.00398 kg ; Oxydes métalliques et autres composés métalliques 0.001 kg ; Bois 0.00252 kg ; Sable de silice, calcin de verre 6.3 kg
Réseau d'adduction d'eau en cuivre [Diam. entre 18 et 40 mm] - DONNEE ENVIRONNEMENTALE PAR DEFAUT | INIES_DRÉS20191220_142343 | 28380 | 1.2 |  | 3 | DefaultEnvironmentalData | NF EN 15804+A1 + NF EN 15804/CN | Ministère de la Transition Écologique – Ministère en charge du Logement | 100 | 1 | m | Assurer 1 mètre de canalisation en cuivre, de diamètre moyen de 40 mm, installée dans les règles de l'art pour acheminer l'eau potable ou de chauffage dans les installations sanitaires ou de chauffage dans un habitat domestique pendant une durée de vie de référence de 100 ans. |  | 3.3019 | 3.0092 | 0 | 0.29272 |  |  |  |  | 2.3964 |  |  | 0.61273 | 0 | 0 | 0 | 0 | 0 | 0 | 0 |  |  |  |  | 0
Graphipan® 30 Igni - Stisolmur® Ultra BA RC120 Igni 140 mm | INIES_IAOM20220422_142337 | 29677 | 1.1 | 2022/05/20 | 1 | Individual | NF EN 15804+A1 + NF EN 15804/CN | HIRSCH FRANCE | 50 | 1 | m² | Isolant en polystyrène expansé (PSE) réalisant des fonctions d’isolation thermique pour un m² de surface en assurant la résistance thermique de R = 4,55 m².K/W, hors système de fixation. | Graphipan 30 Igni - Stisolmur Ultra BA RC120 Igni ; PSE, polystyrène expansé, panneau pse, isolant pse, isolant mur intérieur, polystyrène, panneau polystyrène, polystyrene, murs intégrés, isolant prémurs, prémur ; | 12.9 | 12.47 | 0 | 0.448 | 0 |  |  |  | 11.4 | 0.481 | 0.588 | 1.07 | 0 | 0 | 0 | 0 | 0 | 0 | 0 | 0 | 0.0161 | 0 | 0.432 | 0 |  | 226.7 | France | FR-ARA ; FR-BRE ; FR-CVL ; FR-HDF ; FR-OCC | Panneau PSE 3.92 kg ; Cales PSE 0.0036 kg ; Housse PE 0.051 kg
Cellomur® Ultra - Graphipan® 31 - Solichape® Ultra - Stisol® Bardage Ultra 140 mm | INIES_ICVA20220422_141541 | 29676 | 1.1 | 2022/05/20 | 1 | Individual | NF EN 15804+A1 + NF EN 15804/CN | HIRSCH FRANCE | 50 | 1 | m² | Isolant en polystyrène expansé (PSE) réalisant des fonctions de support d'enduit et/ou d’isolation thermique pour un m² de surface en assurant la résistance thermique de R = 4,50 m².K/W, hors système de fixation. | Cellomur Ultra - Graphipan 31 - Solichape Ultra - Stisol Bardage Ultra ; PSE, polystyrène expansé, panneau pse, isolant pse, isolant mur intérieur, polystyrène, panneau polystyrène, polystyrene, ITE, ETICS, isolant mur extérieur, isolant sous bardage, isolant sous chape, murs intégrés, isolant mur intégré, isolant prémur, prémur | 6.77 | 6.537 | 0 | 0.232 | 0 |  |  |  | 5.76 | 0.442 | 0.335 | 0.777 | 0 | 0 | 0 | 0 | 0 | 0 | 0 | 0 | 0.00836 | 0 | 0.224 | 0 |  | 226.7 | France | FR-ARA ; FR-BRE ; FR-CVL ; FR-HDF ; FR-OCC | Panneau PSE 2.03 kg ; Cales PSE 0.0036 kg ; Housse PE 0.051 kg
Verre revêtu SILVERSTAR Zero et SILVERSTAR Zero NG 4 mm | INIES_IVER20200416_205603 | 34474 | 1.3 | 2020/05/04 | 1 | Individual | NF EN 15804+A1 + NF EN 15804/CN | Glas Trösch Alsace SA | 30 | 1 | m² | Couvrir 1 m² de façade de bâtiment d’un verre (extra) clair pendant la durée de vie de référence de 30 ans | SILVERSTAR ZERO ; SILVERSTAR ZERO NG ; SILVERSTAR ZERO NG T | 9.5 | 9.323 | 0.0775 | 0.0915 | 0 |  |  |  | 8.89 | 0.432 | 0.000121 | 0.433 | 0 | 0.0775 | 0 | 0 | 0 | 0 | 0 | 0 | 0.0451 | 0.00618 | 0.0402 | 0 |  | 500 | Europe |  | Sable de silice, calcin de verre 6.3 kg ; Carbonate de sodium, dolomie, calcaire, feldspath, sulfate de sodium 3.7 kg ; Bois 0.00252 kg ; Oxydes métalliques et autres composés métalliques 0.001 kg ; Carton 0.00398 kg
Cuivre nu | PRYS-00018-V01.01-FR | 39078 | 1.1 | 2022/09/01 | 1 | Individual | PEP PCR ed 3.0 | PRYSMIAN CÂBLES ET SYSTÈMES FRANCE | 30 | 1 | km | Transporter de l’énergie exprimée pour 1 A sur une distance de 1 km pendant 30 années et un taux d’utilisation de 70 %, en conformité avec les caractéristiques techniques des produits.La durée et le taux d’utilisation correspondent à l’application ‘Résidentiel / Tertiaire / industriel’ telle que définie dans le tableau donné en Annexe 1 des règles spécifiques aux Fils, Câbles et Matériels de raccordement. | CUIVRE NU ROUGE RECUIT 25 T1000 ; Cuivre nu | 767.7572 | 754.5328 | 12.259 | 0.96539 |  |  |  |  | 726.3008 | 23.8653 | 4.3667 | 28.232 | 0 | 0 | 0 | 0 | 0 | 0 | 0 | [9 empty] | Plastic 0.0 % ; Metal 80.8 % ; Other 19.2 %
Réseau d'adduction d'eau en cuivre [Diam. entre 40 et 100 mm] - DONNEE ENVIRONNEMENTALE PAR DEFAUT | INIES_DRÉS20191220_142350 | 28381 | 1.2 |  | 3 | DefaultEnvironmentalData | NF EN 15804+A1 + NF EN 15804/CN | Ministère de la Transition Écologique – Ministère en charge du Logement | 100 | 1 | m | Assurer 1 mètre de canalisation en cuivre, de diamètre moyen de 100 mm, installée dans les règles de l'art pour acheminer l'eau potable ou de chauffage dans les installations sanitaires ou de chauffage dans un habitat domestique pendant une durée de vie de référence de 100 ans. |  | 8.2547 | 7.5229 | 0 | 0.73181 |  |  |  |  | 5.9911 |  |  | 1.5318 | 0 | 0 | 0 | 0 | 0 | 0 | 0 |  |  |  |  | 0
Verre revêtu SILVERSTAR Select 4 mm / SILVERSTAR Combi 4 mm | INIES_IVER20200416_210940 | 34477 | 1.3 | 2020/05/04 | 1 | Individual | NF EN 15804+A1 + NF EN 15804/CN | Glas Trösch Alsace SA | 30 | 1 | m² | Couvrir 1 m² de façade de bâtiment d’un verre (extra) clair pendant la durée de vie de référence de 30 ans. | SELEKT 70/38 ; SELEKT 74/42 ; SELEKT 74/42 T ; SILVERSTAR COMBI Neutral 70/35 ; SILVERSTAR COMBI Neutral 61/32 ; SILVERSTAR COMBI Neutral 51/26 ; SILVERSTAR COMBI Neutral 41/21 ; SILVERSTAR COMBI Neutal 40/21 T ; SILVERSTAR COMBI Grau 70/35 ; SILVERSTAR COMBI Grau 50/28 T ; SILVER-STAR COMBI Grau 40/22 T ; SILVERSTAR COMBI Grau 30/21 T ; SILVERSTAR COMBI Bronze 40/21 T ; SILVERSTAR COMBI Blau 30/19 T ; SILVERSTAR COMBI Silber 32/21 T | 9.66 | 9.493 | 0.0775 | 0.0915 | 0 |  |  |  | 9.06 | 0.432 | 0.000121 | 0.433 | 0 | 0.0775 | 0 | 0 | 0 | 0 | 0 | 0 | 0.0451 | 0.00618 | 0.0402 | 0 |  | 500 | Europe |  | Carton 0.00398 kg ; Sable de silice, calcin de verre 6.3 kg ; Oxydes métalliques et autres composés métalliques 0.001 kg ; Carbonate de sodium, dolomie, calcaire, feldspath, sulfate de sodium 3.7 kg ; Bois 0.00252 kg
Rail Placostil® Infinaé R62 (pose par chevillage) | INIES_IKHJ20240213_152217 | 36911 | 1.1 |  | 1 | Individual | NF EN 15804+A2 + NF EN 15804/CN | PLACOPLATRE | 50 | 1 | m | Assurer, sur un mètre linéaire, une fonction d’élément d’ossature vissé sur support et destinée à soutenir des cloisons ou doublages en plaque de plâtre, sur la base d’une durée de vie de 50 ans. | Rail Placostil® Infinaé R62 | 0.747 | 0.7333 | 0 | 0.0134 | -0.0428 |  |  |  | 0.66 | 0.00846 | 0.0649 | 0.0733 | 0 | 0 | 0 | 0 | 0 | 0 | 0 | 0.000132 | 0.0112 | 0.00188 | 0.000193 | 0 | 0.00205 | 325 | France | FR-HDF | Acier 0.49 kg ; chevron bois 0.0052 kg ; cerclage en PE 7e-05 kg ; cerclage en PP 0.00027 kg ; équerre en acier 0.00088 kg ; vis en acier 0.00213 kg ; cheville en nylon 0.0017 kg
U-1000 R2V & U-1000 AR2V | PRYS-00017-V01.01-FR | 39079 | 1.1 | 2022/09/01 | 1 | Individual | PEP PCR ed 3.0 | PRYSMIAN CÂBLES ET SYSTÈMES FRANCE | 30 | 1 | km | Transporter de l’énergie exprimée pour 1 A sur une distance de 1 km pendant 30 années et un taux d’utilisation de 70 %, en conformité avec les caractéristiques techniques des produits.La durée et le taux d’utilisation correspondent à l’application ‘Résidentiel / Tertiaire / industriel’ telle que définie dans le tableau donné en Annexe 1 des règles spécifiques aux Fils, Câbles et Matériels de raccordement. | U-1000 R2V 1x6 ; Câbles U-1000 R2V et U-1000 AR2V | 530.5516 | 460.5005 | 66.2357 | 3.8154 |  |  |  |  | 435.1597 | 21.5224 | 3.8184 | 25.3408 | 0 | 0 | 0 | 0 | 0 | 0 | 0 | [9 empty] | Plastic 11.5 % ; Metal 21.2 % ; Other 67.3 %
Atlantic Mileo + 300 | SCGA-00197-V01.01-FR | 41117 | 1.1 | 2024/10/01 | 1 | Individual | PEP PCR ed 4.0 | GROUPE ATLANTIC SYNERGY | 22 | 1 | unité | Assurer le stockage de 300 litres d'eau sanitaire chauffés par un autre système, avec une durée de vie de référence de 22 ans du produit | Miléo 300_100071125000 ; | 732.6 | 537.6 | 0 | 195 | 134 |  |  |  | 516 | 5.4 | 16.2 | 21.6 | 0 | 0 | 0 | 0 | 0 | 0 | 0 |  |  |  |  | 0 | 3.69 |  |  |  | Plastic 36.4 % ; Metal 40.5 % ; Other 23.1 % ; Plastic 31.1 kg ; Metal 34.6 kg ; Other 19.78 kg ; Masse du produit 75.0 kg ; Emballage 10.5 kg ; Produits complémentaires à l'installation 0.0 kg ; Masse totale des produits constitutifs de l'unité fonctionnelle 85.5 kg
Maxisol® - Stisoletanch® Access - Cellomur® Fondation 3,8m 120 mm | INIES_ITHS20220422_143252 | 29679 | 1.1 | 2022/05/20 | 1 | Individual | NF EN 15804+A1 + NF EN 15804/CN | HIRSCH FRANCE | 50 | 1 | m² | Isolant en polystyrène expansé (PSE) réalisant des fonctions d’isolation thermique pour un m² de surface en assurant la résistance thermique de R = 3,50 m².K/W, hors système de fixation. | Maxisol - Stisoletanch Access - Cellomur Fondation 3,8m ; PSE, polystyrène expansé, panneau pse, isolant pse, isolant toiture, isolant sous dalle, isolant mur intérieur, polystyrène, panneau polystyrène, polystyrene, ITE, ETICS, isolant mur extérieur, isolant fondations, isolant sous chape, isolant sous dallage | 9.17 | 8.822 | 0 | 0.35 | 0 |  |  |  | 7.93 | 0.463 | 0.429 | 0.892 | 0 | 0 | 0 | 0 | 0 | 0 | 0 | 0 | 0.0126 | 0 | 0.337 | 0 |  | 226.7 | France | FR-ARA ; FR-BRE ; FR-CVL ; FR-HDF ; FR-OCC | Panneau PSE 3.06 kg ; Cales PSE 0.0036 kg ; Housse PE 0.051 kg
Réseaux d'évacuation et d'assainissement en béton [Dint = 300 mm] - DONNEE ENVIRONNEMENTALE PAR DEFAUT | INIES_DRÉS20191220_144234 | 28383 | 1.2 |  | 3 | DefaultEnvironmentalData | NF EN 15804+A1 + NF EN 15804/CN | Ministère de la Transition Écologique – Ministère en charge du Logement | 100 | 1 | m | Assurer le transport sur 1 m linéaire de canalisation en béton des eaux usées, pluviales ou de surface par écoulement gravitaire ou occasionnellement sous faible pression pendant une durée de vie de référence de 100 ans. Le diamètre nominal intérieur du tuyau en béton est de 300 mm et la profondeur de pose est de 1,80 m fil d’eau. Attention : mise en oeuvre incluse (excavation et remblayage) |  | 47.9925 | 45.72 | 10.3275 | -8.055 |  |  |  |  | 43.2 |  |  | 2.52 | -3.6075 | 13.935 | 0 | 0 | 0 | 0 | 0 |  |  |  |  | 0
Fenêtre en bois-aluminium Menuiserie Riche - triple vitrage | INIES_IDWK20211216_101005 | 28340 | 1.1 | 2021/12/15 | 1 | Individual | NF EN 15804+A1 + NF EN 15804/CN | RICHE MENUISERIE | 30 | 1 | m² | Fermer une ouverture permanente de 1m² dans un mur extérieur avec une fenêtre de 1,23x1,48 m, tout en assurant la luminosité, l'ouverture/fermeture manuelle, l'isolation thermique, sur une durée de vie de 30 ans, si elle est appliquée conformément à la norme DTU 36.1. | Fenêtre en bois-aluminium Menuiserie Riche - triple vitrage | 134.6702 | 99.5386 | 0 | 35.1316 | -57.4445 | 62.9845 | 5.2727 | 27.1738 | 95.4311 | 1.382 | 2.7256 | 4.1075 | 0 | 0 | 0 | 0 | 0 | 0 | 0 | 0.20206 | 6.2069 | 16.821 | 11.9016 | 26.003 |  | 220 | Europe |  | Bois 10.664 kg ; Installation - joint de serrage 0.031 kg ; Autres (joints, silicones, butyl, patte plastique, etc.) 1.175 kg ; Installation - mousse polyuréthane 0.142 kg ; Quincaillerie 1.53 kg ; Vitrage 21.536 kg ; Installation - matériel de fixation 0.541 kg ; Installation - joint silicone 0.071 kg ; Capot aluminium 2.912 kg
Terradall® Portée Ultra - Graphipan® CEE 103 - Stisolmur® Ultra - Stisolmur® Ultra BA RC30 140 mm | INIES_ILPE20220422_143845 | 29681 | 1.1 | 2022/05/20 | 1 | Individual | NF EN 15804+A1 + NF EN 15804/CN | HIRSCH FRANCE | 50 | 1 | m² | Isolant en polystyrène expansé (PSE) réalisant des fonctions d’isolation thermique pour un m² de surface en assurant la résistance thermique de R = 4,35 m².K/W, hors système de fixation. | Terradall Portée Ultra - Graphipan CEE 103 - Stisolmur Ultra - Stisolmur Ultra BA RC30 ; PSE, polystyrène expansé, panneau pse, isolant pse, isolant sous face de dalle, isolant sous dalle, isolant mur intérieur, polystyrène, panneau polystyrène, polystyrene | 5.63 | 5.443 | 0 | 0.184 | 0 |  |  |  | 4.72 | 0.433 | 0.29 | 0.723 | 0 | 0 | 0 | 0 | 0 | 0 | 0 | 0 | 0.00663 | 0 | 0.177 | 0 |  | 226.7 | France | FR-ARA ; FR-BRE ; FR-CVL ; FR-HDF ; FR-OCC | Panneau PSE 1.61 kg ; Housse PE 0.051 kg ; Cales PSE 0.0036 kg
Smart E 300 | SCGA-00301-V01.01-FR | 41118 | 1.1 | 2024/10/01 | 1 | Individual | PEP PCR ed 4.0 | GROUPE ATLANTIC SYNERGY | 22 | 1 | unité | Assurer le stockage de 300 litres d'eau sanitaire chauffés par un autre système, avec une durée de vie de référence de 22 ans du produit | Smart E 300_06605201 ; | 543.93 | 409.93 | 0 | 134 | -188 |  |  |  | 388 | 5.53 | 16.4 | 21.93 | 0 | 0 | 0 | 0 | 0 | 0 | 0 |  |  |  |  | 0.189 | 3.73 |  |  |  | Plastic 20.8 % ; Metal 65.2 % ; Other 14.0 % ; Plastic 17.53 kg ; Metal 54.91 kg ; Other 11.8 kg ; Masse du produit 86.0 kg ; Emballage 11.5 kg ; Produits complémentaires à l'installation 0.0 kg ; Masse totale des produits constitutifs de l'unité fonctionnelle 97.5 kg
U-1000 R2V IRISTECH | PRYS-00016-V01.01-FR | 39080 | 1.1 | 2022/09/01 | 1 | Individual | PEP PCR ed 3.0 | PRYSMIAN CÂBLES ET SYSTÈMES FRANCE | 30 | 1 | km | Transporter de l’énergie exprimée pour 1 A sur une distance de 1 km pendant 30 années et un taux d’utilisation de 70 %, en conformité avec les caractéristiques techniques des produits.La durée et le taux d’utilisation correspondent à l’application ‘Résidentiel / Tertiaire / industriel’ telle que définie dans le tableau donné en Annexe 1 des règles spécifiques aux Fils, Câbles et Matériels de raccordement. | R2V IrisTech - 2x1.5 ; Câbles U-1000 R2V IRISTECH | 645.2385 | 378.0013 | 260.1705 | 7.0666 |  |  |  |  | 365.0791 | 10.8377 | 2.0846 | 12.9223 | 0 | 0 | 0 | 0 | 0 | 0 | 0 | [9 empty] | Plastic 45.7 % ; Metal 22.5 % ; Other 31.8 %
Terradall® Portée - Solichape® - Stisolmur® Th38 100 mm | INIES_IYLS20220422_144116 | 29682 | 1.1 | 2022/05/20 | 1 | Individual | NF EN 15804+A1 + NF EN 15804/CN | HIRSCH FRANCE | 50 | 1 | m² | Isolant en polystyrène expansé (PSE) réalisant des fonctions d’isolation thermique pour un m² de surface en assurant la résistance thermique de R = 2,60 m².K/W, hors système de fixation. | Terradall Portée - Solichape - Stisolmur Th38 ; PSE, polystyrène expansé, panneau pse, isolant pse, isolant sous chape, isolant sous dalle, isolant mur intérieur, polystyrène, panneau polystyrène, polystyrene | 4.91 | 4.752 | 0 | 0.159 | 0 |  |  |  | 4.08 | 0.429 | 0.243 | 0.672 | 0 | 0 | 0 | 0 | 0 | 0 | 0 | 0 | 0.00573 | 0 | 0.153 | 0 |  | 226.7 | France | FR-ARA ; FR-BRE ; FR-CVL ; FR-HDF ; FR-OCC | Housse PE 0.051 kg ; Panneau PSE 1.39 kg ; Cales PSE 0.0036 kg
Réseaux d'évacuation et d'assainissement en béton [Dint entre 300 et 400 mm] - DONNEE ENVIRONNEMENTALE PAR DEFAUT | INIES_DRÉS20170317_174017 | 28384 | 1.3 |  | 3 | DefaultEnvironmentalData | NF EN 15804+A1 + NF EN 15804/CN | Ministère de la Transition Écologique – Ministère en charge du Logement | 100 | 1 | m | Assurer le transport sur 1 m linéaire de canalisation en béton des eaux usées, pluviales ou de surface par écoulement gravitaire ou occasionnellement sous faible pression pendant une durée de vie de référence de 100 ans. Le diamètre nominal intérieur du tuyau en béton est de 400 mm et la profondeur de pose est de 1,80 m fil d’eau. Attention : mise en oeuvre incluse (excavation et remblayage) |  | 63.99 | 60.96 | 13.77 | -10.74 |  |  |  |  | 57.6 |  |  | 3.36 | -4.81 | 18.58 | 0 | 0 | 0 | 0 | 0 |  |  |  |  | 0
DEVO DCB18 | SCGA-00316-V02.01-FR | 41119 | 1.1 | 2024/11/01 | 1 | Individual | PEP PCR ed 4.0 | GROUPE ATLANTIC SYNERGY | 17 | 1 | unité | Assurer le chauffage à l’aide d’un appareil de chauffage à énergie électrique directe à poste fixe visible de 0,5 kW pour une durée de vie de référence de 17 ans | DEVO DCB18_831417 ; DEVO DCB18_Etroit_831418 ; DEVO DCB18_8314160 ; 831417 - 831418 - 8314160 | 657.414 | 53.914 | 583 | 20.5 | -9.09 |  |  |  | 50.1 | 0.814 | 3 | 3.814 | 0 | 0 | 0 | 0 | 0 | 583 | 0 |  |  |  |  | 0 | 0.649 |  |  |  | Plastic 6.4 % ; Metal 49.6 % ; Other 44.0 % ; Plastic 0.81 kg ; Metal 6.3 kg ; Other 5.59 kg ; Masse du produit 10.2 kg ; Emballage 2.5 kg ; Produits complémentaires à l'installation 0.0 kg ; Masse totale des produits constitutifs de l'unité fonctionnelle 12.7 kg
Revêtements de sol stratifiés d’épaisseur entre 7 mm et 12 mm | INIES_IMFB20230630_115333 | 34478 | 1.1 |  | 1 | Individual | NF EN 15804+A2 + NF EN 15804/CN | UNILIN GROUP | 20 | 1 | m² | Revêtir 1 m² de sol par un revêtement stratifiés, d’épaisseur de 7 mm à 12 mm, pour une durée de vie de référence de 20 ans. | Unilin; Quick-Step; Pergo; IVC Commercial; Sens by Quick-Step; Vitality; LocFloor; Clixfloor; PergoPro; Xpert Pro; Next; Easylife by Unilin; Lamidecor by Unilin; Topfloor by Unilin; Expert click by Unilin; Artens by Unilin; Goodhome Piubell’arte; Les indispensables | 11.815 | -1.9743 | 1.2723 | 12.5171 | -5.0907 | -5.2043 | 0.19177 | 1.3981 | -3.6145 | 0.72095 | 0.91921 | 1.6402 | 0 | 1.2723 | 0 | 0 | 0 | 0 | 0 | 0 | 0.026627 | 11.372 | 1.1184 | 3.12 | 0.139 | 519 | Europe |  | Emballage carton 0.102 kg ; Emballage papier 0.00196 kg ; Emballage bois (palette, chevron) 0.184 kg ; Revêtement de sol stratifié 8.28 kg ; Emballage plastique 0.0257 kg
Recyfix® PRO 100 T01 - Grille GUGI PA6 (hors béton de cuvelage) | INIES_INBT20240214_154742 | 36940 | 1.1 |  | 1 | Individual | NF EN 15804+A2 + NF EN 15804/CN | HAURATON FRANCE | 50 | 1 | m | Drainer en surface l’eau de pluie à l’aide d’un mètre linéaire de caniveau de section de drainage 92 cm² pour une durée de vie de 50 ans. Ce caniveau est adapté aux zones à classe de charge B125 (1). La FDES ne comprend pas le béton de cuvelage nécessaire à la pose du caniveau. (1) Selon déclaration des performances n°146-005 et n°546-003 établies suivant règlement de construction 305/2011/EU | Recyfix® PRO 100 T01 - Grille GUGI PA6 (hors béton de cuvelage) - n° de ref : 47035 | 29.3376 | 27.2664 | 0 | 2.0712 | -0.53457 |  |  |  | 24.8344 | 0.35208 | 2.08 | 2.432 | 0 | 0 | 0 | 0 | 0 | 0 | 0 | 0.017597 | 0.02033 | 0 | 2.0332 | 0 | 0.187 | 750 | Europe |  | Corps en PP recyclé (à 96%) 2.12 kg ; Film PEBD 0.012 kg ; Palette 0.418 kg ; Bois 0.039 kg ; Grille en polyamide PA6 1.94 kg ; PET 0.003 kg
H07 V-K | PRYS-00015-V01.01-FR | 39081 | 1.1 | 2022/09/01 | 1 | Individual | PEP PCR ed 3.0 | PRYSMIAN CÂBLES ET SYSTÈMES FRANCE | 30 | 1 | km | Transporter de l’énergie exprimée pour 1 A sur une distance de 1 km pendant 30 années et un taux d’utilisation de 70 %, en conformité avec les caractéristiques techniques des produits.La durée et le taux d’utilisation correspondent à l’application ‘Résidentiel / Tertiaire / industriel’ telle que définie dans le tableau donné en Annexe 1 des règles spécifiques aux Fils, Câbles et Matériels de raccordement. | H07 VK 35 VERT/JAUNE T - RAL 6032 / 1018 ; Câbles H07 V-K | 1361.544 | 1345.6542 | 9.2743 | 6.6155 |  |  |  |  | 1306.4456 | 32.1532 | 7.0554 | 39.2086 | 0 | 0 | 0 | 0 | 0 | 0 | 0 | [9 empty] | Plastic 10.1 % ; Metal 78.3 % ; Other 11.6 %
POTEAUX EN BETON - SUPPORTS POUR LIGNES AERIENNES CLASSE D, EFFORT DE 2,5 A 6,5 KN (HORS EXCAVATION ET MATERIAUX DE FONDATION | INIES_IPQE20220422_154310 | 29683 | 1.1 | 2022/05/18 | 1 | Individual | NF EN 15804+A1 + NF EN 15804/CN | LE DU PRÉFA | 50 | 1 | m | 1 mètre linéaire de poteaux de classe D, d’effort compris en 2,5 et 6,5 kN, réalisant une fonction de support de lignes aériennes, sur une durée de vie de référence de 50 ans. | 10m - 2.5kN ; 11m - 2kN ; 12m - 2.5kN ; 10m - 4kN ; 11m - 4kN ; 12m - 4kN ; 13m - 4kN ; 14m - 6.5kN ; 14m - 4kN ; 10m - 6.5kN ; 11m - 6.5kN ; 12m - 6.5kN ; 13m - 6.5kN ; 16m - 6.5kN | 21.1 | 22.33 | -0.779 | -0.422 | 1.28 |  |  |  | 21 | 1.33 | 0.000862 | 1.33 | -0.779 | 0 | 0 | 0 | 0 | 0 | 0 | 0.437 | 0.374 | 0.0821 | -1.31 | 0 |  | 151 | France | FR-BRE | Béton 108.1 kg ; Bois (cales et billots) 0.001 kg ; Acier (armatures) 8.64 kg
Réseaux d'évacuation et d'assainissement en béton [Dint entre 400 et 500 mm] - DONNEE ENVIRONNEMENTALE PAR DEFAUT | INIES_DRÉS20191220_144226 | 28385 | 1.2 |  | 3 | DefaultEnvironmentalData | NF EN 15804+A1 + NF EN 15804/CN | Ministère de la Transition Écologique – Ministère en charge du Logement | 100 | 1 | m | Assurer le transport sur 1 m linéaire de canalisation en béton des eaux usées, pluviales ou de surface par écoulement gravitaire ou occasionnellement sous faible pression pendant une durée de vie de référence de 100 ans. Le diamètre nominal intérieur du tuyau en béton est de 500 mm et la profondeur de pose est de 1,80 m fil d’eau. Attention : mise en oeuvre incluse (excavation et remblayage) |  | 79.9875 | 76.2 | 17.2125 | -13.425 |  |  |  |  | 72 |  |  | 4.2 | -6.0125 | 23.225 | 0 | 0 | 0 | 0 | 0 |  |  |  |  | 0
Faserfix® KS 200 T01 - Grille fonte fente (hors béton de cuvelage) | INIES_IUZE20240214_155219 | 36943 | 1.1 |  | 1 | Individual | NF EN 15804+A2 + NF EN 15804/CN | HAURATON FRANCE | 50 | 1 | m | Drainer en surface l’eau de pluie à l’aide d’un mètre linéaire de caniveau de section de drainage de 319 cm² pour une durée de vie de 50 ans. Ce caniveau est adapté aux zones à classe de charge F900 (1). La FDES ne comprend pas le béton de cuvelage nécessaire à la pose du caniveau. (1) Selon déclaration des performances n°102-003 et n°502-003, établies suivant règlement de construction 305/2011/EU | Faserfix® KS 200 T01 - Grille fonte fente (hors béton de cuvelage) - n° de ref corps : 12000, numéro de ref Grille : ; 12463 | 40.8091 | 38.5166 | -0.68848 | 2.981 | -4.2239 |  |  |  | 25.3577 | 7.6331 | 5.5258 | 13.1589 | -0.68848 | 0 | 0 | 0 | 0 | 0 | 0 | 0.41779 | 0.28983 | 2.775 | -0.50161 | 0 | 0.763 | 750 | Europe |  | Cornière en acier galvanisé 2.62 kg ; Bois 0.159 kg ; Palette 1.71 kg ; Corps en béton fibré 80.3 kg ; Grille en fonte 13.4 kg
POTEAUX EN BETON – SUPPORTS POUR LIGNES AERIENNES CLASSE D ET E, EFFORT DE 8 A 40 KN (HORS EXCAVATION ET MATERIAUX DE FONDATION) | INIES_IWVM20220422_154447 | 29684 | 1.1 | 2022/05/18 | 1 | Individual | NF EN 15804+A1 + NF EN 15804/CN | LE DU PRÉFA | 50 | 1 | m | 1 mètre linéaire de poteaux de classe D et E, d’effort compris en 8 et 40 kN, réalisant une fonction de support de lignes aériennes, sur une durée de vie de référence de 50 ans. | 10m - 8kN ; 11m - 8kN ; 12m - 8kN ; 13m - 8kN ; 14m - 16kN ; 16m - 16kN ; 11m - 8kN ; 12m - 8kN ; 13m - 8kN ; 14m - 8kN ; 16m - 8kN ; 11m - 10kN ; 12m - 10kN ; 13m - 10kN ; 14m - 10kN ; 16m - 10kN ; 11m - 12.5kN ; 12m - 12.5kN ; 13m - 12.5kN ; 14m - 12.5kN ; 16m - 12.5kN ; 11m - 16kN ; 12m - 16kN ; 13m - 16kN ; 14m - 16kN ; 16m - 16kN ; 11m - 20kN ; 12m - 20kN ; 13m - 20kN ; 14m - 20kN ; 16m - 20kN ; 11m - 25kN ; 12m - 25kN ; 13m - 25kN ; 14m - 25kN ; 16m - 25kN ; 11m - 32kN ; 12m - 32kN ; 13m - 32kN ; 14m - 32kN ; 16m - 32kN ; 11m - 40kN ; 12m - 40kN ; 13m - 40kN ; 14m - 40kN | 61.5 | 63.95 | -1.48 | -0.986 | 5.53 |  |  |  | 60.7 | 3.25 | 0.00178 | 3.25 | -1.48 | 0 | 0 | 0 | 0 | 0 | 0 | 1.07 | 0.859 | 0.189 | -3.1 | 0 |  | 151 | France | FR-BRE | Aciers (armatures) 36.43 kg ; Béton 248.9 kg ; Bois (cales et billots) 0.002 kg
Recyfix® Plus 100 T01 - grille GUGI (hors béton de cuvelage) | INIES_IKJF20240214_155017 | 36942 | 1.1 |  | 1 | Individual | NF EN 15804+A2 + NF EN 15804/CN | HAURATON FRANCE | 50 | 1 | m | Drainer en surface l’eau de pluie à l’aide d’un mètre linéaire de caniveau de section de drainage de 92 cm² pour une durée de vie de 50 ans. Ce caniveau est adapté aux zones à classe de charge jusqu’à C250 (1). La FDES ne comprend pas le béton de cuvelage nécessaire à la pose du caniveau. (1) Selon déclaration des performances N° 132-006 et N° 532-004, établies suivant règlement de construction 305/2011/EU | Recyfix® Plus 100 T01 - grille GUGI (hors béton de cuvelage) - n° de ref : 40360 | 18.6081 | 16.4258 | 0 | 2.1822 | -4.0503 |  |  |  | 13.983 | 0.71981 | 1.723 | 2.4428 | 0 | 0 | 0 | 0 | 0 | 0 | 0 | 0.038114 | 0.0302 | 1.14 | 0.97395 | 0 | 0.187 | 750 | Europe |  | Grille en fonte 5.88 kg ; Corps en PP recyclé (à 96%) 1.87 kg ; Cornière en acier galvanisé 1.01 kg ; Palette 0.418 kg ; Film PEBD 0.012 kg ; Bois 0.039 kg ; PET 0.003 kg
H07 V-U SPEEDY & H07 V-U SPEEDY TRIFILS | PRYS-00014-V01.01-FR | 39082 | 1.1 | 2022/09/01 | 1 | Individual | PEP PCR ed 3.0 | PRYSMIAN CÂBLES ET SYSTÈMES FRANCE | 30 | 1 | km | Transporter de l’énergie exprimée pour 1 A sur une distance de 1 km pendant 30 années et un taux d’utilisation de 70 %, en conformité avec les caractéristiques techniques des produits.La durée et le taux d’utilisation correspondent à l’application ‘Résidentiel / Tertiaire / industriel’ telle que définie dans le tableau donné en Annexe 1 des règles spécifiques aux Fils, Câbles et Matériels de raccordement. | H07 VU 1.5 NOIR C100 ; Câbles H07 V-U SPEEDY et H07 V-U SPEEDY TRIFILS | 287.0407 | 82.3691 | 204.0355 | 0.63618 |  |  |  |  | 79.828 | 1.964 | 0.57706 | 2.541 | 0 | 0 | 0 | 0 | 0 | 0 | 0 | [9 empty] | Plastic 35.4 % ; Metal 58.4 % ; Other 6.2 %
Revêtements de sol PVC Luxury Vinyl Tiles (LVT) d’épaisseur entre 4 mm et 5 mm, pose flottante (épaisseur mesurée sans sous-couche) | INIES_IBRC20230630_115448 | 34480 | 1.1 |  | 1 | Individual | NF EN 15804+A2 + NF EN 15804/CN | UNILIN GROUP | 25 | 1 | m² | Revêtir 1 m² de sol par un revêtement PVC Luxury Vinyl Tiles (LVT) en pose flottante, d’épaisseur entre 4 mm et 5 mm (épaisseur mesurée sans sous-couche), pour une durée de vie de référence de 25 ans. | Quick-Step Alpha Vinyl 4mm; Quick-Step Alpha Vinyl 5mm; Quick-Step Paso Rigid Click; Quick-Step Lima Rigid Click; Quick-Step Rigid Vinyl Howdens Plank; Pergo Rigid Click Pro 4mm; Pergo Rigid Click Pro 5mm; LOC Tender Base; Moduleo Next 5mm; Vitality Amuse Base; Unilin Vinyl Rigid 4mm; Unilin Vinyl Rigid 5mm; Quick-Step Alpha Vinyl Pad 4+1mm; Quick-Step Alpha Vinyl Pad 5+1mm; Quick-Step Alpha Vinyl Pad 5+1mm; Quick-Step: Hybrid (with integrated underlay) 6mm; Quick-Step Rigid Vinyl Pad Howdens Plank; Quick-Step Rigid Vinyl Pad Howdens Tile; Pergo Rigid PAD Pro 4+1mm; Pergo Rigid PAD Pro 5+1mm; Pergo Rigid PAD Pro 5+1mm; Pergo Saimaa pro; Moduleo Next 4+1mm; Moduleo LAYRED; Design floors ORIGIN 30 ENGINEERED CLICK ACOUSTIC; Design floors ORIGIN 55 ENGINEERED CLICK ACOUSTIC; Design floors TEXTURA ACOUSTIC; Elka 4+1mm; Elka 5+1mm; LOC Tender; Sens by Quick-Step: Lames et dales (5+1mm PAD attached); Vibrance by Pergo: 5mm+1mm PAD attached; Vitality Amuse; Unilin Vinyl Rigid Pad 4+1mm; Unilin Vinyl Rigid Pad 5+1mm | 19.5229 | 17.1869 | 1.6967 | 0.63917 | -0.032893 | 9.9859 | 0.15039 | 4.4557 | 14.592 | 0.77995 | 1.815 | 2.5949 | 0 | 1.6967 | 0 | 0 | 0 | 0 | 0 | 0 | 0.037243 | 0 | 0.60193 | 0 | 0.288 | 519 | Europe |  | Emballage carton 0.496 kg ; Emballage bois (palette, chevron) 0.0816 kg ; Revêtement de sol PVC LVT 8.63 kg ; Emballage papier 0.0761 kg ; Emballage plastique 0.0116 kg
Revêtement de sol souple en linoléum - DONNEE ENVIRONNEMENTALE PAR DEFAUT | INIES_DREV20161116_164927 | 28386 | 1.3 |  | 3 | DefaultEnvironmentalData | NF EN 15804+A1 + NF EN 15804/CN | Ministère de la Transition Écologique – Ministère en charge du Logement | 25 | 1 | m² | Assurer la fonction d'1 m² de revêtement de sol souple en linoléum pour une durée de vie de référence de 25 ans |  | 42.2274 | 28.5637 | 5.8405 | 7.8231 |  |  |  |  | 24.3774 |  |  | 4.1863 | 0 | 5.8405 | 0 | 0 | 0 | 0 | 0 |  |  |  |  | 0
Xtremfix® I-Road 200 T320 – Grille fonte D400 (hors béton de cuvelage) | INIES_IKYX20240214_155631 | 36945 | 1.1 |  | 1 | Individual | NF EN 15804+A2 + NF EN 15804/CN | HAURATON FRANCE | 50 | 1 | m | Drainer en surface l’eau de pluie à l’aide d’un mètre linéaire de caniveau de section de drainage de 575 cm² pour une durée de vie de 50 ans. Ce caniveau est adapté aux zones à classe de charge D400 (1). La FDES ne comprend pas le béton de cuvelage nécessaire à la pose du caniveau. (1) Selon déclaration des performances n°123-003 et n°523-003, établies suivant règlement de construction 305/2011/EU | Xtremfix® I-Road 200 T320 – Grille fonte D400 (hors béton de cuvelage) - n° de ref : 17293 | 102.7521 | 100.2647 | -1.049 | 3.5365 | -8.0968 |  |  |  | 73.4247 | 15.7949 | 11.0451 | 26.84 | -1.049 | 0 | 0 | 0 | 0 | 0 | 0 | 0.91464 | 0.63442 | 4.6005 | -2.6131 | 0 | 1.53 | 709 | France | FR-GES | Corps en béton armé 189.0 kg ; Bois 0.319 kg ; Palette 3.41 kg ; Grille en fonte 17.4 kg ; Cornière en acier galvanisé 4.8 kg
webertherm XM Fibre de bois faibles épaisseurs | INIES_IXXK20211004_162231 | 41124 | 1.4 | 2021/10/18 | 1 | Individual | NF EN 15804+A1 + NF EN 15804/CN | SAINT GOBAIN WEBER FRANCE | 50 | 1 | m² | Réaliser les fonctions d’isolation thermique, de protection et de décoration sur 1 m² de façade sur ossature bois sous forme d’isolant en fibre de bois de résistance thermique comprise entre 0.9 et 2.5 m².K/W(2) sur la base d’une durée de vie de référence de 50 ans. | wenertherm XM fibre de bois | 9.17 | -3.35 | 5.51 | 7.01 | 0 |  |  |  | -5.58 | 2.34 | -0.108 | 2.23 | 0 | 5.51 | 0 | 0 | 0 | 0 | 0 | 0.0579 | 0.247 | 0.00157 | 6.7 | 4.53 |  | 423 |  |  | Isolant 10.4 kg ; Enduit de base 7.5 kg ; Enduit de finition 3.88 kg ; Rails aluminium 0.027 kg ; Profilés 0.07 kg ; Mouchoir 0.006 kg ; Chevilles pour isolants 0.14 kg ; Chevilles pour profilés 0.008 kg ; Treillis d'armature 0.147 kg
Recyfix® TRAM 200 – Grille fonte (hors béton de cuvelage) | INIES_ISDY20240214_155429 | 36944 | 1.1 |  | 1 | Individual | NF EN 15804+A2 + NF EN 15804/CN | HAURATON FRANCE | 50 | 1 | m | « Drainer en surface l’eau de pluie à l’aide d’un mètre linéaire de caniveau de section de drainage de 571 cm² pour une durée de vie de 50 ans. Ce caniveau est adapté pour être installé de façon perpendiculaire à des voies de tramways. La FDES ne comprend pas le béton de cuvelage nécessaire à la pose du caniveau. » | Caniveau Recyfix® TRAM 200 – Grille fonte (hors béton de cuvelage) | 42.1755 | 36.8025 | 0 | 5.373 | -6.1138 |  |  |  | 26.3608 | 1.9616 | 8.4801 | 10.4417 | 0 | 0 | 0 | 0 | 0 | 0 | 0 | 0.095114 | 0.07516 | 2.8819 | 2.3208 | 0 | 1.31 | 750 | Europe |  | Grille en fonte 14.0 kg ; Corps en PP recyclé (à 96%) 4.47 kg ; Bois 0.273 kg ; Cornière en acier galvanisé 3.44 kg ; Film PEBD 0.0842 kg ; PET 0.021 kg ; Palette 2.93 kg
H07 V-R | PRYS-00013-V01.01-FR | 39083 | 1.1 | 2022/09/01 | 1 | Individual | PEP PCR ed 3.0 | PRYSMIAN CÂBLES ET SYSTÈMES FRANCE | 30 | 1 | km | Transporter de l’énergie exprimée pour 1 A sur une distance de 1 km pendant 30 années et un taux d’utilisation de 70 %, en conformité avec les caractéristiques techniques des produits. La durée et le taux d’utilisation correspondent à l’application ‘Résidentiel / Tertiaire / industriel’ telle que définie dans le tableau donné en Annexe 1 des règles spécifiques aux Fils, Câbles et Matériels de raccordement. | H07 VR 6 ROUGE C100 ; Câbles H07 V-R de section 6 à 95 mm² | 314.0691 | 260.8997 | 51.6834 | 1.486 |  |  |  |  | 252.4912 | 6.627 | 1.7815 | 8.4085 | 0 | 0 | 0 | 0 | 0 | 0 | 0 | [9 empty] | Plastic 23.5 % ; Metal 67.6 % ; Other 8.9 %
webercol façade | INIES_IWEB20210205_155948 | 41126 | 1.3 | 2021/02/05 | 1 | Individual | NF EN 15804+A1 + NF EN 15804/CN | SAINT GOBAIN WEBER FRANCE | 50 | 1 | m² | Assurer sur 1 m² le collage de plaquettes de parement, de carrelage ou de pierres naturelles sur un support prêt à l’application*. | webercol façade | 2.27 | 2.139 | 0 | 0.126 | 0 |  |  |  | 1.78 |  |  | 0.359 | 0 | 0 | 0 | 0 | 0 | 0 | 0 |  |  |  |  | 0 |  | 645 | France |  | webercol façade 6.0 kg ; eau de gâchage 1.74 kg ; film PE 0.005 kg ; palette en bois 0.0125 kg ; sac kraft/PE 0.036 kg
Revêtement de sol souple en résine - DONNEE ENVIRONNEMENTALE PAR DEFAUT | INIES_DREV20161116_164935 | 28387 | 1.3 |  | 3 | DefaultEnvironmentalData | NF EN 15804+A1 + NF EN 15804/CN | Ministère de la Transition Écologique – Ministère en charge du Logement | 20 | 1 | m² | Assurer la fonction de 1 m² de revêtement de sol souple en résine pour une durée de vie de référence de 20 ans. |  | 32.4904 | 21.3789 | 10.5595 | 0.55197 |  |  |  |  | 16.7992 |  |  | 4.5798 | 0 | 10.5595 | 0 | 0 | 0 | 0 | 0 |  |  |  |  | 0
6351389 - TYXIA 1410 | DDOR-00085-V01.01-FR | 41128 | 1.1 | 2024/10/30 | 1 | Individual | PEP PCR ed 4.0 | Delta Dore | 10 | 1 | unité | Commander les automatismes d'une habitation en radio pendant 10 ans par une télécommande, alimentée au moyen d'une pile | 6351389 - TYXIA 1410 ; 6351388 - TYXIA 1400 ; | 0.67489 | 0.62416 | 0 | 0.050734 | -0.15874 |  |  |  | 0.5865 | 0.0014237 | 0.036232 | 0.037656 | 0 | 0 | 0 | 0 | 0 | 0 | 0 |  |  |  |  | 0 | 0.010787 |  |  |  | Plastic 36.5 % ; Metal 7.8 % ; Other 55.7 % ; Plastic 0.016 kg ; Metal 0.004 kg ; Other 0.025 kg ; Masse du produit 0.037 kg ; Emballage 0.008 kg ; Produits complémentaires à l'installation 0.0 kg ; Masse totale des produits constitutifs de l'unité fonctionnelle 0.045 kg
Recyfix® HICAP 5200 - Grille fonte (hors béton de cuvelage) | INIES_ILVI20240214_155925 | 36946 | 1.1 |  | 1 | Individual | NF EN 15804+A2 + NF EN 15804/CN | HAURATON FRANCE | 50 | 1 | m | « Drainer en surface l’eau de pluie tout en permettant sa rétention à l’aide d’un mètre linéaire de caniveau de section de drainage de 790 cm² pour une durée de vie de 50 ans. Ce caniveau est adapté aux zones à classe de charge F900 (1). La FDES ne comprend pas le béton de cuvelage nécessaire à la pose du caniveau. (1) Selon déclaration des performances n°314-006 établie suivant règlement de construction 305/2011/EU » | Caniveau Recyfix® HICAP 5200 - Grille fonte (hors béton de cuvelage) - n° de ref : 13430 | 41.269 | 36.0292 | 0 | 5.2397 | -1.9101 |  |  |  | 28.3936 | 1.2022 | 6.4335 | 7.6357 | 0 | 0 | 0 | 0 | 0 | 0 | 0 | 0.060137 | 0.0587 | 0.89454 | 4.2264 | 0 | 0.654 | 750 | Europe |  | Palette 1.46 kg ; Bois 0.137 kg ; Grille en fonte 5.38 kg ; Elément du corps en PP recyclé (96%) 6.82 kg ; Elément du corps en PA fibré 1.67 kg
Plancher sec (bac acier de masse surfacique comprise entre 9,60 et 17,03 kg/m² et panneau OSB entre 16 et 20 mm) | INIES_CJUP20240627_181028 | 39074 | 1.1 |  | 2 | Collective | NF EN 15804+A2 + NF EN 15804/CN | L'ENVELOPPE METALLIQUE DU BATIMENT | 100 | 1 | m² | Constituer 1 m² de plancher, sur la base d'une durée de vie de référence de 100 ans en assurant les performances prescrites en phase de conception du projet. | o AMCF ArcelorMittal Construction France ; SUPPORTSOL 40 ; SUPPORTSOL 56 ; SUPPORTSOL 74 ; SUPPORTSOL 133 ; SUPPORTSOL 170 ; o BACACIER ; WOODEO 60 ; WOODEO 80 ; o JORIS IDE ; JI 42-252-1010 ; JI 56-225-900 ; JI 56-225-900 PERFO ; JI 60-160-800 ; JI 73-195-780 ; JI 73-195-780 PERFO ; JI 106-250-750 ; JI 106-250-750 PERFO ; JI 113-320-960 ; JI 113-250-960 PERFO ; o MONOPANEL ; HI-FLOOR 55.750 ; HI-BOND 55.750 ; HI-BOND 55.800 ; HI-BOND 77.570 ; o PROFIL C ; 4.250.45 ; 3.250.106 | 42.7716 | 25.0822 | 0 | 17.6894 | -20.7718 | 0 | 0 | 0 | 29.6459 | 0.88521 | -5.449 | -4.5638 | 0 | 0 | 0 | 0 | 0 | 0 | 0 | 0 | 0.2926 | 15.8547 | 1.5421 | 0 | 0.075 | 402 | Europe |  | Bac acier 12.4 kg ; Vis acier et clous 1.55 kg ; Panneau OSB 11.09 kg ; Tirefonds 0.05 kg ; Cerclage plastique 0.0019 kg ; Palettes en bois 0.17 kg ; Cerclage métallique 0.004 kg ; Film de protection 0.0067 kg ; Mousse PE 0.00032 kg ; Carton 8.8e-05 kg
webertherm XM fibre de bois forte épaisseur | INIES_IEBI20211018_163441 | 41125 | 1.4 | 2021/10/18 | 1 | Individual | NF EN 15804+A1 + NF EN 15804/CN | SAINT GOBAIN WEBER FRANCE | 50 | 1 | m² | Réaliser les fonctions d’isolation thermique, de protection et de décoration sur 1 m² de façade sur maçonnerie sous forme d’isolant en fibre de bois de résistance thermique comprise entre 3,1 et 6,1 m².K/W(2) sur la base d’une durée de vie de référence de 50 ans | webertherm XM fibre de bois forte épaisseur | 6.22 | -12.15 | 5.51 | 12.9 | 0 |  |  |  | -15.4 | 3.79 | -0.54 | 3.25 | 0 | 5.51 | 0 | 0 | 0 | 0 | 0 | 0.0678 | 0.288 | 0.00157 | 12.5 | 8.93 |  | 444 |  |  | Isolant 20.7 kg ; Enduit de base 7.5 kg ; Enduit de finition 3.88 kg ; Chevilles de profilé 0.008 kg ; Chevilles d'isolant 0.14 kg ; Rails aluminium 0.027 kg ; Mouchoirs 0.006 kg ; Profilés 0.076 kg ; Treillis d'armature 0.147 kg ; Enduit de collage 0.25 kg
Jonction unipolaire élastique compacte – J3UP-Compacte-RF-RSM-24-50/240 AL/CU produite par l’usine de Cornimont | PRYS-00011-V01.01-FR | 39085 | 1.1 | 2021/12/01 | 1 | Individual | PEP PCR ed 3.0 | PRYSMIAN CÂBLES ET SYSTÈMES FRANCE | 40 | 1 | unité | Raccorder des câbles de transport d’énergie entre eux ou à des matériels, exprimé pour une unité de conditionnement, dans des conditions d’utilisation identiques à celles du câble, à savoir : 1 A pendant 40 années et un taux d’utilisation de 100 %, en conformité avec la fiche technique intitulée ‘Jonction unipolaire élastique compacte avec raccord à serrage mécanique – Jonction Elaspeed : C 33 001 – C 33 050 A1 – HN 33-E-03 – CENELEC HD 629.1 S2 – IEC 60502-4 – IEEE 404 – ENEL DJ 4853 – VDE 0278-629.1 Connecteur à serrage mécanique : IEC 61238-1 classe A, HN 68-S-91’.La durée et le taux d’utilisation correspondent à l’application ‘Réseaux de distribution d’énergie’ telle que définie dans le tableau donné en Annexe 1 des règles spécifiques aux Fils, Câbles et Matériels de raccordement. | Jonction unipolaire élastique compacte – J3UP- Compacte-RF-RSM-24-50/240 AL/CU ; | 68.9212 | 60.971 | 0.000154 | 7.95 |  |  |  |  | 55.7 | 0.641 | 4.63 | 5.271 | 0 | 0 | 0 | 0 | 0 | 0 | 0 | [9 empty] | Plastic 20.5 % ; Metal 30.3 % ; Other 49.2 %
Revêtement de sol souple en textile - DONNEE ENVIRONNEMENTALE PAR DEFAUT | INIES_DREV20161116_164932 | 28388 | 1.3 |  | 3 | DefaultEnvironmentalData | NF EN 15804+A1 + NF EN 15804/CN | Ministère de la Transition Écologique – Ministère en charge du Logement | 10 | 1 | m² | Assurer la fonction de 1 m² de revêtement de sol souple en moquette pour une durée de vie de référence de 10 ans. |  | 30.0771 | 25.4496 | 2.134 | 2.4934 |  |  |  |  | 23.5784 |  |  | 1.8712 | 0 | 2.134 | 0 | 0 | 0 | 0 | 0 |  |  |  |  | 0
Placo® Duo’tech®19 | INIES_IPLA20130531_170400 | 29694 | 1.3 | 2022/07/08 | 1 | Individual | NF EN 15804+A1 + NF EN 15804/CN | PLACOPLATRE | 50 | 1 | m² | 1 m² de parement fixé et jointoyé hors ossatures métalliques, sous forme de panneau rigide, destiné à recevoir tout type de finition. | Placo® Duo’tech®19 (hors ossatures) / Plaque de plâtre 19mm | 5.75 | 3.281 | 0 | 2.46 | 0 |  |  |  | 2.46 | 0.212 | 0.609 | 0.821 | 0 | 0 | 0 | 0 | 0 | 0 | 0 | 0 | 0.0755 | 0.248 | 2.14 | 0.32 |  | 236 | France | FR-ARA | Plâtre 16.62 kg ; Surfaçage carton 0.68 kg ; Cales de lin 0.0972 kg ; Bande à joint 0.0128 kg ; Enduit plâtre type PR4 0.42 kg ; Eau de gâchage 0.193 kg ; 8 vis 0.01 kg
Revêtements muraux hétérogènes | INIES_IFSJ20240214_141747 | 36939 | 1.1 |  | 1 | Individual | NF EN 15804+A2 + NF EN 15804/CN | TARKETT FRANCE | 20 | 1 | m² | « Couvrir 1 m² de revêtements muraux sur une durée de vie de référence de 20 ans, pour une application et des caractéristiques spécifiques et une utilisation conforme aux normes NF EN 231 et NF EN 259-1». | Aquarelle Wall HFS ; Protect Wall 1.5 ; Protect Wall CR | 5.3199 | 4.9232 | 0.16665 | 0.23011 | -0.2157 | 2.0598 | 0.06633 | 1.5688 | 3.6949 | 0.14714 | 1.0811 | 1.2283 | 0 | 0.16665 | 0 | 0 | 0 | 0 | 0 | 0 | 0.011491 | 0 | 0.21862 | 0.0489 | 0.05 | 442 | Europe |  | Plastifiants 0.101 kg ; PVC (suspension) 0.328 kg ; Stabilisants 0.0341 kg ; Charge minérale 0.0397 kg ; Retardateur de Flammes 0.47 kg ; Pigments 0.0571 kg ; Additifs 0.0217 kg ; Traitement de surface 0.0251 kg ; Sous couche calandrée 0.069 kg ; PELD 0.116 kg ; Carton 0.0443 kg ; Polypropylène 0.0014 kg
Faserfix® Super 300 – Grille fonte D400 (hors béton de cuvelage) | INIES_IVQL20240214_160113 | 36947 | 1.1 |  | 1 | Individual | NF EN 15804+A2 + NF EN 15804/CN | HAURATON FRANCE | 50 | 1 | m | « Drainer en surface l’eau de pluie à l’aide d’un mètre linéaire de caniveau de section de drainage de 803 cm² pour une durée de vie de 50 ans. Ce caniveau est adapté aux zones à classe de charge F900 (1). La FDES ne comprend pas le béton de cuvelage nécessaire à la pose du caniveau.(1) Selon déclaration des performances n°107-004 et n°507-003, établies suivant règlement de construction 305/2011/EU » | Caniveau Faserfix Super 300 – Grille fonte D400 (hors béton de cuvelage) | 93.6819 | 87.5765 | -1.0465 | 7.1519 | -11.7634 |  |  |  | 60.5521 | 15.3204 | 11.704 | 27.0244 | -1.0465 | 0 | 0 | 0 | 0 | 0 | 0 | 0.8386 | 0.58175 | 6.7607 | -1.0292 | 0 | 1.53 | 750 | Europe |  | Cornière en acier galvanisé 6.27 kg ; Palette 3.41 kg ; Bois 0.319 kg ; Corps en béton fibré 154.0 kg ; Grille en fonte 33.2 kg
Câble de Moyenne Tension avec conducteur aluminium - 3x150 mm² Alu EDR | PRYS-00010-V01.01-FR | 39086 | 1.1 | 2021/07/10 | 1 | Individual | PEP PCR ed 3.0 | PRYSMIAN CÂBLES ET SYSTÈMES FRANCE | 40 | 1 | km | Transporter de l'énergie exprimée pour 1 A sur une distance de 1 km pendant 40 années et un taux d'utilisation de 100%, en conformité avec les caractéristiques techniques des produits |  | 20571.2801 | 20125.2285 | 12.5904 | 433.4612 |  |  |  |  | 19524.932 | 365.7728 | 234.5236 | 600.2965 | 0 | 0 | 0 | 0 | 0 | 0 | 0 | [9 empty] | Plastic 57.7 % ; Metal 28.2 % ; Other 14.1 %
Fenêtres en aluminium «PIVA PE70S» | INIES_IOIY20230630_140238 | 34484 | 1.1 |  | 1 | Individual | NF EN 15804+A2 + NF EN 15804/CN | PIVA GROUP SPA | 30 | 1 | m² | Assurer la fonction fenêtre sur 1 m² de surface ouverte avant pose selon les performances de la norme NF EN 14351-1+A2, avec une performance thermique Uw = 3,1 W/(m².K), un classement air eau vent AEV = (A3; E4 ; V3), un facteur solaire Sw = 0,62, une transmission lumineuse TLw = 0,81, en assurant une durée de vie DVR = 30 ans | Piva PE70S | 363 | 347.7 | 13.7 | 2.26 | -275 |  |  |  | 325 |  |  | 22.7 | 0 | 13.7 | 0 | 0 | 0 | 0 | 0 |  |  |  |  | 0 | 1.74 | 1350 | Europe |  | Carton 0.011 kg ; Aluminium 16.0 kg ; Joint mousse polyuréthane 0.03 kg ; Supports de montage en acier 0.43 kg ; Silicon 0.7 kg ; Mastic d'étanchéité polysiloxane 0.2 kg ; Polystyrène 0.12 kg ; Polyéthylène 0.021 kg ; Chevalet en bois 13.0 kg ; Verre 13.0 kg ; PA6 0.039 kg ; Acier 0.36 kg ; Zinc 0.12 kg
Revêtements extérieurs en céramique [ép. 10mm] - DONNEE ENVIRONNEMENTALE PAR DEFAUT | INIES_DREV20170113_162007 | 28389 | 1.4 |  | 3 | DefaultEnvironmentalData | NF EN 15804+A1 + NF EN 15804/CN | Ministère de la Transition Écologique – Ministère en charge du Logement | 50 | 1 | m² | Assurer la fonction de 1 m² de revêtement extérieur en céramique (épaisseur de 10mm) pour une durée de vie de référence de 50 ans. |  | 45.099 | 39.2447 | 5.0896 | 0.76471 |  |  |  |  | 31.8583 |  |  | 7.3864 | 0 | 5.0896 | 0 | 0 | 0 | 0 | 0 |  |  |  |  | 0
GREEN'UP ACCESS - Prises Soliroc Vehicule électrique | LGRP-00386-V02.01-FR | 41130 | 1.1 | 2024/09/01 | 1 | Individual | PEP PCR ed 4.0 | LEGRAND | 10 | 1 | unité | Mettre à disposition 1 kWh à un véhicule selon le scénario d’usage de référence sur un point de charge. | 077897 ; 077897 ; 077898 | 0.00032512 | 0.00029129 | 5.194e-06 | 2.8633e-05 | -2.0764e-05 |  |  |  | 0.00026302 | 6.6182e-07 | 2.7615e-05 | 2.8277e-05 | 0 | 0 | 0 | 0 | 0 | 5.194e-06 | 0 |  |  |  |  | 0 | 6.6485e-06 |  |  |  | Plastic 19.2 % ; Metal 38.4 % ; Other 42.4 % ; Plastic 0.18 kg ; Metal 0.38 kg ; Other 0.42 kg ; Masse du produit 0.56 kg ; Emballage 0.42 kg ; Produits complémentaires à l'installation 0.0 kg ; Masse totale des produits constitutifs de l'unité fonctionnelle 0.98 kg
Portes en aluminium «PIVA EKU 66» | INIES_IDUB20230630_140006 | 34482 | 1.1 |  | 1 | Individual | NF EN 15804+A2 + NF EN 15804/CN | PIVA GROUP SPA | 30 | 1 | m² | Assurer la fonction porte sur 1 m² de surface ouverte avant pose selon les performances de la norme NF EN 14351-1+A2, avec une performance thermique Uw = 1,0 W/(m².K), un classement air eau vent AEV = (4 ; 1500E ; C5), en assurant une durée de vie DVR = 30 ans | Piva EKU66 | 286 | 270.3 | 13.7 | 1.92 | -203 |  |  |  | 254 | 10.2 | 6.08 | 16.3 | 0 | 13.7 | 0 | 0 | 0 | 0 | 0 | 0.000224 | 0.078 | 0.912 | 0.934 | 0 | 1.9 | 1350 | Europe |  | Polystyrène 5.9 kg ; PA6 0.02 kg ; Aluminium 12.0 kg ; Zinc 0.44 kg ; Acier 0.33 kg ; Cardbard 0.011 kg ; Polyéthylène 0.021 kg ; Polystyrène 0.13 kg ; Chevalet en bois 4.1 kg ; Silicon 0.0038 kg ; Supports de montage en acier 0.23 kg ; Joint mousse polyuréthane 0.03 kg ; Mastic d'étanchéité polysiloxane 0.11 kg
Fenêtres et portes fenêtres mixtes bois-aluminum double vitrage MINCO | INIES_IFEN20200923_134043 | 29696 | 1.7 | 2020/09/20 | 1 | Individual | NF EN 15804+A1 + NF EN 15804/CN | MINCO SAS | 30 | 1 | m² | Fermer une ouverture permanente de 1 m² dans une paroi extérieure, tout en permettant le passage de la lumière, une ouverture/fermeture manuelle, une isolation thermique inférieure ou égale à 1,3 W/m².K sur une durée de 30 ans. | TONUS ; NOEVA ; EXTREM ; TENSO | 61.8 | 52.89 | 0.587 | 8.34 | -17.7 | 38.7 | 1.74 | 8.65 | 49.1 | 2.06 | 1.74 | 3.79 | 0 | 0.587 | 0 | 0 | 0 | 0 | 0 | 0.00521 | 0.128 | 5.37 | 2.84 | 2.91 |  | 385 | France | FR-PDL | Profilés aluminium 2.763 kg ; Vitrages 14.821 kg ; Profilés bois (pin) 6.515 kg ; Kit de ferrures (OF) 0.781 kg ; Joints 0.445 kg ; Poignée 0.096 kg ; Chevalet bois 1.829 kg ; Carton 0.055 kg ; Film plastique 0.055 kg ; Lien de cerclage polyéthylène 0.055 kg ; Pattes de fixation 0.447 kg ; Joint de calfeutrement 0.006 kg ; Mastic d'étanchéité 0.164 kg
Câble de Moyenne Tension avec conducteur aluminium - 3x150 mm² Alu EDR | PRYS-00009-V01.01-FR | 39087 | 1.1 | 2021/07/10 | 1 | Individual | PEP PCR ed 3.0 | PRYSMIAN CÂBLES ET SYSTÈMES FRANCE | 40 | 1 | km | Transporter de l'énergie exprimée pour 1 A sur une distance de 1 km pendant 40 années et un taux d'utilisation de 100%, en conformité avec les caractéristiques techniques des produits |  | 20286.1075 | 19879.9905 | 12.5719 | 393.5452 |  |  |  |  | 19313.547 | 336.8669 | 229.5765 | 566.4434 | 0 | 0 | 0 | 0 | 0 | 0 | 0 | [9 empty] | Plastic 52.8 % ; Metal 31.1 % ; Other 16.1 %
Plaque de ciment AQUAPANEL Indoor | INIES_IPLA20111010_123124_1643 | 34487 | 2.3 | 2023/09/21 | 1 | Individual | NF EN 15804+A2 + NF EN 15804/CN | KNAUF | 50 | 1 | m² | Assurer une fonction de 1m2 de cloison, de contre-cloison ou de plafond, sous forme de plaque de ciment d’épaisseur 12,5 mm (hors ossature), armée sur chaque face par un treillis de verre, destiné à recevoir une finition carrelage ou peinture, sur une durée de vie de référence de 50 ans. | Knauf AQUAPANEL Indoor | 10.8611 | 10.81 | 0 | 0.0511 | 0 |  |  |  | 9.88 | 0.975 | 1.44 | 0.93 | 0 | 0 | 0 | 0 | 0 | 0 | 0 | 0 | 0.199 | 6.87e-05 | 0.136 | 0 | 0.139 | 924 | Europe |  | Plaque Aquapanel 12.1 kg ; Enduit 0.064 kg ; Vis 0.018 kg ; Palette bois 0.333 kg ; Film PE 0.004 kg
CLIMAFLEX® naturefoam gamme 13, 20 et 25mm d’épaisseur et d’un diamètre intérieur allant de 15 à 114mm. (hors produits complémentaires de mise en œuvre) | INIES_ITQX20240715_115646 | 41129 | 1.2 |  | 1 | Individual | NF EN 15804+A2 + NF EN 15804/CN | NMC S.A. | 50 | 1 | m | Assurer l’isolation (R de 0,32 à 0,63 m²K/W) d’un mètre linéaire de tuyauterie d’installations de chauffage et sanitaires avec du CLIMAFLEX® naturefoam 89-20, pour une durée de vie de référence de 50 ans | CLIMAFLEX® naturefoam Gamme 13-20-25 | 0.788 | 0.7788 | 0 | 0.00985 | 0 | 0.714 | 0.00338 | 0.0249 | 0.742 | 0.00293 | 0.0338 | 0.0368 | 0 | 0 | 0 | 0 | 0 | 0 | 0 | 0 | 0.0021 | 0 | 0.00775 | 0 | 0.04 | 637.8 | Europe |  | mousse de polyéthylène 0.262 kg ; Carton 0.106 kg
Saturateur - DONNEE ENVIRONNEMENTALE PAR DEFAUT | INIES_DSAT20190724_095829 | 28391 | 1.2 |  | 3 | DefaultEnvironmentalData | NF EN 15804+A1 + NF EN 15804/CN | Ministère de la Transition Écologique – Ministère en charge du Logement | 30 | 1 | m² | Assurer la fonction de protection et de décoration de 1m² de terrasses extérieures pendant une durée de vie de référence de 30 ans. |  | 3.7049 | 0.63451 | 1.0288 | 2.0416 |  |  |  |  | 0.58813 |  |  | 0.046386 | 0 | 1.0288 | 0 | 0 | 0 | 0 | 0 |  |  |  |  | 0
GREEN'UP ACCESS - Prises PLEXO Véhicule électrique | LGRP-00387-V03.01-FR | 41131 | 1.1 | 2024/09/01 | 1 | Individual | PEP PCR ed 4.0 | LEGRAND | 10 | 1 | unité | Mettre à disposition 1 kWh à un véhicule selon le scénario d’usage de référence sur un point de charge. | 090471 ; 090471 ; 069785L + 069494L ; 069885L + 070056 + 069494L | 8.8744e-05 | 7.6712e-05 | 5.194e-06 | 6.8383e-06 | -8.4553e-06 |  |  |  | 5.7603e-05 | 4.2177e-07 | 1.8687e-05 | 1.9109e-05 | 0 | 0 | 0 | 0 | 0 | 5.194e-06 | 0 |  |  |  |  | 0 | 4.5065e-06 |  |  |  | Plastic 51.1 % ; Metal 4.2 % ; Other 44.7 % ; Plastic 0.32 kg ; Metal 0.03 kg ; Other 0.28 kg ; Masse du produit 0.35 kg ; Emballage 0.28 kg ; Produits complémentaires à l'installation 0.0 kg ; Masse totale des produits constitutifs de l'unité fonctionnelle 0.63 kg
Plaque de ciment AQUAPANEL Outdoor | INIES_IPLA20170615_155601 | 34488 | 1.7 | 2017/03/15 | 1 | Individual | NF EN 15804+A2 + NF EN 15804/CN | KNAUF | 50 | 1 | m² | Assurer une fonction de 1m² de façade ou de plafond en extérieur, sous forme de plaque de ciment d’épaisseur 12,5 mm (hors ossature), armée sur chaque face par un treillis en fibre de verre, destiné à recevoir une finition enduite ou revêtements collés, sur une durée de vie de référence de 50 ans. | AQUAPANEL Outdoor | 10.8611 | 10.81 | 0 | 0.0511 | 0 |  |  |  | 9.88 | 1.32 | 1.45 | 0.93 | 0 | 0 | 0 | 0 | 0 | 0 | 0 | 0 | 0.28 | 0.000172 | 0.182 | 0 | 0.139 | 924 | Europe |  | Plaque Aquapanel 16.4 kg ; Enduit Aquapanel 0.7 kg ; Vis 0.045 kg ; Palette bois 0.333 kg ; Film PE 0.007 kg
EASYCONTROL® STD DALLE 150x150 – Grille Caillebotis (hors béton de cuvelage) | INIES_INTW20240214_160322 | 36948 | 1.1 |  | 1 | Individual | NF EN 15804+A2 + NF EN 15804/CN | HAURATON FRANCE | 50 | 1 | m | Contrôler visuellement l’intégrité de l’étanchéité et sa remontée le long de bâtiment pour une durée de vie de 50 ans. La FDES ne comprend pas le béton de cuvelage nécessaire à la pose du caniveau. | EASYCONTROL® STD 150x150 DALLE – grille caillebotis (hors béton de cuvelage) - n° de ref corps : 123027, n° ; de ref grille : 40180 | 39.5942 | 37.5273 | 0 | 2.0669 | -13.5547 | 0 | 0 | 0 | 34.0611 | 0.94221 | 2.524 | 3.4662 | 0 | 0 | 0 | 0 | 0 | 0 | 0 | 0.053571 | 0.038126 | 1.9722 | 0.0030051 | 0 | 0.17 | 710 | France | FR-GES | Grille en caillebotis 5.62 kg ; Bois 0.0354 kg ; PET 0.00272 kg ; Film PEBD 0.0109 kg ; Corps en acier galvanisé 6.74 kg ; Palette 0.379 kg
RAGREAGE DE SOL ECO – CERMIX | INIES_IUQG20230516_174036 | 36949 | 1.2 |  | 1 | Individual | NF EN 15804+A2 + NF EN 15804/CN | CERMIX | 50 | 1 | m² | Corriger la planéité, lisser ou mettre à niveau 1 m² de support à l’aide d’un mortier en assurant les performances décrites dans la norme NF EN 13813 pendant une DVR de 50 ans. | RAGREAGE DE SOL ECO | 1.31 | 1.268 | 0 | 0.0398 | -0.007964 |  |  |  | 0.898 | 0.209 | 0.161 | 0.37 | 0 | 0 | 0 | 0 | 0 | 0 | 0 | 0.0004973 | 0.0291 | 0.0006027 | 0.009553 | 0.00852 | 0.041 | 550 | France |  | Eau de gâchage 1.035 kg ; Emballage, complexe (papier, PE) 0.0216 kg ; Emballage, bois 0.0937 kg ; Mortier poudre 4.5 kg ; Emballage, PE (basse densité, housse, napperon) 0.00188 kg ; Emballage, papier 1.88e-05 kg
Câble de Moyenne Tension avec conducteur aluminium - 3x240 mm² Alu | PRYS-00008-V01.01-FR | 39088 | 1.1 | 2021/07/10 | 1 | Individual | PEP PCR ed 3.0 | PRYSMIAN CÂBLES ET SYSTÈMES FRANCE | 40 | 1 | km | Transporter de l'énergie exprimée pour 1 A sur une distance de 1 km pendant 40 années et un taux d'utilisation de 100%, en conformité avec les caractéristiques techniques des produits |  | 26906.834 | 26503.1865 | 7.5913 | 396.0562 |  |  |  |  | 25822.4294 | 381.1583 | 299.5988 | 680.7571 | 0 | 0 | 0 | 0 | 0 | 0 | 0 | [9 empty] | Plastic 40.8 % ; Metal 44.8 % ; Other 14.4 %
Système d'assainissement en polyéthylène - DONNEE ENVIRONNEMENTALE PAR DEFAUT | INIES_DRÉ220170317_174017 | 28392 | 1.3 |  | 3 | DefaultEnvironmentalData | NF EN 15804+A1 + NF EN 15804/CN | Ministère de la Transition Écologique – Ministère en charge du Logement | 50 | 1 | m³ | Assurer le traitement d'un m³ d'eaux usées domestiques par un réseau d'assainissement non collectif. |  | 0.6724 | 0.27 | 0.3932 | 0.0092 |  |  |  |  | 0.2 |  |  | 0.07 | 0 | 0.38 | 0 | 0 | 0 | 0.0132 | 0 |  |  |  |  | 0
Fenêtres et portes fenêtres mixtes bois-aluminium triple vitrage MINCO | INIES_IFEN20200924_131253 | 29698 | 1.8 | 2020/09/14 | 1 | Individual | NF EN 15804+A1 + NF EN 15804/CN | MINCO SAS | 30 | 1 | m² | Fermer une ouverture permanente de 1m² dans une paroi extérieure, tout en permettant le passage de la lumière, une ouverture/fermeture manuelle, une isolation thermique inférieure ou égale à 0,86 W/m².K sur une durée de vie de 30 ans. | EXTREM ; TENSO ; TONUS ; NOEVA | 82.6 | 70.32 | 0.807 | 11.5 | -22.6 | 53.8 | 2.28 | 10.1 | 66.1 | 2.54 | 1.68 | 4.22 | 0 | 0.807 | 0 | 0 | 0 | 0 | 0 | 0.00521 | 0.175 | 7.5 | 3.81 | 4.07 |  | 385 | France | FR-PDL | Profilés aluminium 3.571 kg ; Profilés bois 9.113 kg ; Vitrages 20.988 kg ; Kit ferrure (OF) 0.781 kg ; Poignées 0.096 kg ; Joints 0.577 kg ; Chevalet bois 1.829 kg ; Carton 0.055 kg ; Film plastique 0.055 kg ; Lien de cerclage polyéthylène 0.055 kg ; Pattes de fixation 0.447 kg ; Joint de calfeutrement 0.006 kg ; Mastic d'étanchéité 0.164 kg
Fenêtres en aluminium et PVC «PIVA GERMANY» | INIES_IROU20230630_140127 | 34483 | 1.1 |  | 1 | Individual | NF EN 15804+A2 + NF EN 15804/CN | PIVA GROUP SPA | 30 | 1 | m² | Assurer la fonction fenêtre sur 1 m² de surface ouverte avant pose selon les performances de la norme NF EN 14351-1+A2, avec une performance thermique Uw = 6 W/(m².K), un classement air eau vent AEV = (1; 8A ; C4), un facteur solaire Sw = 0,88 pour le verre 1 et 0,87 pour le verre 2, une transmission lumineuse TLw = 0,90 pour le verre 1 et 0,91 pour le verre 2, en assurant une durée de vie DVR = 30 ans | Piva GERMANY | 146 | 130.9 | 13.7 | 1.49 | -92 |  |  |  | 114 | 8.96 | 7.92 | 16.9 | 0 | 13.7 | 0 | 0 | 0 | 0 | 0 | 0.000459 | 0.0717 | 0.405 | 1.01 | 0 | 1.45 | 1350 | Europe |  | Aluminium 5.3 kg ; Acier 0.38 kg ; PA6 0.045 kg ; Verre 11.0 kg ; Carton 0.011 kg ; Polyéthylène 0.021 kg ; Polystyrène 0.099 kg ; Chevalet en bois 3.2 kg ; Joint mousse polyuréthane 0.03 kg ; Mastic d'étanchéité polysiloxane 0.22 kg ; Supports de montage en acier 0.48 kg ; Silicon 0.0078 kg
Câble de Moyenne Tension avec conducteur aluminium - 3x240 mm² Alu | PRYS-00007-V01.01-FR | 39089 | 1.1 | 2021/07/10 | 1 | Individual | PEP PCR ed 3.0 | PRYSMIAN CÂBLES ET SYSTÈMES FRANCE | 40 | 1 | km | Transporter de l'énergie exprimée pour 1 A sur une distance de 1 km pendant 40 années et un taux d'utilisation de 100%, en conformité avec les caractéristiques techniques des produits |  | 25465.9782 | 25068.1779 | 7.6283 | 390.172 |  |  |  |  | 24408.6341 | 374.5282 | 285.0157 | 659.5439 | 0 | 0 | 0 | 0 | 0 | 0 | 0 | [9 empty] | Plastic 38.8 % ; Metal 45.7 % ; Other 15.5 %
Carreaux céramiques en grès cérame pour sols (de 6,6 à 9,5 mm) - Novoceram SAS | INIES_IDZJ20240626_154926 | 39044 | 1.1 |  | 1 | Individual | NF EN 15804+A2 + NF EN 15804/CN | NOVOCERAM | 50 | 1 | m² | Couvrir et décorer 1m² de sol et de mur en intérieur ou en extérieur avec une gamme de carreaux céramiques d’épaisseur de 6,6 mm à 9,5 mm, valeur moyenne pour les calculs de 8,39 mm, en accord avec les contraintes normatives en termes d’installation pendant 50 ans, inclus l’usage d’adhésif ciment. Produit pressé à sec, conforme aux normes EN 14411 et ISO 13006 (annexe G E inférieur au 0,5%) | Carreaux céramiques en grès cérame pour sols (épaisseur de 6,6 à 9,5 mm) produits par NOVOCERAM SAS, conformes aux normes EN 14411 et ISO 13006 | 8.85 | 8.11 | 0.312 | 0.431 | -0.0407 | 4.76 | 0.815 | 0.328 | 5.9 | 0.851 | 1.36 | 2.21 | 0 | 0.312 | 0 | 0 | 0 | 0 | 0 | 0.00147 | 0.139 | 0 | 0.291 | 0 | 0.23 | 436 | France | FR-ARA | Argile 4.63 kg ; Feldspar 12.1 kg ; Autres 0.13 kg ; Silice 1.72 kg ; Pallette en bois 0.372 kg ; Carton 0.086 kg ; Disque plastique 0.005 kg ; Gaine thermorétractable (PELD) 0.014 kg ; Adhésif ciment 5.25 kg
Système Combles perdus – Comblissimo 465 mm et Placoplatre® BA 13 | INIES_ISYS20191107_163658 | 41094 | 1.3 | 2019/10/14 | 1 | Individual | NF EN 15804+A2 + NF EN 15804/CN | SAINT-GOBAIN ISOVER | 50 | 1 | m² | Réaliser 1 m² d’isolation par l’intérieur des combles perdus assurant une isolation thermique d’au moins 10 m².K/W, sur la base d’une durée de vie de 50 ans. | Système Combles perdus – Comblissimo 465 mm et Placoplatre® BA 13 | 12.2 | 11.92 | 0 | 0.354 | -1.21 |  |  |  | 10.6 | 0.637 | 0.681 | 1.32 | 0 | 0 | 0 | 0 | 0 | 0 | 0 | 0.207 | 0.0455 | 0.00189 | 0.1 | 0.168 | 0.105 | 325 | Europe |  | Comblissimo 465 mm 5.5 kg ; Plaque de plâtre Placoplatre® BA 13 9.24 kg ; Suspente Intégra 2 20-24 0.264 kg ; Fourrure Optima 240 (ou Stil® F530) 0.753 kg ; Membrane StopVap 0.097 kg ; Lisse Clip’ Optima (ou Rail Stil® F530) 0.026 kg ; Eclisse Stil® F530 0.019 kg ; Enduit Placojoint® PR4 (plaque) 0.347 kg ; Adhésif Vario® KB1 0.003 kg ; Mastic Vario® DoubleFit 0.031 kg ; Eau de gâchage (enduit) 0.17 kg ; Bande à joint PP (plaque) 0.009 kg ; Vis en acier (plaque, rail et suspente) 0.02 kg ; Agrafes (membrane) 0.004 kg ; Chevilles en nylon (rail et fourrure) 0.003 kg
Variateur - DONNEE ENVIRONNEMENTALE PAR DEFAUT | INIES_DVAR20161116_164322 | 28394 | 1.2 |  | 3 | DefaultEnvironmentalData | NF EN 15804+A1 + NF EN 15804/CN | Ministère de la Transition Écologique – Ministère en charge du Logement | 10 | 1 | unité | Commander l'ouverture et la fermeture d'un circuit électrique de 1A et 230V pendant une durée de vie de référence de 10 ans. |  | 4.8078 | 4.7891 | 0 | 0.01866 |  |  |  |  | 4.7398 |  |  | 0.049381 | 0 | 0 | 0 | 0 | 0 | 0 | 0 |  |  |  |  | 0
DALLE ALVEOLEE BETON ARME GLF 18/60 | INIES_IEYG20220426_102703 | 29704 | 1.1 | 2022/06/28 | 1 | Individual | NF EN 15804+A1 + NF EN 15804/CN | FB GROUPE LUXEMBOURG SA | 100 | 1 | m² | Constituer un plancher en béton de dalles alvéolées sur un mètre carré, sur une durée de vie de référence de 100 ans. | DALLE ALVEOLEE ; DALLE PREFABRIQUEE ; PLANCHER PREFABRIQUE ; DALLE ALVEOLAIRE ; PLANCHER ALVEOLAIRE | 34.2 | 38.16 | -2.13 | -1.77 | 0.456 |  |  |  | 31.7 | 2.45 | 4.01 | 6.46 | -2.13 | 0 | 0 | 0 | 0 | 0 | 0 | 1.53 | 0.647 | 0.271 | -4.23 | 0 |  | 150 | Europe |  | Emballage 0.96 kg ; Dalle alvéolée 256.0 kg ; Béton de clavetage 36.72 kg
PRISE RJ45 SIMPLE CAT 6 FTP 2MOD | SCHN-01280-V01.01-FR | 41134 | 1.2 | 2024/11/01 | 1 | Individual | PEP PCR ed 4.0 | SCHNEIDER ELECTRIC INDUSTRIES SAS | 10 | 1 | unité | Protéger, relier par un point de connexion pendant 10 années (Durée de vie de référence) avec un taux d'utilisation de 17% pour une application résidentielle, telle que définie dans le tableau donné au §3,11,1,2 | NU341918 ; NU7002P ; NU600218 ; NU341130 ; SDD113467S ; SDD360801 ; 465702 ; 108F5688 ; 108F5693 ; 108F6688 ; 108F6690 ; 108F6693 ; 108F6791 ; 108F6806 ; 108F6835 ; 109Y4693 ; 109Y6693 ; 298014 ; 298060 ; 298314 ; 298360 ; 338T7179 ; 465583 ; 465701 ; 465706 ; 465720 ; 508D6801 ; 508D68011L ; 508N5696 ; 508N6688 ; 508N6695 ; 508N6696 ; 508N6698 ; 588D6051 ; 588D6688 ; 588D6801 ; 588D8051 ; 663188 ; 665128 ; 665228 ; ALB61342P ; ALB61343P ; ALB61348P ; ALB62342P ; EPH4370521 ; EPH4370523 ; EPH4470521 ; GCR_DATA_MISC_PTO ; GU7051 ; GU7071 ; GU7471BBN ; GU7471BSS ; GU7471-BSS ; GU7471WPW ; GU7471WSS ; GUE7051B ; GUE7051W ; GUE7062BK ; GUE7062WK ; GUE7083B ; GUE7083W ; GUE7084B ; GUE7084W ; LMR6232001 ; LMR6232003 ; LMR6233001 ; LMR6233003 ; MEG4211-0414 ; MEG4211-0460 ; MEG4420-0414 ; MEG4420-0460 ; MEG4521-0403 ; MEG4521-6034 ; MEG4521-6035 ; MEG4521-6036 ; MEG4521-6050 ; MEG4521-6052 ; MEG4522-0403 ; MEG4522-6034 ; MEG4522-6035 ; MEG4522-6036 ; MEG4522-6050 ; MEG4522-6052 ; MEG4530-0000 ; MEG4562-0414 ; MEG4562-0460 ; MEG4564-0414 ; MEG4564-0460 ; MEG4568-0414 ; MEG4568-0460 ; MEG4576-0021 ; MEG4576-0022 ; MEG4576-7021 ; MEG4576-7022 ; MTN291260 ; MTN296119 ; MTN296219 ; MTN298014 ; MTN298314 ; MTN4521-6033 ; MTN4521-6034 ; MTN4521-6035 ; MTN4521-6036 ; MTN4521-6050 ; MTN4521-6052 ; MTN4522-6033 ; MTN4522-6034 ; MTN4522-6035 ; MTN4522-6036 ; MTN4522-6050 ; MTN4522-6052 ; MTN4530-0000 ; MTN4562-0414 ; MTN4568-0414 ; MTN4568-0460 ; MTN4575-0001 ; MTN4575-0002 ; MTN4575-0012 ; MTN4576-0001 ; MTN4576-0002 ; MTN4576-0021 ; MTN4576-0022 ; MTN463500 ; MTN463501 ; MTN465706 ; MTN470660 ; MUR35038 ; MUR39038 ; NML4300121-01 ; NML4300133 ; NU340618 ; NU341018 ; NU341030 ; NU341044 ; NU341054 ; NU341118 ; NU341144 ; NU341154 ; NU341218 ; NU341318 ; NU341418 ; NU341430 ; NU341444 ; NU341454 ; NU341518 ; NU341530 ; NU341544 ; NU341554 ; NU341618 ; NU341630 ; NU341644 ; NU341654 ; NU341718 ; NU341730 ; NU341754 ; NU341918P ; NU341930 ; NU341954 ; NU342018 ; NU342030 ; NU342054 ; NU342618 ; NU342630 ; NU342654 ; NU344718 ; NU344754 ; NU344818 ; NU344830 ; NU344844 ; NU344854 ; NU344918 ; NU344930 ; NU344954 ; NU347918 ; NU348218 ; NU348418 ; NU348518 ; NU349118 ; NU349130 ; NU349144 ; NU349154 ; NU349718 ; NU349730 ; NU349744 ; NU541118 ; NU541118D ; NU541118Z ; NU541130 ; NU541130D ; NU541144 ; NU541144Z ; NU541154 ; NU541154D ; NU541518 ; NU541530 ; NU541544 ; NU541554 ; NU541718F ; NU541754F ; NU542018 ; NU542054 ; NU542418 ; NU542454 ; NU549718D ; NU549730D ; NU549754D ; NU940618 ; NU940620 ; NU940654 ; NU940718 ; NU940720 ; NU940754 ; NU941018 ; NU941020 ; NU941054 ; NU941118 ; NU941118T ; NU941120 ; NU941130 ; NU941154 ; NU942018 ; NU942020 ; NU942054 ; NU942218 ; NU942254 ; NU942418 ; NU946018 ; NU946020 ; NU946030 ; NU946054 ; NU946118 ; NU946120 ; NU946130 ; NU946154 ; NU946218 ; NU946230 ; NU946254 ; NU946318 ; NU946330 ; NU946354 ; NU946418 ; NU946454 ; NU947818 ; NU947830 ; NU947918 ; NU947930 ; S300476 ; S320476 ; S320476P ; S320477 ; S325476 ; S325476D ; S340476 ; S345476 ; S345476D ; S505486 ; S510475 ; S510476 ; S515476 ; S520400 ; S520410 ; S520471 ; S520475 ; S520476 ; S520477 ; S520485 ; S520486 ; S520702 ; S52A471 ; S52A476 ; S52D471 ; S52D497 ; S52R481 ; S530471 ; S530475 ; S530476 ; S53A476 ; S53D497 ; S53R471 ; S540400 ; S540410 ; S540471 ; S540475 ; S540476 ; S540477 ; S540485 ; S540486 ; S540671 ; S54A471 ; S54A476 ; S550400 ; S550475 ; S550476 ; S550477 ; S920141 ; S920475 ; S920476 ; S920476D ; S920476P ; S920477 ; S920486 ; S920487 ; S940141 ; S940475 ; S940476 ; S940476D ; S940477 ; S940486 ; S940487 ; S980476 ; SDD111451 ; SDD111451S ; SDD111452 ; SDD111452S ; SDD111458 ; SDD111461 ; SDD111461S ; SDD111462 ; SDD111462S ; SDD111466 ; SDD111466S ; SDD111467 ; SDD111467S ; SDD111468 ; SDD111469T ; SDD111491 ; SDD111492 ; SDD112451 ; SDD112451S ; SDD112452 ; SDD112452S ; SDD112458 ; SDD112461 ; SDD112461S ; SDD112462 ; SDD112462S ; SDD112466 ; SDD112466S ; SDD112467 ; SDD112467S ; SDD112468 ; SDD112469T ; SDD112491 ; SDD112492 ; SDD113451 ; SDD113451S ; SDD113452 ; SDD113452S ; SDD113458 ; SDD113461 ; SDD113461S ; SDD113462 ; SDD113462S ; SDD113466 ; SDD113466S ; SDD113467 ; SDD113468 ; SDD113469T ; SDD113491 ; SDD113492 ; SDD114451 ; SDD114451S ; SDD114452 ; SDD114452S ; SDD114458 ; SDD114461 ; SDD114461S ; SDD114462 ; SDD114462S ; SDD114466 ; SDD114466S ; SDD114467 ; SDD114467S ; SDD114468 ; SDD114469T ; SDD114491 ; SDD114492 ; SDD511451 ; SDD511458 ; SDD511461 ; SDD511469T ; SDD513461 ; SDD513469T ; SDD514461 ; SDD514469T ; SHN0262342P ; WDE002424 ; WDE002425 ; WDE002426 ; WDE002427 ; WDE002437 ; WDE002438 ; WDE002439 ; WDE002440 ; WDE002441 ; WDE003441 ; WDE006961 ; WDE007161 ; WDE008561 ; SDD111421 ; SDD111441C ; SDD111442C ; SDD111443C ; SDD111444C ; SDD112421 ; SDD112441C ; SDD112442C ; SDD112444C ; SDD113421 ; SDD113441C ; SDD113444C ; SDD114421 ; SDD114441C ; SDD114444C ; WDE011701 ; WDE011703 ; WDE000918 ; WDE002377 ; WDE002378 ; WDE002379 ; WDE002433 ; WDE002434 ; WDE002436 ; WDE002834 ; WDE002836 ; WDE003377 ; WDE003378 ; WDE003434 ; WDE003436 ; WDE003834 ; WDE002428 ; WDE002430 ; WDE002429 ; WDE002420 ; WDE003420 ; WDE002431 ; WDE002441 ; WDE003441 ; WDE011700 ; WDE011702 ; WDE006961 ; WDE007161 ; WDE002424 ; WDE002425 ; WDE002426 ; WDE002427 ; WDE002437 ; WDE002438 ; WDE002439 ; WDE002440 ; WDE008361 ; WDE008561 ; S929470 ; S949470 ; NU600218D ; NU7002PC ; EPH4100121 ; EPH4100161 ; EPH4100162 ; EPH4100169 ; EPH4100171 ; EPH4170121 ; EPH4170123 ; EPH4200121 ; EPH4200171 ; EPH4170121D ; EPH4270121D ; EPH4900121 ; EPH4300121 ; EPH4300123 ; EPH4300161 ; EPH4300162 ; EPH4300169 ; EPH4300171 ; EPH4300721 ; EPH4370121 ; EPH4400121 ; EPH4400123 ; EPH4400161 ; EPH4400162 ; EPH4400169 ; EPH4400171 ; EPH4470121 ; EPH4700121 ; EPH4700123 ; EPH4700161 ; EPH4700162 ; EPH4700169 ; EPH4700171 ; EPH4770121 ; EPH4770123 ; EPH4800121 ; EPH4800123 ; EPH4800162 ; EPH4800171 ; EPH4870121 ; EPH5000121 ; EPH5000171 ; EPH5270121 ; EPH5200123 ; EPH5200162 ; EPH5200171 ; EPH4770121D ; EPH4870121D ; EPH4301121 ; EPH5003121 ; WDE012T03 ; WDE013T03 ; WDE014T03 ; WDE012T04 ; WDE013T04 ; WDE014T04 ; EPH4370521 ; EPH4370523 ; EPH4470521 ; EPH4300171-02 ; EPH4400169-02 ; EPH4300161-02 ; EPH4300169-02 ; EPH4400171-02 ; EPH4400162-02 ; EPH4300162-02 ; NU341918 + NU7002P + NU600218 ; | 0.56288 | 0.36439 | 0.011985 | 0.18651 | -0.12467 |  |  |  | 0.34145 | 0.022945 | 0 | 0.022945 | 0 | 0 | 0 | 0 | 0 | 0.011985 | 0 |  |  |  |  | 0.00032863 | 0 |  |  |  | Plastic 45.5 % ; Metal 32.8 % ; Other 21.7 % ; Plastic 0.041 kg ; Metal 0.029 kg ; Other 0.019 kg ; Masse du produit 0.069 kg ; Emballage 0.019 kg ; Produits complémentaires à l'installation 0.0 kg ; Masse totale des produits constitutifs de l'unité fonctionnelle 0.088 kg
DALLE ALVEOLEE BETON PRECONTRAINT SCF 20/120 | INIES_IAFW20220426_103140 | 29705 | 1.1 | 2022/06/28 | 1 | Individual | NF EN 15804+A1 + NF EN 15804/CN | FB GROUPE LUXEMBOURG SA | 100 | 1 | m² | Constituer un plancher en béton de dalles alvéolées sur un mètre carré, sur une durée de vie de référence de 100 ans. | DALLE ALVEOLEE ; DALLE PREFABRIQUEE ; PLANCHER PREFABRIQUE ; DALLE ALVEOLAIRE ; PLANCHER ALVEOLAIRE | 47.6 | 50.03 | -2.18 | -0.233 | -2.3 |  |  |  | 45.3 | 2.91 | 1.83 | 4.73 | -2.18 | 0 | 0 | 0 | 0 | 0 | 0 | 1.68 | 0.708 | 0.293 | -2.91 | 0 |  | 150 | Europe |  | Dalle alvéolée 304.0 kg ; Emballage 0.33 kg ; Béton de clavetage 16.7 kg
Câble de Moyenne Tension avec conducteur aluminium - 3x150 mm² Alu | PRYS-00006-V01.01-FR | 39090 | 1.1 | 2021/07/10 | 1 | Individual | PEP PCR ed 3.0 | PRYSMIAN CÂBLES ET SYSTÈMES FRANCE | 40 | 1 | km | Transporter de l'énergie exprimée pour 1 A sur une distance de 1 km pendant 40 années et un taux d'utilisation de 100%, en conformité avec les caractéristiques techniques des produits |  | 17610.5913 | 17296.1607 | 12.5904 | 301.8402 |  |  |  |  | 16825.5761 | 272.6942 | 197.8905 | 470.5846 | 0 | 0 | 0 | 0 | 0 | 0 | 0 | [9 empty] | Plastic 45.9 % ; Metal 37.8 % ; Other 16.3 %
Boîtes d’appareillage encastrées | SCHN-01294-V01.01-FR | 41135 | 1.2 | 2024/10/01 | 1 | Individual | PEP PCR ed 4.0 | SCHNEIDER ELECTRIC INDUSTRIES SAS | 20 | 1 | unité | Protéger les personnes contre le contact direct avec les éléments actifs sous tension et assurer le regroupement de matériel de contrôle, commande et protection avec un coffret ou armoire unitaire caractérisée par ses cotes 135 x 150 x 60mm, tout en les protégeant contre la pénétration de corps solides ou liquides (IP30), selon le scénario d'usage approprié, et pendant la durée de vie de référence de 20 ans du produit. | IMT80274 ; 102H0272 ; 104D0120 ; 104D0121 ; 104D0122 ; 104D0123 ; 182A0188 ; 182A0189 ; 182A0191 ; 182A0221 ; 182A0230 ; 201499000 ; 201679000 ; 504D0112 ; 504D0114 ; 504D0221 ; 504D0222 ; 504D0223 ; 504D0230 ; 504D0231 ; 504D0232 ; 504D30001L ; 504D6010 ; 504D601020 ; 504D6015 ; 504D601520 ; 504D6020 ; 504D602020 ; 504D6025 ; 504D602520 ; 504D6500 ; 504D7511 ; 504D8600 ; 504D8601 ; 504N0051 ; 504N0201 ; 504N0202 ; 504N0207 ; 504N1000 ; 504N100020 ; 504N1002 ; 504N1007 ; 504N2101 ; 504N2102 ; 504N2107 ; 504N2111 ; 504N2202 ; 504R4221 ; 504R42211L ; 504R4222 ; 504R4223 ; 504R422320 ; 504R4224 ; ALB71301 ; ALB71302 ; ALB71331 ; ALB71337 ; ALB71361 ; ALB71385 ; ALB71610 ; ENN04587 ; ENN04588 ; ENN04589 ; ENN12811 ; ENN12814 ; ENN12817 ; ENN12819 ; ENN12821 ; IMT10100 ; IMT35011 ; IMT35013 ; IMT35017 ; IMT35234 ; IMT35237 ; IMT35258 ; IMT35259 ; IMT35260 ; IMT35262 ; IMT35263 ; IMT35264 ; IMT35914 ; IMT35914P ; IMT35914R ; IMT35915 ; IMT35915R ; IMT35924 ; IMT35924R ; IMT35925 ; IMT35925R ; IMT35934 ; IMT35934R ; IMT35935 ; IMT35944 ; IMT35944R ; IMT35945 ; IMT35994 ; IMT36213 ; IMT36214 ; IMT36215 ; IMT36217 ; IMT36254 ; IMT36256 ; IMT36258 ; IMT36259 ; IMT36260 ; IMT36263 ; IMT36272 ; IMT36282 ; IMT36286 ; IMT36287 ; IMT36288 ; IMT36289 ; IMT36302 ; IMT36303 ; IMT36304 ; IMT36305 ; IMT36306 ; IMT36307 ; IMT36310 ; IMT36315 ; IMT36316 ; IMT36325 ; IMT36328 ; IMT36333 ; IMT36338 ; IMT36339 ; IMT36340 ; IMT36341 ; IMT36342 ; IMT37467 ; IMT37475 ; IMT37476 ; IMT37477 ; IMT37604 ; IMT37605 ; IMT37607 ; IMT80250 ; IMT80251 ; IMT80252 ; IMT80253 ; IMT80254 ; IMT80255 ; IMT80256 ; IMT80257 ; IMT80258 ; IMT80259 ; IMT80260 ; IMT80261 ; IMT80262 ; IMT80263 ; IMT80264 ; IMT80265 ; IMT80266 ; IMT80267 ; IMT80268 ; IMT80269 ; IMT80270 ; IMT80271 ; IMT80272 ; IMT80273 ; IMT80275 ; IMT80276 ; IMT80277 ; IMT80278 ; IMT80279 ; IMT80280 ; IMT80281 ; IMT80282 ; IMT80283 ; IMT80285 ; IMT80286 ; IMT80287 ; IMT80312 ; | 1.2856 | 0.87852 | 0 | 0.40708 | -0.091508 |  |  |  | 0.81925 | 0.038521 | 0.020746 | 0.059267 | 0 | 0 | 0 | 0 | 0 | 0 | 0 |  |  |  |  | 0.00098723 | 0 |  |  |  | Plastic 66.6 % ; Metal 25.1 % ; Other 8.3 % ; Plastic 0.102 kg ; Metal 0.039 kg ; Other 0.013 kg ; Masse du produit 0.134 kg ; Emballage 0.016 kg ; Produits complémentaires à l'installation 0.0 kg ; Masse totale des produits constitutifs de l'unité fonctionnelle 0.15 kg
Robinet d'arrêt/de coupure en laiton - DONNEE ENVIRONNEMENTALE PAR DEFAUT | INIES_DROB20200319_144702 | 31922 | 1.2 |  | 3 | DefaultEnvironmentalData | NF EN 15804+A1 + NF EN 15804/CN | Ministère de la Transition Écologique – Ministère en charge du Logement | 25 | 1 | unité | Assurer l’arrêt de la circulation de fluide (eau ou gaz) dans une canalisation, à l'aide d'un robinet en laiton, sur une durée de vie de référence de 25 ans |  | 2.8188 | 2.7525 | 0 | 0.066361 |  |  |  |  | 2.5447 |  |  | 0.20777
DALLE ALVEOLEE BETON PRECONTRAINT SCF 27/120 | INIES_ILWU20220426_103224 | 29706 | 1.1 | 2022/06/28 | 1 | Individual | NF EN 15804+A1 + NF EN 15804/CN | FB GROUPE LUXEMBOURG SA | 100 | 1 | m² | Constituer un plancher en béton de dalles alvéolées sur un mètre carré, sur une durée de vie de référence de 100 ans. | DALLE ALVEOLEE ; DALLE PREFABRIQUEE ; PLANCHER PREFABRIQUE ; DALLE ALVEOLAIRE ; PLANCHER ALVEOLAIRE | 55.4 | 61.48 | -2.18 | -3.89 | -3.56 |  |  |  | 55.6 | 3.39 | 2.49 | 5.88 | -2.18 | 0 | 0 | 0 | 0 | 0 | 0 | 1.98 | 0.84 | 0.364 | -7.07 | 0 |  | 150 | Europe |  | Béton de clavetage 22.8 kg ; Emballage 0.2 kg ; Dalle alvéolée 355.0 kg
Câble de Moyenne Tension avec conducteur aluminium - 3x150 mm² Alu | PRYS-00005-V01.01-FR | 39091 | 1.1 | 2021/07/10 | 1 | Individual | PEP PCR ed 3.0 | PRYSMIAN CÂBLES ET SYSTÈMES FRANCE | 40 | 1 | km | Transporter de l'énergie exprimée pour 1 A sur une distance de 1 km pendant 40 années et un taux d'utilisation de 100%, en conformité avec les caractéristiques techniques des produits |  | 17009.396 | 16685.5307 | 12.5719 | 311.2934 |  |  |  |  | 16214.9601 | 277.9961 | 192.5745 | 470.5706 | 0 | 0 | 0 | 0 | 0 | 0 | 0 | [9 empty] | Plastic 44.8 % ; Metal 37.7 % ; Other 17.5 %
RAGREPRO – CERMIX | INIES_IKZI20230509_104814 | 36950 | 1.2 |  | 1 | Individual | NF EN 15804+A2 + NF EN 15804/CN | CERMIX | 50 | 1 | m² | Corriger la planéité, lisser ou mettre à niveau 1 m² de support à l’aide d’un mortier en assurant les performances décrites dans la norme NF EN 13813 pendant une DVR de 50 ans. | RAGREPRO | 1.7 | 1.665 | 0 | 0.0394 | -0.007885 |  |  |  | 1.34 | 0.152 | 0.173 | 0.325 | 0 | 0 | 0 | 0 | 0 | 0 | 0 | 0.0004924 | 0.0289 | 0.0005968 | 0.009458 | 0.00265 | 0.041 | 400 | France |  | Eau de gâchage 0.936 kg ; Mortier poudre 4.5 kg ; Emballage, PE (basse densité, housse, napperon) 0.00188 kg ; Emballage, complexe (papier, PE) 0.0216 kg ; Emballage, papier 1.88e-05 kg ; Emballage, bois 0.0937 kg
CERMIPLUS 2.0 GRIS – CERMIX | INIES_IHQM20230509_104529 | 36952 | 1.2 |  | 1 | Individual | NF EN 15804+A2 + NF EN 15804/CN | CERMIX | 50 | 1 | m² | Coller des éléments de carrelage sur une surface de 1 m² en assurant les performances décrites dans la norme NF EN 12004 pendant une DVR de 50 ans. | CERMIPLUS 2.0 GRIS | 2.1 | 2.056 | 0 | 0.047 | -0.005816 |  |  |  | 1.72 | 0.152 | 0.184 | 0.336 | 0 | 0 | 0 | 0 | 0 | 0 | 0 | 0.0005084 | 0.0298 | 0.0004402 | 0.0163 | 0.0132 | 0.041 | 400 | France |  | Emballage, PE (basse densité, housse, napperon) 0.00188 kg ; Emballage, complexe (papier, PE) 0.0216 kg ; Emballage, papier 1.88e-05 kg ; Mortier poudre 4.5 kg ; Eau de gâchage 1.26 kg ; Emballage, bois 0.0937 kg
Séparateur d'air [DN 25mm] - DONNEE ENVIRONNEMENTALE PAR DEFAUT | INIES_DSÉP20200319_150055 | 31923 | 1.2 |  | 3 | DefaultEnvironmentalData | NF EN 15804+A1 + NF EN 15804/CN | Ministère de la Transition Écologique – Ministère en charge du Logement | 50 | 1 | unité | Permettre de retirer les micro-bulles du réseau de chauffage qui n’auraient pas été éliminées par les purgeurs d’air à la mise en service ou qui auraient pénétré dans les réseaux au fil du temps à l'aide d'un séparateur d'air DN 25mm pour une durée de vie de référence de 50 ans. |  | 35.1673 | 34.345 | 0 | 0.82234 |  |  |  |  | 31.4063 |  |  | 2.9387
Disjoncteur Modulaire - Acti9 iC40N - 3P+N - 16 - Courbe de déclenchement C - 6000A | SCHN-00547-V02.01-FR | 41137 | 1.2 | 2024/10/01 | 1 | Individual | PEP PCR ed 4.0 | SCHNEIDER ELECTRIC INDUSTRIES SAS | 20 | 1 | unité | Protéger l'installation contre les surcharges et les courts-circuits dans un circuit de tension assignée 230 VAC (Ue), de courant assigné 16A (In), avec 3 pôles + Neutre, un pouvoir assigné de coupure en court-circuit 6000A (Icu), et si applicable les caractéristiques particulières, en domaine d'application Industriel, selon le scénario d'usage approprié, et pendant la durée de vie de référence de 20 ans du produit. | A9P54716 ; A9P22306 ; A9P22310 ; A9P22316 ; A9P22320 ; A9P22325 ; A9P22332 ; A9P22340 ; A9P22706 ; A9P22710 ; A9P22716 ; A9P22720 ; A9P22725 ; A9P22732 ; A9P22740 ; A9P24306 ; A9P24310 ; A9P24316 ; A9P24320 ; A9P24325 ; A9P24332 ; A9P24340 ; A9P24440 ; A9P24463 ; A9P24706 ; A9P24710 ; A9P24716 ; A9P24720 ; A9P24725 ; A9P24732 ; A9P24740 ; A9P26440 ; A9P32306 ; A9P32310 ; A9P32316 ; A9P32320 ; A9P32325 ; A9P32332 ; A9P32340 ; A9P32706 ; A9P32710 ; A9P32716 ; A9P32720 ; A9P32725 ; A9P32732 ; A9P32740 ; A9P34306 ; A9P34310 ; A9P34316 ; A9P34320 ; A9P34325 ; A9P34332 ; A9P34340 ; A9P34706 ; A9P34710 ; A9P34716 ; A9P34720 ; A9P34725 ; A9P34732 ; A9P34740 ; A9P42716 ; A9P44706 ; A9P44710 ; A9P44713 ; A9P44716 ; A9P44720 ; A9P44725 ; A9P44732 ; A9P44740 ; A9P52706 ; A9P52710 ; A9P52716 ; A9P52720 ; A9P52725 ; A9P52732 ; A9P52740 ; A9P54306 ; A9P54310 ; A9P54313 ; A9P54316 ; A9P54320 ; A9P54325 ; A9P54332 ; A9P54340 ; A9P54706 ; A9P54710 ; A9P54713 ; A9P54720 ; A9P54725 ; A9P54732 ; A9P54740 ; A9P55706 ; A9P55713 ; A9P55716 ; A9P64310 ; A9P64313 ; A9P64316 ; A9P64320 ; A9P64325 ; A9P64332 ; A9P64706 ; A9P64710 ; A9P64713 ; A9P64716 ; A9P64720 ; A9P64725 ; A9P64732 ; A9P64740 ; A9P71710 ; A9P71716 ; A9P71720 ; A9P71725 ; A9P71732 ; A9P71740 ; A9PA2306 ; A9PA2310 ; A9PA2316 ; A9PA2320 ; A9PA2325 ; A9PA2332 ; A9PA2340 ; A9PA2706 ; A9PA2710 ; A9PA2716 ; A9PA2720 ; A9PA2725 ; A9PA2732 ; A9PA2740 ; A9PA4306 ; A9PA4310 ; A9PA4316 ; A9PA4320 ; A9PA4325 ; A9PA4332 ; A9PA4340 ; A9PA4706 ; A9PA4710 ; A9PA4716 ; A9PA4720 ; A9PA4725 ; A9PA4732 ; A9PA4740 ; A9PK1710 ; A9PK1716 ; A9PK1720 ; A9PK1725 ; A9PK1732 ; A9PK1740 ; A9PS4710 ; A9PS4713 ; A9PS4716 ; A9PS4720 ; A9PS4725 ; A9PS4732 ; A9PS4740 ; M9P22710 ; M9P22716 ; M9P22720 ; M9P22725 ; M9P22732 ; M9P22740 ; | 37.187 | 2.3172 | 33.9915 | 0.87834 | -0.65788 |  |  |  | 2.2299 | 0.069988 | 0.017366 | 0.087354 | 0 | 0 | 0 | 0 | 0 | 33.9915 | 0 |  |  |  |  | 0.0025442 | 0 |  |  |  | Plastic 44.5 % ; Metal 50.6 % ; Other 4.9 % ; Plastic 0.16 kg ; Metal 0.18 kg ; Other 0.017 kg ; Masse du produit 0.34 kg ; Emballage 0.02 kg ; Produits complémentaires à l'installation 0.0 kg ; Masse totale des produits constitutifs de l'unité fonctionnelle 0.36 kg
RAGREMAX ECO – CERMIX | INIES_IVUQ20230509_104735 | 36951 | 1.2 |  | 1 | Individual | NF EN 15804+A2 + NF EN 15804/CN | CERMIX | 50 | 1 | m² | Corriger la planéité, lisser ou mettre à niveau 1 m² de support à l’aide d’un mortier en assurant les performances décrites dans la norme NF EN 13813 pendant une DVR de 50 ans. | RAGREMAX ECO | 1.31 | 1.268 | 0 | 0.0398 | -0.007964 |  |  |  | 0.898 | 0.209 | 0.161 | 0.37 | 0 | 0 | 0 | 0 | 0 | 0 | 0 | 0.0004973 | 0.0291 | 0.0006027 | 0.009553 | 0.00852 | 0.041 | 550 | France |  | Mortier poudre 4.5 kg ; Emballage, complexe (papier, PE) 0.0216 kg ; Eau de gâchage 1.035 kg ; Emballage, PE (basse densité, housse, napperon) 0.00188 kg ; Emballage, papier 1.88e-05 kg ; Emballage, bois 0.0937 kg
Câble de Moyenne Tension avec conducteur aluminium - 3x240 mm² Alu EDR | PRYS-00004-V01.01-FR | 39092 | 1.1 | 2021/06/19 | 1 | Individual | PEP PCR ed 3.0 | PRYSMIAN CÂBLES ET SYSTÈMES FRANCE | 40 | 1 | km | Transporter de l'énergie exprimée pour 1 A sur une distance de 1 km pendant 40 années et un taux d'utilisation de 100%, en conformité avec les caractéristiques techniques des produits |  | 30273.4955 | 29720.4034 | 7.5913 | 545.5009 |  |  |  |  | 28891.0098 | 488.093 | 341.3006 | 829.3936 | 0 | 0 | 0 | 0 | 0 | 0 | 0 | [9 empty] | Plastic 51.8 % ; Metal 35.1 % ; Other 13.1 %
CERMIPLUS XL FLEX 2.0 GRIS – CERMIX | INIES_ILWC20230509_104449 | 36953 | 1.2 |  | 1 | Individual | NF EN 15804+A2 + NF EN 15804/CN | CERMIX | 50 | 1 | m² | Coller des éléments de carrelage sur une surface de 1 m² en assurant les performances décrites dans la norme NF EN 12004 pendant une DVR de 50 ans. | CERMIPLUS XL FLEX 2.0 GRIS | 2.27 | 2.221 | 0 | 0.047 | -0.005816 |  |  |  | 1.88 | 0.152 | 0.189 | 0.341 | 0 | 0 | 0 | 0 | 0 | 0 | 0 | 0.0005084 | 0.0298 | 0.0004402 | 0.0163 | 0.0168 | 0.041 | 400 | France |  | Eau de gâchage 1.26 kg ; Emballage, complexe (papier, PE) 0.0216 kg ; Mortier poudre 4.5 kg ; Emballage, PE (basse densité, housse, napperon) 0.00188 kg ; Emballage, bois 0.0937 kg ; Emballage, papier 1.88e-05 kg
Isolant thermique et acoustique pour combles en laine de verre [R entre 5 et 10 m².K/W] - DONNEE ENVIRONNEMENTALE PAR DEFAUT | INIES_DISO20170113_162011 | 29718 | 1.3 |  | 3 | DefaultEnvironmentalData | NF EN 15804+A1 + NF EN 15804/CN | Ministère de la Transition Écologique – Ministère en charge du Logement | 50 | 1 | m² | Assurer la fonction d'1m² d'isolant thermique et acoustique pour combles en laine de verre avec une résistance comprise entre R=5 m².K/W et R=10 m².K/W pour une durée de vie de référence de 50 ans. |  | 16.8842 | 15.6686 | 0.013386 | 1.2022 |  |  |  |  | 13.1532 |  |  | 2.5154 | 0 | 0.0025788 | 0.010807 | 0 | 0 | 0 | 0 |  |  |  |  | 0
Robinet de puisage ou d'arrosage en laiton - DONNEE ENVIRONNEMENTALE PAR DEFAUT | INIES_DROB20200319_151954 | 31924 | 1.2 |  | 3 | DefaultEnvironmentalData | NF EN 15804+A1 + NF EN 15804/CN | Ministère de la Transition Écologique – Ministère en charge du Logement | 25 | 1 | unité | Commander l'écoulement d'eau en dehors des canalisations, à l'aide d'un robinet de puisage en laiton, sur une durée de vie de référence de 25 ans. |  | 3.7612 | 3.6725 | 0 | 0.088629 |  |  |  |  | 3.3929 |  |  | 0.27962
DALLE ALVEOLEE BETON PRECONTRAINT SCF 32/120 | INIES_ILHQ20220426_103250 | 29707 | 1.1 | 2022/06/28 | 1 | Individual | NF EN 15804+A1 + NF EN 15804/CN | FB GROUPE LUXEMBOURG SA | 100 | 1 | m² | Constituer un plancher en béton de dalles alvéolées sur un mètre carré, sur une durée de vie de référence de 100 ans. | DALLE ALVEOLEE ; DALLE PREFABRIQUEE ; PLANCHER PREFABRIQUE ; DALLE ALVEOLAIRE ; PLANCHER ALVEOLAIRE | 62.4 | 69.58 | -2.18 | -4.98 | -4.09 |  |  |  | 62.8 | 3.81 | 2.97 | 6.78 | -2.18 | 0 | 0 | 0 | 0 | 0 | 0 | 2.23 | 0.947 | 0.412 | -8.57 | 0 |  | 150 | Europe |  | Dalle alvéolée 399.0 kg ; Béton de clavetage 27.2 kg ; Emballage 0.15 kg
Câble de Moyenne Tension avec conducteur aluminium - 3x240 mm² Alu EDR | PRYS-00003-V01.01-FR | 39093 | 1.1 | 2021/06/19 | 1 | Individual | PEP PCR ed 3.0 | PRYSMIAN CÂBLES ET SYSTÈMES FRANCE | 40 | 1 | km | Transporter de l'énergie exprimée pour 1 A sur une distance de 1 km pendant 40 années et un taux d'utilisation de 100%, en conformité avec les caractéristiques techniques des produits |  | 28862.0357 | 28372.453 | 7.6283 | 481.9544 |  |  |  |  | 27614.566 | 434.1578 | 323.7292 | 757.887 | 0 | 0 | 0 | 0 | 0 | 0 | 0 | [9 empty] | Plastic 47.2 % ; Metal 39.4 % ; Other 13.4 %
Isolant thermique et acoustique pour combles en laine de verre [R=5 m².K/W] - DONNEE ENVIRONNEMENTALE PAR DEFAUT | INIES_DISO20191220_140444 | 29719 | 1.2 |  | 3 | DefaultEnvironmentalData | NF EN 15804+A1 + NF EN 15804/CN | Ministère de la Transition Écologique – Ministère en charge du Logement | 50 | 1 | m² | Assurer la fonction d'1m² d'isolant thermique et acoustique pour combles en laine de verre avec une résistance allant jusqu'à R=5 m².K/W pour une durée de vie de référence de 50 ans. |  | 8.4421 | 7.8343 | 0.0066931 | 0.60111 |  |  |  |  | 6.5766 |  |  | 1.2577 | 0 | 0.0012894 | 0.0054037 | 0 | 0 | 0 | 0 |  |  |  |  | 0
Disconnecteur à zone de pression réduite contrôlable [DN 25mm] - DONNEE ENVIRONNEMENTALE PAR DEFAUT | INIES_DDIS20200319_181526 | 31926 | 1.2 |  | 3 | DefaultEnvironmentalData | NF EN 15804+A1 + NF EN 15804/CN | Ministère de la Transition Écologique – Ministère en charge du Logement | 30 | 1 | unité | Empêcher des retours d'eau éventuellement polluée vers des circuits d'eau potable à l'aide d'un disconnecteur à zone de pression réduite contrôlable (DN allant jusqu'à 25 mm) pendant une durée de vie de référence de 30 ans. |  | 22.5191 | 21.99 | 0 | 0.52913 |  |  |  |  | 20.3591 |  |  | 1.631
Sortie de câble - Blanc | SCHN-01277-V01.01-FR | 41138 | 1.3 | 2024/09/01 | 1 | Individual | PEP PCR ed 4.0 | SCHNEIDER ELECTRIC INDUSTRIES SAS | 20 | 1 | unité | Protéger les personnes, pendant 20 ans, d'un contact direct avec des éléments actifs sous tension, permettre la connexion d’un câble d'un appareil électrique au réseau électrique 250 V, dans un boitier encastré, tout en le protégeant contre les chocs mécaniques (IK04) et la pénétration de corps solides ou liquides (IP20), en conformité avec les standards UTE C 61-392 et EN 60670-1. Dimensions (mm) = 85x85x46 | NU586218 ; WDE002320 ; NU386218 ; S520666 ; 391619 ; S520662 ; S52A662 ; 502D6510 ; 502D6515 ; S52A666 ; 1233731 ; 391625 ; MUR37931 ; EPH5503121 ; S325662 ; WDE002318 ; NU986518 ; WDE002725 ; 530D6945 ; SHN0262420P ; EPH5603121 ; 296319 ; S320666 ; NU986618 ; S325662D ; ALB62420P ; WDE002325 ; MUR37933 ; ALB57288P ; S54A662 ; 502D0510 ; EPH5500121 ; S540666 ; 391819 ; WDE012A30 ; S540662 ; 203014 ; NU986554 ; 296325 ; MTN4075-6035 ; WDE002228 ; S320662 ; MEG4075-6035 ; S54A666 ; 391814 ; 392360 ; 502N6502 ; S260633 ; IMT36313 ; EPH5600121 ; 502D0515 ; 363904 ; S345662 ; S325666 ; NU586618F ; NU586218F ; S320644 ; 530D6906 ; MTN4075-6034 ; WDE011090 ; WDE003725 ; S325666D ; SHN0257288P ; 530D6907 ; MTN391619 ; 391719 ; WDE008270 ; SDD111903 ; EPH5600171 ; ALB61420P ; NU986418 ; 530D5906 ; 530D8906 ; MEG4075-6034 ; 295619 ; 182E1143 ; 102F6104 ; S345662D ; 502N6500 ; WDE011290 ; NU586654F ; 203024 ; 510272100 ; NU986654 ; ALB44596 ; 391860 ; MTN391625 ; 111A6105 ; 111A6109 ; NU586254F ; S345666D ; WDE003325 ; 530D8907 ; WDE012C00 ; 503014 ; NU986530 ; NU986630 ; S53A666 ; S53A662 ; 530D5907 ; NU986544 ; S530666 ; S345666 ; S525666 ; 111A5405 ; SDD111904 ; S530662 ; EPH5670121 ; 363024 ; 348319 ; S340662 ; NU386230 ; NU386254 ; MEG4075-0403 ; S510666 ; SDD114903 ; SDD114904 ; S321662 ; S510662 ; 295660 ; 111A5409 ; NU586254 ; 502N5502 ; KITMEG4075-6035-TO ; MTN295560 ; S340666 ; SDD112903 ; 522004 ; EPH5500171 ; 348314 ; 206874 ; MTN391814 ; S340644 ; EPH5500123 ; NU586654 ; 540D6948 ; SDD113903 ; MTN4075-6036 ; NU586244 ; MEG4075-6036 ; MTN391860 ; NU986430 ; S525662 ; 503024 ; 500D0502 ; EPH5500161 ; EPH5600169 ; 461825 ; MEG4075-6050 ; NU586230 ; MTN392360 ; 503010 ; SDD113904 ; MTN4075-6033 ; NU586630F ; NU586230F ; 540D8502 ; MEG4075-6052 ; NU986620 ; EPH5600162 ; NU586618 ; EPH5600123 ; NU586630 ; SDD112904 ; SDD180904 ; MTN4075-6037 ; WDE013A30 ; SDD181903 ; 500D6948 ; MTN4075-6052 ; 503034 ; WDE014A30 ; NU986444 ; 348360 ; S550666 ; 503020 ; 366804 ; 527000 ; WDE002718 ; 102F6006 ; MEG4071-0403 ; SDD180903 ; NU986644 ; EPH5670121D ; 366814 ; 348344 ; 540D6502 ; 542D0906 ; S550662 ; MTN4075-6051 ; 500D8948 ; EPH5600161 ; 540D5502 ; 540D6906 ; 503030 ; 540D8906 ; NU986454 ; SDD181904 ; WDE013C00 ; WDE014C00 ; 542D6906 ; MTN4075-6050 ; KITMEG4075-6034-TO ; 460619 ; NU586644 ; NU986520 ; NU386244 ; SHN0512785 ; S526666 ; S526662 ; S546662 ; SHN0512786 ; SHN0512788 ; 523210 ; 461819 ; S515662 ; ALB57288PB ; ALB62420PB ; 502D65101L ; 502D65151L ; 502D85101L ; 502D85151L ; 540D69481L ; 182A02741L ; 182A02751L ; 500D65121L ; 502D65001L ; KIT_MTN2955-3114TO ; KIT_MTN2955-3160TO ; KIT_MTN2955-6034TO ; KIT_MTN2955-6036TO ; S920666 ; S920662 ; S940662 ; S920662D ; S940662D ; S980662 ; S925662 ; S940666 ; S920666D ; S940666D ; S925666 ; S925666D ; S929660 ; S949660 ; KIT_NU38621-218_TO ; KIT_NU38625-284_TO ; KIT_NU38623-230_TO ; KIT_NU38625-254_TO ; S55A666 ; S55A662 ; S556662 ; KIT_S520662_TO ; KIT_S540662_TO ; KIT_S530662_TO ; KIT_S550662_TO ; KIT_S530662_WK ; KIT_S530662_BC ; KIT_S540662_BC ; KIT_S525662_BC ; KIT_S520662_BC ; KIT_S550662_BC ; KIT_S510662_TO ; S520662BULK ; 502X6502 ; KIT_S320666_TO ; KIT_S320662_TO ; KIT_S340662_TO ; NU586218+NU280218 ; | 0.5624 | 0.46008 | 0 | 0.10232 | -0.0053461 |  |  |  | 0.42354 | 0.017886 | 0.018649 | 0.036535 | 0 | 0 | 0 | 0 | 0 | 0 | 0 |  |  |  |  | 0.00074583 | 0 |  |  |  | Plastic 42.4 % ; Metal 40.9 % ; Other 16.7 % ; Plastic 0.039 kg ; Metal 0.038 kg ; Other 0.015 kg ; Masse du produit 0.075 kg ; Emballage 0.017 kg ; Produits complémentaires à l'installation 0.0 kg ; Masse totale des produits constitutifs de l'unité fonctionnelle 0.092 kg
Câble à Haute Tension avec conducteur cuivre - 2000 mm² Cu 225 kV | PRYS-00002-V01.01-FR | 39094 | 1.1 | 2021/11/16 | 1 | Individual | PEP PCR ed 3.0 | PRYSMIAN CÂBLES ET SYSTÈMES FRANCE | 40 | 1 | km | Transporter de l'énergie exprimée pour 1 A sur une distance de 1 km pendant 40 années et un taux d'utilisation de 100%, en conformité avec les caractéristiques techniques des produits | Câble à Haute Tension avec conducteur cuivre - 2000 mm² Cu 225 kV ; | 161450.2765 | 160550.3351 | 0.29817 | 899.6432 |  |  |  |  | 123398.9004 | 2477.2935 | 34674.1413 | 37151.4347 | 0 | 0 | 0 | 0 | 0 | 0 | 0 | [9 empty] | Plastic 26.4 % ; Metal 70.2 % ; Other 3.4 %
Fenêtres en aluminium «PIVA 2005» | INIES_IIMM20230630_140355 | 34485 | 1.1 |  | 1 | Individual | NF EN 15804+A2 + NF EN 15804/CN | PIVA GROUP SPA | 30 | 1 | m² | Assurer la fonction fenêtre sur 1 m² de surface ouverte avant pose selon les performances de la norme NF EN 14351-1+A2, avec une performance thermique Uw = 4,2 W/(m².K), un classement air eau vent AEV = (3; 8A ; C4), un facteur solaire Sw = 0,79, et un transmission lumineuse TLw = 0,83, en assurant une durée de vie DVR = 30 ans | Piva 2005 | 254 | 238.2 | 13.7 | 1.84 | -177 |  |  |  | 218 | 12.9 | 7.26 | 20.2 | 0 | 13.7 | 0 | 0 | 0 | 0 | 0 | 0.000459 | 0.108 | 0.767 | 0.962 | 0 | 1.5 | 1350 | Europe |  | Aluminium 10.0 kg ; Chevalet en bois 3.2 kg ; Mastic d'étanchéité polysiloxane 0.2 kg ; Supports de montage en acier 0.44 kg ; Joint mousse polyuréthane 0.03 kg ; Silicon 0.0071 kg ; Polystyrène 0.099 kg ; Carton 0.011 kg ; Verre 15.0 kg ; Polyéthylène 0.021 kg ; Zinc 0.12 kg ; Acier 0.43 kg ; PA6 0.048 kg
Isolant thermique et acoustique pour toiture terrasse en verre cellulaire [R entre 5 et 10 m².K/W] - DONNEE ENVIRONNEMENTALE PAR DEFAUT | INIES_DISO20161116_164724 | 29720 | 1.4 |  | 3 | DefaultEnvironmentalData | NF EN 15804+A1 + NF EN 15804/CN | Ministère de la Transition Écologique – Ministère en charge du Logement | 100 | 1 | m² | Assurer la fonction d'1 m² d'isolant thermique ayant une résistance thermique comprise entre R =5 m².K/W et R =10 m².K/Wpour une toiture terrasse pendant une durée de vie de référence de 100 ans. |  | 155.0538 | 152.7588 | 0 | 2.295 |  |  |  |  | 133.2825 |  |  | 19.4763 | 0 | 0 | 0 | 0 | 0 | 0 | 0 |  |  |  |  | 0
Rockfeu Therm RsD 140mm | INIES_IZIO20220601_102024 | 41140 | 1.4 | 2022/07/26 | 1 | Individual | NF EN 15804+A1 + NF EN 15804/CN | ROCKWOOL FRANCE | 50 | 1 | m² | Réaliser une fonction d’isolation thermique sur 1 m2 de paroi en assurant la résistance thermique de R = 4.20 K.m².W-1 pour l’isolation en sous-face de dalle de béton (hors accessoires de pose). | Rockfeu Therm RsD 140 mm | 11.59 | 11.52 | 0 | 0.079 | 0 |  |  |  | 10.64 |  |  | 0.88 | 0 | 0 | 0 | 0 | 0 | 0 | 0 |  |  |  |  | 0 |  | 460 | France | FR-ARA | palette en bois 0.5 kg ; panneau laine de roche 9.8 kg ; film PE 0.125 kg
Système Combles perdus – IBR Revêtu Kraft 400 mm et Placoplatre® BA 13 | INIES_ISYS20191107_163953 | 41096 | 1.3 | 2019/10/14 | 1 | Individual | NF EN 15804+A2 + NF EN 15804/CN | SAINT-GOBAIN ISOVER | 50 | 1 | m² | Réaliser 1 m² d’isolation par l’intérieur des combles perdus assurant une isolation thermique d’au moins 10 m².K/W, sur la base d’une durée de vie de 50 ans. | Système Combles perdus – IBR Revêtu Kraft 400 mm et Placoplatre® BA 13 | 12.2 | 11.8 | 0 | 0.421 | -1.21 |  |  |  | 10.3 | 0.827 | 0.671 | 1.5 | 0 | 0 | 0 | 0 | 0 | 0 | 0 | 0.22 | 0.0562 | 0.00189 | 0.143 | 0.292 | 0.124 | 310 | Europe |  | IBR Revêtu Kraft 400 mm 5.15 kg ; Membrane StopVap 0.097 kg ; Suspente Intégra 2 20-24 0.264 kg ; Fourrure Optima 240 (ou Stil® F530) 0.753 kg ; Plaque de plâtre Placoplatre® BA 13 9.24 kg ; Lisse Clip’ Optima (ou Rail Stil® F530) 0.026 kg ; Eclisse Stil® F530 0.019 kg ; Enduit Placojoint® PR4 (plaque) 0.347 kg ; Adhésif Vario® KB1 0.003 kg ; Mastic Vario® DoubleFit 0.031 kg ; Eau de gâchage (enduit) 0.17 kg ; Bande à joint PP (plaque) 0.009 kg ; Agrafes (membrane) 0.004 kg ; Vis en acier (plaque, rail et suspente) 0.02 kg ; Chevilles en nylon (rail et fourrure) 0.003 kg
Resi9 XE - répartiteur système embrochable - 13 modules - sans connecteur | SCHN-00503-V02.01-FR | 41141 | 1.3 | 2024/10/01 | 1 | Individual | PEP PCR ed 4.0 | SCHNEIDER ELECTRIC INDUSTRIES SAS | 20 | 1 | unité | Distribuer l'énergie électrique aux appareils installés sur une rangée d'un tableau de distribution final pendant 20 ans. | R9EXHS13 ; R9EXHC05 ; R9EXHC08 ; R9EXHC13 ; R9EXHC18 ; R9EXHS05 ; R9EXHS08 ; R9EXHS10 ; R9XEC318 ; R9XEC324 ; R9XEC608 ; R9XEC613 ; R9XEC618 ; R9XEC712 ; R9XEC718 ; R9XEC724 ; R9XES608 ; R9XES610 ; R9XES613 ; | 1.1892 | 0.73795 | 0.18264 | 0.26857 | -0.13089 |  |  |  | 0.69877 | 0.032357 | 0.0068185 | 0.039176 | 0 | 0 | 0 | 0 | 0 | 0.18264 | 0 |  |  |  |  | 0.00072206 | 0 |  |  |  | Plastic 47.1 % ; Metal 48.1 % ; Other 4.8 % ; Plastic 0.059 kg ; Metal 0.06 kg ; Other 0.006 kg ; Masse du produit 0.12 kg ; Emballage 0.006 kg ; Produits complémentaires à l'installation 0.0 kg ; Masse totale des produits constitutifs de l'unité fonctionnelle 0.126 kg
Vanne 2 ou 3 voies motorisée [DN = 50 mm] - DONNEE ENVIRONNEMENTALE PAR DEFAUT | INIES_DVAN20200320_115432 | 31927 | 1.2 |  | 3 | DefaultEnvironmentalData | NF EN 15804+A1 + NF EN 15804/CN | Ministère de la Transition Écologique – Ministère en charge du Logement | 10 | 1 | unité | Assurer la fonction de régulation dans un circuit de fluide à l'aide d'une vanne 2 ou 3 voies motorisée [DN allant jusqu'à 50 mm] pour une durée de vie de référence de 10 ans |  | 48.4391 | 47.214 | 0 | 1.2251 |  |  |  |  | 40.8075 |  |  | 6.4065
Isolant thermique et acoustique pour toiture terrasse en verre cellulaire [R= 5 m².K/W] - DONNEE ENVIRONNEMENTALE PAR DEFAUT | INIES_DISO20191220_140127 | 29721 | 1.2 |  | 3 | DefaultEnvironmentalData | NF EN 15804+A1 + NF EN 15804/CN | Ministère de la Transition Écologique – Ministère en charge du Logement | 100 | 1 | m² | Assurer la fonction d'1 m² d'isolant thermique ayant une résistance thermique allant jusqu'à R =5 m².K/W pour une toiture terrasse pendant une durée de vie de référence de 100 ans. |  | 77.5269 | 76.3794 | 0 | 1.1475 |  |  |  |  | 66.6413 |  |  | 9.7382 | 0 | 0 | 0 | 0 | 0 | 0 | 0 |  |  |  |  | 0
Compteur de gaz connecté - DONNEE ENVIRONNEMENTALE PAR DEFAUT | INIES_DCOM20200320_135859 | 31928 | 1.2 |  | 3 | DefaultEnvironmentalData | NF EN 15804+A1 + NF EN 15804/CN | Ministère de la Transition Écologique – Ministère en charge du Logement | 20 | 1 | unité | Mesure la quantité de gaz consommée en aval du comptage du distributeur d’énergie pour une durée de vie typique de 20ans. |  | 63.6308 | 63.1438 | 0 | 0.48708 |  |  |  |  | 59.365 |  |  | 3.7787
DALLE ALVEOLEE BETON PRECONTRAINT SCF 40/120 | INIES_IHXR20220426_103353 | 29709 | 1.1 | 2022/06/28 | 1 | Individual | NF EN 15804+A1 + NF EN 15804/CN | FB GROUPE LUXEMBOURG SA | 100 | 1 | m² | Constituer un plancher en béton de dalles alvéolées sur un mètre carré, sur une durée de vie de référence de 100 ans. | DALLE ALVEOLEE ; DALLE PREFABRIQUEE ; PLANCHER PREFABRIQUE ; DALLE ALVEOLAIRE ; PLANCHER ALVEOLAIRE | 69.5 | 78.46 | -2.18 | -6.76 | -4.11 |  |  |  | 70.2 | 4.35 | 3.91 | 8.26 | -2.18 | 0 | 0 | 0 | 0 | 0 | 0 | 2.57 | 1.09 | 0.46 | -10.9 | 0 |  | 150 | Europe |  | Dalle alvéolée 456.0 kg ; Béton de clavetage 35.8 kg ; Emballage 0.11 kg
Boîte de sol - DONNEE ENVIRONNEMENTALE PAR DEFAUT | INIES_DMVD20240701_174418 | 39104 | 1.1 |  | 3 | DefaultEnvironmentalData | NF EN 15804+A2 + NF EN 15804/CN | Ministère de la Transition Écologique – Ministère en charge du Logement | 20 | 1 | m² | Connecter un poste de travail éloigné du mur aux réseaux d'énergie et de communication pendant 20 ans. |  | 21.5278 | 19.5233 | 0 | 2.0045 | 0 |  |  |  | 17.3687 |  |  | 2.1546 | 0 | 0 | 0 | 0 | 0 | 0 | 0 |  |  |  |  | 0 | 0.041662
DRV AIR/AIR : UNITE INTERIEURE GAINABLE ¦ TERTIAIRE-COLLECTIF # 2 | MEFR-00041-V01.01-FR | 41143 | 1.1 | 2024/10/01 | 1 | Individual | PEP PCR ed 4.0 | MITSUBISHI ELECTRIC B.V. FRANCE | 22 | 1 | unité | Assurer le chauffage ou le refroidissement à l’aide d'une POMPE A CHALEUR DRV AIR/AIR UNITE INTERIEURE - PEFY-M50VMA-A 66W puissance frigorifique 64W puissance calorifique pour une durée de vie de référence de 22 ans du produit. | PEFY-M20VMA-A ; PEFY-M25VMA-A ; PEFY-M32VMA-A ; PEFY-M40VMA-A ; PEFY-M50VMA-A ; PEFY-M63VMA-A ; PEFY-M71VMA-A ; PEFY-M80VMA-A ; PEFY-M100VMA-A ; PEFY-M125VMA-A ; PEFY-M140VMA-A ; DRV AIR/AIR UNITE INTERIEURE - PEFY-M50VMA-A ; | 478.7211 | 230.1556 | 189.9182 | 58.6473 | -92.9364 |  |  |  | 220.7877 | 1.983 | 7.385 | 9.3679 | 0 | 0 | 0 | 0 | 0 | 189.9182 | 0 |  |  |  |  | 0 | 1.5301 |  |  |  | Plastic 19.38 % ; Metal 66.43 % ; Other 14.19 % ; Plastic 5.72 kg ; Metal 19.59 kg ; Other 4.19 kg ; Masse du produit 24.72 kg ; Emballage 4.77 kg ; Produits complémentaires à l'installation 0.2 kg ; Masse totale des produits constitutifs de l'unité fonctionnelle 29.69 kg
Prise TV simple | SCHN-01248-V01.01-FR | 41139 | 1.3 | 2024/09/01 | 1 | Individual | PEP PCR ed 4.0 | SCHNEIDER ELECTRIC INDUSTRIES SAS | 30 | 1 | unité | Protéger, relier par un point de connexion pendant 30 années (Durée de vie de référence) avec un taux d'utilisation de 70% pour une application Résidentielle/Tertiaire/Industrielle hors LAN, tout en les protégeant contre la pénétration de corps solides ou liquides (IP21D) avec un indice de protection contre les chocs mécaniques (IK04) selon le scénario d’usage approprié telle que définie dans le tableau donné au §3.11.1.2 Le type de signal électrique à entrer dans la prise antenne est : Type AC et fréquence : 700-2400 MHz Très basse tension : max 5 Volts | S520445 ; 162110 ; 162310 ; 206024 ; 206034 ; 206054 ; 206074 ; 226024 ; 259160 ; 266024 ; 266034 ; 294660 ; 295314 ; 295319 ; 295360 ; 296519 ; 296525 ; 296719 ; 296725 ; 296744 ; 297514 ; 297519 ; 297560 ; 299460 ; 366054 ; 466097 ; 466098 ; 466099 ; 503610 ; 503614 ; 503624 ; 503674 ; 508D0301 ; 508D6202 ; 508D62021L ; 508D6213 ; 508D6270 ; 508D6301 ; 508D6304 ; 508D6305 ; 508N6101 ; 528N6055 ; 528N6056 ; 530D59351L ; 530D6935 ; 530D69351L ; 530D89351L ; 5970105 ; 5970110 ; ALB61311P ; ALB61317P ; ALB61329P ; ALB62311P ; GU7010 ; GU7020 ; GU7030 ; GU7040 ; GU7081 ; GU7210BSS ; GU7410-BPC ; GU7410BBN ; GU7410BSS ; GU7410WPN ; GU7410WPW ; GU7410WSS ; GU7510WPC ; GUE7001W ; GUE7011B ; GUE7011W ; GUE7012B ; GUE7012W ; GUE7030B ; GUE7030W ; GUE7081B ; GUE7081W ; GUE7082B ; GUE7082W ; GUGCOWPW ; MEG4122-0319 ; MEG4122-0325 ; MEG4122-0414 ; MEG4122-0419 ; MEG4122-0460 ; MEG4123-0403 ; MEG4123-6034 ; MEG4123-6035 ; MEG4123-6036 ; MEG4123-6050 ; MEG4123-6052 ; MTN296719 ; MTN296725 ; MTN297514 ; MTN298614 ; MTN299200 ; MTN299201 ; MTN299202 ; MTN299203 ; MTN299214 ; MTN299260 ; MTN299460 ; MTN299819 ; MTN299825 ; MTN299919 ; MTN4122-0319 ; MTN4122-0325 ; MTN4122-0460 ; MTN4123-6033 ; MTN4123-6034 ; MTN4123-6035 ; MTN4123-6036 ; MTN4123-6037 ; MTN4123-6050 ; MTN4123-6051 ; MTN4123-6052 ; MTN466097 ; MTN466098 ; MTN466099 ; NU345018 ; NU345020 ; NU345030 ; NU345044 ; NU345054 ; NU345118 ; NU345130 ; NU345144 ; NU345154 ; NU345218 ; NU345230 ; NU345254 ; NU345318 ; NU345418 ; NU345430 ; NU345444 ; NU345454 ; NU345518 ; NU345554 ; NU345618 ; NU346118 ; NU346120 ; NU346130 ; NU346154 ; NU346218 ; NU346220 ; NU346230 ; NU346244 ; NU346254 ; NU346818 ; NU346830 ; NU346844 ; NU346854 ; NU545018F ; NU545118D ; NU545218D ; NU545230D ; NU545254D ; NU545318D ; NU545330D ; NU545354D ; NU545418D ; NU545454D ; NU545718 ; NU545754 ; NU546218 ; NU546218F ; NU546218Z ; NU546244 ; NU546244Z ; NU546254 ; NU546254F ; NU546318 ; NU546418 ; NU546454 ; NU944018 ; NU944054 ; NU944118 ; NU944130 ; NU944154 ; S300405 ; S320405 ; S320451 ; S320461 ; S321405 ; S325405 ; S325405D ; S340405 ; S340451 ; S340461 ; S345405 ; S345405D ; S500445 ; S510445 ; S515445 ; S520445BULK ; S520446 ; S520451 ; S520453 ; S520457 ; S520460 ; S520461 ; S525445 ; S525451 ; S525461 ; S526445 ; S52A445 ; S52A461 ; S52D446 ; S530445 ; S530461 ; S53A445 ; S53A461 ; S53R445 ; S540445 ; S540446 ; S540451 ; S540461 ; S546445 ; S54A445 ; S54A461 ; S550445 ; S550461 ; S920445 ; S920445D ; S920451 ; S920461 ; S920461D ; S925445 ; S929440 ; S940445 ; S940445D ; S940451 ; S940461 ; S940461D ; S949440 ; S980445 ; SDD111471 ; SDD111471R ; SDD111471S ; SDD111474 ; SDD111474R ; SDD111474S ; SDD111478 ; SDD111478R ; SDD111478S ; SDD111481 ; SDD111481S ; SDD111484 ; SDD111488 ; SDD112471 ; SDD112471R ; SDD112471S ; SDD112474 ; SDD112474R ; SDD112474S ; SDD112478 ; SDD112478R ; SDD112478S ; SDD112481 ; SDD112481S ; SDD112484 ; SDD112488 ; SDD113471 ; SDD113471R ; SDD113471S ; SDD113474 ; SDD113474R ; SDD113474S ; SDD113478 ; SDD113478R ; SDD113478S ; SDD113481 ; SDD113481S ; SDD113484 ; SDD113488 ; SDD114471 ; SDD114471R ; SDD114471S ; SDD114474 ; SDD114474R ; SDD114474S ; SDD114478 ; SDD114478R ; SDD114478S ; SDD114481 ; SDD114481S ; SDD114484 ; SDD114488 ; SDD511471 ; SDD513471 ; SDD514471 ; SF1487J ; SF4932J ; SF7179J ; SF7995J ; SF8624J ; SHN0262311P ; U3.454.25 ; WDE000919 ; WDE002445 ; WDE002845 ; WDE003445 ; WDE003845 ; WDE004970 ; WDE004971 ; WDE004973 ; WDE006970 ; WDE008367 ; WDE008370 ; WDE008371 ; WDE008372 ; WDE011731 ; WDE011732 ; WDE011734 ; WDE011751 ; WDE011752 ; WDE011754 ; S520445+S520702 ; | 0.91505 | 0.83669 | 0 | 0.078359 | -0.058091 |  |  |  | 0.7946 | 0.023384 | 0.01871 | 0.042094 | 0 | 0 | 0 | 0 | 0 | 0 | 0 |  |  |  |  | 0.00079069 | 0 |  |  |  | Plastic 40.2 % ; Metal 46.7 % ; Other 13.1 % ; Plastic 0.049 kg ; Metal 0.057 kg ; Other 0.016 kg ; Masse du produit 0.104 kg ; Emballage 0.016 kg ; Produits complémentaires à l'installation 0.0 kg ; Masse totale des produits constitutifs de l'unité fonctionnelle 0.12 kg
Ecophon Focus A | INIES_IZBE20220107_090751 | 28571 | 1.1 | 2022/01/01 | 1 | Individual | NF EN 15804+A1 + NF EN 15804/CN | ECOPHON SAINT-GOBAIN | 50 | 1 | m² | 1 m2 de plafond acoustique avec une classe d´absorption A selon la norme ISO 354, installé avec une hauteur hors tout du système de 200mm (si applicable). | Ecophon Focus A | 3.1059 | 2.8681 | 0 | 0.23781 | 0 |  |  |  | 2.5061 | 0.186 | 0.176 | 0.362 | 0 | 0 | 0 | 0 | 0 | 0 | 0 | 0 | 0.00581 | 0 | 0.232 | 0 |  | 1466 | Europe |  | Film étirable en PE 0.019 kg ; Colle 0.03 kg ; Carton 0.07 kg ; Voile de verre 0.09 kg ; Peinture 0.28 kg ; Laine minérale 1.1 kg ; Palette en bois 0.04 kg
INCARA ELECTRON 1 prise 2P+T F/B 1 USB A+C cordon 2,5M | LGRP-01361-V01.01-FR | 29723 | 1.1 | 2021/09/20 | 1 | Individual | PEP PCR ed 3.0 | LEGRAND | 20 | 1 | unité | Distribuer le réseau d'énergie électrique au poste de travail via 1 prise 2P+T standard Franco-Belge + 1 prise USB A+C pendant 20 ans. | ; LG-654902 - LG-654903 | 118.027 | 6.8734 | 111.08 | 0.073578 |  |  |  |  | 6.8049 | 0.046073 | 0.022437 | 0.06851 | 0 | 0 | 0 | 0 | 0 | 0 | 0 | [9 empty] | Plastic 15.5 % ; Metal 28.9 % ; Other 55.6 %
Mitigeur thermostatique collectif (alimentation de 1 à 15 postes) - DONNEE ENVIRONNEMENTALE PAR DEFAUT | INIES_DMIT20200320_164429 | 31929 | 1.2 |  | 3 | DefaultEnvironmentalData | NF EN 15804+A1 + NF EN 15804/CN | Ministère de la Transition Écologique – Ministère en charge du Logement | 10 | 1 | unité | Permettre la diffusion d’eau en la maintenant à une température souhaitée pendant une durée de vie de référence de 10 ans. Ce mitigeur peut alimenter jusqu'à 15 postes. |  | 24.2057 | 23.6153 | 0 | 0.5904 |  |  |  |  | 21.5552 |  |  | 2.0602
Ecophon Focus B | INIES_IEVO20220107_090902 | 28572 | 1.1 | 2022/01/01 | 1 | Individual | NF EN 15804+A1 + NF EN 15804/CN | ECOPHON SAINT-GOBAIN | 50 | 1 | m² | 1 m2 de plafond acoustique avec une classe d´absorption C selon la norme ISO 354, installé avec une hauteur hors tout du système de 200mm (si applicable). | Ecophon Focus B | 5.0183 | 4.6814 | 0 | 0.3369 | 0 |  |  |  | 4.0464 | 0.34 | 0.295 | 0.635 | 0 | 0 | 0 | 0 | 0 | 0 | 0 | 0 | 0.0109 | 0 | 0.326 | 0 |  | 1466 | Europe |  | Peinture 0.41 kg ; Voile de verre 0.09 kg ; Laine minérale 1.1 kg ; Colle 0.03 kg ; Carton 0.14 kg ; Palette en bois 0.04 kg
Placo® Duo'tech® 25 Activ'Air® | INIES_IPLA20130327_095723 | 29702 | 1.3 | 2022/07/08 | 1 | Individual | NF EN 15804+A1 + NF EN 15804/CN | PLACOPLATRE | 50 | 1 | m² | 1 m² de parement fixé et jointoyé hors ossatures métalliques, sous forme de panneau rigide, destiné à recevoir tout type de finition. | Placo Duo'tech® 25 Activ'Air® (hors ossatures) / Plaque de plâtre 25 mm | 7.31 | 4.77 | 0 | 2.54 | 0 |  |  |  | 3.76 | 0.251 | 0.756 | 1.01 | 0 | 0 | 0 | 0 | 0 | 0 | 0 | 0 | 0.0882 | 0.253 | 2.2 | 0.33 |  | 228 | France | FR-NAQ | Plâtre 19.61 kg ; Surfaçage carton 0.69 kg ; Cales de lin 0.13 kg ; Bande à joint 0.0128 kg ; Enduit plâtre type PR4 0.42 kg ; Eau de gâchage 0.193 kg ; 8 vis 0.01 kg
INCARA ELECTRON FINITION BLANCHE / NOIRE, 1 POSTE / 2 POSTES | LGRP-01406-V01.01-FR | 29725 | 1.1 | 2021/09/20 | 1 | Individual | PEP PCR ed 3.0 | LEGRAND | 20 | 1 | unité | Assurer la finition des produits INCARA ELECTRON 1 poste pendant 20 ans. | ; LG-654932 - LG-654933 - LG-654936 - LG-654937 | 0.50361 | 0.49705 | 0 | 0.0065609 |  |  |  |  | 0.48051 | 0.0081052 | 0.0084322 | 0.016537 | 0 | 0 | 0 | 0 | 0 | 0 | 0 | [9 empty] | Plastic 25.18 % ; Metal 2.39 % ; Other 72.42 %
Ecophon Focus Dg | INIES_ITJU20220107_091009 | 28574 | 1.1 | 2022/01/01 | 1 | Individual | NF EN 15804+A1 + NF EN 15804/CN | ECOPHON SAINT-GOBAIN | 50 | 1 | m² | 1 m2 de plafond acoustique avec une classe d´absorption A selon la norme ISO 354, installé avec une hauteur hors tout du système de 200mm (si applicable). | Ecophon Focus Dg | 5.0006 | 4.7583 | 0 | 0.24228 | 0 |  |  |  | 4.1763 | 0.293 | 0.289 | 0.582 | 0 | 0 | 0 | 0 | 0 | 0 | 0 | 0 | 0.00928 | 0 | 0.233 | 0 |  | 1466 | Europe |  | Voile de verre 0.09 kg ; Laine minerale 2.0 kg ; Palette en bois 0.04 kg ; Carton 0.14 kg ; Colle 0.03 kg ; Peinture 0.26 kg
Robinet à soupape en fonte [DN = 50 mm] - DONNEE ENVIRONNEMENTALE PAR DEFAUT | INIES_DROB20200320_180515 | 31930 | 1.2 |  | 3 | DefaultEnvironmentalData | NF EN 15804+A1 + NF EN 15804/CN | Ministère de la Transition Écologique – Ministère en charge du Logement | 50 | 1 | unité | Contrôler le débit d'un gaz ou d'un fluide avec un robinet à soupape en fonte de DN 50 mm pour une durée de vie de référence de 50 ans. |  | 89.9017 | 86.7389 | 0 | 3.1628 |  |  |  |  | 77.5962 |  |  | 9.1427
Ecophon Focus Ds | INIES_INZB20220107_090922 | 28573 | 1.1 | 2022/01/01 | 1 | Individual | NF EN 15804+A1 + NF EN 15804/CN | ECOPHON SAINT-GOBAIN | 50 | 1 | m² | 1 m2 de plafond acoustique avec une classe d´absorption A selon la norme ISO 354, installé avec une hauteur hors tout du système de 200mm (si applicable). | Ecophon Focus Ds | 5.2835 | 4.9989 | 0 | 0.28462 | 0 |  |  |  | 4.3953 | 0.30213 | 0.30146 | 0.60359 | 0 | 0 | 0 | 0 | 0 | 0 | 0 | 0 | 0.0095604 | 0 | 0.27506 | 0 |  | 1466 | Europe |  | Laine minerale 2.0 kg ; Voile de verre 0.09 kg ; Peinture 0.35 kg ; Carton 0.14 kg ; Colle 0.03 kg ; Palette en bois 0.04 kg
DRV AIR/AIR : UNITE INTERIEURE CONSOLE ¦ TERTIAIRE-COLLECTIF # 1 | MEFR-00042-V01.01-FR | 41144 | 1.1 | 2024/10/01 | 1 | Individual | PEP PCR ed 4.0 | MITSUBISHI ELECTRIC B.V. FRANCE | 22 | 1 | unité | Assurer le chauffage ou le refroidissement à l’aide d'une POMPE A CHALEUR DRV AIR/AIR UNITE INTERIEURE - PFFY-P40VKM-E 28W puissance frigorifique 28W puissance calorifique pour une durée de vie de référence de 22 ans du produit. | PFFY-P20VKM-E ; PFFY-P25VKM-E ; PFFY-P32VKM-E ; PFFY-P40VKM-E ; PFFY-P20VCM-E ; PFFY-P25VCM-E ; PFFY-P32VCM-E ; PFFY-P40VCM-E ; PFFY-P50VCM-E ; PFFY-P63VCM-E ; | 277.031 | 168.9699 | 81.9753 | 26.0858 | -67.6631 |  |  |  | 163.0621 | 1.2104 | 4.6974 | 5.9078 | 0 | 0 | 0 | 0 | 0 | 81.9753 | 0 |  |  |  |  | 0 | 0.99985 |  |  |  | Plastic 54.27 % ; Metal 30.34 % ; Other 15.39 % ; Plastic 9.77 kg ; Metal 5.46 kg ; Other 2.77 kg ; Masse du produit 15.0 kg ; Emballage 3.0 kg ; Produits complémentaires à l'installation 0.2 kg ; Masse totale des produits constitutifs de l'unité fonctionnelle 18.2 kg
Système Combles perdus – IBR Revêtu Kraft 300 mm et Placoplatre® BA 13 | INIES_ISYS20191107_163809 | 41095 | 1.3 | 2019/10/14 | 1 | Individual | NF EN 15804+A2 + NF EN 15804/CN | SAINT-GOBAIN ISOVER | 50 | 1 | m² | Réaliser 1 m² d’isolation par l’intérieur des combles perdus assurant une isolation thermique d’au moins 7,5 m².K/W, sur la base d’une durée de vie de 50 ans. | Système Combles perdus – IBR Revêtu Kraft 300 mm et Placoplatre® BA 13 | 10.5 | 10.19 | 0 | 0.35 | -1.21 |  |  |  | 8.85 | 0.701 | 0.64 | 1.34 | 0 | 0 | 0 | 0 | 0 | 0 | 0 | 0.167 | 0.0494 | 0.00189 | 0.132 | 0.271 | 0.104 | 325 | Europe |  | IBR Revêtu Kraft 300 mm 3.75 kg ; Plaque de plâtre Placoplatre® BA 13 9.24 kg ; Suspente Intégra 2 20-24 0.264 kg ; Fourrure Optima 240 (ou Stil® F530) 0.753 kg ; Lisse Clip’ Optima (ou Rail Stil® F530) 0.026 kg ; Membrane StopVap 0.097 kg ; Mastic Vario® DoubleFit 0.031 kg ; Eau de gâchage (enduit) 0.17 kg ; Enduit Placojoint® PR4 (plaque) 0.347 kg ; Adhésif Vario® KB1 0.003 kg ; Eclisse Stil® F530 0.019 kg ; Bande à joint PP (plaque) 0.009 kg ; Chevilles en nylon (rail et fourrure) 0.003 kg ; Agrafes (membrane) 0.004 kg ; Vis en acier (plaque, rail et suspente) 0.02 kg
Module de brassage RJ45 catégorie 6 | LGRP-01941-V01.01-FR | 39106 | 1.1 | 2024/06/01 | 1 | Individual | PEP PCR ed 4.0 | LEGRAND | 10 | 1 | unité | Protéger, relier par un point de connexion pendant 10 années (Durée de vie de référence) avec un taux d’utilisation de 25% pour une application Batiment LAN Tertiaire. | LG-413102 ; LG-413102 - LG-413101 - LG-413103 | 0.3313 | 0.29042 | 0.020645 | 0.020237 | 0.032184 |  |  |  | 0.27005 | 0.0052268 | 0.015144 | 0.020371 | 0 | 0 | 0 | 0 | 0 | 0.020645 | 0 |  |  |  |  | 0 | 0.014604 |  |  |  | Plastic 43.92 % ; Metal 2.78 % ; Other 53.3 % ; Plastic 0.034 kg ; Metal 0.002 kg ; Other 0.042 kg ; Masse du produit 0.037 kg ; Emballage 0.041 kg ; Produits complémentaires à l'installation 0.0 kg ; Masse totale des produits constitutifs de l'unité fonctionnelle 0.078 kg
Tube en acier noir pour usage en chauffage et climatisation [DN=32mm] - DONNEE ENVIRONNEMENTALE PAR DEFAUT | INIES_DTUB20200414_112555 | 31931 | 1.2 |  | 3 | DefaultEnvironmentalData | NF EN 15804+A1 + NF EN 15804/CN | Ministère de la Transition Écologique – Ministère en charge du Logement | 50 | 1 | m | Assurer le transfert de fluide sur 1 m linéaire de tube en acier noir de diamètre nominal de 32 mm, pendant une durée de vie de référence de 50 ans. Ces tubes sont généralement employés pour un usage en chauffage ou en climatisation. Un DN 32 correspond à un diamètre extérieur de 42,4 mm. |  | 19.3446 | 18.6749 | 0 | 0.66968 |  |  |  |  | 16.6981 |  |  | 1.9768
Naia 3 micro | SCGA-00118-V02.01-FR | 39105 | 1.4 | 2023/12/01 | 1 | Individual | PEP PCR ed 4.0 | GROUPE ATLANTIC SYNERGY | 17 | 1 | unité | Assurer le chauffage et la production d’eau chaude sanitaire, à l'aide d'une chaudière gaz de 10,85 kW (puissance utile), selon le scénario d’usage de référence et pendant la durée de vie de référence de 17 ans du produit. | Naia 3 micro 25 - 21372 ; Naia 3 micro 30 - 21373 ; Naia 3 micro 35 - 21374 ; | 57790.8191 | 314.9392 | 57410.1783 | 65.7016 | -181.5473 |  |  |  | 309.8507 | 2.1931 | 2.8954 | 5.0885 | 0 | 54.185 | 0 | 0 | 0 | 57355.9933 | 0 |  |  |  |  | 0.02 | 1.56 |  |  |  | Plastic 15.77 % ; Metal 68.64 % ; Other 15.59 % ; Plastic 5.38 kg ; Metal 23.42 kg ; Other 5.32 kg ; Masse du produit 29.2 kg ; Emballage 1.71 kg ; Produits complémentaires à l'installation 0.0 kg ; Masse totale des produits constitutifs de l'unité fonctionnelle 30.91 kg
PAC AIR/EAU : GROUPE D'EAU GLACEE MONOBLOC NX2 R454B ¦ FROID SEUL ¦ TERTIAIRE-COLLECTIF # 1 | CVFR-00006-V01.01-FR | 41145 | 1.1 | 2024/10/01 | 1 | Individual | PEP PCR ed 4.0 | MITSUBISHI ELECTRIC B.V. FRANCE | 22 | 1 | unité | Assurer le refroidissement d'une Pompe à chaleur, d’une puissance frigorifique de 761.5 kW pour une durée de vie de référence de 22 ans | NX2-G06 /EC /0184P ; NX2-G06 /EC /0214P ; NX2-G06 /EC /0244P ; NX2-G06 /EC /0264P ; NX2-G06 /EC /0294P ; NX2-G06 /EC /0334P ; NX2-G06 /EC /0374P ; NX2-G06 /0184P ; NX2-G06 /0214P ; NX2-G06 /0244P ; NX2-G06 /0264P ; NX2-G06 /0294P ; NX2-G06 /0334P ; NX2-G06 /0374P ; NX2-G06 /NR + EC /0184P ; NX2-G06 /NR + EC /0214P ; NX2-G06 /NR + EC /0244P ; NX2-G06 /NR + EC /0264P ; NX2-G06 /NR + EC /0294P ; NX2-G06 /NR + EC /0334P ; NX2-G06 /NR + EC /0374P ; NX2-G06 /NR /0184P ; NX2-G06 /NR /0214P ; NX2-G06 /NR /0244P ; NX2-G06 /NR /0264P ; NX2-G06 /NR /0294P ; NX2-G06 /NR /0334P ; NX2-G06 /NR /0374P ; NX2-G06 /EC /0184T ; NX2-G06 /EC /0214T ; NX2-G06 /EC /0244T ; NX2-G06 /EC /0264T ; NX2-G06 /EC /0294T ; NX2-G06 /EC /0334T ; NX2-G06 /EC /0374T ; NX2-G06 /0184T ; NX2-G06 /0214T ; NX2-G06 /0244T ; NX2-G06 /0264T ; NX2-G06 /0294T ; NX2-G06 /0334T ; NX2-G06 /0374T ; NX2-G06 /NR /0184T ; NX2-G06 /NR /0214T ; NX2-G06 /NR /0244T ; NX2-G06 /NR /0264T ; NX2-G06 /NR /0294T ; NX2-G06 /NR /0334T ; NX2-G06 /NR /0374T ; NX2-G06 /NR + EC /0184T ; NX2-G06 /NR + EC /0214T ; NX2-G06 /NR + EC /0244T ; NX2-G06 /NR + EC /0264T ; NX2-G06 /NR + EC /0294T ; NX2-G06 /NR + EC /0334T ; NX2-G06 /NR + EC /0374T ; NX2-G06 /A /0404 ; NX2-G06 /A /0424 ; NX2-G06 /A /0464 ; NX2-G06 /A /0515 ; NX2-G06 /A /0576 ; NX2-G06 /A /0585 ; NX2-G06 /A /0636 ; NX2-G06 /A /0676 ; NX2-G06 /A /0706 ; NX2-G06 /A /0768 ; NX2-G06 /A /0808 ; NX2-G06 /A /0848 ; NX2-G06 /A /0898 ; NX2-G06 /A /0928 ; NX2-G06 /A /EC /0404 ; NX2-G06 /A /EC /0424 ; NX2-G06 /A /EC /0464 ; NX2-G06 /A /EC /0515 ; NX2-G06 /A /EC /0576 ; NX2-G06 /A /EC /0585 ; NX2-G06 /A /EC /0636 ; NX2-G06 /A /EC /0676 ; NX2-G06 /A /EC /0706 ; NX2-G06 /A /EC /0768 ; NX2-G06 /A /EC /0808 ; NX2-G06 /A /EC /0848 ; NX2-G06 /A /EC /0898 ; NX2-G06 /A /EC /0928 ; NX2-G06 /A /NR /0404 ; NX2-G06 /A /NR /0424 ; NX2-G06 /A /NR /0464 ; NX2-G06 /A /NR /0515 ; NX2-G06 /A /NR /0576 ; NX2-G06 /A /NR /0585 ; NX2-G06 /A /NR /0636 ; NX2-G06 /A /NR /0676 ; NX2-G06 /A /NR /0706 ; NX2-G06 /A /NR /0768 ; NX2-G06 /A /NR /0808 ; NX2-G06 /A /NR /0848 ; NX2-G06 /A /NR /0898 ; NX2-G06 /A /NR /0928 ; NX2-G06 /A /NR + EC /0404 ; NX2-G06 /A /NR + EC /0424 ; NX2-G06 /A /NR + EC /0464 ; NX2-G06 /A /NR + EC /0515 ; NX2-G06 /A /NR + EC /0576 ; NX2-G06 /A /NR + EC /0585 ; NX2-G06 /A /NR + EC /0636 ; NX2-G06 /A /NR + EC /0676 ; NX2-G06 /A /NR + EC /0706 ; NX2-G06 /A /NR + EC /0768 ; NX2-G06 /A /NR + EC /0808 ; NX2-G06 /A /NR + EC /0848 ; NX2-G06 /A /NR + EC /0898 ; NX2-G06 /A /NR + EC /0928 ; NX2-G06 /K /EC /0404 ; NX2-G06 /K /EC /0424 ; NX2-G06 /K /EC /0464 ; NX2-G06 /K /EC /0515 ; NX2-G06 /K /EC /0576 ; NX2-G06 /K /EC /0585 ; NX2-G06 /K /EC /0636 ; NX2-G06 /K /EC /0676 ; NX2-G06 /K /EC /0706 ; NX2-G06 /K /EC /0768 ; NX2-G06 /K /EC /0808 ; NX2-G06 /K /EC /0848 ; NX2-G06 /K /EC /0898 ; NX2-G06 /K /EC /0928 ; NX2-G06 /K /0404 ; NX2-G06 /K /0424 ; NX2-G06 /K /0464 ; NX2-G06 /K /0515 ; NX2-G06 /K /0576 ; NX2-G06 /K /0585 ; NX2-G06 /K /0636 ; NX2-G06 /K /0676 ; NX2-G06 /K /0706 ; NX2-G06 /K /0768 ; NX2-G06 /K /0808 ; NX2-G06 /K /0848 ; NX2-G06 /K /0898 ; NX2-G06 /K /0928 ; | 210659.2144 | 51621.18 | 141454.799 | 17583.2354 | -25191.1993 |  |  |  | 50967.6521 | 356.6506 | 296.8773 | 653.5279 | 152.0225 | 1677.2505 | 0 | 0 | 0 | 139625.5259 | 0 |  |  |  |  | 0 | 0.20981 |  |  |  | Plastic 1.91 % ; Metal 95.56 % ; Other 2.53 % ; Plastic 119.13 kg ; Metal 5949.02 kg ; Other 157.6 kg ; Masse du produit 5293.39 kg ; Emballage 10.42 kg ; Produits complémentaires à l'installation 41.0 kg ; Masse totale des produits constitutifs de l'unité fonctionnelle 5344.81 kg
Câble PTT 288 [56 paires] - DONNEE ENVIRONNEMENTALE PAR DEFAUT | INIES_DCÂB20200429_103227 | 31932 | 1.2 |  | 3 | DefaultEnvironmentalData | NF EN 15804+A1 + NF EN 15804/CN | Ministère de la Transition Écologique – Ministère en charge du Logement | 10 | 1 | m | Transmettre un signal de communication sur 1 m via un câble PTT 288, 56 paires, pendant une durée de vie de référence de 10 ans. |  | 1.9492 | 1.867 | 0 | 0.082234 |  |  |  |  | 1.6478 |  |  | 0.21922
Ecophon Focus D/A | INIES_ITLI20220107_091026 | 28575 | 1.1 | 2022/01/01 | 1 | Individual | NF EN 15804+A1 + NF EN 15804/CN | ECOPHON SAINT-GOBAIN | 50 | 1 | m² | 1 m2 de plafond acoustique avec une classe d´absorption A selon la norme ISO 354, installé avec une hauteur hors tout du système de 200mm (si applicable). | Ecophon Focus D/A | 4.9119 | 4.6833 | 0 | 0.22863 | 0 |  |  |  | 4.1633 | 0.245 | 0.275 | 0.52 | 0 | 0 | 0 | 0 | 0 | 0 | 0 | 0 | 0.00763 | 0 | 0.221 | 0 |  | 1466 | Europe |  | Laine minerale 1.6 kg ; Colle 0.03 kg ; Palette en bois 0.04 kg ; Peinture 0.25 kg ; Carton 0.14 kg ; Voile de verre 0.09 kg
Prise RJ45 CLASSIA catégorie 6 | LGRP-01907-V01.01-FR | 39107 | 1.1 | 2024/06/01 | 1 | Individual | PEP PCR ed 4.0 | LEGRAND | 10 | 1 | unité | Protéger, relier par un point de connexion pendant 10 ans (durée de vie de référence) avec un taux d'utilisation de 25% pour une application bâtiment LAN: Tertiaire. | BT-RW4279C6S + BT-R4702G + BT-R4801RW ; RJ45 : BT-RW4279C6S - BT-RW4279C6 - BT-RG4279C6S - BT-RG4279C6 - BT-RA4279C6 ; Support : BT-R4702G ; Plaque décor : BT-R4801RW - BT-R4801BC - BT-R4801TM | 0.93263 | 0.8352 | 0.020645 | 0.076789 | -0.04828 |  |  |  | 0.80837 | 0.0082992 | 0.018525 | 0.026824 | 0 | 0 | 0 | 0 | 0 | 0.020645 | 0 |  |  |  |  | 0 | 0.01624 |  |  |  | Plastic 36.75 % ; Metal 20.93 % ; Other 42.32 % ; Plastic 0.046 kg ; Metal 0.026 kg ; Other 0.052 kg ; Masse du produit 0.073 kg ; Emballage 0.051 kg ; Produits complémentaires à l'installation 0.0 kg ; Masse totale des produits constitutifs de l'unité fonctionnelle 0.124 kg
Ecophon Focus E | INIES_IBAZ20220107_091038 | 28576 | 1.1 | 2022/01/01 | 1 | Individual | NF EN 15804+A1 + NF EN 15804/CN | ECOPHON SAINT-GOBAIN | 50 | 1 | m² | 1 m2 de plafond acoustique avec une classe d´absorption A selon la norme ISO 354, installé avec une hauteur hors tout du système de 200mm (si applicable). | Ecophon Focus E | 4.24 | 3.9691 | 0 | 0.27091 | 0 |  |  |  | 3.4731 | 0.253 | 0.243 | 0.496 | 0 | 0 | 0 | 0 | 0 | 0 | 0 | 0 | 0.00791 | 0 | 0.263 | 0 |  | 1466 | Europe |  | Colle 0.03 kg ; Laine minerale 1.6 kg ; Voile de verre 0.09 kg ; Carton 0.14 kg ; Peinture 0.32 kg ; Palette en bois 0.04 kg
AEROMAX 6 VM CC | SCGA-00398-V01.01-FR | 41148 | 1.3 | 2024/11/01 | 1 | Individual | PEP PCR ed 4.0 | GROUPE ATLANTIC SYNERGY | 17 | 1 | L | Assurer la production d'eau chaude sanitaire à l'aide d'un chauffe-eau à cycle thermodynamique de 150 litres pour une durée de vie de référence de 17 ans du produit. | AEROMAX 6 VM CC 296111 100 L ; AEROMAX 6 VM CC 296112 150 L ; 296111 | 1542.93 | 378.93 | 1040 | 124 | -82.3 |  |  |  | 372 | 4.23 | 2.7 | 6.93 | 0.00102 | 224 | 0 | 0 | 0 | 813 | 0 |  |  |  |  | 0.0582 | 2.24 |  |  |  | Plastic 11.7 % ; Metal 72.0 % ; Other 16.3 % ; Plastic 7.71 kg ; Metal 47.46 kg ; Other 10.74 kg ; Masse du produit 61.01 kg ; Emballage 4.9 kg ; Produits complémentaires à l'installation 0.0 kg ; Masse totale des produits constitutifs de l'unité fonctionnelle 65.91 kg
Ecophon Focus SQ, Ecophon Focus Levels 20 | INIES_IUUO20220107_091108 | 28579 | 1.1 | 2022/01/01 | 1 | Individual | NF EN 15804+A1 + NF EN 15804/CN | ECOPHON SAINT-GOBAIN | 50 | 1 | m² | 1 m2 de plafond acoustique avec une classe d´absorption C selon la norme ISO 354, installé avec une hauteur hors tout du système de 200mm (si applicable). | Ecophon Focus SQ, Ecophon Focus Levels 20 | 5.56 | 5.2292 | 0 | 0.3308 | 0 |  |  |  | 4.5652 | 0.342 | 0.322 | 0.664 | 0 | 0 | 0 | 0 | 0 | 0 | 0 | 0 | 0.0108 | 0 | 0.32 | 0 |  | 1466 | Europe |  | Laine minerale 2.2 kg ; Peinture 0.4 kg ; Palette en bois 0.04 kg ; Carton 0.17 kg ; Voile de verre 0.09 kg ; Colle 0.03 kg
Sonde de température - DONNEE ENVIRONNEMENTALE PAR DEFAUT | INIES_DSON20200430_165135 | 31933 | 1.2 |  | 3 | DefaultEnvironmentalData | NF EN 15804+A1 + NF EN 15804/CN | Ministère de la Transition Écologique – Ministère en charge du Logement | 17 | 1 | unité | Mesurer la température dans un réseau de chauffage ou ECS (eau chaude sanitaire) via une sonde de température pour une durée de vie de référence de 17 ans. Cette donnée inclus également un câble de raccordement. |  | 74.4095 | 74.3821 | 0 | 0.027411 |  |  |  |  | 70.7967 |  |  | 3.5854
HRI 600 | SCGA-00306-V01.01-FR | 41151 | 1.1 | 2024/10/01 | 1 | Individual | PEP PCR ed 4.0 | GROUPE ATLANTIC SYNERGY | 22 | 1 | unité | Assurer le stockage de 606 litres d'eau sanitaire chauffés par un autre système, avec une durée de vie de référence de 22 ans du produit | 410193_HRI320_ ; 410195_HRI800_ ; 427774_HRS320 ; 427775_HRS600 ; 427776_HRS800 ; 427777_HRS1000 ; 410194_HRI 600 ; 410193 - 410195 - 427774 - 427775 - 427776 - 427777 | 1414.8 | 999.8 | 0 | 415 | -157 |  |  |  | 973 | 14.1 | 12.7 | 26.8 | 0 | 0 | 0 | 0 | 0 | 0 | 0 |  |  |  |  | 0.2 | 2.77 |  |  |  | Plastic 3.2 % ; Metal 85.7 % ; Other 11.2 % ; Plastic 6.99 kg ; Metal 189.76 kg ; Other 24.78 kg ; Masse du produit 212.0 kg ; Emballage 9.4 kg ; Produits complémentaires à l'installation 0.0 kg ; Masse totale des produits constitutifs de l'unité fonctionnelle 221.4 kg
PrismaSet P Cabines jusqu'à 4000A | SCHN-00690-V02.01-FR | 39109 | 1.1 | 2024/05/01 | 1 | Individual | PEP PCR ed 4.0 | SCHNEIDER ELECTRIC INDUSTRIES SAS | 20 | 1 | unité | Protéger les personnes pendant 20 ans contre le contact direct avec des pièces sous tension et permettre le regroupement des dispositifs de surveillance, de contrôle et de protection dans un seul boîtier ou une armoire ayant les dimensions suivantes 2000 x 1100 x 400 (mm), tout en protégeant contre les impacts mécaniques (IK=10) et la pénétration de corps solides et de liquides (IP=55), conformément aux tableaux de distribution électrique basse tension conformes à la norme CEI 61439-1&2. L'électricité distribuée est jusqu'à 1000W et pour 1000V, à l'intérieur du boîtier | PrismaSet P 1000A ; | 3012.6976 | 1306.2984 | 1273.1677 | 433.2315 | -773.8293 |  |  |  | 1242.3204 | 39.7641 | 24.2139 | 63.978 | 0 | 0 | 0 | 0 | 0 | 1273.1677 | 0 |  |  |  |  | 0 | 6.1768 |  |  |  | Plastic 9.3 % ; Metal 76.8 % ; Other 13.9 % ; Plastic 18.977 kg ; Metal 156.717 kg ; Other 28.364 kg ; Masse du produit 181.532 kg ; Emballage 22.526 kg ; Produits complémentaires à l'installation 0.0 kg ; Masse totale des produits constitutifs de l'unité fonctionnelle 204.058 kg
PrismaSet L Tableaux de distribution muraux jusqu'à 630A | SCHN-00809-V02.01-FR | 39108 | 1.1 | 2024/05/01 | 1 | Individual | PEP PCR ed 4.0 | SCHNEIDER ELECTRIC INDUSTRIES SAS | 20 | 1 | unité | Les fonctions combinées de ce produit sont : - Protéger les personnes pendant 20 ans contre les contacts directs avec les parties sous tension et permettre le regroupement des dispositifs de surveillance, de contrôle et de protection dans un seul coffret ou une armoire ayant les dimensions suivantes 300 x 600 x 235 (mm), tout en protégeant contre les impacts mécaniques (IK=30) et la pénétration d'objets solides et de liquides (IP=07). - L'électricité distribuée est jusqu'à 630W et pour 8000V, à l'intérieur de l'armoire | PrismaSet L 400A ; | 2865.8696 | 1311.934 | 980.7515 | 573.1841 | -714.2005 |  |  |  | 1269.0045 | 35.7299 | 7.1996 | 42.9295 | 0 | 0 | 0 | 0 | 0 | 980.7515 | 0 |  |  |  |  | 0 | 6.0306 |  |  |  | Plastic 2.6 % ; Metal 84.1 % ; Other 13.3 % ; Plastic 6.14 kg ; Metal 198.612 kg ; Other 31.41 kg ; Masse du produit 212.767 kg ; Emballage 23.395 kg ; Produits complémentaires à l'installation 0.0 kg ; Masse totale des produits constitutifs de l'unité fonctionnelle 236.162 kg
CALYPSO CONNECTE VM CC | SCGA-00336-V01.01-FR | 41150 | 1.4 | 2024/11/01 | 1 | Individual | PEP PCR ed 4.0 | GROUPE ATLANTIC SYNERGY | 17 | 1 | unité | Assurer la production d'eau chaude sanitaire à l'aide d'un chauffe-eau à cycle thermodynamique de 150 litres pour une durée de vie de référence de 17 ans du produit. | CALYPSO CONNECTE VM CC 234512 150 L ; CALYPSO CONNECTE VM CC 234511 100 L ; 234511 | 1542.93 | 378.93 | 1040 | 124 | -82.3 |  |  |  | 372 | 4.23 | 2.7 | 6.93 | 0.00102 | 224 | 0 | 0 | 0 | 813 | 0 |  |  |  |  | 0.0582 | 2.24 |  |  |  | Plastic 11.7 % ; Metal 72.0 % ; Other 16.3 % ; Plastic 7.71 kg ; Metal 47.46 kg ; Other 10.74 kg ; Masse du produit 61.01 kg ; Emballage 4.9 kg ; Produits complémentaires à l'installation 0.0 kg ; Masse totale des produits constitutifs de l'unité fonctionnelle 65.91 kg
Réducteur de pression = Régulateur de pression = détendeur de pression pour réseau eau [DN 32mm] - DONNEE ENVIRONNEMENTALE PAR DEFAUT | INIES_DRÉD20200504_102750 | 31934 | 1.2 |  | 3 | DefaultEnvironmentalData | NF EN 15804+A1 + NF EN 15804/CN | Ministère de la Transition Écologique – Ministère en charge du Logement | 20 | 1 | unité | Assurer une fonction de régulation de la pression dans un réseau d'eau (DN du conduit 32mm) pour une durée de vie de référence de 20 ans. |  | 45.4656 | 44.4535 | 0 | 1.0121 |  |  |  |  | 40.7327 |  |  | 3.7208
Armoire murale PrismaSeT G, largeur 600 mm, hauteur 1380 mm (27M), IP30 | SCHN-00691-V02.01-FR | 39110 | 1.1 | 2024/05/01 | 1 | Individual | PEP PCR ed 4.0 | SCHNEIDER ELECTRIC INDUSTRIES SAS | 20 | 1 | unité | Protéger les personnes pendant 20 ans contre le contact direct avec des pièces sous tension et permettre l'installation de dispositifs de surveillance, de contrôle et de protection dans un seul coffret ou une armoire ayant les dimensions suivantes 1230 x 600 x 250 mm. Un courant continu passe à travers les barres conductrices pour les appareils à connecter. Il peut résister aux chocs mécaniques (IK08 - IEC62262) et à la pénétration d'objets solides et de liquides (IP30 - IEC 60529) conformément aux normes IEC 61439-1 et 2 sur les solutions pour les tableaux de distribution électrique. | PrismaSeT G 250A ; | 633.2932 | 273.4185 | 253.341 | 106.5337 | -140.1459 |  |  |  | 254.8397 | 9.4651 | 9.1138 | 18.5788 | 0 | 0 | 0 | 0 | 0 | 253.341 | 0 |  |  |  |  | 0 | 2.3323 |  |  |  | Plastic 11.6 % ; Metal 71.3 % ; Other 17.1 % ; Plastic 5.634 kg ; Metal 34.633 kg ; Other 8.306 kg ; Masse du produit 40.089 kg ; Emballage 8.483 kg ; Produits complémentaires à l'installation 0.0 kg ; Masse totale des produits constitutifs de l'unité fonctionnelle 48.572 kg
Alfea Extensa M DUO | SCGA-00332-V01.01-FR | 41152 | 1.1 | 2024/10/01 | 1 | Individual | PEP PCR ed 4.0 | GROUPE ATLANTIC SYNERGY | 17 | 4 | kW | Assurer le chauffage, le refroidissement et la production d'eau chaude sanitaire à l’aide d'une PAC de 4 kW (puissance calorifique) pour une durée de vie de référence de 17 ans du produit | Alfea Excellia M DUO 6 ; Alfea Excellia M DUO 8 ; Alfea Excellia M Duo 11 ; Alfea Extensa M DUO 5 ; Alfea Extensa M DUO 6 ; Alfea Extensa M DUO 8 ; Alfea Extensa M DUO 6 ; Alfea Extensa M DUO 8 ; Alfea Excellia M DUO 6 ; Alfea Excellia M DUO 8 ; Alfea Excellia M Duo 11 | 6391.5 | 1721.2 | 4353.3 | 317 | -347 |  |  |  | 1590 | 16.2 | 115 | 131.2 | 39.3 | 104 | 0 | 0 | 0 | 4210 | 0 |  |  |  |  | 0.0192 | 5.32 |  |  |  | Plastic 7.5 % ; Metal 76.2 % ; Other 16.3 % ; Plastic 17.1 kg ; Metal 173.74 kg ; Other 37.16 kg ; Masse du produit 207.0 kg ; Emballage 21.0 kg ; Produits complémentaires à l'installation 0.0 kg ; Masse totale des produits constitutifs de l'unité fonctionnelle 228.0 kg
Carreau de grès porcelanique KERABEN type BIa | INIES_IBXP20220427_124737 | 29726 | 1.1 | 2022/06/07 | 1 | Individual | NF EN 15804+A1 + NF EN 15804/CN | KERABEN GRUPO, S.A.U. | 50 | 1 | m² | Couvrir et décorer 1m² de sol en intérieur ou en extérieur avec une épaisseur moyenne d’entre 8,2 mm et 10,8 mm en accord avec les contraintes normatives en termes d’installation pendant 50 ans | Carreau de grès porcelanique KERABEN type BIa. Le grès porcelanique inclus dans cette étude comprend tous modèles avec différents formats, en particulier, les formats du produit considérés dans le cadre de cette FDES ont une épaisseur qui varie entre 8,2mm- 10,8mm (18,5kg/m2 -25,4kg/m2 en poids). | 15.4 | 14.6 | 0.28 | 0.47 | -0.042 | 10 | 10 | 10 | 10 | 1.8 | 2.8 | 4.6 | 0 | 0.28 | 0 | 0 | 0 | 0 | 0 | 0 | 0.11 | 0 | 0.36 | 0 |  | 1390 | Europe |  | Carton 0.09 kg ; Film PE 0.035 kg ; Carreau-Support céramique 21.88 kg ; Palette en bois 0.662 kg ; Carreau-Émail 0.22 kg ; Eau 0.8 kg ; Mortier 3.3 kg
Ecophon Focus Ez | INIES_IHDZ20220107_091047 | 28577 | 1.1 | 2022/01/01 | 1 | Individual | NF EN 15804+A1 + NF EN 15804/CN | ECOPHON SAINT-GOBAIN | 50 | 1 | m² | 1 m2 de plafond acoustique avec une classe d´absorption A selon la norme ISO 354, installé avec une hauteur hors tout du système de 200mm (si applicable). | Ecophon Focus Ez | 6.6879 | 6.3998 | 0 | 0.2881 | 0 |  |  |  | 5.5648 | 0.438 | 0.397 | 0.835 | 0 | 0 | 0 | 0 | 0 | 0 | 0 | 0 | 0.0141 | 0 | 0.274 | 0 |  | 1466 | Europe |  | Carton 0.14 kg ; Colle 0.03 kg ; Voile de verre 0.09 kg ; Laine minerale 3.1 kg ; Film etirable en PE 0.019 kg ; Peinture 0.3 kg ; Palette en bois 0.04 kg
Gravier pour toiture - DONNEE ENVIRONNEMENTALE PAR DEFAUT | INIES_DGRA20180329_091720 | 31935 | 1.4 |  | 3 | DefaultEnvironmentalData | NF EN 15804+A1 + NF EN 15804/CN | Ministère de la Transition Écologique – Ministère en charge du Logement | 50 | 1 | m³ | Assurer la fonction de 1 m3 de gravier pour toiture pour une durée de vie de référence de 50 ans. |  | 30.5204 | 22.2617 | 0 | 8.2587 |  |  |  |  | 7.6475 |  |  | 14.6142
Plaque de plâtre KA 13 Phonik | INIES_IPLA20151208_170312 | 34490 | 2.2 | 2017/07/15 | 1 | Individual | NF EN 15804+A2 + NF EN 15804/CN | KNAUF | 50 | 1 | m² | Assurer une fonction de 1m² de parement fixé et jointoyé sur tout type d’ossature verticale ou horizontale, sous forme de panneau rigide d’épaisseur 12,5 mm (hors ossatures), destiné à recevoir tout type de finition, sur une durée de vie de référence de 50 ans. | Plaque de plâtre KA 13 Phonik | 2.2451 | 2.205 | 0 | 0.0401 | 0 |  |  |  | 1.84 | 0.435 | 0.347 | 0.365 | 0 | 0 | 0 | 0 | 0 | 0 | 0 | 0 | 0.214 | 0.19 | 0.801 | 0.154 | 0.0144 | 446 | France |  | Plaque de plâtre KA 13 Phonik 11.2 kg ; Enduit 0.33 kg ; Bande à joint 0.06 kg ; Vis 0.024 kg ; Cales de bois aggloméré 0.034 kg ; Film PE 0.00346 kg ; Eau de gâchage 0.178 kg
Tissu fibre de carbone - DONNEE ENVIRONNEMENTALE PAR DEFAUT | INIES_DEJZ20241125_170653 | 41156 | 1.1 |  | 3 | DefaultEnvironmentalData | NF EN 15804+A2 + NF EN 15804/CN | Ministère de la Transition Écologique – Ministère en charge du Logement | 50 | 1 | m² | Assurer la fonction de renforcement de 1 m² de structure par composite pour une durée de vie de référence de 50 ans. |  | 266.1618 | 264.4128 | 1.749 | 0 | 0 |  |  |  | 263.1139 |  |  | 1.2989 | 1.749 | 0 | 0 | 0 | 0 | 0 | 0 |  |  |  |  | 0 | 0.037431
THERMA V : HM163HF UB60 & HN1639HC NK0 | LLGE-00017-V01.01-FR | 41154 | 1.1 | 2024/10/01 | 1 | Individual | PEP PCR ed 4.0 | LG Electronics Inc. | 22 | 1 | kW | To produce heating and domestic hot water thanks to Therma V : air to water heat pump of 11.7KW according to the reference usage scenario and during the 22 year deference lifetime of the product | THERMA V : HM163HF UB60 & HN1639HC NK0 ; HM163HF UB60 & HN1639HC NK0 ; THERMA V : HM163HF UB60 & HN1639HC NK0, THERMA V : HM143HF UB60 & HN1639HC NK0, THERMA V : HM123HF UB60 & HN1639HC NK0, THERMA V : HM093HF UB60 & HN1639HC NK0, THERMA V : HM161HF UB60 & HN1616HC NK0, THERMA V : HM141HF UB60 & HN1616HC NK0, THERMA V : HM121HF UB60 & HN1616HC NK0, THERMA V : HM163HF UB60 & PHCS0, THERMA V : HM143HF UB60 & PHCS0, THERMA V : HM123HF UB60 & PHCS0, THERMA V : HM093HFX UB60 & PHCS0, THERMA V : HM161HF UB60 & PHCS0, THERMA V : HM141HF UB60 & PHCS0, THERMA V : HM121HF UB60 & PHCS0 | 37988.2203 | 18124.9198 | 19584.7422 | 278.5583 | -916.7203 |  |  |  | 17918.495 | 165.0427 | 41.3821 | 206.4248 | 0 | 818.1885 | 0 | 0 | 0 | 18766.5537 | 0 |  |  |  |  | 0 | 14.2007 |  |  |  | Plastic 11.94 % ; Metal 65.96 % ; Other 22.1 % ; Plastic 28.411 kg ; Metal 156.952 kg ; Other 52.587 kg ; Masse du produit 212.0 kg ; Emballage 23.0 kg ; Produits complémentaires à l'installation 2.95 kg ; Masse totale des produits constitutifs de l'unité fonctionnelle 237.95 kg
Carreau de faïence KERABEN type BIII | INIES_ILZB20220427_125341 | 29728 | 1.1 | 2022/06/07 | 1 | Individual | NF EN 15804+A1 + NF EN 15804/CN | KERABEN GRUPO, S.A.U. | 50 | 1 | m² | Couvrir et décorer 1m² de mur en intérieur avec une épaisseur moyenne d’entre 8,3mm et 11mm en accord avec les contraintes normatives en termes d’installation pendant 50 ans | Carreau de faïence KERABEN type BIII. Le faïence inclus dans cette étude comprend tous modèles avec différents formats, en particulier, les formats du produit considérés dans le cadre de cette FDES ont une épaisseur qui varie entre 8,3mm - 11mm (14,3kg/m2 -19,9kg/m2 en poids). | 14.4 | 14 | 0.041 | 0.361 | -0.03 | 10 | 10 | 10 | 10 | 1.3 | 2.7 | 4 | 0 | 0.041 | 0 | 0 | 0 | 0 | 0 | 0 | 0.081 | 0 | 0.28 | 0 |  | 1390 | Europe |  | Carreau - Support céramique 15.65 kg ; Carton 0.09 kg ; Carreau - Émail 0.65 kg ; Palette en Bois 0.662 kg ; Film PE 0.035 kg ; Mortier 3.3 kg ; Eau 0.8 kg
Disjoncteurs moteurs - DONNEE ENVIRONNEMENTALE PAR DEFAUT | INIES_DDIS20190819_151952 | 31936 | 1.3 |  | 3 | DefaultEnvironmentalData | NF EN 15804+A1 + NF EN 15804/CN | Ministère de la Transition Écologique – Ministère en charge du Logement | 20 | 1 | unité | Protéger l'installation électrique des éventuels courts circuits et surcharges pouvant survenir sur le circuit jusqu'à une capacité de 50 kA et pour une tension allant jusqu'à 690VAC pendant une durée de vie de référence de 20 ans. |  | 72.49 | 70.7778 | -4444 | 1.7122 |  |  |  |  | 64.827 |  |  | 5.9508
Plaque de Plâtre Diamant 13 Cleaneo C (hors ossatures) | INIES_IPLA20150727_162934 | 34489 | 2.5 | 2017/07/15 | 1 | Individual | NF EN 15804+A2 + NF EN 15804/CN | KNAUF | 50 | 1 | m² | Assurer une fonction de 1m² de parement fixé et jointoyé sur tout type d’ossature verticale ou horizontale, sous forme de panneau rigide d’épaisseur 12,5 mm (hors ossature), destiné à recevoir tout type de finition, sur une durée de vie de référence de 50 ans. | Plaque de Plâtre Diamant 13 Cleaneo C | 2.9299 | 2.888 | 0 | 0.0419 | 0 |  |  |  | 2.69 | 0.7 | 0.431 | 0.198 | 0 | 0 | 0 | 0 | 0 | 0 | 0 | 0 | 0.241 | 0.24 | 0.985 | 0.199 | 0.0179 | 636 | Europe |  | Plaque de Plâtre Diamant 13 Cleaneo C 12.63 kg ; Enduit 0.33 kg ; Bande à Joint 0.06 kg ; Vis 0.024 kg ; Cales de bois aggloméré 0.0431 kg ; Film PE 0.004 kg ; Eau de gâchage 0.178 kg
Ecophon Focus Lp | INIES_IKHX20220107_091058 | 28578 | 1.1 | 2022/01/01 | 1 | Individual | NF EN 15804+A1 + NF EN 15804/CN | ECOPHON SAINT-GOBAIN | 50 | 1 | m² | 1 m2 de plafond acoustique avec une classe d´absorption A selon la norme ISO 354, installé avec une hauteur hors tout du système de 200mm (si applicable). | Ecophon Focus Lp | 5.3102 | 5.0145 | 0 | 0.29564 | 0 |  |  |  | 4.4019 | 0.30826 | 0.30435 | 0.61261 | 0 | 0 | 0 | 0 | 0 | 0 | 0 | 0 | 0.00964 | 0 | 0.286 | 0 |  | 1466 | Europe |  | Peinture 0.35 kg ; Colle 0.03 kg ; Carton 0.17 kg ; Voile de verre 0.09 kg ; Laine minerale 2.0 kg ; Palette en bois 0.04 kg
PrismaSet M Tableaux de distribution au sol pour barres omnibus en aluminium jusqu'à 3 600 A | SCHN-00810-V02.01-FR | 39111 | 1.1 | 2024/05/01 | 1 | Individual | PEP PCR ed 4.0 | SCHNEIDER ELECTRIC INDUSTRIES SAS | 20 | 1 | unité | Protéger les personnes contre le contact direct avec les pièces sous tension et permettre la surveillance, le contrôle et les dispositifs de protection dans de multiples enceintes. Le courant continu passe à travers les barres omnibus pour les appareils à connecter. Il peut résister aux chocs mécaniques (IK10) et à la pénétration d’objets solides et liquides (jusqu’à IP54) conformément aux normes IEC 61439-1 et 2. Il s’agit d’un boîtier assemblé avec des barres omnibus pour une valeur de courant maximale de 3600A | PrismaSet M Al 1600A ; | 17697.5781 | 3581.4253 | 12424.719 | 1691.4338 | -2059.9201 |  |  |  | 3575.2552 | 0 | 6.1701 | 6.1701 | 0 | 0 | 0 | 0 | 0 | 12424.719 | 0 |  |  |  |  | 0 | 9.9551 |  |  |  | Plastic 1.13 % ; Metal 85.68 % ; Other 13.19 % ; Plastic 7.198 kg ; Metal 545.8 kg ; Other 84.023 kg ; Masse du produit 600.934 kg ; Emballage 36.087 kg ; Produits complémentaires à l'installation 0.0 kg ; Masse totale des produits constitutifs de l'unité fonctionnelle 637.021 kg
Poutre en béton armé [dimensions 0,3 par 0,2 m] - DONNEE ENVIRONNEMENTALE PAR DEFAUT | INIES_DPOU20190724_094904 | 31937 | 1.4 |  | 3 | DefaultEnvironmentalData | NF EN 15804+A1 + NF EN 15804/CN | Ministère de la Transition Écologique – Ministère en charge du Logement | 100 | 1 | ml | Assurer la fonction d'1 mètre linéaire de poutre, de largeur 0,2 mètre et de hauteur 0,3 mètre, supportant les charges et autres éléments de planchers pour le bâtiment considéré, pendant une durée de vie de référence de 100 ans. |  | 39.5013 | 38.8034 | 0 | 0.69792 |  |  |  |  | 24.304 |  |  | 14.4994
Ecophon Master E | INIES_IEJL20220107_091236 | 28585 | 1.1 | 2022/01/01 | 1 | Individual | NF EN 15804+A1 + NF EN 15804/CN | ECOPHON SAINT-GOBAIN | 50 | 1 | m² | 1 m2 de plafond acoustique avec une classe d´absorption A selon la norme ISO 354, installé avec une hauteur hors tout du système de 200mm (si applicable). | Ecophon Master E | 6.9032 | 6.603 | 0 | 0.3002 | 0 |  |  |  | 5.729 | 0.461 | 0.413 | 0.874 | 0 | 0 | 0 | 0 | 0 | 0 | 0 | 0 | 0.0142 | 0 | 0.286 | 0 |  | 1466 | Europe |  | Peinture 0.32 kg ; Laine minerale 3.1 kg ; Colle 0.03 kg ; Palette en bois 0.04 kg ; Voile de verre 0.09 kg ; Carton 0.34 kg
Fenêtres et portes-fenêtres mixte bois-aluminium gamme LUMIA MINCO | INIES_IFEN20190725_070639 | 29700 | 1.6 | 2018/11/24 | 1 | Individual | NF EN 15804+A1 + NF EN 15804/CN | MINCO SAS | 30 | 1 | m² | Fermer une ouverture permanente de 1 m2 dans une paroi extérieure, tout en permettant le passage de la lumière, une ouverture/fermeture manuelle, une isolation thermique inférieur ou égal à 0,65 W/m2.K sur une durée de vie de 30 ans. | Gamme LUMIA | 84.9515 | 68.0609 | 0.75891 | 16.1317 | -16.0938 | 44.9315 | 3.0917 | 3.7432 | 51.7664 | 2.3798 | 13.9147 | 16.2945 | 0 | 0.75891 | 0 | 0 | 0 | 0 | 0 | 0.0088457 | 0.1964 | 12.4084 | 3.518 | 4.71 |  | 267 | France | FR-PDL | Profilés bois 8.866 kg ; Panneau de fibres 1.901 kg ; Profilés aluminium 1.956 kg ; Pomposite (ABS) 1.384 kg ; Vitrages 22.884 kg ; Ferrures 0.78 kg ; Poignées 0.082 kg ; Joints 0.313 kg ; Mastic 0.055 kg ; Chevalet bois 6.867 kg ; Film plastique 0.055 kg ; Carton 0.055 kg ; Lien de cerclage 0.077 kg ; Pattes de fixation 0.458 kg ; Joint de calfeutrement 0.006 kg ; Mastic d'étanchéité 0.168 kg
Chatière de ventilation en zinc - DONNEE ENVIRONNEMENTALE PAR DEFAUT | INIES_DOUL20240702_112157 | 39115 | 1.1 |  | 3 | DefaultEnvironmentalData | NF EN 15804+A2 + NF EN 15804/CN | Ministère de la Transition Écologique – Ministère en charge du Logement | 20 | 1 | unité | Assurer le rejet et la prise d’air des installations qui utilisent des systèmes de ventilation via une chatière de ventilation en zinc pour une durée de vie de référence de 20 ans. |  | 16.5268 | 14.9357 | 0 | 1.5911 | 0 |  |  |  | 13.3852 |  |  | 1.5506 | 0 | 0 | 0 | 0 | 0 | 0 | 0 |  |  |  |  | 0 | 0.032549
PrismaSet M Tableaux de distribution au sol pour barres omnibus en cuivre jusqu'à 4000A | SCHN-00811-V02.01-FR | 39112 | 1.1 | 2024/05/01 | 1 | Individual | PEP PCR ed 4.0 | SCHNEIDER ELECTRIC INDUSTRIES SAS | 20 | 1 | unité | Il s’agit d’un boîtier assemblé avec des barres omnibus pour une valeur de courant maximale allant jusqu’à 4000 A. Il s’agit de protéger les personnes contre le contact direct avec les pièces sous tension et de permettre la surveillance, le contrôle et les dispositifs de protection dans de multiples boîtiers en assurant l’installation d’appareils électriques, la distribution du courant et la connexion des tableaux de distribution pendant 20 ans. Le courant continu passe à travers les barres omnibus pour les appareils à connecter. Il peut résister aux chocs mécaniques (IK10 - IEC62262) et à la pénétration d’objets solides et liquides (jusqu’à IP54 - IEC 60529). | PrismaSet M Copper 1600A ; | 5186.9478 | 2286.9932 | 1900.8155 | 999.1391 | -1430.1392 |  |  |  | 2198.2531 | 80.1334 | 8.6067 | 88.7401 | 0 | 0 | 0 | 0 | 0 | 1900.8155 | 0 |  |  |  |  | 0 | 7.3261 |  |  |  | Plastic 2.04 % ; Metal 83.0 % ; Other 14.96 % ; Plastic 8.389 kg ; Metal 341.314 kg ; Other 61.519 kg ; Masse du produit 383.284 kg ; Emballage 27.937 kg ; Produits complémentaires à l'installation 0.0 kg ; Masse totale des produits constitutifs de l'unité fonctionnelle 411.221 kg
Ecophon Master F | INIES_IWIX20220107_091259 | 28586 | 1.1 | 2022/01/01 | 1 | Individual | NF EN 15804+A1 + NF EN 15804/CN | ECOPHON SAINT-GOBAIN | 50 | 1 | m² | 1 m2 de plafond acoustique avec une classe d´absorption A selon la norme ISO 354, installé avec une hauteur hors tout du système de 200mm (si applicable). | Ecophon Master F | 8.2923 | 7.989 | 0 | 0.3033 | 0 |  |  |  | 6.937 | 0.554 | 0.498 | 1.052 | 0 | 0 | 0 | 0 | 0 | 0 | 0 | 0 | 0.0173 | 0 | 0.286 | 0 |  | 1466 | Europe |  | Voile de verre 0.09 kg ; Laine minerale 3.9 kg ; Colle 0.03 kg ; Palette en bois 0.04 kg ; Carton 0.34 kg ; Peinture 0.3 kg
Moteur pour rideau d’intérieur SONESSE2 28 li-ion EXTERNAL BATTERY | SOMF-00262-V01.01-FR | 41164 | 1.1 | 2024/06/01 | 1 | Individual | PEP PCR ed 4.0 | SOMFY | 15 | 1 | unité | Assurer le mouvement de la fermeture en effectuant 10 000 cycles de fonctionnement, sur une durée de vie de 15 ans, avec un couple de 2 Nm, sur une course de 2 mètres, ce qui correspond à 20 tours d'enroulement par demi-cycle, avec un tube de 30 mm de diamètre. Le couple indiqué correspond à une fermeture extérieure dont la surface est comprise entre 1 m² et 18 m². | ; • 1245946 SONESSE22 28 ZIGBEE UNIT ; • 1245945 SONESSE22 28 ZIGBEE PACK ; • 1245937 SONESSE22 28 ZIGBEE HP UNIT ; • 1245936 SONESSE22 28 ZIGBEE HP PACK | 18.855 | 11.605 | 5.85 | 1.4 | -2.25 |  |  |  | 10.9 | 0.291 | 0.414 | 0.705 | 0 | 5.85 | 0 | 0 | 0 | 0 | 0 |  |  |  |  | 0 | 0.13 |  |  |  | Plastic 22.8 % ; Metal 32.2 % ; Other 45.0 % ; Plastic 0.22 kg ; Metal 0.3 kg ; Other 0.43 kg ; Masse du produit 0.63 kg ; Emballage 0.32 kg ; Produits complémentaires à l'installation 0.0 kg ; Masse totale des produits constitutifs de l'unité fonctionnelle 0.95 kg
Poutre en béton armé [dimensions 0,6 par 0,2 m] - DONNEE ENVIRONNEMENTALE PAR DEFAUT | INIES_DPOU20191220_141856 | 31938 | 1.3 |  | 3 | DefaultEnvironmentalData | NF EN 15804+A1 + NF EN 15804/CN | Ministère de la Transition Écologique – Ministère en charge du Logement | 100 | 1 | ml | Assurer la fonction d'1 mètre linéaire de poutre, de largeur 0,2 mètre et de hauteur 0,6 mètre, supportant les charges et autres éléments de planchers pour le bâtiment considéré, pendant une durée de vie de référence de 100 ans. |  | 79.0026 | 77.6068 | 0 | 1.3958 |  |  |  |  | 48.608 |  |  | 28.9988
Système de toiture et façade PREFALZ (hors ossature) _ PREFA | INIES_IKAE20231121_142248 | 39098 | 1.4 |  | 1 | Individual | NF EN 15804+A2 + NF EN 15804/CN | PREFA FRANCE | 50 | 1 | m² | Assurer la fonction de couverture en toiture ou de parement de façade sur un mètre carré, par un système de parement PREFALZ (hors ossature), pendant la durée de vie de référence de 50 ans | Système de façade et de toiture à joint debout PREFALZ | 13.1411 | 13.0196 | 0 | 0.12155 | -4.9946 | 10.1827 | 0.21024 | 1.7294 | 12.1224 | 0.02412 | 0.8731 | 0.89722 | 0 | 0 | 0 | 0 | 0 | 0 | 0 | 0.00552 | 0.024031 | 0.064742 | 0.027253 | 0 | 0.012 | 50 | Europe |  | Carton 0.008 kg ; PELD 0.002 kg ; Palette 0.02 kg ; Produits complémentaires 0.42 kg ; Joint debout _ PREFALZ 2.3 kg ; Fixations métalliques 0.17 kg
Socket-outlets for Simon K45, Simon 500 Cima and Simon Cima ranges | SIMO-00002-V01.01-FR | 41165 | 1.1 | 2024/10/01 | 1 | Individual | PEP PCR ed 4.0 | SIMON | 20 | 1 | unité | Connect/disconnect the plug of a load consuming 16 A maximum under a voltage of 250 V while protecting the user from direct contact with live parts in the Household/Commercial application areas, according to the use scenario defined by the PSR, and for the reference service life of the product of 20 years | 50000432-030 ; 50000432-037 ; 50000458-030 ; 50000458-037 ; 50000458-038 ; 50000459-037 ; 50000468-030 ; 50000468-037 ; 50000468-038 ; 50000469-037 ; 50000472-030 ; 50000472-037 ; 50000802-039 ; 50000803-039 ; 50000996-039 ; 50001041-038 ; 50001841-030 ; 50001841-037 ; 50002432-039 ; 50002472-039 ; 50010432-030 ; 50010432-037 ; 50010432-038 ; 50010472-030 ; 50010472-037 ; 50010472-038 ; 50011041-033 ; 50011041-065 ; 50011041-072 ; 50011841-030 ; 50011841-037 ; 50011841-038 ; AC11 ; AC33/6 ; AC3325 ; K01/14 ; K01/6 ; K01/7 ; K01/8 ; K01/9 ; K02/14 ; K02/6 ; K02/8 ; K02/9 ; K03/14 ; K03/9 ; K04/14 ; K04/9 ; K05/14 ; K05/6 ; K05/9 ; K06/14 ; K06/6 ; K06/9 ; K07/14 ; K07/9 ; K08/14 ; K08/9 ; K11/14 ; K11/27 ; K11/6 ; K11/7 ; K11/8 ; K11/9 ; K111/9 ; K12/14 ; K12/6 ; K12/9 ; K13/14 ; K13/6 ; K13/9 ; K14/14 ; K14/6 ; K14/9 ; K15/14 ; K15/9 ; K22/14 ; K22/27 ; K22/6 ; K22/7 ; K22/8 ; K22/9 ; K32/14 ; K32/6 ; K32/9 ; K33/14 ; K33/6 ; K33/9 ; K34/14 ; K34/6 ; K34/9 ; KL01/14 ; KL01/6 ; KL01/7 ; KL01/8 ; KL01/9 ; KL02/14 ; KL02/27 ; KL02/6 ; KL02/9 ; KLS01/14 ; KLS01/6 ; KLS01/7 ; KLS01/8 ; KLS01/9 ; KLS02/14 ; KLS02/6 ; KLS02/9 ; KS11/14 ; KS11/6 ; KS11/8 ; KS11/9 ; KS22/14 ; KS22/6 ; KS22/7 ; KS22/9 ; RS01/14 ; RS01/6 ; RS01/9 ; S1/14 ; S1/14/8 ; S1/6 ; S1/6/14 ; S1/6/8 ; S1/6/9 ; S1/7 ; S1/8 ; S1/9 ; S2/14 ; S2/14/8 ; S2/6 ; S2/6/14 ; S2/6/8 ; S2/6/9 ; S2/7 ; S2/8 ; S2/9 ; K11/9 Schuko socket outlet with safety device and quick terminal connection white ; | 0.68878 | 0.48737 | 0.18532 | 0.016083 | -0.049625 |  |  |  | 0.46615 | 0.0091879 | 0.012032 | 0.02122 | 0 | 0 | 0 | 0 | 0 | 0.18532 | 0 |  |  |  |  | 0 | 0.0031973 |  |  |  | Plastic 50.0 % ; Metal 36.96 % ; Other 13.04 % ; Plastic 0.023 kg ; Metal 0.017 kg ; Other 0.006 kg ; Masse du produit 0.04 kg ; Emballage 0.006 kg ; Produits complémentaires à l'installation 0.0 kg ; Masse totale des produits constitutifs de l'unité fonctionnelle 0.046 kg
Appui élastomère (largeur 200 mm et épaisseur 10 mm) - DONNEE ENVIRONNEMENTALE PAR DEFAUT | INIES_DAPP20190902_132009 | 31939 | 1.3 |  | 3 | DefaultEnvironmentalData | NF EN 15804+A1 + NF EN 15804/CN | Ministère de la Transition Écologique – Ministère en charge du Logement | 50 | 1 | m | Assurer la réduction sonore maximale de 29 dB obtenue pour une contrainte appliquée de 0.5 N/mm² |  | 9.4199 | 9.2685 | 0 | 0.15145 |  |  |  |  | 8.4425 |  |  | 0.82594
Carreau de grès porcelanique METROPOL type BIa | INIES_IFSH20220427_125450 | 29729 | 1.1 | 2022/06/07 | 1 | Individual | NF EN 15804+A1 + NF EN 15804/CN | KERABEN GRUPO, S.A.U. | 50 | 1 | m² | Couvrir et décorer 1m² de sol en intérieur ou en extérieur avec une épaisseur moyenne d’entre 8,2 mm et 10,8 mm en accord avec les contraintes normatives en termes d’installation pendant 50 ans | Carreau de grès porcelanique METROPOL type BIa. Le grès porcelanique inclus dans cette étude comprend tous modèles avec différents formats, en particulier, les formats du produit considérés dans le cadre de cette FDES ont une épaisseur qui varie entre 8,2mm- 10,8mm (18,5kg/m2 -25,4kg/m2 en poids). | 15.4 | 14.6 | 0.28 | 0.47 | -0.042 | 10 | 10 | 10 | 10 | 1.8 | 2.8 | 4.6 | 0 | 0.28 | 0 | 0 | 0 | 0 | 0 | 0 | 0.11 | 0 | 0.36 | 0 |  | 1390 | Europe |  | Carreau - Support céramique 21.88 kg ; Carreau - Émail 0.22 kg ; Palette en Bois 0.662 kg ; Carton 0.09 kg ; Film PE 0.035 kg ; Eau 0.8 kg ; Mortier 3.3 kg
Coffre de volet roulant en terre cuite - DONNEE ENVIRONNEMENTALE PAR DEFAUT | INIES_DVOT20240702_115240 | 39116 | 1.1 |  | 3 | DefaultEnvironmentalData | NF EN 15804+A2 + NF EN 15804/CN | Ministère de la Transition Écologique – Ministère en charge du Logement | 100 | 1 | m | Assurer la fonction de protection d’un volet roulant d’un mètre linéaire pour une durée de vie de référence de 100 ans à l’aide d’un coffre en terre cuite. |  | 109.963 | 76.5506 | 0 | 33.4124 | 0 |  |  |  | 39.8766 |  |  | 36.674 | 0 | 0 | 0 | 0 | 0 | 0 | 0 |  |  |  |  | 0 | 0.68352
Carreau de grès émaillé KERABEN type BIb | INIES_IRBV20220427_125232 | 29727 | 1.1 | 2022/06/07 | 1 | Individual | NF EN 15804+A1 + NF EN 15804/CN | KERABEN GRUPO, S.A.U. | 50 | 1 | m² | Couvrir et décorer 1m² de sol en intérieur ou en, extérieur avec une épaisseur moyenne d’entre 9,8mm et 10,5mm en accord avec les contraintes normatives en termes d’installation pendant 50 ans | Carreau de grès émaillé KERABEN type BIb. Le grès émaillé inclus dans cette étude comprend tous modèles avec différents formats, en particulier, les formats du produit considérés dans le cadre de cette FDES ont une épaisseur qui varie entre 9,8mm- 10,5mm (20,9kg/m2 -25,3kg/m2 en poids). | 15.2 | 14.4 | 0.28 | 0.47 | -0.037 | 9.8 | 9.8 | 9.8 | 9.8 | 1.8 | 2.8 | 4.6 | 0 | 0.28 | 0 | 0 | 0 | 0 | 0 | 0 | 0.11 | 0 | 0.36 | 0 |  | 1390 | Europe |  | Carreau - Émail 0.22 kg ; Carreau - Support céramique 21.68 kg ; Carton 0.066 kg ; Palette en Bois 0.679 kg ; Film PE 0.093 kg ; Mortier 3.3 kg ; Eau 0.8 kg
Sous-couche acoustique mince sous carrelage - DONNEE ENVIRONNEMENTALE PAR DEFAUT | INIES_DBKQ20230922_095756 | 39139 | 1.2 |  | 3 | DefaultEnvironmentalData | NF EN 15804+A2 + NF EN 15804/CN | Ministère de la Transition Écologique – Ministère en charge du Logement | 50 | 1 | m² | Assurer la fonction de 1 m² de sous-couche acoustique mince sous carrelage pour une durée de vie de référence de 50 ans. |  | 26.4524 | 21.8989 | 0 | 4.5535 | 0 |  |  |  | 17.6662 |  |  | 4.2327 | 0 | 0 | 0 | 0 | 0 | 0 | 0 |  |  |  |  | 0 | 0.089834
Grands éléments de couverture en acier - DONNEE ENVIRONNEMENTALE PAR DEFAUT | INIES_DGRA20190726_091510 | 31940 | 1.4 |  | 3 | DefaultEnvironmentalData | NF EN 15804+A1 + NF EN 15804/CN | Ministère de la Transition Écologique – Ministère en charge du Logement | 50 | 1 | m² | Assurer la couverture en acier de 1 m² de toiture, en assurant les performances prescrites du produit, pendant une durée de vie de référence de 50 ans. |  | 41.6 | 41.4 | 0 | 0.184 |  |  |  |  | 39.2 |  |  | 2.2
Plaque de plâtre KA 25 Phonik + (hors ossatures) | INIES_IPLA20140626_171431 | 34492 | 2.4 | 2017/07/15 | 1 | Individual | NF EN 15804+A2 + NF EN 15804/CN | KNAUF | 50 | 1 | m² | Assurer une fonction de 1m² de parement fixé et jointoyé sur tout type d’ossature verticale ou horizontale, sous forme de panneau rigide d’épaisseur 25 mm (hors ossature), destiné à recevoir tout type de finition, sur une durée de vie de référence de 50 ans. | Plaque de Plâtre KA 25 Phonik + | 5.0296 | 4.957 | 0 | 0.0726 | 0 |  |  |  | 4.47 | 1.18 | 0.601 | 0.487 | 0 | 0 | 0 | 0 | 0 | 0 | 0 | 0 | 0.401 | 0.357 | 1.47 | 0.315 | 0.0288 | 636 | Europe |  | Plaque de plâtre KA 25 Phonik + 21.3 kg ; Cales de bois aggloméré 0.0691 kg ; Film PE 0.00821 kg ; enduit 0.33 kg ; eau de gâchage 0.178 kg ; bande à joint 0.06 kg ; vis 0.024 kg
Plaque de plâtre KF BA 13 | INIES_IPLA20111008_201345_1652 | 34493 | 2.4 | 2017/07/15 | 1 | Individual | NF EN 15804+A2 + NF EN 15804/CN | KNAUF | 50 | 1 | m² | Assurer une fonction de 1m² de parement fixé et jointoyé sur tout type d’ossature verticale ou horizontale, sous forme de panneau rigide d’épaisseur 12,5 mm (hors ossatures), destiné à recevoir tout type de finition, sur une durée de vie de référence de 50 ans. | Plaque de plâtre KF BA 13 | 2.1688 | 2.131 | 0 | 0.0378 | 0 |  |  |  | 1.83 | 0.439 | 0.353 | 0.301 | 0 | 0 | 0 | 0 | 0 | 0 | 0 | 0 | 0.216 | 0.187 | 0.79 | 0.155 | 0.0144 | 446 | Europe |  | Plaque de plâtre KF BA 13 11.3 kg ; cales de bois aggloméré 0.034 kg ; film PE 0.00346 kg ; enduit 0.33 kg ; eau de gâchage 0.178 kg ; bande à joint 0.06 kg ; Vis 0.024 kg
Ecophon Master A | INIES_IFMI20220107_091204 | 28582 | 1.1 | 2022/01/01 | 1 | Individual | NF EN 15804+A1 + NF EN 15804/CN | ECOPHON SAINT-GOBAIN | 50 | 1 | m² | 1 m2 de plafond acoustique avec une classe d´absorption A selon la norme ISO 354, installé avec une hauteur hors tout du système de 200mm (si applicable). | Ecophon Master A | 4.6692 | 4.411 | 0 | 0.2582 | 0 |  |  |  | 3.808 | 0.324 | 0.279 | 0.603 | 0 | 0 | 0 | 0 | 0 | 0 | 0 | 0 | 0.0102 | 0 | 0.248 | 0 |  | 1466 | Europe |  | Laine minerale 2.2 kg ; Colle 0.03 kg ; Peinture 0.28 kg ; Carton 0.14 kg ; Film etirable en PE 0.038 kg ; Voile de verre 0.09 kg ; Palette en bois 0.04 kg
Ecophon Master Ds | INIES_IGEX20220107_091223 | 28584 | 1.1 | 2022/01/01 | 1 | Individual | NF EN 15804+A1 + NF EN 15804/CN | ECOPHON SAINT-GOBAIN | 50 | 1 | m² | 1 m2 de plafond acoustique avec une classe d´absorption A selon la norme ISO 354, installé avec une hauteur hors tout du système de 200mm (si applicable). | Ecophon Master Ds | 8.0734 | 7.7399 | 0 | 0.3335 | 0 |  |  |  | 6.6939 | 0.559 | 0.487 | 1.046 | 0 | 0 | 0 | 0 | 0 | 0 | 0 | 0 | 0.0175 | 0 | 0.316 | 0 |  | 1466 | Europe |  | Laine minerale 3.9 kg ; Peinture 0.35 kg ; Colle 0.03 kg ; Carton 0.34 kg ; Voile de verre 0.09 kg ; Palette en bois 0.04 kg
Ecophon Master B | INIES_IQLK20220107_091213 | 28583 | 1.1 | 2022/01/01 | 1 | Individual | NF EN 15804+A1 + NF EN 15804/CN | ECOPHON SAINT-GOBAIN | 50 | 1 | m² | 1 m2 de plafond acoustique avec une classe d´absorption A selon la norme ISO 354, installé avec une hauteur hors tout du système de 200mm (si applicable). | Ecophon Master B | 8.2399 | 7.8711 | 0 | 0.3688 | 0 |  |  |  | 6.8091 | 0.567 | 0.495 | 1.062 | 0 | 0 | 0 | 0 | 0 | 0 | 0 | 0 | 0.0178 | 0 | 0.351 | 0 |  | 1466 | Europe |  | Carton 0.34 kg ; Peinture 0.41 kg ; Colle 0.03 kg ; Laine minerale 3.9 kg ; Palette en bois 0.04 kg ; Voile de verre 0.09 kg
Moteur radio pour portails coulissants à usage résidentiel individuel, FREEVIA | SOMF-00247-V01.01-FR | 41166 | 1.1 | 2024/09/01 | 1 | Individual | PEP PCR ed 4.0 | SOMFY | 15 | 1 | unité | Assurer le mouvement d’ouverture et de fermeture en effectuant 30 000 cycles de fonctionnement sur une durée de vie de 15 ans, de tout type de portails coulissants à usage résidentiel individuel d’une masse de 500 kg sur une course de 3 mètres. | ; 1246279 FREEVIA 400 ; 1246277 FREEVIA ESSENTIAL ; 1246278 FREEVIA ESSENTIAL CONNECT ; 1246274 FREEVIA LINE | 77.99 | 68.12 | 3.57 | 6.3 | -8.74 |  |  |  | 65.9 | 0.51 | 1.71 | 2.22 | 0 | 0 | 0 | 0 | 0 | 3.57 | 0 |  |  |  |  | 0 | 0.547 |  |  |  | Plastic 26.5 % ; Metal 43.6 % ; Other 29.9 % ; Plastic 2.0 kg ; Metal 3.3 kg ; Other 2.25 kg ; Masse du produit 6.11 kg ; Emballage 1.44 kg ; Produits complémentaires à l'installation 0.0 kg ; Masse totale des produits constitutifs de l'unité fonctionnelle 7.55 kg
Mitigeur électronique en laiton - DONNEE ENVIRONNEMENTALE PAR DEFAUT | INIES_DMIT20200305_132607 | 31942 | 1.2 |  | 3 | DefaultEnvironmentalData | NF EN 15804+A1 + NF EN 15804/CN | Ministère de la Transition Écologique – Ministère en charge du Logement | 10 | 1 | unité | Permettre la diffusion d’eau chaude et/ou eau froide par l'utilisation d'un mitigeur électronique pendant une durée de vie de référence de 10 ans. |  | 80.448 | 72.7684 | 0 | 7.6796 |  |  |  |  | 70.9964 |  |  | 1.7719
Moteur radio pour portails coulissants à usage résidentiel individuel, SLIDYMOOVE 300 et 600 | SOMF-00218-V01.01-FR | 41167 | 1.1 | 2024/09/01 | 1 | Individual | PEP PCR ed 4.0 | SOMFY | 15 | 1 | unité | Assurer le mouvement d’ouverture et de fermeture en effectuant 30 000 cycles de fonctionnement sur une durée de vie de 15 ans, de tout type de portails coulissants à usage résidentiel individuel d’une masse de 500 kg sur une course de 3 mètres. | ; 1246281 SLIDYMOOVE 300 FR 1246285 SLIDYMOOVE 600 INT ; 1246284 SLIDYMOOVE 300 INT 1246286 SLIDYMOOVE 600 CONNECT ; 1246282 SLIDYMOOVE 600 FR 1246287 SLIDYMOOVE 600 XL CONNECT ; 1246283 SLIDYMOOVE 600 FR + KEYPAD 1246275 SLIDYMOOVE 600 XL ; 1246466 SLIDYMOOVE 600 FLASH | 74.698 | 63.848 | 3.57 | 7.28 | -6.73 |  |  |  | 62.2 | 0.498 | 1.15 | 1.648 | 0 | 0 | 0 | 0 | 0 | 3.57 | 0 |  |  |  |  | 0 | 0.448 |  |  |  | Plastic 27.0 % ; Metal 44.8 % ; Other 28.2 % ; Plastic 1.99 kg ; Metal 3.3 kg ; Other 2.07 kg ; Masse du produit 6.15 kg ; Emballage 1.21 kg ; Produits complémentaires à l'installation 0.0 kg ; Masse totale des produits constitutifs de l'unité fonctionnelle 7.36 kg
Plaque de plâtre KA 18 Phonik (hors ossatures) | INIES_IPLA20150210_131246 | 34491 | 2.2 | 2017/07/15 | 1 | Individual | NF EN 15804+A2 + NF EN 15804/CN | KNAUF | 50 | 1 | m² | Assurer une fonction de 1m² de parement fixé et jointoyé sur tout type d’ossature verticale ou horizontale, sous forme de panneau rigide d’épaisseur 18 mm (hors ossature), destiné à recevoir tout type de finition, sur une durée de vie de référence de 50 ans. | Plaque de plâtre KA 18 Phonik | 4.2763 | 4.22 | 0 | 0.0563 | 0 |  |  |  | 3.58 | 0.9 | 0.58 | 0.64 | 0 | 0 | 0 | 0 | 0 | 0 | 0 | 0 | 0.308 | 0.35 | 1.45 | 0.312 | 0.0288 | 636 | Europe |  | Plaque de plâtre KA 18 Phonik 16.25 kg ; Cales de bois aggloméré 0.0691 kg ; Film PE 0.00735 kg ; Enduit 0.33 kg ; Eau de gâchage 0.178 kg ; Bande à joint 0.06 kg ; Vis 0.024 kg
Ecophon Solo Matrix | INIES_IHJA20220107_091504 | 28590 | 1.1 | 2022/01/01 | 1 | Individual | NF EN 15804+A1 + NF EN 15804/CN | ECOPHON SAINT-GOBAIN | 50 | 1 | m² | 1 m2 de plafond acoustique avec une classe d´absorption A selon la norme ISO 354, installé avec une hauteur hors tout du système de 200mm (si applicable). | Ecophon Solo Matrix | 8.1809 | 7.4931 | 0 | 0.68784 | 0 |  |  |  | 6.7681 | 0.303 | 0.422 | 0.725 | 0 | 0 | 0 | 0 | 0 | 0 | 0 | 0 | 0.00884 | 0 | 0.679 | 0 |  | 1466 | Europe |  | Voile de verre 0.09 kg ; Peinture 0.28 kg ; Laine minerale 3.1 kg ; Palette en bois 0.04 kg ; Carton 0.33 kg ; Colle 0.03 kg
Tuyau PER gainé [diamètre extérieur = 16 à 25 mm] - DONNEE ENVIRONNEMENTALE PAR DEFAUT | INIES_DTUY20200318_162518 | 31944 | 1.2 |  | 3 | DefaultEnvironmentalData | NF EN 15804+A1 + NF EN 15804/CN | Ministère de la Transition Écologique – Ministère en charge du Logement | 50 | 1 | ml | Assurer la fonction de disctribution d'eau chaude ou froide avec 1 métre linéaire de tube en polyéthylène réticulé disposant d'une gaine de protection de diamètre extérieur de16mm à 25 mm pour le tuyau en PER pour une durée de vie de 50 ans |  | 1.6496 | 1.5739 | 0 | 0.075697 |  |  |  |  | 1.379 |  |  | 0.19491
Carreau de faïence IBERO type BIII | INIES_IDPG20220427_125926 | 29734 | 1.1 | 2022/06/07 | 1 | Individual | NF EN 15804+A1 + NF EN 15804/CN | KERABEN GRUPO, S.A.U. | 50 | 1 | m² | Couvrir et décorer 1m² de mur en intérieur avec une épaisseur moyenne d’entre 8,3mm et 11mm en accord avec les contraintes normatives en termes d’installation pendant 50 ans | Carreau de faïence IBERO type BIII. Le faïence inclus dans cette étude comprend tous modèles avec différents formats, en particulier, les formats du produit considérés dans le cadre de cette FDES ont une épaisseur qui varie entre 8,3mm - 11mm (14,3kg/m2 -19,9kg/m2 en poids). | 14.4 | 14 | 0.041 | 0.361 | -0.03 | 10 | 10 | 10 | 10 | 1.3 | 2.7 | 4 | 0 | 0.041 | 0 | 0 | 0 | 0 | 0 | 0 | 0.081 | 0 | 0.28 | 0 |  | 1390 | Europe |  | Carreau - Support céramique 15.65 kg ; Film PE 0.035 kg ; Carton 0.09 kg ; Carreau - Émail 0.65 kg ; Palette en Bois 0.662 kg ; Mortier 3.3 kg ; Eau 0.8 kg
Moteur radio pour volets roulants SUNEA, SUNEA SCREEN, SUNILUS & SUNILUS SCREEN 60 IO | SOMF-00206-V01.01-FR | 41168 | 1.1 | 2024/09/01 | 1 | Individual | PEP PCR ed 4.0 | SOMFY | 15 | 1 | unité | Assurer le mouvement de la fermeture en effectuant 14 000 cycles de fonctionnement, sur une durée de vie de 15 ans, avec un couple de 10 Nm, sur une course de 2 mètres, ce qui correspond à 13 tours d'enroulement par demi-cycle, avec un tube de 60 mm de diamètre. Le couple indiqué correspond à une fermeture extérieure dont la surface est comprise entre 24 m² et 30 m². | ; 1181239D SUNEA 60 IO 55/17 VVF3M UNIT 1161184D SUNILUS 60 IO 55/17 VVF5M UNIT ; 1182207D SUNEA 60 IO 70/17 VVF 5M UNIT 1163138B SUNILUS 60 IO 70/17 VVF 3M UNI ; 1183170D SUNEA 60 IO 85/17 IN BULK 1165170D SUNILUS 60 IO 85/17 VVF5M UNIT ; 1184111D SUNEA 60 IO 120/12 VVF3M UNIT 1166248D SUNILUS 60 IO 100/12 VVF5M UNI ; 1184102D SUNEA 60 IO 100/12 VVF 5M UNIT 1167186D SUNILUS 60 IO 120/12 VVF5M UN ; 1184105D SUNEA 60 IO 100/17 IN BULK ; 1184111D SUNEA 60 IO 120/12 VVF3M UNIT | 27.95 | 16.39 | 6.57 | 4.99 | -2.11 |  |  |  | 15.3 | 0.708 | 0.382 | 1.09 | 0 | 0 | 0 | 0 | 0 | 6.57 | 0 |  |  |  |  | 0 | 0.146 |  |  |  | Plastic 13.9 % ; Metal 67.2 % ; Other 18.9 % ; Plastic 0.414 kg ; Metal 2.0 kg ; Other 0.57 kg ; Masse du produit 2.57 kg ; Emballage 0.41 kg ; Produits complémentaires à l'installation 0.0 kg ; Masse totale des produits constitutifs de l'unité fonctionnelle 2.98 kg
Opaline Caisson RSE-S | ADLI-00003-V01.01-FR | 41170 | 1.1 | 2024/10/01 | 1 | Individual | PEP PCR ed 4.0 | ADDIS COMPOSANTS ELECTRONIQUES | 25 | 1 | unité | Assurer un éclairage qui délivre un flux lumineux artificiel ramené à 1000 lumens pendant une durée de vie de référence de 35 000 heures | ABR1235WF840PP ; ABR0625WF840PP ; ABR1235WF840PP-ABR0625WF840PP | 11.5601 | 0.50428 | 10.978 | 0.077824 | -0.079625 |  |  |  | 0.49555 | 0.0013134 | 0.0074187 | 0.0087321 | 0 | 0 | 0 | 0 | 0 | 10.978 | 0 |  |  |  |  | 0 | 0.0063152 |  |  |  | Plastic 49.7 % ; Metal 23.6 % ; Other 26.7 % ; Plastic 0.704 kg ; Metal 0.334 kg ; Other 0.378 kg ; Masse du produit 1.1 kg ; Emballage 0.316 kg ; Produits complémentaires à l'installation 0.0 kg ; Masse totale des produits constitutifs de l'unité fonctionnelle 1.416 kg
Système 3CE (conduit collectif pour chaudières gaz étanches) - DONNEE ENVIRONNEMENTALE PAR DEFAUT | INIES_DSYS20200320_114631 | 31945 | 1.2 |  | 3 | DefaultEnvironmentalData | NF EN 15804+A1 + NF EN 15804/CN | Ministère de la Transition Écologique – Ministère en charge du Logement | 50 | 1 | m | Assurer sur une longueur de 1 mL, l'amenée d'air comburant et l'évacuation des fumées de chaudières gaz individuelles étanches, en logement collectif, à l'aide d'un conduit collectif pour chaudières gaz étanches (3CE) pour une durée de vie de 50 ans. Cette donnée comprend le conduit droit et ses supports (collier de fixation, brides), les joints, les conduits de liaison (vers les chaudières), le siphon, le cône d'écoulement. La sortie de toit n'est pas considérée dans cette DED, il faut l'ajouter via les DED "sortie de toit" disponible sur INIES. |  | 96.5444 | 94.479 | 0 | 2.0654 |  |  |  |  | 90.3503 |  |  | 4.1287
Moteur pour rideau d’intérieur SONESSE2 28 li-ion OPTIMIZED– Batterie intégrée | SOMF-00175-V01.01-FR | 41169 | 1.1 | 2024/06/01 | 1 | Individual | PEP PCR ed 4.0 | SOMFY | 15 | 1 | unité | Assurer le mouvement de la fermeture en effectuant 10 000 cycles de fonctionnement, sur une durée de vie de 15 ans, avec un couple de 2 Nm, sur une course de 2 mètres, ce qui correspond à 20 tours d'enroulement par demi-cycle, avec un tube de 30 mm de diamètre. Le couple indiqué correspond à une fermeture extérieure dont la surface est comprise entre 1 m² et 18 m². | SONESSE2 28 li-ion OPTIMIZED Réf. 1245944 ; - 1245944 SONESSE2 28 ZIGBEE LI-ION UNIT ; - 1245943 SONESSE2 28 ZIGBEE LI-ION PACK ; - 1245938 SONESSE2 28 ZIGBEE HP LI-ION UNIT ; - 1245939 SONESSE2 28 ZIGBEE HP LI-ION PACK ; - 1245972 SONESSE2 28 ZIGBEE HP LI US UNIT ; - 1245973 SONESSE2 28 ZIGBEE HP LI US PACK | 17.1 | 10.865 | 4.83 | 1.41 | -2.12 |  |  |  | 10.2 | 0.294 | 0.371 | 0.665 | 0 | 4.83 | 0 | 0 | 0 | 0 | 0 |  |  |  |  | 0 | 0.13 |  |  |  | Plastic 17.1 % ; Metal 39.4 % ; Other 43.5 % ; Plastic 0.164 kg ; Metal 0.379 kg ; Other 0.418 kg ; Masse du produit 0.639 kg ; Emballage 0.322 kg ; Produits complémentaires à l'installation 0.0 kg ; Masse totale des produits constitutifs de l'unité fonctionnelle 0.961 kg
PAC AIR/EAU : POMPE A CHALEUR MEHP-iS-G07 0112 ¦ REVERSIBLE ¦ TERTIAIRE-COLLECTIF # 1 | MEFR-00034-V01.01-FR | 39151 | 1.1 | 2024/05/01 | 1 | Individual | PEP PCR ed 4.0 | MITSUBISHI ELECTRIC B.V. FRANCE | 22 | 1 | unité | Assurer le chauffage ou le refroidissement à l’aide d'un chiller avec une puissance Frigorifique de 798.6 kW et une puissance calorifique de 854.1 kW pour une durée de vie de référence de 22 ans du produit. | MEHP-iS-G07 0051 ; MEHP-iS-G07 0061 ; MEHP-iS-G07 0071 ; MEHP-iS-G07 0082 ; MEHP-iS-G07 0092 ; MEHP-iS-G07 0102 ; MEHP-iS-G07 0112 ; MEHP-iS-G07 /D 0051 ; MEHP-iS-G07 /D 0061 ; MEHP-iS-G07 /D 0071 ; MEHP-iS-G07 /D 0082 ; MEHP-iS-G07 /D 0092 ; MEHP-iS-G07 /D 0102 ; MEHP-iS-G07 /D 0112 ; | 100789.1376 | 9030.8114 | 88371.9611 | 3386.3651 | -5351.153 |  |  |  | 8879.6816 | 72.2177 | 78.9121 | 151.1298 | 334.97 | 557.4922 | 0 | 0 | 0 | 87479.499 | 0 |  |  |  |  | 0 | 0.103 |  |  |  | Plastic 4.19 % ; Metal 93.04 % ; Other 2.77 % ; Plastic 45.0 kg ; Metal 999.44 kg ; Other 29.75 kg ; Masse du produit 1069.0 kg ; Emballage 5.1 kg ; Produits complémentaires à l'installation 8.2 kg ; Masse totale des produits constitutifs de l'unité fonctionnelle 1082.3 kg
FDES PROMATECT -100 | INIES_INBH20220427_151023 | 29735 | 1.1 | 2022/05/10 | 1 | Individual | NF EN 15804+A1 + NF EN 15804/CN | Etex France Building Performance : PROMAT | 50 | 1 | m² | Réaliser une protection de 1 m2 avec 15 mm d’épaisseur PROMATECT®-100 afin d’assurer une performance de résistance au feu (Classement A1) sur une période de 50 ans | PROMATECT -100 | 7.71 | 7.48 | 0 | 0.232 |  |  |  |  | 5.39 |  |  | 2.09 | 0 | 0 | 0 | 0 | 0 | 0 | 0 |  |  |  |  | 0 |  | 587 | Europe |  | Palette en bois 0.619 kg ; Feuillard en acier 0.0108 kg ; Plastique 0.00069 kg ; Cartons 0.0887 kg ; PROMATECT -100 13.1 kg
Ecophon Solo Baffle | INIES_IEOU20220107_091456 | 28589 | 1.1 | 2022/01/01 | 1 | Individual | NF EN 15804+A1 + NF EN 15804/CN | ECOPHON SAINT-GOBAIN | 50 | 1 | m² | 1 m2 de plafond acoustique avec une classe d´absorption D selon la norme ISO 354, installé avec une hauteur hors tout du système de 200mm (si applicable). | Ecophon Solo Baffle | 11.1487 | 10.786 | 0 | 0.3627 | 0 |  |  |  | 9.589 | 0.564 | 0.633 | 1.197 | 0 | 0 | 0 | 0 | 0 | 0 | 0 | 0 | 0.0177 | 0 | 0.345 | 0 |  | 1466 | Europe |  | Laine minerale 3.9 kg ; Voile de verre 0.14 kg ; Peinture 0.7 kg ; Colle 0.06 kg ; Palette en bois 0.04 kg ; Carton 0.33 kg
KNAUF INSULATION Laine de Verre ECOSE KI FIT 040 200 mm | INIES_IKNA20210827_171705 | 29746 | 1.2 | 2021/08/12 | 1 | Individual | NF EN 15804+A1 + NF EN 15804/CN | KNAUF INSULATION SAS | 50 | 1 | m² | Réaliser une fonction d’isolation thermique sur 1 m² de paroi pour une valeur de résistance thermique R de 5.00 K.m²/W pour une durée de vie de 50 ans. | KNAUF INSULATION Laine de Verre ECOSE KI FIT 040 200 mm | 3.19 | 2.841 | 0 | 0.345 | -0.0304 |  |  |  | 2.26 | 0.307 | 0.273 | 0.581 | 0 | 0 | 0 | 0 | 0 | 0 | 0 | 0 | 0.00733 | 0 | 0.337 | 0.0254 |  | 800 | Europe |  | Emallage film plastique 0.061 kg ; Emballage colle 0.0007 kg ; Laine de verre 2.4 kg ; Emballage palette bois 0.102 kg
Garde corps barreaudé en acier inoxydable - DONNEE ENVIRONNEMENTALE PAR DEFAUT | INIES_DDWD20220429_151859 | 29747 | 1.1 |  | 3 | DefaultEnvironmentalData | NF EN 15804+A1 + NF EN 15804/CN | Ministère de la Transition Écologique – Ministère en charge du Logement | 50 | 1 | m | Assurer la protection des personnes vis-à-vis des chutes par un garde-corps barreaudé, d’une longueur de 1 mètre et d’une hauteur de 1 mètre, tout en assurant le confort et l’accessibilité, et dans le respect des règles de l’art. |  | 164.6845 | 149.5213 | 0 | 15.1632 |  |  |  |  | 137.6082 |  |  | 11.9131 | 0 | 0 | 0 | 0 | 0 | 0 | 0 |  |  |  |  | 0
Thermomètre (circulaire, droit) pour réseau de chauffage, ECS… - DONNEE ENVIRONNEMENTALE PAR DEFAUT | INIES_DTHE20200422_125243 | 31946 | 1.2 |  | 3 | DefaultEnvironmentalData | NF EN 15804+A1 + NF EN 15804/CN | Ministère de la Transition Écologique – Ministère en charge du Logement | 17 | 1 | unité | Mesurer et afficher la température d'un réseau aéraulique ou hydraulique dans un réseau de chauffage ou ECS (eau chaude sanitaire) via un thermomètre pour une durée de vie de référence de 17 ans. Cette donnée couvre les thermomètres droits et les thermomètres circulaires. |  | 2.771 | 2.7021 | 0 | 0.06895 |  |  |  |  | 2.4642 |  |  | 0.23794
Ecophon Advantage E | INIES_IAKP20220107_091608 | 28594 | 1.1 | 2022/01/01 | 1 | Individual | NF EN 15804+A1 + NF EN 15804/CN | ECOPHON SAINT-GOBAIN | 50 | 1 | m² | 1 m2 de plafond acoustique avec une classe d´absorption A selon la norme ISO 354, installé avec une hauteur hors tout du système de 200mm (si applicable). | Ecophon Advantage E | 2.3889 | 2.1586 | 0 | 0.23028 | 0 |  |  |  | 1.8736 | 0.15 | 0.135 | 0.285 | 0 | 0 | 0 | 0 | 0 | 0 | 0 | 0 | 0.00428 | 0 | 0.226 | 0 |  | 1466 | Europe |  | Laine minerale 1.0 kg ; Voile de verre 0.08 kg ; Peinture 0.32 kg ; Colle 0.03 kg ; Carton 0.17 kg ; Palette en bois 0.04 kg
Garde corps en acier inoxydable avec remplissage tôle - DONNEE ENVIRONNEMENTALE PAR DEFAUT | INIES_DTBZ20220429_151917 | 29748 | 1.1 |  | 3 | DefaultEnvironmentalData | NF EN 15804+A1 + NF EN 15804/CN | Ministère de la Transition Écologique – Ministère en charge du Logement | 50 | 1 | m | Assurer la protection des personnes vis-à-vis des chutes par un garde-corps en acier inoxydable avec remplissage en tôle, d’une longueur de 1 mètre et d’une hauteur de 1 mètre, tout en assurant le confort et l’accessibilité, et dans le respect des règles de l’art. |  | 229.6397 | 208.4958 | 0 | 21.1439 |  |  |  |  | 191.8839 |  |  | 16.6119 | 0 | 0 | 0 | 0 | 0 | 0 | 0 |  |  |  |  | 0
Paroi de douche en acrylique [ep = 4mm] - DONNEE ENVIRONNEMENTALE PAR DEFAUT | INIES_DPAR20200505_123928 | 31947 | 1.2 |  | 3 | DefaultEnvironmentalData | NF EN 15804+A1 + NF EN 15804/CN | Ministère de la Transition Écologique – Ministère en charge du Logement | 20 | 1 | m² | Assurer la fonction de protection contre les éclaboussures à l'aide d'une paroi de douche en acrylique d'1m2 et d'épaisseur 4mm pour une durée de vie de référence de 20 ans. |  | 61.5497 | 61.1001 | 0 | 0.44967 |  |  |  |  | 55.7035 |  |  | 5.3965
6353081-TYBOX 2300 | DDOR-00079-V01.01-FR | 39154 | 1.1 | 2023/11/01 | 1 | Individual | PEP PCR ed 4.0 | Delta Dore | 10 | 1 | unité | Mesurer et réguler la température définie par l'utilisateur dans une plage de réglage de 5 à 30 °C dans une zone de chauffage, avec une précision de la régulation de 0,5°C, selon le scénario d’usage approprié, et pendant la durée de vie de référence de 10 ans du produit. | 6053081-TYBOX 2300 ; 6053081-TYBOX 2300 | 14.8993 | 12.7115 | 1.7508 | 0.43692 | -1.2393 |  |  |  | 12.606 | 0.041326 | 0.064213 | 0.10554 | 0 | 0.17049 | 0 | 0 | 0 | 1.5803 | 0 |  |  |  |  | 0.0049896 | 0.015954 |  |  |  | Plastic 59.1 % ; Metal 14.9 % ; Other 26.0 % ; Plastic 0.193 kg ; Metal 0.049 kg ; Other 0.085 kg ; Masse du produit 0.288 kg ; Emballage 0.039 kg ; Produits complémentaires à l'installation 0.0 kg ; Masse totale des produits constitutifs de l'unité fonctionnelle 0.327 kg
PEP SECHE SERVIETTES ELECTRIQUES A TUBES PLAT DE TYPE FASSANE/REGATE | ZGFR-00003-V01.02-FR | 39150 | 1.1 | 2024/02/01 | 1 | Individual | PEP PCR ed 4.0 | ZEHNDER GROUP FRANCE | 17 | 1 | unité | 1 appareil - Radiateur sèche-serviettes électrique à inertie fluide 1000W pour chauffer une pîèce de 10m², de 2,5 m sous plafond soit un volume de 25m3 avec un coefficient de perte volumique de 40w/m3 | TFRT100-055/GF ; TFRT100-055/GFC ; TFRT075-055/GF ; TFRT75055/GFC ; TFRT050-055/GF ; TFRT100-055/GFC ; TFLT100-055/GF ; TFLT100-055/GFC ; TFLT075-055/GF ; TFLT075055/GFC ; TFLT050-055/GF ; TFLT050-055/GFC ; TFR050-055/TF ; TFR050-055/TFC ; TFR075-055/TF ; TFR075-055/TFC ; TFR100-055/TF ; TFR100-055/TFC ; TFR050-055/GF ; TFR050-055/TFC ; TFR075-055/GF ; TFR075-055/GFC ; TFR100-055/GF ; TFR100-055/GFC ; TFASSR050055CZF ; TFASSR050055CZFB ; TFASSR075055CZF ; TFASSR075055CZFB ; TFASSR100055CZF ; TFASSR100055CZFB ; TFL-050-055/GF ; TFL-050-055/GFC ; TFL-075-055/GF ; TFL-075-055/GFC ; TFL-100-055/GF ; TFL-100-055/GFC ; TFASSL050055CZF ; TFASSL050055CZFB ; TFASSL075055CZF ; TFASSL075055CZFB ; TFASSL100055CZF ; TFASSL100055CZFB ; TFAS-050-050/GF ; TFAS-050-050/GFC ; TFAS-075-050/GF ; TFAS-075-050/GFC ; TFAS-100-050/GF ; TFAS-100-050/GFC ; TFAS-075-050/TF ; TFAS-075-050/TFC ; TFAS-050-050/TF ; TFAS-050-050/TFC ; TFAS-100-050/TF ; TFAS-100-050/TFC ; TSX-050-050 ; TSX-050-050C ; TSX-075-050 ; TSX-075-050C ; TSX-100-050 ; TSX-100-050C ; TSX-125-060 ; TSX-125-060C ; TSX-150-080 ; TSX-150-080C ; TSX-050-050/GF ; TSX-050-050/GFC ; TSX-075-050/GF ; TSX-075-050/GFC ; TSX-100-050/GF ; TSX-100-050/GFC ; TSX-125-060/GF ; TSX-125-060/GFC ; TSX-150-080/GF ; TSX-150-080/GFCC ; TFASS050050ECZF ; TFASS050050ECZFB ; TFASS075050ECZF ; TFASS075050ECZFB ; TFASS100050ECZF ; TFASS100050ECZFB ; "TFR050-055TF ; TFR075-055/TF ; TFR100-055/TF ; TFR050-055TFC ; TFR075-055/TFC ; TFR100-055/TFC ; TFR-050-055/GF ; TFR-075-055/GF ; TFR-100-055/GF ; TFR-050-055/GFC ; TFR-075-055/GFC ; TFR-100-055/GFC ; TFASR050055ECZF ; TFASR050055ECZFB ; TFASR075055ECZF ; TFASR075055ECZFB ; TFASR100055ECZF ; TFASR100055ECZFB" ; "TFL-050-055/GF ; TFL-075-055/GF ; TFL-100-055/GF ; TFL-050-055/GFC ; TFL-075-055/GFC ; TFL-100-055/GFC ; TFASL050055ECZF ; TFASL050055ECZFB ; TFASL075055ECZF ; TFASL075055ECZFB ; TFASL100055ECZF ; TFASL100055ECZFB" ; "TFAS-050-050/GF ; TFAS-050-050/GFC ; TFAS-075-050/GF ; TFAS-075-050/GFC ; TFAS-100-050/GF ; TFAS-100-050/GFC" ; "TFAS-050-050-TF ; TFAS-050-050TFC ; TFAS-075-050-TF ; TFAS-075-050TFC ; TFAS-100-050-TF ; TFAS-100-050TFC" ; "TFRT050-055/GF ; TFRT075-055/GF ; TFRT100-55/GFC ; TFRT050-055/GFC ; TFRT075-055/GFC" ; "TFLT100-55/GF ; TFLT050-055/GF ; TFLT075-055/GF ; TFLT100-55/GFC ; TFLT050-055/GFC ; TFLT075-055/GFC" ; "TSX-050-050/GF ; TSX-050-050/GFC ; TSX-075-050/GF ; TSX-075-050/GFC ; TSX-100-050/GF ; TSX-100-050/GFC ; TSX-125-060/GF ; TSX-125-060/GFC ; TSX-150-080/GF ; TSX-150-080/GFC" ; "TSX-050-050 ; TSX-050-050C ; TSX-075-050 ; TSX-075-050C ; TSX-100-050 ; TSX-100-050C ; TSX-125-060 ; TSX-125-060C ; TSX-150-080 ; TSX-150-080C" | 1830.3063 | 349.7063 | 1460 | 20.6 | -56.9 |  |  |  | 345 | 4.68 | 0.0263 | 4.7063 | 0 | 0 | 0 | 0 | 0 | 1460 | 0 |  |  |  |  | 0 | 0 |  |  |  | Plastic 0.4 % ; Metal 72.0 % ; Other 27.6 % ; Plastic 0.151 kg ; Metal 25.138 kg ; Other 9.611 kg ; Masse du produit 33.655 kg ; Emballage 1.245 kg ; Produits complémentaires à l'installation 0.0 kg ; Masse totale des produits constitutifs de l'unité fonctionnelle 34.9 kg
FDES PROMATECT -L500 (40-60mm) | INIES_IQVO20220427_151245 | 29737 | 1.1 | 2022/05/10 | 1 | Individual | NF EN 15804+A1 + NF EN 15804/CN | Etex France Building Performance : PROMAT | 50 | 1 | m² | Réaliser une protection de 1 m2 PROMATECT®-L500 avec une épaisseur de 40 à 60mm afin d’assurer une performance de protection résistance au feu (Classement A1) sur une période de 50 ans | PROMATECT-L500 | 39.5 | 39.07 | 0 | 0.431 |  |  |  |  | 34.1 |  |  | 4.97 | 0 | 0 | 0 | 0 | 0 | 0 | 0 |  |  |  |  | 0 |  | 678 | Europe |  | Carton 0.0151 kg ; Feuillard plastique 0.00389 kg ; Plastique 0.00158 kg ; Palette en bois 0.00101 kg ; PROMATECT -L500 17.5 kg
Manchon coupe feu - DONNEE ENVIRONNEMENTALE PAR DEFAUT | INIES_DSKO20220429_155032 | 29749 | 1.1 |  | 3 | DefaultEnvironmentalData | NF EN 15804+A1 + NF EN 15804/CN | Ministère de la Transition Écologique – Ministère en charge du Logement | 10 | 1 | unité | Assurer la fonction de manchon coupe feu (DN de 160mm) pour une paroi traversée par un réseau inflammable sur une durée de vie de 10 ans. Le manchon est fait en acier inoxydable et bande intumescente flexible. |  | 8.9462 | 7.4017 | 0.33624 | 1.2082 |  |  |  |  | 6.7248 |  |  | 0.67684 | 0 | 0.33624 | 0 | 0 | 0 | 0 | 0
Paroi de douche en verre [ep = 8mm] - DONNEE ENVIRONNEMENTALE PAR DEFAUT | INIES_DPAR20200505_123938 | 31948 | 1.2 |  | 3 | DefaultEnvironmentalData | NF EN 15804+A1 + NF EN 15804/CN | Ministère de la Transition Écologique – Ministère en charge du Logement | 30 | 1 | m² | Assurer la fonction de protection contre les éclaboussures à l'aide d'une paroi de douche en verre d'1m2 et d'épaisseur 8mm pour une durée de vie de référence de 30 ans. |  | 68.584 | 66.7264 | 0 | 1.8576 |  |  |  |  | 57.1944 |  |  | 9.532
Moteur radio pour volets roulants Oximo 50 WT & Orea 50 WT | SOMF-00236-V01.01-FR | 41171 | 1.1 | 2024/10/01 | 1 | Individual | PEP PCR ed 4.0 | SOMFY | 15 | 1 | unité | Assurer le mouvement de la fermeture en effectuant 14 000 cycles de fonctionnement, sur une durée de vie de 15 ans, avec un couple de 10 Nm, sur une course de 2 mètres, ce qui correspond à 7 tours d'enroulement par demi-cycle, avec un tube de 50 mm de diamètre. Le couple indiqué correspond à une fermeture extérieure dont la surface est comprise entre 2 m² et 5.5 m². | Oximo 50 WT 10/17 - 5010964 ; OXIMO WT 6/17 OXIMO RH WT 6/17 OXIMO TH WT 6/17 Orea 50 WT 15/17 ; OXIMO WT 10/17 OXIMO RH WT 10/17 OXIMO TH WT 10/17 Orea 50 WT 20/17 ; OXIMO WT 15/17 OXIMO RH WT 15/17 OXIMO TH WT 15/17 Orea 50 WT 25/17 ; OXIMO WT 20/17 OXIMO RH WT 20/17 OXIMO TH WT 20/17 Orea 50 WT 30/17 ; OXIMO WT 30/17 OXIMO RH WT 30/17 Orea 50 WT 35/17 ; OXIMO WT 40/17 Orea 50 WT 40/17 | 22.685 | 14.345 | 4.39 | 3.95 | -1.6 |  |  |  | 13.4 | 0.582 | 0.363 | 0.945 | 0 | 0 | 0 | 0 | 0 | 4.39 | 0 |  |  |  |  | 0 | 0.11 |  |  |  | Plastic 18.3 % ; Metal 64.9 % ; Other 16.8 % ; Plastic 0.428 kg ; Metal 1.52 kg ; Other 0.393 kg ; Masse du produit 2.09 kg ; Emballage 0.25 kg ; Produits complémentaires à l'installation 0.0 kg ; Masse totale des produits constitutifs de l'unité fonctionnelle 2.34 kg
Ecophon Master SQ, Ecophon Focus Levels 40 | INIES_IAMN20220107_091344 | 28587 | 1.1 | 2022/01/01 | 1 | Individual | NF EN 15804+A1 + NF EN 15804/CN | ECOPHON SAINT-GOBAIN | 50 | 1 | m² | 1 m2 de plafond acoustique avec une classe d´absorption A selon la norme ISO 354, installé avec une hauteur hors tout du système de 200mm (si applicable). | Ecophon Master SQ, Ecophon Focus Levels 40 | 8.1719 | 7.8092 | 0 | 0.3627 | 0 |  |  |  | 6.7522 | 0.565 | 0.492 | 1.057 | 0 | 0 | 0 | 0 | 0 | 0 | 0 | 0 | 0.0177 | 0 | 0.345 | 0 |  | 1466 | Europe |  | Carton 0.34 kg ; Peinture 0.4 kg ; Voile de verre 0.09 kg ; Laine minerale 3.9 kg ; Palette en bois 0.04 kg ; Colle 0.03 kg
PAC AIR/AIR : MONOSPLIT POWERINVERTER R32 ¦ CASSETTE ¦ TERTIAIRE-COLLECTIF # 1 | MEFR-00032-V01.01-FR | 39152 | 1.1 | 2024/05/01 | 1 | Individual | PEP PCR ed 4.0 | MITSUBISHI ELECTRIC B.V. FRANCE | 22 | 1 | unité | Assurer le chauffage ou le refroidissement à l’aide d'une Pompe à chaleur air/air Monosplit Cassette Inverter 11.2kW de puissance calorifique, 9.5kW de puissance frigorifique pour une durée de vie de référence de 22 ans du produit | PUZ-ZM35VKA2/SLZ-M35FA2 ; PUZ-ZM50VKA2/SLZ-M50FA2 ; PUZ-ZM60VHA2/SLZ-M60FA2 ; PUZ-ZM35VKA2/PLA-M35EA2 ; PUZ-ZM50VKA2/PLA-M50EA2 ; PUZ-ZM60VHA2/PLA-M60EA2 ; PUZ-ZM71VHA2/PLA-M71EA2 ; PUZ-ZM100VKA2/PLA-M100EA2 ; PUZ-ZM100YKA2/PLA-M100EA2 ; PUZ-ZM125VKA2/PLA-M125EA2 ; PUZ-ZM125YKA2/PLA-M125EA2 ; PUZ-ZM140VKA2/PLA-M140EA2 ; PUZ-ZM140YKA2/PLA-M140EA2 ; PUZ-ZM100VDA/PLA-M100EA2 ; PUZ-ZM100YDA/PLA-M100EA2 ; PUZ-ZM125VDA/PLA-M125EA2 ; PUZ-ZM125YDA/PLA-M125EA2 ; PUZ-ZM140VDA/PLA-M140EA2 ; PUZ-ZM140YDA/PLA-M140EA2 ; PUZ-ZM100VDA / PLA-M100EA2 ; | 8762.0912 | 1347.4538 | 6852.3409 | 562.2966 | -631.9143 |  |  |  | 1287.2885 | 10.4897 | 49.6755 | 60.1652 | 467.324 | 381.9313 | 0 | 0 | 0 | 6003.0856 | 0 |  |  |  |  | 0 | 11.5205 |  |  |  | Plastic 9.66 % ; Metal 70.37 % ; Other 19.97 % ; Plastic 15.07 kg ; Metal 109.78 kg ; Other 31.15 kg ; Masse du produit 131.0 kg ; Emballage 25.0 kg ; Produits complémentaires à l'installation 4.1 kg ; Masse totale des produits constitutifs de l'unité fonctionnelle 160.1 kg
Moteur filaire pour store ZIP et stores classiques Maestria 50 WT | SOMF-00234-V01.01-FR | 41174 | 1.1 | 2024/10/01 | 1 | Individual | PEP PCR ed 4.0 | SOMFY | 15 | 1 | unité | Assurer le mouvement de la fermeture en effectuant 14 000 cycles de fonctionnement, sur une durée de vie de 15 ans, avec un couple de 10 Nm, sur une course de 2 mètres. Le couple indiqué correspond à une fermeture extérieure dont la surface est comprise entre 2 m² et 5.5 m². | 1111214 ; | 27.032 | 17.482 | 4.39 | 5.16 | -2.5 |  |  |  | 16.1 | 0.996 | 0.386 | 1.382 | 0 | 0 | 0 | 0 | 0 | 4.39 | 0 |  |  |  |  | 0 | 0.11 |  |  |  | Plastic 13.3 % ; Metal 72.6 % ; Other 14.1 % ; Plastic 0.41 kg ; Metal 2.24 kg ; Other 0.434 kg ; Masse du produit 2.81 kg ; Emballage 0.268 kg ; Produits complémentaires à l'installation 0.0 kg ; Masse totale des produits constitutifs de l'unité fonctionnelle 3.078 kg
Butée de porte en acier inoxydable - DONNEE ENVIRONNEMENTALE PAR DEFAUT | INIES_DCHF20220429_155904 | 29750 | 1.1 |  | 3 | DefaultEnvironmentalData | NF EN 15804+A1 + NF EN 15804/CN | Ministère de la Transition Écologique – Ministère en charge du Logement | 7 | 1 | unité | Assurer la fonction de butée de porte d'une masse de 1,2 kg en acier inoxydable et caoutchouc, sur une durée de vie de 7 ans |  | 13.0361 | 11.8279 | 0 | 1.2082 |  |  |  |  | 10.953 |  |  | 0.87491 | 0 | 0 | 0 | 0 | 0 | 0 | 0 |  |  |  |  | 0
Voirie et revêtements extérieurs à base de sable stabilise avec liant hydraulique [ép. 10 cm] [A4=0-100 km] - DONNEE ENVIRONNEMENTALE PAR DEFAUT | INIES_DVOI20190326_165406 | 31949 | 1.3 |  | 3 | DefaultEnvironmentalData | NF EN 15804+A1 + NF EN 15804/CN | Ministère de la Transition Écologique – Ministère en charge du Logement | 20 | 1 | m² | Assurer le revêtement d'1 m² et d'épaisseur de 10 cm de voirie ou d'espace public à base de sable stabilisé avec liant hydraulique pour une durée de vie de référence de 20 ans. |  | 154.968 | 106.4648 | 0 | 48.5032 |  |  |  |  | 91.4538 |  |  | 15.011
Ecophon Advantage A 15 | INIES_IIHA20220107_091551 | 28592 | 1.1 | 2022/01/01 | 1 | Individual | NF EN 15804+A1 + NF EN 15804/CN | ECOPHON SAINT-GOBAIN | 50 | 1 | m² | 1 m2 de plafond acoustique avec une classe d´absorption A selon la norme ISO 354, installé avec une hauteur hors tout du système de 200mm (si applicable). | Ecophon Advantage A 15 | 2.5602 | 2.3806 | 0 | 0.1796 | 0 |  |  |  | 2.0866 | 0.149 | 0.145 | 0.294 | 0 | 0 | 0 | 0 | 0 | 0 | 0 | 0 | 0.0046 | 0 | 0.175 | 0 |  | 1466 | Europe |  | Voile de verre 0.08 kg ; Laine minerale 0.9 kg ; Film etirable en PE 0.015 kg ; Peinture 0.28 kg ; Colle 0.03 kg ; Carton 0.06 kg ; Palette en bois 0.04 kg
6412313-DFR TYXAL + | DDOR-00080-V01.01-FR | 39155 | 1.1 | 2023/12/01 | 1 | Individual | PEP PCR ed 4.0 | Delta Dore | 10 | 1 | unité | Détecter la fumée et alerter les occupants dans l’habitat à l'aide d'une alerte sonore pendant 10 ans par un détecteur alimenté au moyen de deux piles | 6412313-DFR TYXAL + ; 6412313-DFR TYXAL + | 3.9253 | 3.7867 | 0 | 0.1386 | -0.66874 |  |  |  | 3.7227 | 0.02577 | 0.038233 | 0.064003 | 0 | 0 | 0 | 0 | 0 | 0 | 0 |  |  |  |  | 0.010898 | 0.0098045 |  |  |  | Plastic 47.0 % ; Metal 12.4 % ; Other 40.6 % ; Plastic 0.103 kg ; Metal 0.027 kg ; Other 0.089 kg ; Masse du produit 0.196 kg ; Emballage 0.023 kg ; Produits complémentaires à l'installation 0.0 kg ; Masse totale des produits constitutifs de l'unité fonctionnelle 0.219 kg
Ecophon Solo Family | INIES_IOHG20220107_091436 | 28588 | 1.1 | 2022/01/01 | 1 | Individual | NF EN 15804+A1 + NF EN 15804/CN | ECOPHON SAINT-GOBAIN | 50 | 1 | m² | 1 m2 de plafond acoustique avec une classe d´absorption A selon la norme ISO 354, installé avec une hauteur hors tout du système de 200mm (si applicable). | Ecophon Solo Family | 10.3993 | 10.0366 | 0 | 0.3627 | 0 |  |  |  | 8.8746 | 0.564 | 0.598 | 1.162 | 0 | 0 | 0 | 0 | 0 | 0 | 0 | 0 | 0.0177 | 0 | 0.345 | 0 |  | 1466 | Europe |  | Colle 0.06 kg ; Carton 0.33 kg ; Voile de verre 0.14 kg ; Peinture 0.7 kg ; Palette en bois 0.04 kg ; Laine minerale 3.9 kg
Bande podotactile pour PMR en acier inoxydable - DONNEE ENVIRONNEMENTALE PAR DEFAUT | INIES_DKNM20220429_160404 | 29751 | 1.1 |  | 3 | DefaultEnvironmentalData | NF EN 15804+A1 + NF EN 15804/CN | Ministère de la Transition Écologique – Ministère en charge du Logement | 30 | 1 | ml | Assurer la fonction de bande podotactile en acier inoxydable d'une masse de 4.85 kg par mètre linéaire (vis inclues), dans le but d’alerter d’un danger et de sécuriser les déplacements des personnes aveugles ou malvoyantes dans les zones comportant des obstacles. |  | 52.7378 | 47.8545 | 0 | 4.8832 |  |  |  |  | 44.316 |  |  | 3.5385 | 0 | 0 | 0 | 0 | 0 | 0 | 0 |  |  |  |  | 0
Carreau de grès émaillé METROPOL type BIb | INIES_ISSB20220427_125545 | 29730 | 1.1 | 2022/06/07 | 1 | Individual | NF EN 15804+A1 + NF EN 15804/CN | KERABEN GRUPO, S.A.U. | 50 | 1 | m² | Couvrir et décorer 1m² de sol en intérieur ou en, extérieur avec une épaisseur moyenne d’entre 9,8mm et 10,5mm en accord avec les contraintes normatives en termes d’installation pendant 50 ans | Carreau de grès émaillé METROPOL type BIb. Le grès émaillé inclus dans cette étude comprend tous modèles avec différents formats, en particulier, les formats du produit considérés dans le cadre de cette FDES ont une épaisseur qui varie entre 9,8mm- 10,5mm (20,9kg/m2 -25,3kg/m2 en poids). | 15.2 | 14.4 | 0.28 | 0.47 | -0.037 | 9.8 | 9.8 | 9.8 | 9.8 | 1.8 | 2.8 | 4.6 | 0 | 0.28 | 0 | 0 | 0 | 0 | 0 | 0 | 0.11 | 0 | 0.36 | 0 |  | 1390 | Europe |  | Palette en Bois 0.679 kg ; Carton 0.066 kg ; Carreau - Support céramique 21.68 kg ; Film PE 0.093 kg ; Carreau - Émail 0.22 kg ; Mortier 3.3 kg ; Eau 0.8 kg
Gravier pour voirie - DONNEE ENVIRONNEMENTALE PAR DEFAUT | INIES_DGRA20180329_092009 | 31950 | 1.4 |  | 3 | DefaultEnvironmentalData | NF EN 15804+A1 + NF EN 15804/CN | Ministère de la Transition Écologique – Ministère en charge du Logement | 50 | 1 | m³ | Assurer la fonction de 1 m3 de gravier pour voirie, étanchéité, comblement ou décoration pour une durée de vie de référence de 50 ans. |  | 30.5204 | 22.2617 | 0 | 8.2587 |  |  |  |  | 7.6475 |  |  | 14.6142
FDES PROMATECT -L500 (20-35mm) | INIES_IYFC20220427_151137 | 29736 | 1.1 | 2022/05/10 | 1 | Individual | NF EN 15804+A1 + NF EN 15804/CN | Etex France Building Performance : PROMAT | 50 | 1 | m² | Réaliser une protection de 1 m2 PROMATECT®-L500 avec une épaisseur de 20 à 35mm afin d’assurer une performance de protection résistance au feu (Classement A1) sur une période de 50 ans | PROMATECT-L500 (20-35mm) | 23.7 | 23.48 | 0 | 0.259 |  |  |  |  | 20.5 |  |  | 2.98 | 0 | 0 | 0 | 0 | 0 | 0 | 0 |  |  |  |  | 0 |  | 678 | Europe |  | Carton 0.0905 kg ; Plastique 0.000945 kg ; Palette en bois 0.606 kg ; Feuillard plastique 0.0023 kg ; PROMATECT -L500 17.5 kg
Panneaux d’isolation thermique en polystyrène extrudé Thermogreen FV [ 1,2 m².K/W ] | INIES_IUGZ20240528_145441 | 39160 | 1.3 |  | 1 | Individual | NF EN 15804+A2 + NF EN 15804/CN | THERMOGREEN, S.L. | 50 | 1 | m² | Assurer la fonction d'isolation thermique sur 1m² de paroi sous forme de panneau rigide XPS d'épaisseur 40 mm pour une résistance thermique R=1,20 m².K/W m².K/W et pour une durée de vie de 50ans. | Thermogreen FV | 1.28 | 1.145 | 0 | 0.134 | 0 | 0.155 | 0.157 | 0.528 | 0.839 | 0.0917 | 0.215 | 0.306 | 0 | 0 | 0 | 0 | 0 | 0 | 0 | 0 | 0.0115 | 0 | 0.123 | 0.00957 | 0 | 915 | Europe |  | Panneaux en polystyrène extrudé (XPS) 1.23 kg ; Cales en panneaux PS (Emballage du produit fini) 0.00328 kg ; Attaches PP (Produit complémentaire) 0.01 kg ; Film PELD (Emballage du produit fini) 0.0562 kg
Petits éléments de maçonnerie en béton de chanvre [ép.=20cm R=2,82m².K/W] - DONNEE ENVIRONNEMENTALE PAR DEFAUT | INIES_DPET20191220_144215 | 41186 | 1.4 |  | 3 | DefaultEnvironmentalData | NF EN 15804+A2 + NF EN 15804/CN | Ministère de la Transition Écologique – Ministère en charge du Logement | 100 | 1 | m² | Assurer la fonction de 1 m² de maçonnerie en béton de chanvre pour une durée de vie de référence de 100 ans, une épaisseur de 20cm et un R de 2,82 m².K/W. |  | 54.7 | -3.28 | -12.22 | 70.2 | 0 |  |  |  | -20.4 |  |  | 17.12 | -12.22 | 0 | 0 | 0 | 0 | 0 | 0 |  |  |  |  | 9.37 | 1.36
Bande podotactile pour PMR en caoutchouc - DONNEE ENVIRONNEMENTALE PAR DEFAUT | INIES_DOVL20220429_160739 | 29752 | 1.1 |  | 3 | DefaultEnvironmentalData | NF EN 15804+A1 + NF EN 15804/CN | Ministère de la Transition Écologique – Ministère en charge du Logement | 20 | 1 | ml | Assurer la fonction de bande podotactile en caoutchouc d'une masse de 2,84 kg par mètre linéaire (colle inclue), dans le but d’alerter d’un danger et de sécuriser les déplacements des personnes aveugles ou malvoyantes dans les zones comportant des obstacles. |  | 19.4794 | 16.6199 | 0 | 2.8595 |  |  |  |  | 15.0908 |  |  | 1.5291 | 0 | 0 | 0 | 0 | 0 | 0 | 0 |  |  |  |  | 0
Revêtement extérieur des façades en mortier d'enduit minéral - DONNEE ENVIRONNEMENTALE PAR DEFAUT | INIES_DREV20170317_174052 | 31951 | 1.3 |  | 3 | DefaultEnvironmentalData | NF EN 15804+A1 + NF EN 15804/CN | Ministère de la Transition Écologique – Ministère en charge du Logement | 50 | 1 | m² | Recouvrir 1m² de support en mortier d'enduit minéral en assurant les performances décrites dans la norme NF EN 998-1 pendant une durée de vie de référence de 50 ans |  | 8.7333 | 8.72 | 0 | 0.0133 |  |  |  |  | 8.72 |  |  | 0
Isoconfort 35 Revêtu Kraft 220 mm Laine de verre R = 6,25 m².K/W (hors accessoires de pose) | INIES_IGFP20240430_114822 | 41177 | 1.2 |  | 1 | Individual | NF EN 15804+A2 + NF EN 15804/CN | SAINT-GOBAIN ISOVER | 50 | 1 | m² | 1 m² d'isolant en laine de verre permettant d'assurer la fonction d'isolation thermique de R = 6,25 K.m²/W (hors accessoires de pose) pour une application d’isolation par l'intérieur des combles aménagés, sur la base d'une durée de vie de référence de 50 ans. | Isoconfort 35 revêtu kraft 220 mm | 5.83 | 4.817 | 0 | 1.01 | -0.131 |  |  |  | 4.18 | 0.239 | 0.398 | 0.637 | 0 | 0 | 0 | 0 | 0 | 0 | 0 | 0 | 0.0197 | 0 | 0.989 | 0.131 | 0.057 | 287 | France | FR-PDL | Laine minérale 4.202 kg ; Surfaçage kraft/polyéthylène 0.115 kg ; Palette en bois 0.1364 kg ; Film polyéthylène imprimé 0.032 kg ; Film polyéthylène transparent 0.0474 kg
Petits éléments de maçonnerie en béton de chanvre [ép.=30cm R=4,22m².K/W] - DONNEE ENVIRONNEMENTALE PAR DEFAUT | INIES_DPET20161116_164753 | 41188 | 1.6 |  | 3 | DefaultEnvironmentalData | NF EN 15804+A2 + NF EN 15804/CN | Ministère de la Transition Écologique – Ministère en charge du Logement | 100 | 1 | m² | Assurer la fonction de 1 m² de maçonnerie en béton de chanvre pour une durée de vie de référence de 100 ans, une épaisseur de 30cm et un R de 4,22 m².K/W. |  | 53.6214 | -3.2063 | -11.7148 | 68.5424 | 0 |  |  |  | -19.8069 |  |  | 16.6007 | -11.7148 | 0 | 0 | 0 | 0 | 0 | 0 |  |  |  |  | 14.0268 | 2.0152
Carreau de faïence METROPOL type BIII | INIES_ICBI20220427_125650 | 29731 | 1.1 | 2022/06/07 | 1 | Individual | NF EN 15804+A1 + NF EN 15804/CN | KERABEN GRUPO, S.A.U. | 50 | 1 | m² | Couvrir et décorer 1m² de mur en intérieur avec une épaisseur moyenne d’entre 8,3mm et 11mm en accord avec les contraintes normatives en termes d’installation pendant 50 ans | Carreau de faïence METROPOL type BIII. Le faïence inclus dans cette étude comprend tous modèles avec différents formats, en particulier, les formats du produit considérés dans le cadre de cette FDES ont une épaisseur qui varie entre 8,3mm - 11mm (14,3kg/m2 -19,9kg/m2 en poids). | 14.4 | 14 | 0.041 | 0.361 | -0.03 | 10 | 10 | 10 | 10 | 1.3 | 2.7 | 4 | 0 | 0.041 | 0 | 0 | 0 | 0 | 0 | 0 | 0.081 | 0 | 0.28 | 0 |  | 1390 | Europe |  | Carreau - Support céramique 15.65 kg ; Carreau - Émail 0.65 kg ; Palette en Bois 0.662 kg ; Film PE 0.035 kg ; Carton 0.09 kg ; Eau 0.8 kg ; Mortier 3.3 kg
Mur rideau et verrière en acier - DONNEE ENVIRONNEMENTALE PAR DEFAUT | INIES_DMUR20170317_174049 | 31952 | 1.4 |  | 3 | DefaultEnvironmentalData | NF EN 15804+A1 + NF EN 15804/CN | Ministère de la Transition Écologique – Ministère en charge du Logement | 60 | 1 | m² | 1 m² de surface d’ouverture d’un bâtiment, fermée par une façade rideau en acier avec un vitrage 6/16/55/2 pendant une durée de vie de référence de 60 ans. |  | 430 | 409.8345 | 0 | 8.1255 |  |  |  |  | 361.7931 |  |  | 48.0414
Habillage de façade en tôle acier perforée - DONNEE ENVIRONNEMENTALE PAR DEFAUT | INIES_DROA20220429_161300 | 29755 | 1.1 |  | 3 | DefaultEnvironmentalData | NF EN 15804+A1 + NF EN 15804/CN | Ministère de la Transition Écologique – Ministère en charge du Logement | 50 | 1 | m² | Tôle en acier perforée faisant office de bardage rapporté et de protection solaire sur une façade |  | 94.1357 | 86.2319 | 0 | 7.9038 |  |  |  |  | 80.0867 |  |  | 6.1452 | 0 | 0 | 0 | 0 | 0 | 0 | 0
Carreau de grès porcelanique IBERO type BIa | INIES_IVIQ20220427_125732 | 29732 | 1.1 | 2022/06/07 | 1 | Individual | NF EN 15804+A1 + NF EN 15804/CN | KERABEN GRUPO, S.A.U. | 50 | 1 | m² | Couvrir et décorer 1m² de sol en intérieur ou en extérieur avec une épaisseur moyenne d’entre 8,2 mm et 10,8 mm en accord avec les contraintes normatives en termes d’installation pendant 50 ans | Carreau de grès porcelanique IBERO type BIa. Le grès porcelanique inclus dans cette étude comprend tous modèles avec différents formats, en particulier, les formats du produit considérés dans le cadre de cette FDES ont une épaisseur qui varie entre 8,2mm- 10,8mm (18,5kg/m2 -25,4kg/m2 en poids). | 15.4 | 14.6 | 0.28 | 0.47 | -0.042 | 10 | 10 | 10 | 10 | 1.8 | 2.8 | 4.6 | 0 | 0.28 | 0 | 0 | 0 | 0 | 0 | 0 | 0.11 | 0 | 0.36 | 0 |  | 1390 | Europe |  | Carreau - Support céramique 21.88 kg ; Carreau - Émail 0.22 kg ; Carton 0.09 kg ; Film PE 0.035 kg ; Palette en Bois 0.662 kg ; Mortier 3.3 kg ; Eau 0.8 kg
Câbles FlexTube® selon spécifications Orange L1091 & L1092 | PRYS-00022-V01.01-FR | 39164 | 1.1 | 2024/05/01 | 1 | Individual | PEP PCR ed 4.0 | PRYSMIAN CÂBLES ET SYSTÈMES FRANCE | 20 | 1 | m | Un câble composé de 720 fibres optiques utilisé pour transmettre des signaux de communication sur 1 mètre à une longueur d’onde de 1 310 nm pour une fibre optique monomode, pendant 20 années et à un taux d’utilisation de 100 %, en conformité avec les caractéristiques mentionnées par la fiche technique du produit. La durée et le taux d’utilisation correspondent à l’application ‘Réseaux Télécom (téléphone fixe et mobile)’ telle que définie dans le tableau donné en Annexe 1 des règles spécifiques aux Fils, Câbles et Matériels de raccordement. | 661137-G657A2-720-12-L1091 ; 660843-G657A2-48-6-L1091 ; 622681-G657A2-48-12-L1091 ; 660844-G657A2-72-6-L1091 ; 622682-G657A2-72-12-L1091 ; 662487-G657A2-108-6-L1091 ; 660845-G657A2-144-6-L1091 ; 622683-G657A2-144-12-L1091 ; 622945-G657A2-288-12-L1091 ; 661135-G657A2-432-12-L1091 ; 661136-G657A2-576-12-L1091 ; 661137-G657A2-720-12-L1091 ; 660839-G657A2-6-6-L1092 ; 660840-G657A2-12-6-L1092 ; 622684-G657A2-12-12-L1092 ; 660841-G657A2-24-6-L1092 ; 622685-G657A2-24-12-L1092 ; 660842-G657A2-36-6-L1092 ; 622686-G657A2-36-12-L1092 ; 669978-G657A2-48-6-L1092 ; 682563-G657A2-72-6-L1092 ; 650826-G657A2-144-6-L1092 ; Câbles FlexTube® selon spécifications Orange L1091 & L1092 | 2.4057 | 2.3705 | 0.0010418 | 0.034155 | 0 |  |  |  | 2.1915 | 0.044512 | 0.1345 | 0.17902 | 0 | 0 | 0 | 0 | 0 | 0 | 0.0010418 |  |  |  |  | 0.035105 | 0.057467 |  |  |  | Plastic 43.3 % ; Metal 0.0 % ; Other 56.7 % ; Plastic 0.181 kg ; Metal 0.0 kg ; Other 0.236 kg ; Masse du produit 0.28 kg ; Emballage 0.137 kg ; Produits complémentaires à l'installation 0.0 kg ; Masse totale des produits constitutifs de l'unité fonctionnelle 0.417 kg
Appuis de fenêtre en Rexlan® | INIES_IREW20220912_162441 | 39148 | 1.3 | 2022/09/13 | 1 | Individual | NF EN 15804+A1 + NF EN 15804/CN | CELTYS SAS | 50 | 1 | m | Un mètre linéaire (hors tout) d'appuis de fenêtre permettant la pose du châssis de la menuiserie tout en assurant l'étanchéité de la partie basse de la dite menuiserie ainsi que l'écoulement des eaux par ruissellements grâce à la pente de l'appui pendant 50 ans. | R270 R330 R360 R'LIGHT360 R410 R340 R380 | 17.4662 | 16.3411 | 0 | 1.1251 | -0.2121 | 9.4901 | 1.0931 | 1.7707 | 12.3539 | 0.90695 | 3.0802 | 3.9872 | 0 | 0 | 0 | 0 | 0 | 0 | 0 | 0.17269 | 0.75248 | 0.14287 | 0.057091 | 0 | 0.756 | 400 | France | FR-BRE | Mortier bâtard pour arase et raccord avec la maçonnerie 20.0 kg ; Etiquette en papier 0.005 kg ; housse en polyéthylène 0.086 kg ; Palette en bois 1.2 kg ; Appuis de fenêtre en Rexlan ® 24.0 kg
Meuble à vasque salle de bain - DONNEE ENVIRONNEMENTALE PAR DEFAUT | INIES_DOSZ20220429_162859 | 29757 | 1.1 |  | 3 | DefaultEnvironmentalData | NF EN 15804+A1 + NF EN 15804/CN | Ministère de la Transition Écologique – Ministère en charge du Logement | 15 | 1 | unité | Assurer la fonction de meuble à vasque en fibre de bois avec film plastique (dimensions 84x87x43 cm) pendant une durée de vie de 15 ans. |  | 55.7136 | 38.0433 | 0 | 17.6703 |  |  |  |  | 23.5666 |  |  | 14.4767 | 0 | 0 | 0 | 0 | 0 | 0 | 0
Coffret étanche - DONNEE ENVIRONNEMENTALE PAR DEFAUT | INIES_DCOF20190819_151339 | 31953 | 1.3 |  | 3 | DefaultEnvironmentalData | NF EN 15804+A1 + NF EN 15804/CN | Ministère de la Transition Écologique – Ministère en charge du Logement | 20 | 1 | unité | Protéger les personnes contre le contact direct avec des pièces sous tension et permettre de regrouper les dispositifs de surveillance, de contrôle et de protection dans une seule enceinte contre la pénétration d'objets solides et de liquides pendant une durée de vie de référence de 20 ans. |  | 63.3941 | 61.9253 | -4444 | 1.4689 |  |  |  |  | 59.5062 |  |  | 2.4191
Ecophon Gedina A | INIES_IOBZ20220107_091723 | 28595 | 1.1 | 2022/01/01 | 1 | Individual | NF EN 15804+A1 + NF EN 15804/CN | ECOPHON SAINT-GOBAIN | 50 | 1 | m² | 1 m2 de plafond acoustique avec une classe d´absorption A selon la norme ISO 354, installé avec une hauteur hors tout du système de 200mm (si applicable). | Ecophon Gedina A | 2.5276 | 2.3148 | 0 | 0.21283 | 0 |  |  |  | 2.0148 | 0.157 | 0.143 | 0.3 | 0 | 0 | 0 | 0 | 0 | 0 | 0 | 0 | 0.00483 | 0 | 0.208 | 0 |  | 1466 | Europe |  | Voile de verre 0.09 kg ; Laine minerale 0.9 kg ; Peinture 0.33 kg ; Palette en bois 0.04 kg ; Colle 0.03 kg ; Film etirable en PE 0.019 kg ; Carton 0.07 kg
Ecophon Gedina E | INIES_ICGX20220107_091733 | 28596 | 1.1 | 2022/01/01 | 1 | Individual | NF EN 15804+A1 + NF EN 15804/CN | ECOPHON SAINT-GOBAIN | 50 | 1 | m² | 1 m2 de plafond acoustique avec une classe d´absorption A selon la norme ISO 354, installé avec une hauteur hors tout du système de 200mm (si applicable). | Ecophon Gedina E | 3.091 | 2.8079 | 0 | 0.28307 | 0 |  |  |  | 2.4639 | 0.173 | 0.171 | 0.344 | 0 | 0 | 0 | 0 | 0 | 0 | 0 | 0 | 0.00507 | 0 | 0.278 | 0 |  | 1466 | Europe |  | Peinture 0.37 kg ; Voile de verre 0.09 kg ; Laine minerale 0.8 kg ; Carton 0.17 kg ; Palette en bois 0.04 kg ; Colle 0.03 kg
Panneaux d’isolation thermique en polystyrène extrudé Thermogreen 500 [ 3,0 m².K/W ] | INIES_IKAB20240528_145920 | 39162 | 1.2 |  | 1 | Individual | NF EN 15804+A2 + NF EN 15804/CN | THERMOGREEN, S.L. | 50 | 1 | m² | Assurer la fonction d'isolation thermique sur 1m² de paroi sous forme de panneau rigide XPS d'épaisseur 100 mm pour une résistance thermique R=3,00 m².K/W m².K/W et pour une durée de vie de 50ans. | Thermogreen 500 | 3.71 | 3.331 | 0 | 0.381 | 0 | 0.32 | 0.403 | 2.12 | 2.85 | 0.0762 | 0.405 | 0.481 | 0 | 0 | 0 | 0 | 0 | 0 | 0 | 0 | 0.0325 | 0 | 0.349 | 0.0296 | 0 | 915 | Europe |  | Cales en panneaux PS (Emballage du produit fini) 0.0171 kg ; Film PELD (Emballage du produit fini) 0.0562 kg ; Panneaux en polystyrène extrudé (XPS) 3.52 kg ; Attaches PP (Produit complémentaire) 0.01 kg
Brique de verre pour façade 19x19cm - DONNEE ENVIRONNEMENTALE PAR DEFAUT | INIES_DCPI20220429_163203 | 29758 | 1.1 |  | 3 | DefaultEnvironmentalData | NF EN 15804+A1 + NF EN 15804/CN | Ministère de la Transition Écologique – Ministère en charge du Logement | 50 | 1 | m² | Fermer une ouverture permanente de 1 m² dans une paroi extérieure, tout en permettant le passage de la lumière, et une isolation thermique inférieure ou égale à 1,5 W/(m².K) sur une durée de vie de 50 ans. |  | 185.4618 | 126.6918 | 0 | 58.77 |  |  |  |  | 100.9772 |  |  | 25.7146 | 0 | 0 | 0 | 0 | 0 | 0 | 0 |  |  |  |  | 0
Echelle d'accès en acier - DONNEE ENVIRONNEMENTALE PAR DEFAUT | INIES_DMAD20241128_092545 | 41193 | 1.1 |  | 3 | DefaultEnvironmentalData | NF EN 15804+A2 + NF EN 15804/CN | Ministère de la Transition Écologique – Ministère en charge du Logement | 20 | 1 | m | Assurer le franchissement de 1 m en hauteur grâce à une échelle simple en acier supportant une charge inférieure à 150 kg (hauteur totale de l'échelle comprise entre 0 et 3m permettant de franchir un seul étage) pour une durée de vie de référence de 20 ans. |  | 68.2153 | 64.109 | 4.1062 | 0 | 0 |  |  |  | 58.7695 |  |  | 5.3396 | 4.1062 | 0 | 0 | 0 | 0 | 0 | 0 |  |  |  |  | 0 | 0.087881
Mastic de fixation - DONNEE ENVIRONNEMENTALE PAR DEFAUT | INIES_DMAS20191014_102922 | 31954 | 1.2 |  | 3 | DefaultEnvironmentalData | NF EN 15804+A1 + NF EN 15804/CN | Ministère de la Transition Écologique – Ministère en charge du Logement | 30 | 1 | ml | Assurer la fixation et l'étanchéité à l'air et à l'eau entre deux matériaux avec 1 mètre linéaire de cordon d'un diamètre moyen de 5 mm sur une durée de vie de référence de 30 ans. |  | 6.61 | 6.181 | 0 | 0.43 |  |  |  |  | 5.6 |  |  | 0.581
Rail de guidage pour PMR en résine méthacrylate - DONNEE ENVIRONNEMENTALE PAR DEFAUT | INIES_DNBO20220429_163438 | 29759 | 1.1 |  | 3 | DefaultEnvironmentalData | NF EN 15804+A1 + NF EN 15804/CN | Ministère de la Transition Écologique – Ministère en charge du Logement | 30 | 1 | m | Assurer la fonction de rail de guidage au sol pour les personnes à mobilité réduite, fait en résine méthacrylate, en ligne et sur une largeur de 22cm |  | 20.4449 | 18.6426 | 0 | 1.8023 |  |  |  |  | 17.29 |  |  | 1.3527 | 0 | 0 | 0 | 0 | 0 | 0 | 0 |  |  |  |  | 0
7011751-TYMOOV 10FE/5 | DDOR-00081-V01.02-FR | 39163 | 1.1 | 2024/04/01 | 1 | Individual | PEP PCR ed 4.0 | Delta Dore | 15 | 1 | unité | Assurer la fermeture et l'ouverture en effectuant 14000 cycles de fonctionnement, avec un couple de 10Nm, sur une course de 2m et sur une durée de vie de 15 ans | 7011751-TYMOOV 10FE/5 ; 7011752-TYMOOV 10FE ZF54/120 ; 7011764-TYMOOV 10FE OCTO 60/115 ; 7011781-TYMOOV 10FE OCTO 60/25 ; 7011753-TYMOOV 20FE/5 ; 7011775-TYMOOV 20FE OCTO 60/25 ; 7011754-TYMOOV 20FE ZF54/120 ; 7011765-TYMOOV 20FE OCTO 60/115 ; 7011755-TYMOOV 30FE/5 ; 7011766-TYMOOV 30FE OCTO 60/5 ; | 24.4927 | 16.3337 | 5.9371 | 2.2219 | -5.0505 |  |  |  | 15.7424 | 0.42834 | 0.16297 | 0.59131 | 0 | 0 | 0 | 0 | 0 | 5.9371 | 0 |  |  |  |  | 0.018337 | 0.1336 |  |  |  | Plastic 25.5 % ; Metal 63.7 % ; Other 10.8 % ; Plastic 0.528 kg ; Metal 1.319 kg ; Other 0.224 kg ; Masse du produit 1.931 kg ; Emballage 0.14 kg ; Produits complémentaires à l'installation 0.0 kg ; Masse totale des produits constitutifs de l'unité fonctionnelle 2.071 kg
Regard de visite en béton [50x50x40cm] - DONNEE ENVIRONNEMENTALE PAR DEFAUT | INIES_DBGG20241128_095031 | 41194 | 1.1 |  | 3 | DefaultEnvironmentalData | NF EN 15804+A2 + NF EN 15804/CN | Ministère de la Transition Écologique – Ministère en charge du Logement | 50 | 1 | unité | Assurer l’aération et l’accès par le personnel pour le nettoyage et l’inspection des réseaux d’évacuation ou d’assainissement véhiculant des eaux usées, des eaux pluviales et des eaux de surface par écoulement gravitaire ou, occasionnellement, sous faible pression, installé dans des zones soumises à une circulation routière et/ou piétonne via un regard de visite en béton [50x50x40cm] pendant une durée de vie de référence de 50 ans. |  | 423.2329 | 246.4361 | 176.7968 | 0 | 0 |  |  |  | 114.0047 |  |  | 132.4313 | 176.7968 | 0 | 0 | 0 | 0 | 0 | 0 |  |  |  |  | 0 | 3.7838
Colles aqueuses - DONNEE ENVIRONNEMENTALE PAR DEFAUT | INIES_DCOL20191017_151851 | 31955 | 1.2 |  | 3 | DefaultEnvironmentalData | NF EN 15804+A1 + NF EN 15804/CN | Ministère de la Transition Écologique – Ministère en charge du Logement | 20 | 1 | m² | Assurer la fonction d'assemblage d'un m² de revêtement de sol avec une colle aqueuse pour une durée de vie de référence de 20 ans. |  | 0.6142 | 0.60704 | 0 | 0.0071581 |  |  |  |  | 0.57175 |  |  | 0.03529
Câbles FlexTube® pour installation extérieure en conduite ou en aérien | PRYS-00021-V01.01-FR | 39165 | 1.1 | 2024/05/01 | 1 | Individual | PEP PCR ed 4.0 | PRYSMIAN CÂBLES ET SYSTÈMES FRANCE | 20 | 1 | m | Un câble composé de 864 fibres optiques utilisé pour transmettre des signaux de communication sur 1 mètre à une longueur d’onde de 1 310 nm pour une fibre optique monomode, pendant 20 années et à un taux d’utilisation de 100 %, en conformité avec les caractéristiques mentionnées par la fiche technique du produit. La durée et le taux d’utilisation correspondent à l’application ‘Réseaux Télécom (téléphone fixe et mobile)’ telle que définie dans le tableau donné en Annexe 1 des règles spécifiques aux Fils, Câbles et Matériels de raccordement. | TS04420 6FO M6 ; TS04420 12FO M6 ; TS04420 24FO M6 ; TS04420 36FO M6 ; TS04420 48FO M6 ; TS04420 72FO M6 ; TS04420 96FO M6 ; TS04420 144FO M6 ; TS04422 6FO M6 ; TS04422 12FO M6 ; TS04422 24FO M6 ; TS04422 36FO M6 ; TS04422 48FO M6 ; TS04422 72FO M6 ; TS04422 96FO M6 ; TS04422 144FO M6 ; TS04421 12FO M12 ; TS04421 24FO M12 ; TS04421 36FO M12 ; TS04421 48FO M12 ; TS04421 72FO M12 ; TS04421 96FO M12 ; TS04421 144FO M12 ; TS04421 288FO M12 ; TS04423 12FO M12 ; TS04423 24FO M12 ; TS04423 36FO M12 ; TS04423 48FO M12 ; TS04423 72FO M12 ; TS04423 96FO M12 ; TS04423 144FO M12 ; TS04423 288FO M12 ; TC04690 432FO M12 ; TC04690 576FO M12 ; TC04690 720FO M12 ; TC04690 864FO M12 ; Câbles FlexTube® pour installation extérieure en conduite ou en aérien | 2.6452 | 2.6085 | 0.0012502 | 0.035449 | 0 |  |  |  | 2.3541 | 0.053436 | 0.20091 | 0.25435 | 0 | 0 | 0 | 0 | 0 | 0 | 0.0012502 |  |  |  |  | 0.050096 | 0.0862 |  |  |  | Plastic 35.3 % ; Metal 0.0 % ; Other 64.7 % ; Plastic 0.176 kg ; Metal 0.0 kg ; Other 0.324 kg ; Masse du produit 0.28 kg ; Emballage 0.22 kg ; Produits complémentaires à l'installation 0.0 kg ; Masse totale des produits constitutifs de l'unité fonctionnelle 0.5 kg
Conduit de ventilation circulaire en textile [DN 2000 mm] - DONNEE ENVIRONNEMENTALE PAR DEFAUT | INIES_DJHL20220429_163753 | 29760 | 1.1 |  | 3 | DefaultEnvironmentalData | NF EN 15804+A1 + NF EN 15804/CN | Ministère de la Transition Écologique – Ministère en charge du Logement | 15 | 1 | m | Assurer la fonction de transfert d'air via 1 m linéaire de conduit aéraulique en textile (polyester) de diamètre 2000 mm pour une durée de vie de référence 15 ans |  | 15.146 | 13.3671 | 0.62098 | 1.1579 |  |  |  |  | 12.4197 |  |  | 0.9474 | 0 | 0.62098 | 0 | 0 | 0 | 0 | 0
Primaires de préparation de sols - DONNEE ENVIRONNEMENTALE PAR DEFAUT | INIES_DPRI20191017_152010 | 31956 | 1.2 |  | 3 | DefaultEnvironmentalData | NF EN 15804+A1 + NF EN 15804/CN | Ministère de la Transition Écologique – Ministère en charge du Logement | 50 | 1 | m² | Assurer la converture d'1 m² de support avec le primaire de préparation de sols pendant une durée de vie de référence de 50 ans. |  | 9.1856 | 9.1245 | 0 | 0.061142 |  |  |  |  | 8.2472 |  |  | 0.87724
Connecteur RJ45 catégorie 6 | LGRP-01994-V01.01-FR | 39166 | 1.1 | 2024/06/01 | 1 | Individual | PEP PCR ed 4.0 | LEGRAND | 10 | 1 | unité | Protéger, relier par un point de connexion pendant 10 années (Durée de vie de référence) avec un taux d’utilisation de 25% pour une application Batiment LAN Tertiaire. | LG-413183 + LG-413180 ; RJ45 : LG-413183 - LG-413182 - LG-413181 ; Support : LG-413180 - LG-413179 | 0.92497 | 0.88431 | 0.017755 | 0.022903 | -0.019037 |  |  |  | 0.5754 | 0.036001 | 0.2729 | 0.30891 | 0 | 0 | 0 | 0 | 0 | 0.017755 | 0 |  |  |  |  | 0 | 0.063831 |  |  |  | Plastic 12.43 % ; Metal 16.26 % ; Other 71.31 % ; Plastic 0.025 kg ; Metal 0.033 kg ; Other 0.146 kg ; Masse du produit 0.059 kg ; Emballage 0.145 kg ; Produits complémentaires à l'installation 0.0 kg ; Masse totale des produits constitutifs de l'unité fonctionnelle 0.204 kg
Carreau de grès émaillé IBERO type BIIa | INIES_IAKJ20220427_125825 | 29733 | 1.1 | 2022/06/07 | 1 | Individual | NF EN 15804+A1 + NF EN 15804/CN | KERABEN GRUPO, S.A.U. | 50 | 1 | m² | Couvrir et décorer 1m² de sol en intérieur ou en, extérieur avec une épaisseur moyenne d’entre 8mm et 8,8mm en accord avec les contraintes normatives en termes d’installation pendant 50 ans | Carreau de grès émaillé IBERO type BIIa. Le grès émaillé inclus dans cette étude comprend tous modèles avec différents formats, en particulier, les formats du produit considérés dans le cadre de cette FDES ont une épaisseur qui varie entre 8mm- 8,8mm (16,9kg/m2 -18,8kg/m2 en poids). | 13.8 | 13.1 | 0.28 | 0.426 | -0.047 | 8.9 | 8.9 | 8.9 | 8.9 | 1.6 | 2.6 | 4.2 | 0 | 0.28 | 0 | 0 | 0 | 0 | 0 | 0 | 0.096 | 0 | 0.33 | 0 |  | 1390 | Europe |  | Carreau - Support céramique 17.3 kg ; Carreau - Émail 1.1 kg ; Carton 0.143 kg ; Film PE 0.038 kg ; Mortier 3.3 kg ; Eau 0.8 kg ; Palette en Bois 0.626 kg
Ecophon Hygiene Meditec E | INIES_INJB20220107_095107 | 28601 | 1.1 | 2022/01/01 | 1 | Individual | NF EN 15804+A1 + NF EN 15804/CN | ECOPHON SAINT-GOBAIN | 50 | 1 | m² | 1 m2 de plafond acoustique avec une classe d´absorption A selon la norme ISO 354, installé avec une hauteur hors tout du système de 200mm (si applicable). | Ecophon Hygiene Meditec E | 3.1065 | 2.786 | 0 | 0.32055 | 0 |  |  |  | 2.423 | 0.19 | 0.173 | 0.363 | 0 | 0 | 0 | 0 | 0 | 0 | 0 | 0 | 0.00555 | 0 | 0.315 | 0 |  | 1466 | Europe |  | Laine minerale 0.9 kg ; Voile de verre 0.16 kg ; Palette en bois 0.04 kg ; Carton 0.19 kg ; Peinture 0.38 kg ; Colle 0.03 kg
Ecophon Hygiene Clinic E | INIES_IFXB20220107_095042 | 28599 | 1.1 | 2022/01/01 | 1 | Individual | NF EN 15804+A1 + NF EN 15804/CN | ECOPHON SAINT-GOBAIN | 50 | 1 | m² | 1 m2 de plafond acoustique avec une classe d´absorption A selon la norme ISO 354, installé avec une hauteur hors tout du système de 200mm (si applicable). | Ecophon Hygiene Clinic E | 2.9282 | 2.656 | 0 | 0.27223 | 0 |  |  |  | 2.31 | 0.181 | 0.165 | 0.346 | 0 | 0 | 0 | 0 | 0 | 0 | 0 | 0 | 0.00523 | 0 | 0.267 | 0 |  | 1466 | Europe |  | Palette en bois 0.04 kg ; Laine minerale 0.9 kg ; Carton 0.19 kg ; Colle 0.03 kg ; Peinture 0.37 kg ; Voile de verre 0.09 kg
6357050-TYMOOV 10FB | DDOR-00082-V01.02-FR | 39167 | 1.1 | 2024/04/01 | 1 | Individual | PEP PCR ed 4.0 | Delta Dore | 15 | 1 | unité | Assurer la fermeture et l'ouverture en effectuant 14000 cycles de fonctionnement, avec un couple de 10Nm, sur une course de 2m et sur une durée de vie de 15 ans | 6357050-TYMOOV 10FB ; 7011756-TYMOOV 10FB/50 ; 6357051-TYMOOV 20FB ; 7011757-TYMOOV 20FB/50 ; 6357052-TYMOOV 30FB ; 7011758-TYMOOV 30FB/25 ; | 15.9861 | 12.1409 | 1.832 | 2.0131 | -4.3837 |  |  |  | 11.474 | 0.4291 | 0.23783 | 0.66692 | 0 | 0 | 0 | 0 | 0 | 1.832 | 0 |  |  |  |  | 0.01667 | 0.15161 |  |  |  | Plastic 23.4 % ; Metal 64.0 % ; Other 12.6 % ; Plastic 0.49 kg ; Metal 1.341 kg ; Other 0.264 kg ; Masse du produit 1.892 kg ; Emballage 0.204 kg ; Produits complémentaires à l'installation 0.0 kg ; Masse totale des produits constitutifs de l'unité fonctionnelle 2.096 kg
Regards de visite en fonte pour réseaux d'évacuation et d'assainissement [DN 40 cm] - DONNEE ENVIRONNEMENTALE PAR DEFAUT | INIES_DLSK20220429_164054 | 29761 | 1.1 |  | 3 | DefaultEnvironmentalData | NF EN 15804+A1 + NF EN 15804/CN | Ministère de la Transition Écologique – Ministère en charge du Logement | 30 | 1 | unité | Assurer la fonction de regard de visite en fonte de diamètre 40 cm pour l'assainissement véhiculant des eaux usées, des eaux pluviales et des eaux de surface par écoulement gravitaire ou, occasionnellement, sous faible pression, installé dans des zones soumises à une circulation routière et/ou piétonne pendant une durée de vie de référence de 30 ans. |  | 344.1997 | 293.8571 | 0 | 50.3426 |  |  |  |  | 261.5534 |  |  | 32.3037 | 0 | 0 | 0 | 0 | 0 | 0 | 0
Voyants de signalisation [Puissance = 0,035W] - DONNEE ENVIRONNEMENTALE PAR DEFAUT | INIES_DVOY20190909_114452 | 31957 | 1.3 |  | 3 | DefaultEnvironmentalData | NF EN 15804+A1 + NF EN 15804/CN | Ministère de la Transition Écologique – Ministère en charge du Logement | 10 | 1 | unité | Assurer la fonction de voyant lumineux pour une durée de vie de référence de 10 ans (Puissance = 0,035 W) |  | 0.017415 | 0.017322 | 0 | 9.3271e-05 |  |  |  |  | 0.015536 |  |  | 0.0017856
Plaque de plâtre KH BA 25 (hors ossatures) | INIES_IPLA20150826_160142 | 34494 | 2.2 | 2017/07/15 | 1 | Individual | NF EN 15804+A2 + NF EN 15804/CN | KNAUF | 50 | 1 | m² | Assurer une fonction de 1m² de parement fixé et jointoyé sur tout type d’ossature verticale ou horizontale, sous forme de panneau rigide d’épaisseur 25 mm (hors ossature), destiné à recevoir tout type de finition, sur une durée de vie de référence de 50 ans. | Plaque de plâtre KH BA 25 | 6.5222 | 6.45 | 0 | 0.0722 | 0 |  |  |  | 4.86 | 1.07 | 0.524 | 1.59 | 0 | 0 | 0 | 0 | 0 | 0 | 0 | 0 | 0.366 | 0.209 | 0.835 | 0.1825 | 0.02 | 636 | Europe |  | Plaque de plâtre KH BA25 19.4 kg ; Enduit 0.33 kg ; Bande à joint 0.06 kg ; Vis 0.024 kg ; Cales de bois aggloméré 0.048 kg ; Film PE 0.00546 kg ; eau de gâchage 0.178 kg
Carreaux céramiques pour revêtements de sol - Groupe BIa | INIES_IRPS20230707_105133 | 41182 | 1.3 | 2022/09/15 | 1 | Individual | NF EN 15804+A1 + NF EN 15804/CN | PIUBELL'ARTE | 50 | 1 | m² | Couvrir et décorer 1m2 de surface/sol en intérieur ou en extérieur pendant la durée de vide de référence de 50 ans avec des Carreaux céramiques pour revêtements de sol - Groupe BIa, en accord avec les termes d'installation. | PA, PA SERIE1, PA HOUSE, PA ROMA, PA PACIFICO | 16.6 | 15.83 | 0.541 | 0.302 | 0 |  |  |  | 11.2 | 3.63 | 1 | 4.63 | 0 | 0.541 | 0 | 0 | 0 | 0 | 0 | 0 | 0.132 | 0.0141 | 0.156 | 0 |  | 1377 | Europe |  | Carreaux céramiques pour revêtements de sol - Groupe BIa 19.7 kg ; Mortier colle pour la pose de le Carreaux céramiques pour revêtements de sol - Groupe BIa 3.3 kg ; Carton 0.102 kg ; Film PE 0.0087 kg ; Bois 0.314 kg
Chape traditionnelle avec liant minéral de type ciment sursulfaté d’épaisseur 5 cm | INIES_IQZN20240705_114517 | 39174 | 1.1 |  | 1 | Individual | NF EN 15804+A2 + NF EN 15804/CN | CHAPES COUTINHO | 50 | 1 | m² | Assurer la fonction d’1 m² de chape traditionnelle en mortier, d’épaisseur 5 cm, pour une durée de vie de 50 ans. | Chape d’1m² en mortier réalisé avec du liant à base de laitier de haut fourneau et d’épaisseur 5cm | 29.3776 | 26.7835 | 0 | 2.5941 | -0.34673 | 6.4536 | 4.258 | 15.9197 | 26.6313 | 0 | 0.15217 | 0.15217 | 0 | 0 | 0 | 0 | 0 | 0 | 0 | 0.20603 | 1.2094 | 0.57163 | 0.60702 | 0 | 0 | 0 | France | FR-IDF | 1 m² de chape 213.0 kg
Ecophon Advantage A 20 | INIES_ILOY20220107_091600 | 28593 | 1.1 | 2022/01/01 | 1 | Individual | NF EN 15804+A1 + NF EN 15804/CN | ECOPHON SAINT-GOBAIN | 50 | 1 | m² | 1 m2 de plafond acoustique avec une classe d´absorption A selon la norme ISO 354, installé avec une hauteur hors tout du système de 200mm (si applicable). | Ecophon Advantage A 20 | 2.7165 | 2.533 | 0 | 0.18345 | 0 |  |  |  | 2.2 | 0.175 | 0.158 | 0.333 | 0 | 0 | 0 | 0 | 0 | 0 | 0 | 0 | 0.00545 | 0 | 0.178 | 0 |  | 1466 |  |  | Peinture 0.28 kg ; Colle 0.03 kg ; Film etirable en PE 0.019 kg ; Carton 0.07 kg ; Laine minerale 1.1 kg ; Voile de verre 0.08 kg ; Palette en bois 0.04 kg
Interrupteurs crépusculaires - DONNEE ENVIRONNEMENTALE PAR DEFAUT | INIES_DINT20190902_144415 | 31958 | 1.3 |  | 3 | DefaultEnvironmentalData | NF EN 15804+A1 + NF EN 15804/CN | Ministère de la Transition Écologique – Ministère en charge du Logement | 10 | 1 | unité | Contrôler l'allumage et l'extinction de la lumière en fonction de la programmation prédéfinie par l'utilisateur pour une durée de vie de référence de 10 ans. |  | 30.6347 | 30.6241 | 0 | 0.010583 |  |  |  |  | 29.0568 |  |  | 1.5673
Panneaux d’isolation thermique en polystyrène extrudé Thermogreen SL [ 3,0 m².K/W ] | INIES_ITNJ20240528_145812 | 39161 | 1.2 |  | 1 | Individual | NF EN 15804+A2 + NF EN 15804/CN | THERMOGREEN, S.L. | 50 | 1 | m² | Assurer la fonction d'isolation thermique sur 1m² de paroi sous forme de panneau rigide XPS d'épaisseur 100 mm pour une résistance thermique R=3,00 m².K/W m².K/W et pour une durée de vie de 50ans. | Thermogreen SL | 3.33 | 2.983 | 0 | 0.352 | 0 | 0.319 | 0.373 | 1.86 | 2.55 | 0.0871 | 0.346 | 0.433 | 0 | 0 | 0 | 0 | 0 | 0 | 0 | 0 | 0.0301 | 0 | 0.322 | 0.00254 | 0 | 915 | Europe |  | Attaches PP (Produit complémentaire) 0.01 kg ; Panneaux en polystyrène extrudé (XPS) 3.24 kg ; Film PELD (Emballage du produit fini) 0.0562 kg ; Cales en panneaux PS (Emballage du produit fini) 0.0171 kg
Escalier droit en bois à structure métallique [Gestion durable] - DONNEE ENVIRONNEMENTALE PAR DEFAUT | INIES_DGRM20220429_164907 | 29762 | 1.1 |  | 3 | DefaultEnvironmentalData | NF EN 15804+A1 + NF EN 15804/CN | Ministère de la Transition Écologique – Ministère en charge du Logement | 50 | 1 | m | Permettre le franchissement d’une hauteur de 1 mètre par un escalier avec une structure en acier et des marches en bois d'une largeur de passage de 1.30 m, pour une durée de vie de référence de 50 ans. Le garde-corps permettant une protection vis-à-vis des chutes est également inclus. |  | 1277.3746 | 1255.927 | 0 | 21.4476 |  |  |  |  | 1139.1057 |  |  | 116.8213 | 0 | 0 | 0 | 0 | 0 | 0 | 0 |  |  |  |  | 17.62
Escalier droit en bois à structure métallique [Gestion non durable] - DONNEE ENVIRONNEMENTALE PAR DEFAUT | INIES_DDJY20220429_165151 | 29763 | 1.1 |  | 3 | DefaultEnvironmentalData | NF EN 15804+A1 + NF EN 15804/CN | Ministère de la Transition Écologique – Ministère en charge du Logement | 50 | 1 | m | Permettre le franchissement d’une hauteur de 1 mètre par un escalier avec une structure en acier et des marches en bois d'une largeur de passage de 1.30 m, pour une durée de vie de référence de 50 ans. Le garde-corps permettant une protection vis-à-vis des chutes est également inclus. |  | 1341.9669 | 1320.5193 | 0 | 21.4476 |  |  |  |  | 1203.698 |  |  | 116.8213 | 0 | 0 | 0 | 0 | 0 | 0 | 0 |  |  |  |  | 17.62
Boutons-poussoirs - DONNEE ENVIRONNEMENTALE PAR DEFAUT | INIES_DBOU20190830_105859 | 31959 | 1.3 |  | 3 | DefaultEnvironmentalData | NF EN 15804+A1 + NF EN 15804/CN | Ministère de la Transition Écologique – Ministère en charge du Logement | 20 | 1 | unité | Établir, supporter et interrompre les courants nominaux dans les conditions normales du circuit pour une durée de vie de référence de 20 ans, avec une tension de fonctionnement Ue = 250V et un courant nominal Ith = 20A, y compris dans les conditions spécifiées pour la surcharge en fonctionnement caractérisée par le courant Ie = 20A. |  | 0.78751 | 0.61915 | 0 | 0.16836 |  |  |  |  | 0.53733 |  |  | 0.081812
Ecophon Gedina D/A | INIES_ILYM20220107_091803 | 28597 | 1.1 | 2022/01/01 | 1 | Individual | NF EN 15804+A1 + NF EN 15804/CN | ECOPHON SAINT-GOBAIN | 50 | 1 | m² | 1 m2 de plafond acoustique avec une classe d´absorption A selon la norme ISO 354, installé avec une hauteur hors tout du système de 200mm (si applicable). | Ecophon Gedina D/A | 5.0415 | 4.7881 | 0 | 0.25345 | 0 |  |  |  | 4.2651 | 0.243 | 0.28 | 0.523 | 0 | 0 | 0 | 0 | 0 | 0 | 0 | 0 | 0.00745 | 0 | 0.246 | 0 |  | 1466 | Europe |  | Laine minerale 1.5 kg ; Colle 0.03 kg ; Carton 0.17 kg ; Palette en bois 0.04 kg ; Peinture 0.3 kg ; Voile de verre 0.09 kg
HOMETECH | INIES_IHOM20201021_152502 | 41196 | 1.2 | 2020/09/30 | 1 | Individual | NF EN 15804+A1 + NF EN 15804/CN | NICOLL | 50 | 1 | m | « Evacuer de façon silencieuse les eaux usées et/ou eaux-vannes sur un mètre linéaire dans un même tube pour toute typologie de bâtiment installée dans les règles de l’art pour une durée de vie de référence de 50 ans. » | Gamme HOMETECH | 4.19 | 2.951 | 0 | 1.24 | 0 |  |  |  | 2.79 |  |  | 0.161 | 0 | 0 | 0 | 0 | 0 | 0 | 0 |  |  |  |  | 0 |  | 450 | France | FR-PDL | Tubes 1.31 kg ; Culottes 0.304 kg ; Manchons 0.0696 kg ; Coudes 0.087 kg ; Colliers 0.00669 kg ; Tampons 0.0234 kg ; Colle 0.0082 kg ; Film Polyéthylène Basse Densité (PEBD) 0.043 kg ; Carton 0.0556 kg
CHUTUNIC | INIES_ICHU20201019_154838 | 41197 | 1.2 | 2020/06/01 | 1 | Individual | NF EN 15804+A1 + NF EN 15804/CN | NICOLL | 50 | 1 | m | « Evacuer de façon silencieuse les eaux usées et eaux-vannes sur un mètre linéaire dans un même tube pour toute typologie de bâtiment installée dans les règles de l’art* pour une durée de vie de référence de 50 ans » | Gamme Chutunic couverte par les ATEC Chutunic et Chutaphone | 4.05 | 3.748 | 0 | 0.311 | 0 |  |  |  | 3.5 |  |  | 0.248 | 0 | 0 | 0 | 0 | 0 | 0 | 0 |  |  |  |  | 0 |  | 444 | France | FR-PDL | Raccords 0.367 kg ; Tubes 1.21 kg ; Colle 0.00423 kg ; Carton 0.156 kg ; Acier 0.00121 kg ; Sachet (PEBD) 0.00307 kg ; Colliers 0.0151 kg ; Film Polyéthylène Basse Densité (PEBD 0.0581 kg ; Palette bois 0.122 kg
Tube multicouche en polyéthylène et aluminium [DN 20 mm] - DONNEE ENVIRONNEMENTALE PAR DEFAUT | INIES_DIEQ20220429_165532 | 29764 | 1.1 |  | 3 | DefaultEnvironmentalData | NF EN 15804+A1 + NF EN 15804/CN | Ministère de la Transition Écologique – Ministère en charge du Logement | 50 | 1 | m | Assurer la fonction d'un mètre linéaire de canalisations d’hydrodistribution multicouches en assemblage polyéthylène et aluminium pendant 50 ans |  | 2.5065 | 2.39 | 0 | 0.1165 |  |  |  |  | 1.29 |  |  | 1.1 | 0 | 0 | 0 | 0 | 0 | 0 | 0
Chape traditionnelle Ciment H-UKR d’épaisseur 5 cm | INIES_IWRW20240705_114649 | 39175 | 1.1 |  | 1 | Individual | NF EN 15804+A2 + NF EN 15804/CN | CHAPES COUTINHO | 50 | 1 | m² | Assurer la fonction d’1 m² de chape traditionnelle en mortier, d’épaisseur 5 cm, pour une durée de vie de 50 ans. | Chape d’1m² en mortier réalisée avec du liant à base de laitier de haut fourneau, de référence commerciale H-UKR et d’épaisseur 5cm | 27.574 | 24.98 | 0 | 2.5941 | -0.34673 | 4.6591 | 4.258 | 15.9197 | 24.8368 | 0 | 0.1432 | 0.1432 | 0 | 0 | 0 | 0 | 0 | 0 | 0 | 0.20603 | 1.2094 | 0.57163 | 0.60702 | 0 | 0 | 0 | France |  | 1 m² de chape 213.0 kg
Ecophon Hygiene Clinic A | INIES_IQGL20220107_095008 | 28598 | 1.1 | 2022/01/01 | 1 | Individual | NF EN 15804+A1 + NF EN 15804/CN | ECOPHON SAINT-GOBAIN | 50 | 1 | m² | 1 m2 de plafond acoustique avec une classe d´absorption A selon la norme ISO 354, installé avec une hauteur hors tout du système de 200mm (si applicable). | Ecophon Hygiene Clinic A | 3.0173 | 2.7803 | 0 | 0.23699 | 0 |  |  |  | 2.4523 | 0.161 | 0.167 | 0.328 | 0 | 0 | 0 | 0 | 0 | 0 | 0 | 0 | 0.00499 | 0 | 0.232 | 0 |  | 1466 | Europe |  | Laine minerale 0.9 kg ; Film etirable en PE 0.019 kg ; Palette en bois 0.04 kg ; Peinture 0.33 kg ; Colle 0.03 kg ; Voile de verre 0.09 kg ; Carton 0.07 kg
Répartiteurs signalisation / détection (répartiteur téléphonique) - DONNEE ENVIRONNEMENTALE PAR DEFAUT | INIES_DRÉP20190902_145047 | 31960 | 1.3 |  | 3 | DefaultEnvironmentalData | NF EN 15804+A1 + NF EN 15804/CN | Ministère de la Transition Écologique – Ministère en charge du Logement | 20 | 1 | unité | Permettre de distribuer un téléphone analogique et internet ADSL sur 3 prises RJ 45 murales + internet ADSL sur un modem, simultanément, sans emploi de filtres sur les prises murales, pendant une durée de vie de référence de 20 ans. |  | 21.4698 | 21.4626 | 0 | 0.0071754 |  |  |  |  | 20.3667 |  |  | 1.0959
Conduits flexibles isolés thermiquement [DN=125mm] - DONNEE ENVIRONNEMENTALE PAR DEFAUT | INIES_DJXX20220429_171648 | 29766 | 1.1 |  | 3 | DefaultEnvironmentalData | NF EN 15804+A1 + NF EN 15804/CN | Ministère de la Transition Écologique – Ministère en charge du Logement | 15 | 1 | m | Assurer la fonction de conduit flexible (de diamètre nominal jusqu'à 125mm) en PET, aluminium et acier sur une longueur de 1 mètre, pour une durée de vie de référence de 15 ans avec une isolation thermique en laine de verre de 25 mm d'épaisseur. |  | 4.0443 | 3.2441 | 0.1457 | 0.65445 |  |  |  |  | 2.9139 |  |  | 0.33019 | 0 | 0.1457 | 0 | 0 | 0 | 0 | 0
Onduleurs autonomes [Puissance = 3 kW] - DONNEE ENVIRONNEMENTALE PAR DEFAUT | INIES_DOND20190902_150029 | 31961 | 1.3 |  | 3 | DefaultEnvironmentalData | NF EN 15804+A1 + NF EN 15804/CN | Ministère de la Transition Écologique – Ministère en charge du Logement | 15 | 1 | unité | Transformer un courant continu en courant alternatif à l'aide d'un onduleur autonome de puissance 3 kW pour une durée de vie de référence de 15 ans. |  | 332.3592 | 331.2141 | 0 | 1.1451 |  |  |  |  | 303.6467 |  |  | 27.5674
Ecophon Akusto Wall A/Texona | INIES_IZMB20220107_101246 | 28612 | 1.1 | 2022/01/01 | 1 | Individual | NF EN 15804+A1 + NF EN 15804/CN | ECOPHON SAINT-GOBAIN | 50 | 1 | m² | 1 m2 de plafond acoustique avec une classe d´absorption A selon la norme ISO 354, installé avec une hauteur hors tout du système de 200mm (si applicable). | Akusto Wall A/Texona | 5.6197 | 5.3736 | 0 | 0.2461 | 0 |  |  |  | 4.6776 | 0.362 | 0.334 | 0.696 | 0 | 0 | 0 | 0 | 0 | 0 | 0 | 0 | 0.0101 | 0 | 0.236 | 0 |  | 1466 | Europe |  | Voile de verre 0.21 kg ; Colle 0.06 kg ; Carton 0.48 kg ; Laine minerale 2.2 kg ; Peinture 0.28 kg ; Film etirable en PE 0.038 kg ; Palette en bois 0.04 kg
Ecophon Akusto Wall A/Akutex FT | INIES_INDU20220107_101306 | 28613 | 1.1 | 2022/01/01 | 1 | Individual | NF EN 15804+A1 + NF EN 15804/CN | ECOPHON SAINT-GOBAIN | 50 | 1 | m² | 1 m2 de plafond acoustique avec une classe d´absorption A selon la norme ISO 354, installé avec une hauteur hors tout du système de 200mm (si applicable). | Akusto Wall A/Akutex FT | 4.5075 | 4.2976 | 0 | 0.20985 | 0 |  |  |  | 3.7126 | 0.314 | 0.271 | 0.585 | 0 | 0 | 0 | 0 | 0 | 0 | 0 | 0 | 0.00985 | 0 | 0.2 | 0 |  | 1466 | Europe |  | Film etirable en PE 0.038 kg ; Voile de verre 0.09 kg ; Laine minerale 2.2 kg ; Peinture 0.28 kg ; Carton 0.14 kg ; Colle 0.03 kg ; Palette en bois 0.04 kg
Ecophon Hygiene Protec Ds | INIES_IWVL20220107_100913 | 28608 | 1.1 | 2022/01/01 | 1 | Individual | NF EN 15804+A1 + NF EN 15804/CN | ECOPHON SAINT-GOBAIN | 50 | 1 | m² | 1 m2 de plafond acoustique avec une classe d´absorption B selon la norme ISO 354, installé avec une hauteur hors tout du système de 200mm (si applicable). | Ecophon Hygiene Protec Ds | 6.7546 | 6.168 | 0 | 0.5866 | 0 |  |  |  | 5.426 | 0.37 | 0.372 | 0.742 | 0 | 0 | 0 | 0 | 0 | 0 | 0 | 0 | 0.0116 | 0 | 0.575 | 0 |  | 1466 | Europe |  | Laine minerale 2.0 kg ; Peinture 0.65 kg ; Film etirable en PE 0.019 kg ; Colle 0.06 kg ; Voile de verre 0.28 kg ; Carton 0.07 kg ; Palette en bois 0.19 kg
Ecophon Master Rigid A | INIES_IOIZ20220107_101007 | 28609 | 1.1 | 2022/01/01 | 1 | Individual | NF EN 15804+A1 + NF EN 15804/CN | ECOPHON SAINT-GOBAIN | 50 | 1 | m² | 1 m2 de plafond acoustique avec une classe d´absorption A selon la norme ISO 354, installé avec une hauteur hors tout du système de 200mm (si applicable). | Master Rigid A | 3.8813 | 3.5529 | 0 | 0.32843 | 0 |  |  |  | 3.1239 | 0.214 | 0.215 | 0.429 | 0 | 0 | 0 | 0 | 0 | 0 | 0 | 0 | 0.00643 | 0 | 0.322 | 0 |  | 1466 | Europe |  | Carton 0.038 kg ; Laine minerale 1.1 kg ; Film etirable en PE 0.038 kg ; Peinture 0.28 kg ; Voile de verre 0.21 kg ; Colle 0.06 kg ; Palette en bois 0.04 kg
Conduits flexibles isolés thermiquement [DN=200mm] - DONNEE ENVIRONNEMENTALE PAR DEFAUT | INIES_DLCA20220429_172411 | 29767 | 1.1 |  | 3 | DefaultEnvironmentalData | NF EN 15804+A1 + NF EN 15804/CN | Ministère de la Transition Écologique – Ministère en charge du Logement | 15 | 1 | m | Assurer la fonction de conduit flexible (de diamètre nominal de 125 à 200mm) en PET, aluminium et acier sur une longueur de 1 mètre, pour une durée de vie de référence de 15 ans avec une isolation thermique en laine de verre de 25 mm d'épaisseur. |  | 6.3734 | 5.126 | 0.23044 | 1.0169 |  |  |  |  | 4.6089 |  |  | 0.51712 | 0 | 0.23044 | 0 | 0 | 0 | 0 | 0
Convertisseur DC/DC - DONNEE ENVIRONNEMENTALE PAR DEFAUT | INIES_DCON20190905_131550 | 31962 | 1.3 |  | 3 | DefaultEnvironmentalData | NF EN 15804+A1 + NF EN 15804/CN | Ministère de la Transition Écologique – Ministère en charge du Logement | 10 | 1 | unité | Transformer un courant continu (100-500V DC en entrée) en un courant continu de tension différente (24V DC en sortie) à l'aide d'un convertisseur DC/DC pour une durée de vie de référence de 10 ans |  | 225.549 | 225.478 | 0 | 0.07096 |  |  |  |  | 214.01 |  |  | 11.468
Ecophon Master Rigid Dp | INIES_IODK20220107_101021 | 28610 | 1.1 | 2022/01/01 | 1 | Individual | NF EN 15804+A1 + NF EN 15804/CN | ECOPHON SAINT-GOBAIN | 50 | 1 | m² | 1 m2 de plafond acoustique avec une classe d´absorption A selon la norme ISO 354, installé avec une hauteur hors tout du système de 200mm (si applicable). | Master Rigid Dp | 5.9265 | 5.5815 | 0 | 0.34498 | 0 |  |  |  | 4.9095 | 0.335 | 0.337 | 0.672 | 0 | 0 | 0 | 0 | 0 | 0 | 0 | 0 | 0.00998 | 0 | 0.335 | 0 |  | 1466 | Europe |  | Carton 0.038 kg ; Palette en bois 0.04 kg ; Voile de verre 0.21 kg ; Laine minerale 2.0 kg ; Peinture 0.28 kg ; Film etirable en PE 0.038 kg ; Colle 0.06 kg
Ecophon Hygiene Meditec A | INIES_ICAY20220107_095055 | 28600 | 1.1 | 2022/01/01 | 1 | Individual | NF EN 15804+A1 + NF EN 15804/CN | ECOPHON SAINT-GOBAIN | 50 | 1 | m² | 1 m2 de plafond acoustique avec une classe d´absorption A selon la norme ISO 354, installé avec une hauteur hors tout du système de 200mm (si applicable). | Ecophon Hygiene Meditec A | 3.1805 | 2.8962 | 0 | 0.28431 | 0 |  |  |  | 2.5512 | 0.171 | 0.174 | 0.345 | 0 | 0 | 0 | 0 | 0 | 0 | 0 | 0 | 0.00531 | 0 | 0.279 | 0 |  | 1466 |  |  | Carton 0.07 kg ; Colle 0.03 kg ; Film etirable en PE 0.019 kg ; Voile de verre 0.16 kg ; Laine minerale 0.9 kg ; Peinture 0.34 kg ; Palette en bois 0.04 kg
Ecophon Hygiene Protec Air A | INIES_IHCI20220107_100858 | 28607 | 1.1 | 2022/01/01 | 1 | Individual | NF EN 15804+A1 + NF EN 15804/CN | ECOPHON SAINT-GOBAIN | 50 | 1 | m² | 1 m2 de plafond acoustique avec une classe d´absorption B selon la norme ISO 354, installé avec une hauteur hors tout du système de 200mm (si applicable). | Ecophon Hygiene Protec Air A | 5.8689 | 5.3462 | 0 | 0.52273 | 0 |  |  |  | 4.7982 | 0.242 | 0.306 | 0.548 | 0 | 0 | 0 | 0 | 0 | 0 | 0 | 0 | 0.00773 | 0 | 0.515 | 0 |  | 1466 | Europe |  | Laine minerale 1.7 kg ; Colle 0.06 kg ; Voile de verre 0.51 kg ; Peinture 0.34 kg ; Film etirable en PE 0.019 kg ; Carton 0.07 kg ; Palette en bois 0.04 kg
Convertisseur AC/DC - DONNEE ENVIRONNEMENTALE PAR DEFAUT | INIES_DCON20190905_132126 | 31963 | 1.3 |  | 3 | DefaultEnvironmentalData | NF EN 15804+A1 + NF EN 15804/CN | Ministère de la Transition Écologique – Ministère en charge du Logement | 10 | 1 | unité | Transformer un courant alternatif (100/240V en entrée) en courant continu (24V en sortie) à l'aide d'un convertisseur AC/DC pour une durée de vie de référence de 10 ans. |  | 145.8286 | 145.7589 | 0 | 0.069667 |  |  |  |  | 138.1004 |  |  | 7.6585
Conduits flexibles isolés thermiquement [DN=300mm] - DONNEE ENVIRONNEMENTALE PAR DEFAUT | INIES_DLXO20220429_172440 | 29768 | 1.1 |  | 3 | DefaultEnvironmentalData | NF EN 15804+A1 + NF EN 15804/CN | Ministère de la Transition Écologique – Ministère en charge du Logement | 15 | 1 | m | Assurer la fonction de conduit flexible (de diamètre nominal de 200 à 300mm) en PET, aluminium et acier sur une longueur de 1 mètre, pour une durée de vie de référence de 15 ans avec une isolation thermique en laine de verre de 25 mm d'épaisseur. |  | 9.5473 | 7.691 | 0.34597 | 1.5103 |  |  |  |  | 6.9193 |  |  | 0.77172 | 0 | 0.34597 | 0 | 0 | 0 | 0 | 0
Ecophon Akusto Wall A/Super G | INIES_IBFK20220107_101438 | 28614 | 1.1 | 2022/01/01 | 1 | Individual | NF EN 15804+A1 + NF EN 15804/CN | ECOPHON SAINT-GOBAIN | 50 | 1 | m² | 1 m2 de plafond acoustique avec une classe d´absorption A selon la norme ISO 354, installé avec une hauteur hors tout du système de 200mm (si applicable). | Akusto Wall A/Super G | 7.0678 | 6.6959 | 0 | 0.3719 | 0 |  |  |  | 5.9069 | 0.387 | 0.402 | 0.789 | 0 | 0 | 0 | 0 | 0 | 0 | 0 | 0 | 0.0109 | 0 | 0.361 | 0 |  | 1466 | Europe |  | Laine minerale 2.2 kg ; Peinture 0.08 kg ; Voile de verre 0.56 kg ; Colle 0.06 kg ; Film etirable en PE 0.038 kg ; Carton 0.14 kg ; Palette en bois 0.04 kg
Canalisation HTA | INIES_ICAN20201125_154620 | 41200 | 1.2 | 2020/02/29 | 1 | Individual | NF EN 15804+A1 + NF EN 15804/CN | GIRPI | 50 | 1 | m | « Assurer la distribution de l’eau chaude et froide sanitaire à l’aide d’un mètre linéaire de canalisation SYSTEM’O® moyen, installé dans les règles de l’art, sur la base d'une durée de vie de référence de 50 ans. » | Produit : SYSTEM'O. Organisme émetteur: GIRPI.www.girpi.fr | 1.13 | 1.0173 | 0 | 0.113 | 0 |  |  |  | 0.979 |  |  | 0.0383 | 0 | 0 | 0 | 0 | 0 | 0 | 0 |  |  |  |  | 0 |  | 444 | France | FR-PDL | Sachet PE 0.000299 kg ; Film PE 0.00225 kg ; Acier pour colliers 0.00146 kg ; Polypropylène pour colliers 0.00248 kg ; PVCC pour tubes, raccords et vannes 0.547 kg ; EPDM pour raccords et vannes 0.000692 kg ; Laiton pour raccords, colliers et vannes 0.0257 kg ; Acier 0.000411 kg ; Polymère de soudure 0.00293 kg ; Polyamide 6 pour colliers 0.0127 kg ; PTFE pour vannes 0.000504 kg ; Palette bois 0.0514 kg ; Carton 0.00661 kg
Garde-corps en acier inoxydable avec remplissage verre - DONNEE ENVIRONNEMENTALE PAR DEFAUT | INIES_DOEI20220429_172939 | 29769 | 1.1 |  | 3 | DefaultEnvironmentalData | NF EN 15804+A1 + NF EN 15804/CN | Ministère de la Transition Écologique – Ministère en charge du Logement | 50 | 1 | m | Assurer la protection des personnes vis-à-vis des chutes par un garde-corps en acier inoxydable avec remplissage verre, d’une longueur de 1 mètre et d’une hauteur de 1 mètre. |  | 166.3055 | 140.0165 | 0 | 26.2889 |  |  |  |  | 125.0392 |  |  | 14.9773 | 0 | 0 | 0 | 0 | 0 | 0 | 0 |  |  |  |  | 0
Projecteurs sportifs et grands espaces (mât inclus) - DONNEE ENVIRONNEMENTALE PAR DEFAUT | INIES_DPRO20190920_085554 | 31964 | 1.3 |  | 3 | DefaultEnvironmentalData | NF EN 15804+A1 + NF EN 15804/CN | Ministère de la Transition Écologique – Ministère en charge du Logement | 25 | 1 | unité | Assurer une fonction d'éclairage de terrains de sports / grandes aires [P = 205W, Flux lumineux max = 32600 lumen] pour une durée de vie de référence de 25 ans. |  | 2658.0291 | 2621.7384 | 0 | 36.2907 |  |  |  |  | 2123.0778 |  |  | 498.6605
Ecophon Master Rigid E | INIES_IYJN20220107_101033 | 28611 | 1.1 | 2022/01/01 | 1 | Individual | NF EN 15804+A1 + NF EN 15804/CN | ECOPHON SAINT-GOBAIN | 50 | 1 | m² | 1 m2 de plafond acoustique avec une classe d´absorption A selon la norme ISO 354, installé avec une hauteur hors tout du système de 200mm (si applicable). | Master Rigid E | 4.0506 | 3.698 | 0 | 0.35259 | 0 |  |  |  | 3.236 | 0.235 | 0.227 | 0.462 | 0 | 0 | 0 | 0 | 0 | 0 | 0 | 0 | 0.00659 | 0 | 0.346 | 0 |  | 1466 | Europe |  | Peinture 0.32 kg ; Voile de verre 0.21 kg ; Palette en bois 0.04 kg ; Laine minerale 1.1 kg ; Film etirable en PE 0.038 kg ; Carton 0.038 kg ; Colle 0.06 kg
Plastron Linkeo C blanc 2 modules 1 port + RJ45 cat 6 U/FTP | LGRP-01965-V01.02-FR | 41204 | 1.1 | 2024/05/01 | 1 | Individual | PEP PCR ed 4.0 | LEGRAND | 10 | 1 | unité | Produit complet, boite de 10 connecteurs RJ45 | LG-632902 ; LG-632902 - LG-632903 | 2.1353 | 1.5971 | 0.4397 | 0.098458 | 0.0043882 |  |  |  | 1.4327 | 0.10216 | 0.06231 | 0.16447 | 0 | 0 | 0 | 0 | 0 | 0.4397 | 0 |  |  |  |  | 0 | 0.05827 |  |  |  | Plastic 46.08 % ; Metal 2.96 % ; Other 50.96 % ; Plastic 0.016 kg ; Metal 0.001 kg ; Other 0.017 kg ; Masse du produit 0.017 kg ; Emballage 0.017 kg ; Produits complémentaires à l'installation 0.0 kg ; Masse totale des produits constitutifs de l'unité fonctionnelle 0.034 kg
BATISUPPORT VIRTUO One | INIES_IBAT20201026_105448 | 41198 | 1.5 | 2019/12/31 | 1 | Individual | NF EN 15804+A1 + NF EN 15804/CN | NICOLL | 50 | 1 | unité | Assurer les fonctions de bâti support, d’alimentation et d’évacuation de l’eau pour WC suspendu à l’aide d’un système complet bâti-support SOLEMUR, prêt à être posé dans les règles de l’art*, pour une durée de vie de référence de 20 ans (consommation d’eau lors de la vie en œuvre exclue) | 1 | 58.5 | 57.49 | 0 | 0.979 | 0 | 50.7 | 0.562 | 4.56 | 55.8 | 1.57 | 0.119 | 1.69 | 0 | 0 | 0 | 0 | 0 | 0 | 0 | 0 | 0.0783 | 0.027 | 0.874 | 0 |  | 454 | Europe |  | Notice en papier 0.045 kg ; Acier 11.7 kg ; PVC 0.0108 kg ; Polypropylene 0.151 kg ; Autres composants 2.53 kg ; Palette bois 2.08 kg ; Polypropylène 1.66 kg ; Polyamide 0.012 kg ; Carton 1.44 kg
Planelle isolante en terre cuite R=0,70m2.K/W - DONNEE ENVIRONNEMENTALE PAR DEFAUT | INIES_DZQV20220429_173314 | 29770 | 1.1 |  | 3 | DefaultEnvironmentalData | NF EN 15804+A1 + NF EN 15804/CN | Ministère de la Transition Écologique – Ministère en charge du Logement | 100 | 1 | m | Assurer la fonction de planelle isolante en terre cuite en apportant une résistance thermique minimale de R=0,70m2.K/W sur une durée de vie de référence de 100 ans |  | 14.0982 | 6.728 | 0 | 7.3702 |  |  |  |  | 4.0779 |  |  | 2.6501 | 0 | 0 | 0 | 0 | 0 | 0 | 0
Projecteurs extérieurs pour éclairage décoratif - DONNEE ENVIRONNEMENTALE PAR DEFAUT | INIES_DPRO20190909_125358 | 31965 | 1.3 |  | 3 | DefaultEnvironmentalData | NF EN 15804+A1 + NF EN 15804/CN | Ministère de la Transition Écologique – Ministère en charge du Logement | 25 | 1 | unité | Assurer la fonction d'éclairage [P=5 W, Flux lumineux = 400 lumen] pour une durée de vie de référence de 25 ans (durée de fonctionnement = 1 200 h/an) |  | 31.9279 | 31.881 | 0 | 0.046912 |  |  |  |  | 29.8796 |  |  | 2.0014
Ecophon Akusto Wall C/Akutex FT | INIES_IRRF20220107_101504 | 28616 | 1.1 | 2022/01/01 | 1 | Individual | NF EN 15804+A1 + NF EN 15804/CN | ECOPHON SAINT-GOBAIN | 50 | 1 | m² | 1 m2 de plafond acoustique avec une classe d´absorption A selon la norme ISO 354, installé avec une hauteur hors tout du système de 200mm (si applicable). | Akusto Wall C/Akutex FT | 8.247 | 7.9316 | 0 | 0.3154 | 0 |  |  |  | 6.9036 | 0.537 | 0.491 | 1.028 | 0 | 0 | 0 | 0 | 0 | 0 | 0 | 0 | 0.0174 | 0 | 0.298 | 0 |  | 1466 | Europe |  | Peinture 0.25 kg ; Colle 0.03 kg ; Laine minerale 3.9 kg ; Voile de verre 0.09 kg ; Film etirable en PE 0.038 kg ; Carton 0.14 kg ; Palette en bois 0.04 kg
Canalisation FRIAPHON | INIES_ICAN20201125_150142 | 41202 | 1.2 | 2020/02/29 | 1 | Individual | NF EN 15804+A1 + NF EN 15804/CN | GIRPI | 50 | 1 | m | « Evacuer de façon silencieuse les eaux usées et eaux-vannes sur un mètre linéaire dans un même tube pour toute typologie de bâtiment installée dans les règles de l’art* pour une durée de vie de référence de 50 ans » | Produit : FRIAPHON. Emetteur de l'EPD : GIRPI.www.girpi.fr | 6.55 | 6.042 | 0 | 0.514 | 0 |  |  |  | 5.77 |  |  | 0.272 | 0 | 0 | 0 | 0 | 0 | 0 | 0 |  |  |  |  | 0 |  | 452 | France | FR-NOR ; FR-PDL | Film PE 0.0114 kg ; Résine PVC blanc sanitaire 0.0323 kg ; Sachet PE 0.00147 kg ; EPDM 0.0581 kg ; Résine PVC collier 0.0222 kg ; Acier 0.00211 kg ; Résine PVC gris bâtiment 0.00829 kg ; Acier 0.034 kg ; Résine Friaphon pour raccords 0.418 kg ; Palette bois 0.26 kg ; PP 0.044 kg ; Résine Friaphon pour tubes 2.11 kg
Canalisation HTA-E | INIES_ICAN20201125_151928 | 41201 | 1.2 | 2020/02/29 | 1 | Individual | NF EN 15804+A1 + NF EN 15804/CN | GIRPI | 50 | 1 | m | « Assurer l’évacuation de façon gravitaire des eaux usées jusqu’à 100°C à l’aide d’un mètre linéaire de canalisation HTA’E® moyen, installé dans les règles de l’art, sur la base d’une durée de vie de référence de 50 ans.» | référence commerciale : HTA-E. Emetteur de la FDES : GIRPI.www.girpi.fr | 8.93 | 7.858 | 0 | 1.08 | 0 |  |  |  | 7.28 |  |  | 0.578 | 0 | 0 | 0 | 0 | 0 | 0 | 0 |  |  |  |  | 0 |  | 453 | France | FR-PDL | Acier pour raccords et colliers de fixation 0.00504 kg ; Sachet PE 0.00449 kg ; Palette bois 0.564 kg ; Acier 0.00382 kg ; Polymère de soudure 0.028 kg ; Film PE 0.0257 kg ; Carton 0.211 kg ; EPDM pour raccords 0.00643 kg ; Polyamide 6 pour colliers de fixation 0.192 kg ; PVCC pour tubes et raccords 5.11 kg
Goulotte de distribution en aluminium - DONNEE ENVIRONNEMENTALE PAR DEFAUT | INIES_DGPG20220429_173953 | 29771 | 1.1 |  | 3 | DefaultEnvironmentalData | NF EN 15804+A1 + NF EN 15804/CN | Ministère de la Transition Écologique – Ministère en charge du Logement | 20 | 1 | m | Assurer la fonction de goulotte de distribution en aluminium (66x66mm) pour loger et protéger le câblage sur 1 mètre pendant une durée de vie de 20 ans |  | 40.7503 | 35.4466 | 1.6387 | 3.6649 |  |  |  |  | 32.7747 |  |  | 2.6719 | 0 | 1.6387 | 0 | 0 | 0 | 0 | 0
Luminaires pour éclairage décoratif (mât inclus) - DONNEE ENVIRONNEMENTALE PAR DEFAUT | INIES_DLUM20190909_140651 | 31966 | 1.3 |  | 3 | DefaultEnvironmentalData | NF EN 15804+A1 + NF EN 15804/CN | Ministère de la Transition Écologique – Ministère en charge du Logement | 25 | 1 | unité | Assurer une fonction d'éclairage décoratif [P = 50.3W, Flux lumineux maximal = 5200 lumen] pour une durée de vie de référence de 25 ans (durée de fonctionnement = 4000h/an). |  | 597.3646 | 591.9642 | 0 | 5.4004 |  |  |  |  | 508.1481 |  |  | 83.8161
Isolant Biofib' Ouate épaisseur 60mm | INIES_IRDD20221230_153456 | 41205 | 1.2 | 2022/10/31 | 1 | Individual | NF EN 15804+A1 + NF EN 15804/CN | CAVAC BIOMATERIAUX | 50 | 1 | m² | Assurer une fonction d'isolation acoustique sur 1m² de paroi sur la base d'une durée de vie de référence de 50 ans tout en assurant les performances prescrites du produit. | Biofib' Ouate épaisseur 60mm | 1.7547 | -0.51034 | 0 | 2.2651 | 0 | -1.3427 | 0.23488 | 0.3395 | -0.76834 | 0.14861 | 0.10939 | 0.25801 | 0 | 0 | 0 | 0 | 0 | 0 | 0 |  | 0.39924 |  | 1.8658 | 0.95 |  | 301 | France | FR-PDL | Palette 0.09 kg ; Produit 2.7 kg ; Film polyéthylène basse densité 0.023 kg
Ecophon Akusto Wall C/Texona | INIES_IVAN20220107_101448 | 28615 | 1.1 | 2022/01/01 | 1 | Individual | NF EN 15804+A1 + NF EN 15804/CN | ECOPHON SAINT-GOBAIN | 50 | 1 | m² | 1 m2 de plafond acoustique avec une classe d´absorption A selon la norme ISO 354, installé avec une hauteur hors tout du système de 200mm (si applicable). | Akusto Wall C/Texona | 8.7911 | 8.4404 | 0 | 0.3507 | 0 |  |  |  | 7.3304 | 0.584 | 0.526 | 1.11 | 0 | 0 | 0 | 0 | 0 | 0 | 0 | 0 | 0.0177 | 0 | 0.333 | 0 |  | 1466 | Europe |  | Laine minerale 3.9 kg ; Film etirable en PE 0.038 kg ; Colle 0.06 kg ; Peinture 0.05 kg ; Voile de verre 0.35 kg ; Carton 0.48 kg ; Palette en bois 0.04 kg
Isolant Biofib' Ouate épaisseur 45 mm | INIES_IRNM20221230_153321 | 41210 | 1.2 | 2022/10/31 | 1 | Individual | NF EN 15804+A1 + NF EN 15804/CN | CAVAC BIOMATERIAUX | 50 | 1 | m² | Assurer une fonction d'isolation acoustique sur 1m² de paroi sur la base d'une durée de vie de référence de 50 ans tout en assurant les performances prescrites du produit. | Biofib' Ouate épaisseur 45mm | 1.3902 | -0.30857 | 0 | 1.6988 | 0 | -1.007 | 0.17616 | 0.31245 | -0.51844 | 0.12157 | 0.088293 | 0.20987 | 0 | 0 | 0 | 0 | 0 | 0 | 0 |  | 0.29943 |  | 1.3994 | 0.72 |  | 301 | France | FR-PDL | Produit 2.025 kg ; Film polyéthylène basse densité 0.024 kg ; Palette 0.19 kg
Câble moyenne tension 12/20 kV [Section conductrice 150 mm2] - DONNEE ENVIRONNEMENTALE PAR DEFAUT | INIES_DCÂB20190909_115251 | 29772 | 1.6 |  | 3 | DefaultEnvironmentalData | NF EN 15804+A1 + NF EN 15804/CN | Ministère de la Transition Écologique – Ministère en charge du Logement | 40 | 1 | m | Transporter de l'énergie, sur une distance de 1m, à l'aide d'un câble moyenne tension de tension nominale 12/20 kV, pendant une durée de vie de référence de 40 ans sur une section conductrice de 150 mm² |  | 35.701 | 35.0838 | 0 | 0.6172 |  |  |  |  | 34.57 |  |  | 0.51382 | 0 | 0 | 0 | 0 | 0 | 0 | 0 |  |  |  |  | 0
Ecophon Akusto Wall C/Super G | INIES_IKGW20220107_101521 | 28617 | 1.1 | 2022/01/01 | 1 | Individual | NF EN 15804+A1 + NF EN 15804/CN | ECOPHON SAINT-GOBAIN | 50 | 1 | m² | 1 m2 de plafond acoustique avec une classe d´absorption A selon la norme ISO 354, installé avec une hauteur hors tout du système de 200mm (si applicable). | Akusto Wall C/Super G | 10.1608 | 9.6642 | 0 | 0.4966 | 0 |  |  |  | 8.4602 | 0.613 | 0.591 | 1.204 | 0 | 0 | 0 | 0 | 0 | 0 | 0 | 0 | 0.0186 | 0 | 0.478 | 0 |  | 1466 | Europe |  | Laine minerale 3.9 kg ; Voile de verre 0.56 kg ; Peinture 0.05 kg ; Colle 0.06 kg ; Film etirable en PE 0.038 kg ; Carton 0.48 kg ; Palette en bois 0.04 kg
Luminaires pour éclairage fonctionnel (mât inclus) - DONNEE ENVIRONNEMENTALE PAR DEFAUT | INIES_DLUM20190909_140952 | 31967 | 1.3 |  | 3 | DefaultEnvironmentalData | NF EN 15804+A1 + NF EN 15804/CN | Ministère de la Transition Écologique – Ministère en charge du Logement | 25 | 1 | unité | Assurer la fonction d'éclairage [P = 53.8 W, Flux lumineux max = 7200 lumen] pour une durée de vie de référence de 25 ans (Durée de fonctionnement = 4000h/an) |  | 762.1893 | 754.1202 | 0 | 8.0691 |  |  |  |  | 635.0931 |  |  | 119.0271
Isoconfort 35 Revêtu Kraft 280 mm Laine de verre R = 8,00 m².K/W (hors accessoires de pose) | INIES_IPAN20121109_104955 | 41178 | 1.6 | 2020/10/29 | 1 | Individual | NF EN 15804+A2 + NF EN 15804/CN | SAINT-GOBAIN ISOVER | 50 | 1 | m² | 1 m² d'isolant en laine de verre permettant d'assurer la fonction d'isolation thermique de R = 8 K.m²/W (hors accessoires de pose) pour une application d’isolation par l'intérieur des combles aménagés, sur la base d'une durée de vie de référence de 50 ans. | Isoconfort 35 Revêtu Kraft 280 mm | 5.75 | 5.701 | 0 | 0.0484 | 0 |  |  |  | 4.92 | 0.588 | 0.193 | 0.781 | 0 | 0 | 0 | 0 | 0 | 0 | 0 | 0 | 0.0214 | 0 | 0.027 | 0.156 | 0.079 | 287 | France | FR-PDL | Laine minérale 5.348 kg ; Surfaçage Kraft/Polyéthylène 0.115 kg ; Film polyéthylène transparent 0.0663 kg ; Film polyéthylène imprimé 0.0448 kg ; Palette en bois 0.191 kg
Ecophon Akusto Wall C/Akutex HS | INIES_IVVY20220107_101535 | 28618 | 1.1 | 2022/01/01 | 1 | Individual | NF EN 15804+A1 + NF EN 15804/CN | ECOPHON SAINT-GOBAIN | 50 | 1 | m² | 1 m2 de plafond acoustique avec une classe d´absorption A selon la norme ISO 354, installé avec une hauteur hors tout du système de 200mm (si applicable). | Akusto Wall C/Akutex HS | 8.5869 | 8.197 | 0 | 0.3899 | 0 |  |  |  | 7.065 | 0.611 | 0.521 | 1.132 | 0 | 0 | 0 | 0 | 0 | 0 | 0 | 0 | 0.0179 | 0 | 0.372 | 0 |  | 1466 | Europe |  | Colle 0.06 kg ; Peinture 0.34 kg ; Film etirable en PE 0.038 kg ; Carton 0.48 kg ; Voile de verre 0.28 kg ; Laine minerale 3.9 kg ; Palette en bois 0.04 kg
Isolant Biofib' Cloison épaisseur 45 mm | INIES_IOIV20221230_153701 | 41211 | 1.3 | 2022/10/31 | 1 | Individual | NF EN 15804+A1 + NF EN 15804/CN | CAVAC BIOMATERIAUX | 50 | 1 | m² | Assurer une fonction d'isolation acoustique sur 1m² de paroi sur la base d'une durée de vie de référence de 50 ans tout en assurant les performances prescrites du produit. | Biofib' Cloison épaisseur 45mm | -0.23258 | -1.0688 | 0 | 0.83619 | 0 | -1.4645 | 0.064601 | 0.19646 | -1.2035 | 0.084053 | 0.05064 | 0.13469 | 0 | 0 | 0 | 0 | 0 | 0 | 0 |  | 0.19962 |  | 0.63657 | 0.51 |  | 301 | France | FR-PDL | Produit 1.35 kg ; Palette 0.23 kg ; Film polyéthylène basse densité 0.029 kg
Projecteurs extérieurs à encastrer dans le sol ou les murs - DONNEE ENVIRONNEMENTALE PAR DEFAUT | INIES_DPRO20190909_141237 | 31968 | 1.3 |  | 3 | DefaultEnvironmentalData | NF EN 15804+A1 + NF EN 15804/CN | Ministère de la Transition Écologique – Ministère en charge du Logement | 25 | 1 | unité | Assurer la fonction d'éclairage [P=21-30 W, Flux lumineux max = 3000 lumen] pour une durée de vie de référence de 25 ans. |  | 139.03 | 138.4759 | 0 | 0.55408 |  |  |  |  | 126.1745 |  |  | 12.3015
Câble moyenne tension 12/20 kV [Section conductrice de 150 mm² à 240 mm²] - DONNEE ENVIRONNEMENTALE PAR DEFAUT | INIES_DCÂB20191220_141625 | 29773 | 1.3 |  | 3 | DefaultEnvironmentalData | NF EN 15804+A1 + NF EN 15804/CN | Ministère de la Transition Écologique – Ministère en charge du Logement | 40 | 1 | m | Transporter de l'énergie, sur une distance de 1m, à l'aide d'un câble moyenne tension de tension nominale 12/20 kV, pendant une durée de vie de référence de 40 ans sur une section conductrice comprise entre 150 mm² et 240 mm² |  | 57.1216 | 56.1341 | 0 | 0.98752 |  |  |  |  | 55.312 |  |  | 0.82211 | 0 | 0 | 0 | 0 | 0 | 0 | 0 |  |  |  |  | 0
Ecophon Super G A 35 | INIES_IRMB20220107_102049 | 28622 | 1.1 | 2022/01/01 | 1 | Individual | NF EN 15804+A1 + NF EN 15804/CN | ECOPHON SAINT-GOBAIN | 50 | 1 | m² | 1 m2 de plafond acoustique avec une classe d´absorption A selon la norme ISO 354, installé avec une hauteur hors tout du système de 200mm (si applicable). | Ecophon Super G A 35 | 5.7526 | 5.3666 | 0 | 0.38598 | 0 |  |  |  | 4.7086 | 0.332 | 0.326 | 0.658 | 0 | 0 | 0 | 0 | 0 | 0 | 0 | 0 | 0.00998 | 0 | 0.376 | 0 |  | 1466 | Europe |  | Film etirable en PE 0.035 kg ; Carton 0.26 kg ; Colle 0.06 kg ; Peinture 0.08 kg ; Laine minerale 1.9 kg ; Voile de verre 0.56 kg ; Palette en bois 0.04 kg
Cloisonnement en bois reconstitué [ép. 12 à 18mm] [Gestion durable] - DONNEE ENVIRONNEMENTALE PAR DEFAUT | INIES_DCLO20161116_164854 | 28627 | 1.3 |  | 3 | DefaultEnvironmentalData | NF EN 15804+A1 + NF EN 15804/CN | Ministère de la Transition Écologique – Ministère en charge du Logement | 50 | 1 | m² | Assurer la fonction de 1 m² de cloisonnement en bois reconstitué d'une épaisseur de 12 à 18 mm pour une durée de vie de référence de 50 ans. |  | 12.2896 | -6.4872 | 0 | 18.7768 |  |  |  |  | -10.7846 |  |  | 4.2974 | 0 | 0 | 0 | 0 | 0 | 0 | 0 |  |  |  |  | 3.37
CLIMAFLEX® naturefoam gamme 5 et 9mm d’épaisseur et d’un diamètre intérieur allant de 12 à 89 mm (hors produits complémentaires de mise en œuvre) | INIES_IXCC20240715_115202 | 41203 | 1.2 |  | 1 | Individual | NF EN 15804+A2 + NF EN 15804/CN | NMC S.A. | 50 | 1 | m | Assurer l’isolation (R de 0,13 à 0,225 m²K/W) d’un mètre linéaire de tuyauterie d’installations de chauffage et sanitaires avec du CLIMAFLEX® naturefoam 89-09, pour une durée de vie de référence de 50 ans | CLIMAFLEX® naturefoam gamme 5 et 9 mm | 0.34 | 0.3358 | 0 | 0.00424 | 0 | 0.307 | 0.00146 | 0.0107 | 0.32 | 0.00126 | 0.0146 | 0.0158 | 0 | 0 | 0 | 0 | 0 | 0 | 0 | 0 | 0.000903 | 0 | 0.00334 | 0 | 0.03 | 637.8 | Europe |  | Mousse de polyéthylène 0.113 kg ; Carton 0.063 kg
Aérogénérateur horizontal - DONNEE ENVIRONNEMENTALE PAR DEFAUT | INIES_DAÉR20191022_095918 | 31970 | 1.2 |  | 3 | DefaultEnvironmentalData | NF EN 15804+A1 + NF EN 15804/CN | Ministère de la Transition Écologique – Ministère en charge du Logement | 20 | 1 | unité | Assurer la fonction de produire de l'électricité à l'aide d'un aérogénérateur horizontale d'une puissance nominale de 1 KWc d'énergie électrique pour une durée de vie de référence de 20 ans. |  | 2930 | 2881 | 0 | 47.8 |  |  |  |  | 371 |  |  | 2510
Revêtement en asphalte pour chaussée | INIES_CECT20220502_135942 | 29776 | 1.1 | 2022/08/19 | 2 | Collective | NF EN 15804+A1 + NF EN 15804/CN | OFFICE DES ASPHALTES | 30 | 1 | m² | Assurer une fonction d’étanchéité avec une chaussée à base d’asphalte sur 1 m2, sur la base d’une durée de vie de 30 ans | Revêtements en asphalte pour chaussée conformes au cadre de validité ; Co-déclarant : Chambre Syndicale Française de l'Etanchéité (CSFE) | 12.0073 | 9.5969 | 1.0916 | 1.3188 | -0.081312 | 2.2895 | 2.0763 | 3.0611 | 7.4269 | 1.0633 | 1.1067 | 2.17 | 0 | 0 | 0 | 1.0916 | 0 | 0 | 0 | 0.68625 | 0.42893 | 0.086688 | 0.11692 | 0 |  | 31 | France | FR-ARA ; FR-BFC ; FR-BRE ; FR-CVL ; FR-GES ; FR-HDF ; FR-IDF ; FR-NOR ; FR-NAQ ; FR-OCC | Couche d'aspahlte (35 mm d'asphalte gravillonné) 84.0 kg
Isolant Biofib' Cloison épaisseur 60 mm | INIES_IQTN20221230_153730 | 41212 | 1.2 | 2022/10/31 | 1 | Individual | NF EN 15804+A1 + NF EN 15804/CN | CAVAC BIOMATERIAUX | 50 | 1 | m² | Assurer une fonction d'isolation acoustique sur 1m² de paroi sur la base d'une durée de vie de référence de 50 ans tout en assurant les performances prescrites du produit. | Biofib' Cloison épaisseur 60mm | -0.37582 | -1.4907 | 0 | 1.1149 | 0 | -1.9527 | 0.086135 | 0.20964 | -1.6569 | 0.10228 | 0.063912 | 0.16619 | 0 | 0 | 0 | 0 | 0 | 0 | 0 |  | 0.26616 |  | 0.84877 | 0.68 |  | 301 | France | FR-PDL | Film polyéthylène basse densité 0.029 kg ; Produit 1.8 kg ; Emballage 0.12 kg
Cloisonnement en bois reconstitué [ép. 12 à 18mm] [Gestion non durable] - DONNEE ENVIRONNEMENTALE PAR DEFAUT | INIES_DCLO20200120_154102 | 28628 | 1.2 |  | 3 | DefaultEnvironmentalData | NF EN 15804+A1 + NF EN 15804/CN | Ministère de la Transition Écologique – Ministère en charge du Logement | 50 | 1 | m² | Assurer la fonction de 1 m² de cloisonnement en bois reconstitué d'une épaisseur de 12 à 18 mm pour une durée de vie de référence de 50 ans. |  | 29.8803 | 11.1035 | 0 | 18.7768 |  |  |  |  | 6.8061 |  |  | 4.2974 | 0 | 0 | 0 | 0 | 0 | 0 | 0 |  |  |  |  | 3.37
Boite à eau & Descendant Techtan | INIES_IZRB20211130_164551 | 41199 | 1.2 | 2021/12/15 | 1 | Individual | NF EN 15804+A1 + NF EN 15804/CN | NICOLL | 50 | 1 | unité | Assurer la collecte et la récupération des eaux pluviales d’une toiture terrasse ou toit plat de 71 m2 d’un habitat individuel sur la base d’une durée de vie de référence de 50 ans. | BAO80, BAO80V83, BAO100, BAO100V83, BAO95, BAO107 | 5.9525 | 5.7617 | 0 | 0.19089 | -1.6021 | 4.8038 | 0.32558 | 0.37797 | 5.5073 | 0.13249 | 0.12185 | 0.25434 | 0 | 0 | 0 | 0 | 0 | 0 | 0 | 0.00025504 | 0.080297 | 0.0012334 | 0.1091 | 0 |  | 480 | France | FR-PDL | Vis et pattes à vis 0.0148 kg ; Gaine PE 0.0586 kg ; Etiquette en polypropylène 0.000401 kg ; Tube de descente (PVC) 1.56 kg ; Etiquette en vélin 0.000201 kg ; Boîte à eau (PVC) 0.822 kg ; Collier esthétique (PVC) 0.0533 kg ; Film en polyéthylène 0.000134 kg ; Insert (ZAMAC) 0.002 kg ; Papier 1.0 kg ; Carton 0.134 kg
Plaque fibres-ciment Hardie® VL Plank (hors ossatures) | INIES_IVGQ20221215_171345 | 41214 | 1.3 | 2022/12/13 | 1 | Individual | NF EN 15804+A1 + NF EN 15804/CN | JAMES HARDIE FRANCE SAS | 50 | 1 | m² | Assurer une fonction de 1 m² de parement extérieur fixé sur une ossature pour une durée de vie de 50 ans (ossature non incluse) | Hardie® VL Plank | 16.8 | 17.18 | -0.647 | 0.272 | 0 |  |  |  | 9.71 |  |  | 7.47 | -1.99 | 1.34 | 0 | 0 | 0 | 0 | 0 |  |  |  |  | 0 |  | 7951 |  |  | Plaque 13.3 kg
Trappe de visite en acier laqué - DONNEE ENVIRONNEMENTALE PAR DEFAUT | INIES_DTRA20191023_075349 | 31974 | 1.2 |  | 3 | DefaultEnvironmentalData | NF EN 15804+A1 + NF EN 15804/CN | Ministère de la Transition Écologique – Ministère en charge du Logement | 30 | 1 | m² | Assurer la fonction de 1 m² d'ouverture et de fermeture dans une paroi pendant une durée de vie de référence de 30 ans. |  | 114 | 108.19 | 0 | 5.64 |  |  |  |  | 100 |  |  | 8.19
Isolant Biofib' Chanvre épaisseur 200 mm | INIES_IITE20221230_153631 | 41213 | 1.2 | 2022/10/31 | 1 | Individual | NF EN 15804+A1 + NF EN 15804/CN | CAVAC BIOMATERIAUX | 50 | 1 | m² | Assurer une fonction d'isolation thermique sur 1m² de paroi avec une résistance thermique de R=5,00 m².K/W sur la base d'une durée de vie de référence de 50 ans tout en assurant les performances prescrites du produit. | Biofib' Chanvre épaisseur 200mm | -1.4438 | -6.399 | 0 | 4.9552 | 0 | -8.6787 | 0.38282 | 1.0843 | -7.2116 | 0.46486 | 0.34774 | 0.8126 | 0 | 0 | 0 | 0 | 0 | 0 | 0 |  | 1.1829 |  | 3.7723 | 3 |  | 301 | France | FR-PDL | Produit 8.0 kg ; Palette 0.14 kg ; Film polyéthylène basse densité 0.035 kg
Dragocryl Mat P Bas Carbone | INIES_IPIS20240611_115012 | 39184 | 1.2 |  | 1 | Individual | NF EN 15804+A2 + NF EN 15804/CN | DRAGOPAINT | 10 | 1 | m² | Protéger et décorer 1 m2 de support, pour une durée de vie de référence de 10 ans, si appliqué conformément au DTU 59.1 | Dragocryl Mat P Bas Carbone - ; Dragocryl Mat P Biosourcé - ; Dragocryl Mat Parking Bas Carbone - ; Dragocryl Mat Parking Biosourcé - ; Dragocryl Mat locaux techniques airless Bas Carbone - ; Dragocryl Mat locaux techniques airless Biosourcé - ; Caliprim | 0.164 | 0.1606 | 0 | 0.00393 | -0.00557 |  |  |  | 0.133 |  |  | 0.0276 | 0 | 0 | 0 | 0 | 0 | 0 | 0 |  |  |  |  | 0 | 0.00287 | 245 | Europe |  | Film plastique PE 7.79e-05 kg ; Intercalaire 0.000176 kg ; Peinture 0.2 kg ; Seau plastique PP 0.00413 kg ; Couvercle plastique PP 0.000775 kg ; Palettes en bois 0.00649 kg ; Bâche 1.8e-05 kg
Cloisonnement en bois reconstitué [ép.12mm] [Gestion durable] - DONNEE ENVIRONNEMENTALE PAR DEFAUT | INIES_DCLO20191220_144345 | 28629 | 1.2 |  | 3 | DefaultEnvironmentalData | NF EN 15804+A1 + NF EN 15804/CN | Ministère de la Transition Écologique – Ministère en charge du Logement | 50 | 1 | m² | Assurer la fonction de 1 m² de cloisonnement en bois reconstitué d'épaisseur allant jusqu'à 12 mm pour une durée de vie de référence de 50 ans. |  | 8.1931 | -4.3248 | 0 | 12.5179 |  |  |  |  | -7.1898 |  |  | 2.8649 | 0 | 0 | 0 | 0 | 0 | 0 | 0 |  |  |  |  | 2.25
Blocs autonomes d’éclairage d’habitation (B.A.E.H) - DONNEE ENVIRONNEMENTALE PAR DEFAUT | INIES_DBLO20170317_174335 | 31975 | 1.2 |  | 3 | DefaultEnvironmentalData | NF EN 15804+A1 + NF EN 15804/CN | Ministère de la Transition Écologique – Ministère en charge du Logement | 10 | 1 | unité | Faciliter l'évacuation du public vers l'extérieur en assurant un éclairage de 45 à 250 lumen pendant 1 heure, en cas de disparition de l'alimentation électrique. Cette fonction est assurée pendant une durée de vie de référence de 10 ans. |  | 30.7183 | 30.4295 | 0 | 0.28881 |  |  |  |  | 30.2545 |  |  | 0.17507
Centrales de traitement d'air VEX 500 | ALDE-00018-V01.01-FR | 39205 | 1.4 | 2023/12/01 | 1 | Individual | PEP PCR ed 4.0 | ALDES | 17 | 1 | unité | Centrale de traitement d'air VEX 560 pour usage en locaux tertiaire | VEX 520 ; VEX 525 ; VEX 530 ; VEX 540 ; VEX 550 ; VEX 560 ; VEX 570 ; VEX 580 ; VEX 590 ; | 12304.1 | 4362.1 | 7490 | 452 | -1430 |  |  |  | 4320 | 35 | 7.1 | 42.1 | 0 | 1310 | 0 | 0 | 0 | 6180 | 0 |  |  |  |  | 0 | 0.991 |  |  |  | Plastic 0.7 % ; Metal 90.7 % ; Other 8.6 % ; Plastic 3.917 kg ; Metal 507.503 kg ; Other 48.12 kg ; Masse du produit 554.0 kg ; Emballage 5.54 kg ; Produits complémentaires à l'installation 0.0 kg ; Masse totale des produits constitutifs de l'unité fonctionnelle 559.54 kg
Revêtement en asphalte pour trottoir | INIES_CSDN20220502_140104 | 29777 | 1.1 | 2022/08/19 | 2 | Collective | NF EN 15804+A1 + NF EN 15804/CN | OFFICE DES ASPHALTES | 20 | 1 | m² | Assurer une fonction d’étanchéité avec un trottoir à base d’asphalte sur 1 m2, sur la base d’une durée de vie de 20 ans | Revêtements en asphalte pour trottoir conformes au cadre de validité ; Co-déclarant : Chambre Syndicale Française de l'Etanchéité (CSFE) | 8.1587 | 5.5326 | 1.8715 | 0.75458 | -0.054912 | 1.3539 | 1.1864 | 1.7492 | 4.2895 | 0.61036 | 0.63273 | 1.2431 | 0 | 0 | 0 | 1.8715 | 0 | 0 | 0 | 0.39214 | 0.2454 | 0.049536 | 0.067503 | 0 |  | 31 | France | FR-ARA ; FR-BFC ; FR-BRE ; FR-CVL ; FR-GES ; FR-HDF ; FR-IDF ; FR-NOR ; FR-NAQ ; FR-OCC | Couche d'indépendance (1 feuille de papier kraft) 0.06 kg ; Couche d'asphalte (20 mm d'asphalte gravillonné) 48.0 kg
Ecophon Super G A 20 | INIES_IYHR20220107_101745 | 28621 | 1.1 | 2022/01/01 | 1 | Individual | NF EN 15804+A1 + NF EN 15804/CN | ECOPHON SAINT-GOBAIN | 50 | 1 | m² | 1 m2 de plafond acoustique avec une classe d´absorption A selon la norme ISO 354, installé avec une hauteur hors tout du système de 200mm (si applicable). | Ecophon Super G A 20 | 3.9845 | 3.6017 | 0 | 0.38279 | 0 |  |  |  | 3.1597 | 0.223 | 0.219 | 0.442 | 0 | 0 | 0 | 0 | 0 | 0 | 0 | 0 | 0.00679 | 0 | 0.376 | 0 |  | 1466 | Europe |  | Colle 0.06 kg ; Laine minerale 1.1 kg ; Voile de verre 0.56 kg ; Film etirable en PE 0.019 kg ; Carton 0.14 kg ; Palette en bois§ 0.04 kg ; Peinture 0.08 kg
Plancher sec (bac acier de masse surfacique comprise entre 6,78 et 9,59 kg/m² et panneau OSB entre 16 et 20 mm) | INIES_COYX20240705_103251 | 39168 | 1.1 |  | 2 | Collective | NF EN 15804+A2 + NF EN 15804/CN | L'ENVELOPPE METALLIQUE DU BATIMENT | 100 | 1 | m² | Constituer 1 m² de plancher, sur la base d'une durée de vie de référence de 100 ans en assurant les performances prescrites en phase de conception du projet. | o AMCF ArcelorMittal Construction France ; SUPPORTSOL 40 ; SUPPORTSOL 56 ; SUPPORTSOL 74 ; o BACACIER ; WOODEO 60 ; WOODEO 80 ; o JORIS IDE ; JI 42-252-1010 ; JI 56-225-900 ; JI 56-225-900 PERFO ; JI 60-160-800 ; JI 73-195-780 ; JI 73-195-780 PERFO ; JI 106-250-750 ; JI 106-250-750 PERFO ; JI 113-320-960 ; JI 113-250-960 PERFO ; o MONOPANEL ; HI-FLOOR 55.750 ; HI-BOND 55.750 ; HI-BOND 55.800 ; o PROFIL C ; 4.250.45 ; 3.250.106 ; | 27.3555 | 9.834 | 0 | 17.5215 | -15.0692 | 17.0555 | 0.25433 | -0.13219 | 17.1776 | 0.51399 | -7.8576 | -7.3436 | 0 | 0 | 0 | 0 | 0 | 0 | 0 | 0 | 0.19496 | 15.7848 | 1.5418 | 0 | 0.075 | 402 | Europe |  | Bac acier 7.2 kg ; Panneau OSB 11.09 kg ; Tirefonds 0.05 kg ; Vis acier et clous 1.55 kg ; Carton 8.8e-05 kg ; Film de protection 0.0067 kg ; Mousse 0.00032 kg ; Cerclage métallique 0.004 kg ; Palettes en bois 0.17 kg ; Cerclage plastique 0.0019 kg
Cloisonnement en bois reconstitué [ép.12mm] [Gestion non durable] - DONNEE ENVIRONNEMENTALE PAR DEFAUT | INIES_DCLO20200120_154229 | 28630 | 1.2 |  | 3 | DefaultEnvironmentalData | NF EN 15804+A1 + NF EN 15804/CN | Ministère de la Transition Écologique – Ministère en charge du Logement | 50 | 1 | m² | Assurer la fonction de 1 m² de cloisonnement en bois reconstitué d'épaisseur allant jusqu'à 12 mm pour une durée de vie de référence de 50 ans. |  | 19.9202 | 7.4023 | 0 | 12.5179 |  |  |  |  | 4.5374 |  |  | 2.8649 | 0 | 0 | 0 | 0 | 0 | 0 | 0 |  |  |  |  | 2.25
Panneau isolant en laine de roche pour toiture [R entre 6 et 10 m².K/W] - DONNEE ENVIRONNEMENTALE PAR DEFAUT | INIES_DPAN20191220_140532 | 31976 | 1.2 |  | 3 | DefaultEnvironmentalData | NF EN 15804+A1 + NF EN 15804/CN | Ministère de la Transition Écologique – Ministère en charge du Logement | 50 | 1 | m² | Réaliser une fonction d’isolation thermique sur 1 m² de paroi en assurant la résistance thermique R entre 6 m².K/W et 10 m².K/W pour une application en toiture, pendant une durée de vie de référence de 50 ans |  | 83.9713 | 83.0167 | 0 | 0.95466 |  |  |  |  | 76.5512 |  |  | 6.4654
Ecophon Super G B | INIES_IAKW20220107_102124 | 28624 | 1.1 | 2022/01/01 | 1 | Individual | NF EN 15804+A1 + NF EN 15804/CN | ECOPHON SAINT-GOBAIN | 50 | 1 | m² | 1 m2 de plafond acoustique avec une classe d´absorption A selon la norme ISO 354, installé avec une hauteur hors tout du système de 200mm (si applicable). | Ecophon Super G B | 9.6312 | 9.0812 | 0 | 0.55 | 0 |  |  |  | 7.8982 | 0.619 | 0.564 | 1.183 | 0 | 0 | 0 | 0 | 0 | 0 | 0 | 0 | 0.019 | 0 | 0.531 | 0 |  | 1466 | Europe |  | Laine minerale 3.9 kg ; Voile de verre 0.56 kg ; Peinture 0.21 kg ; Colle 0.06 kg ; Carton 0.28 kg ; Film etirable en PE 0.038 kg ; Palette en bois 0.04 kg
Transport par camion benne - DONNEE ENVIRONNEMENTALE CONVENTIONNELLE | INIES_DTRA20161116_164225 | 5555 | 1.1 | 2016/11/15 | 4 | DefaultConventionalData | NF EN 15804+A1 + NF EN 15804/CN | Ministère de la Transition Écologique – Ministère en charge du Logement | 0 | 1 | t.km | Assurer le transport par camion d'une tonne de marchandise sur une distance d'un km |  | 0.17 | -8888 | -4444 | -4444 | -4444 | -4444 | -4444 | -4444 | -4444 | -4444 | -4444 | -4444 | -4444 | -4444 | -4444 | -4444 | -4444 | -4444 | -4444 | -4444 | -4444 | -4444 | -4444
Plaque fibres-ciment Hardie® Plank (hors ossatures) | INIES_IMSI20221215_171705 | 41217 | 1.3 | 2022/12/12 | 1 | Individual | NF EN 15804+A1 + NF EN 15804/CN | JAMES HARDIE FRANCE SAS | 50 | 1 | m² | Assurer une fonction de 1 m² de parement extérieur fixé sur une ossature pour une durée de vie de 50 ans (ossature non incluse) | Hardie® Plank | 12.3 | 12.61 | -0.475 | 0.199 | 0 |  |  |  | 7.13 |  |  | 5.48 | -1.46 | 0.982 | 0 | 0 | 0 | 0 | 0 |  |  |  |  | 0 |  | 7951 |  |  | Plaque 9.78 kg
Centrales de traitement d'air VEX 500 C4 | ALDE-00017-V01.01-FR | 39206 | 1.5 | 2023/12/01 | 1 | Individual | PEP PCR ed 4.0 | ALDES | 17 | 1 | unité | Centrale de traitement d'air VEX 540 C4 pour usage en habitation collective | VEX 520-C4 ; VEX 525-C4 ; VEX 530-C4 ; VEX 540-C4 ; VEX 550-C4 ; VEX 560-C4 ; VEX 570-C4 ; VEX 580-C4 ; VEX 590-C4 ; | 6980.4 | 2940.4 | 3740 | 300 | -951 |  |  |  | 2910 | 23.3 | 7.1 | 30.4 | 0 | 748 | 0 | 0 | 0 | 2990 | 0 |  |  |  |  | 0 | 0.991 |  |  |  | Plastic 1.0 % ; Metal 90.0 % ; Other 9.0 % ; Plastic 3.72 kg ; Metal 334.836 kg ; Other 33.484 kg ; Masse du produit 366.5 kg ; Emballage 5.54 kg ; Produits complémentaires à l'installation 0.0 kg ; Masse totale des produits constitutifs de l'unité fonctionnelle 372.04 kg
Isolant thermique et acoustique sous chape en polyester [R = 2,5 m².K/W] [ép. = 95 mm] - DONNEE ENVIRONNEMENTALE PAR DEFAUT | INIES_DISO20191220_140538 | 31977 | 1.2 |  | 3 | DefaultEnvironmentalData | NF EN 15804+A1 + NF EN 15804/CN | Ministère de la Transition Écologique – Ministère en charge du Logement | 50 | 1 | m² | Assurer la fonction d'1 m² d'isolant thermique de résistance de R jusqu'à 2.5 m².K/W et d'épaisseur de 95 mm pour une durée de vie de référence de 50 ans. |  | 9.0611 | 8.7056 | 0 | 0.35546 |  |  |  |  | 8.2394 |  |  | 0.46626
Carreaux céramiques pour sols et pour mur (8 mm épaisseur) | INIES_ISYE20241128_090531 | 41192 | 1.1 |  | 1 | Individual | NF EN 15804+A2 + NF EN 15804/CN | CERAMICHE ATLAS CONCORDE | 50 | 1 | m² | Couvrir et décorer 1m² de sol, en intérieur ou en extérieur avec une gamme de carreaux céramiques d’épaisseur de 8 mm, en accord avec les contraintes normatives en termes d’installation pendant 50 ans, inclus l’usage d’adhésif ciment. Produit pressé à sec, conforme aux normes EN 14411 et ISO 13006 (annexe G avec E inferieur 0,5%) » | Carreaux céramiques pour sols et pour mur (épaisseur 8 mm) produits par CERAMICHE ATLAS CONCORDE, conformes aux ; normes EN 14411 et ISO 13006 ; | 11.7911 | 11.1542 | 0.26636 | 0.4218 | -0.051214 | 6.206 | 0.85298 | 0.40989 | 7.4688 | 2.0342 | 1.6511 | 3.6853 | 0 | 0.26636 | 0 | 0 | 0 | 0 | 0 | 0.0014398 | 0.13592 | 0 | 0.28444 | 0 | 0.2 | 1507 | Europe |  | feldspat 5.33 kg ; silice 4.02 kg ; argile 7.0 kg ; autres 1.7 kg ; Pallette en bois 0.35 kg ; Disque plastique 0.01 kg ; Gaine thermorétractable (PE-LD) 0.02 kg ; Carton 0.11 kg ; Adhésif ciment 5.25 kg
Isolant Biofib' Chanvre épaisseur 100 mm | INIES_IYAY20221230_153559 | 41215 | 1.2 | 2022/10/31 | 1 | Individual | NF EN 15804+A1 + NF EN 15804/CN | CAVAC BIOMATERIAUX | 50 | 1 | m² | Assurer une fonction d'isolation thermique sur 1m² de paroi avec une résistance thermique de R=2,50 m².K/W sur la base d'une durée de vie de référence de 50 ans tout en assurant les performances prescrites du produit. | Biofib' Chanvre épaisseur 100mm | -0.90648 | -3.3841 | 0 | 2.4776 | 0 | -4.3394 | 0.19141 | 0.41578 | -3.7322 | 0.22274 | 0.12535 | 0.34808 | 0 | 0 | 0 | 0 | 0 | 0 | 0 |  | 0.59146 |  | 1.8861 | 1.5 |  | 301 | France | FR-PDL | Film polyéthylène basse densité 0.026 kg ; Palette 0.1 kg ; Produit 4.0 kg
Revêtement d’étanchéité à base d’asphalte – Complexe bicouche mixte pour ouvrage d’art | INIES_CDJD20220502_140156 | 29778 | 1.1 | 2022/08/19 | 2 | Collective | NF EN 15804+A1 + NF EN 15804/CN | OFFICE DES ASPHALTES | 60 | 1 | m² | Assurer une fonction d’étanchéité avec un revêtement à base d’asphalte en application extérieure pour ouvrage d’art sur 1 m2, sur la base d’une durée de vie de 60 ans | Revêtement d’étanchéité à base d’asphalte de type complexe bicouche mixte pour ouvrage d’art conformes au cadre de validité ; Co-déclarant : Chambre Syndicale Française de l'Etanchéité (CSFE) | 13.1646 | 11.5559 | 0 | 1.6087 | -0.024443 | 4.2892 | 1.4833 | 2.1865 | 7.959 | 2.1479 | 1.4489 | 3.5969 | 0 | 0 | 0 | 0 | 0 | 0 | 0 | 0 | 0.3184 | 1.266e-05 | 1.2902 | 0 |  | 167 | France | FR-ARA ; FR-BFC ; FR-BRE ; FR-CVL ; FR-GES ; FR-HDF ; FR-IDF ; FR-NOR ; FR-NAQ ; FR-OCC | Couche d'asphalte (25 mm d'asphalte gravillonné) 60.0 kg ; Couche semi-indépendante (feuille bitumineuse de 3 mm) 3.77 kg
Détecteurs de fumée - DONNEE ENVIRONNEMENTALE PAR DEFAUT | INIES_DDÉT20161116_164323 | 5575 | 1.1 | 2016/11/15 | 3 | DefaultEnvironmentalData | NF EN 15804+A1 + NF EN 15804/CN | Ministère de la Transition Écologique – Ministère en charge du Logement | 10 | 1 | unité | Détecter et prévenir de la présence de fumée pendant une durée de vie de référence de 10 ans |  | 4.6 | 4.5848 | -4444 | 0.0108 | -4444 | -4444 | -4444 | -4444 | 4.57 | -4444 | -4444 | 0.0148 | -4444 | -4444 | -4444 | -4444 | -4444 | -4444 | -4444 | -4444 | -4444 | -4444 | -4444
Paroi pour conduit de ventilation rigide pré-isolé [ep=25mm] - DONNEE ENVIRONNEMENTALE PAR DEFAUT | INIES_DHHI20220504_103707 | 29787 | 1.1 |  | 3 | DefaultEnvironmentalData | NF EN 15804+A1 + NF EN 15804/CN | Ministère de la Transition Écologique – Ministère en charge du Logement | 30 | 1 | m² | Assurer la fonction d'un m² de paroi de conduit de ventilation avec 25 mm d'isolant rigide pour une durée de vie de référence de 30 ans. |  | 10.0972 | 10.0541 | 0 | 0.043124 |  |  |  |  | 7.6313 |  |  | 2.4228 | 0 | 0 | 0 | 0 | 0 | 0 | 0 |  |  |  |  | 0
Panneau rigide isolant en polyuréthane pour ITE [R entre 2,5 et 5 m².K/W] - DONNEE ENVIRONNEMENTALE PAR DEFAUT | INIES_DPAN20190731_124232 | 31978 | 1.3 |  | 3 | DefaultEnvironmentalData | NF EN 15804+A1 + NF EN 15804/CN | Ministère de la Transition Écologique – Ministère en charge du Logement | 50 | 1 | m² | Assurer une fonction d'isolation thermique (R entre 2,5 et 5 m².K/W) sur un m² de mur extérieur, sous forme de panneau rigide en Polyuréthane (PUR) pendant une durée de vie de référence de 50 ans. |  | 27.6028 | 27.586 | 0 | 0.016799 |  |  |  |  | 25.906 |  |  | 1.68
Isolant Biofib' Chanvre épaisseur 45 mm | INIES_IZOD20221230_153531 | 41216 | 1.2 | 2022/10/31 | 1 | Individual | NF EN 15804+A1 + NF EN 15804/CN | CAVAC BIOMATERIAUX | 50 | 1 | m² | Assurer une fonction d'isolation thermique sur 1m² de paroi avec une résistance thermique de R=1,10 m².K/W sur la base d'une durée de vie de référence de 50 ans tout en assurant les performances prescrites du produit. | Biofib' Chanvre épaisseur 45mm | -0.33587 | -1.4508 | 0 | 1.1149 | 0 | -1.9527 | 0.086135 | 0.24338 | -1.6232 | 0.11011 | 0.06229 | 0.1724 | 0 | 0 | 0 | 0 | 0 | 0 | 0 |  | 0.26616 |  | 0.84877 | 0.68 |  | 301 | France | FR-PDL | Produit 1.8 kg ; Film polyéthylène basse densité 0.027 kg ; Palette 0.21 kg
Ecophon Super G Plus A | INIES_IHZO20220107_102110 | 28623 | 1.1 | 2022/01/01 | 1 | Individual | NF EN 15804+A1 + NF EN 15804/CN | ECOPHON SAINT-GOBAIN | 50 | 1 | m² | 1 m2 de plafond acoustique avec une classe d´absorption A selon la norme ISO 354, installé avec une hauteur hors tout du système de 200mm (si applicable). | Ecophon Super G Plus A | 9.0554 | 8.5708 | 0 | 0.4846 | 0 |  |  |  | 7.4278 | 0.606 | 0.537 | 1.143 | 0 | 0 | 0 | 0 | 0 | 0 | 0 | 0 | 0.0186 | 0 | 0.466 | 0 |  | 1466 | Europe |  | Laine minerale 3.9 kg ; Carton 0.26 kg ; Voile de verre 0.56 kg ; Film etirable en PE 0.038 kg ; Peinture 0.08 kg ; Colle 0.06 kg ; Palette en bois 0.04 kg
MasterPacT MTZ2 25H1 3P Débrochable avec unité de contrôle MicroLogic Active 5.0 E | SCHN-01154-V01.02-FR | 39227 | 1.1 | 2024/03/01 | 1 | Individual | PEP PCR ed 4.0 | SCHNEIDER ELECTRIC INDUSTRIES SAS | 20 | 1 | unité | Protéger l'installation contre les surcharges et les courts-circuits dans un circuit de tension assignée Ue = jusqu'à 690V CA, de courant assigné In = 2500A, avec Np = 3P/3D pôles, un pouvoir assigné de coupure en court-circuit Icu = 66 kA rms, en domaine d’application Industriel, selon le scénario d’usage approprié, et pendant la durée de vie de référence de 20 ans du produit. | LV948300 ; LV855002 ; LV855003 ; LV855004 ; LV855005 ; LV855006 ; LV855007 ; LV855008 ; LV855009 ; LV855010 ; LV855011 ; LV855012 ; LV855013 ; LV855014 ; LV855015 ; LV855016 ; LV855017 ; LV855018 ; LV855019 ; LV946540 ; LV946541 ; LV946542 ; LV946543 ; LV946544 ; LV946545 ; LV946546 ; LV946547 ; LV946550 ; LV946551 ; LV946552 ; LV946553 ; LV946554 ; LV946555 ; LV946556 ; LV946557 ; LV948000 ; LV948001 ; LV948002 ; LV948007 ; LV948008 ; LV948009 ; LV948014 ; LV948015 ; LV948016 ; LV948021 ; LV948022 ; LV948023 ; LV948028 ; LV948029 ; LV948030 ; LV948035 ; LV948036 ; LV948037 ; LV948042 ; LV948043 ; LV948044 ; LV948049 ; LV948050 ; LV948051 ; LV948056 ; LV948057 ; LV948058 ; LV948060 ; LV948063 ; LV948064 ; LV948065 ; LV948067 ; LV948070 ; LV948071 ; LV948073 ; LV948076 ; LV948077 ; LV948079 ; LV948082 ; LV948083 ; LV948087 ; LV948088 ; LV948092 ; LV948093 ; LV948097 ; LV948098 ; LV948102 ; LV948103 ; LV948104 ; LV948105 ; LV948106 ; LV948107 ; LV948109 ; LV948110 ; LV948112 ; LV948113 ; LV948115 ; LV948116 ; LV948118 ; LV948119 ; LV948121 ; LV948122 ; LV948177 ; LV948178 ; LV948179 ; LV948180 ; LV948181 ; LV948183 ; LV948184 ; LV948185 ; LV948186 ; LV948187 ; LV948193 ; LV948194 ; LV948195 ; LV948196 ; LV948226 ; LV948227 ; LV948228 ; LV948229 ; LV948230 ; LV948231 ; LV948232 ; LV948233 ; LV948237 ; LV948238 ; LV948239 ; LV948240 ; LV948244 ; LV948245 ; LV948246 ; LV948247 ; LV948251 ; LV948252 ; LV948253 ; LV948254 ; LV948258 ; LV948259 ; LV948260 ; LV948261 ; LV948265 ; LV948266 ; LV948267 ; LV948268 ; LV948272 ; LV948273 ; LV948274 ; LV948275 ; LV948279 ; LV948280 ; LV948281 ; LV948282 ; LV948286 ; LV948287 ; LV948288 ; LV948289 ; LV948290 ; LV948293 ; LV948294 ; LV948295 ; LV948296 ; LV948297 ; LV948301 ; LV948302 ; LV948303 ; LV948306 ; LV948307 ; LV948308 ; LV948309 ; LV948312 ; LV948313 ; LV948314 ; LV948317 ; LV948318 ; LV948319 ; LV948322 ; LV948323 ; LV948324 ; LV948327 ; LV948328 ; LV948329 ; LV948332 ; LV948333 ; LV948334 ; LV948335 ; LV948336 ; LV948337 ; LV948339 ; LV948340 ; LV948342 ; LV948343 ; LV948345 ; LV948346 ; LV948348 ; LV948349 ; LV948351 ; LV948352 ; LV948354 ; LV948355 ; LV948356 ; LV948357 ; LV948426 ; LV948427 ; LV948428 ; LV948429 ; LV948436 ; LV948437 ; LV948438 ; LV948439 ; LV948725 ; LV948726 ; LV948727 ; LV948728 ; LV948729 ; LV948730 ; LV948731 ; LV948732 ; LV948735 ; LV948736 ; LV948737 ; LV948738 ; LV948739 ; LV948740 ; LV948741 ; LV948742 ; LV964950 ; LV964951 ; LV964952 ; LV964953 ; LV964954 ; LV964955 ; LV964956 ; LV964957 ; LV964958 ; LV964959 ; LV964960 ; LV964961 ; LV964962 ; LV964963 ; LV964964 ; LV964965 ; LV964966 ; LV964967 ; LV964968 ; LV964969 ; LV964970 ; LV964971 ; LV964972 ; LV964973 ; LV964974 ; LV964975 ; LV964976 ; LV964977 ; LV964978 ; LV964979 ; LV964980 ; LV964981 ; LV965377 ; LV965378 ; LV965379 ; LV965380 ; LV965381 ; LV965382 ; LV965383 ; LV965384 ; LV965385 ; LV965386 ; LV965387 ; LV965388 ; LV965389 ; LV965390 ; LV965391 ; LV965392 ; LV965393 ; LV965394 ; LV965395 ; LV965396 ; LV965397 ; LV965398 ; LV965399 ; LV965400 ; MTZ208_H12E3PMDHH ; MTZ208_H12E3PMFHH ; MTZ208_H12E4PMDHH ; MTZ208_H12E4PMFHH ; MTZ210_H12E3PMDHH ; MTZ210_H12E3PMFHH ; MTZ210_H12E4PMDHH ; MTZ210_H12E4PMFHH ; MTZ212_H12E3PMDHH ; MTZ212_H12E3PMFHH ; MTZ212_H12E4PMDHH ; MTZ212_H12E4PMFHH ; MTZ216_H12E3PMDHH ; MTZ216_H12E3PMFHH ; MTZ216_H12E4PMDHH ; MTZ216_H12E4PMFHH ; MTZ220_H12E3PMDHH ; MTZ220_H12E3PMFHH ; MTZ220_H12E4PMDHH ; MTZ220_H12E4PMFHH ; MTZ225_H12E3PMDHH ; MTZ225_H12E3PMFHH ; MTZ225_H12E4PMDHH ; MTZ225_H12E4PMFHH ; MTZ232_H12E3PMDHH ; MTZ232_H12E3PMFHH ; MTZ232_H12E4PMDHH ; MTZ232_H12E4PMFHH ; MTZ240_H12E3PMDHH ; MTZ240_H12E3PMFHH ; MTZ240_H12E4PMDHH ; MTZ240_H12E4PMFHH ; MTZ340_H12E3PMDHH ; MTZ340_H12E3PMFHH ; MTZ340_H12E4PMDHH ; MTZ340_H12E4PMFHH ; MTZ350_H12E3PMDHH ; MTZ350_H12E3PMFHH ; MTZ350_H12E4PMDHH ; MTZ350_H12E4PMFHH ; MTZ363_H12E3PMDHH ; MTZ363_H12E3PMDVV ; MTZ363_H12E3PMFHH ; MTZ363_H12E3PMFVV ; MTZ363_H12E4PMDHH ; MTZ363_H12E4PMDVV ; MTZ363_H12E4PMFHH ; MTZ363_H12E4PMFVV ; GCR_MTZ2_CB_ACT ; GCR_MTZ2_CB_MPL ; GCR_MTZ3_CB_ACT ; GCR_MTZ3_CB_MPL ; LV948300 - LV855002 - LV855003 - LV855004 - LV855005 - LV855006 - LV855007 - LV855008 - LV855009 - LV855010 - LV855011 - LV855012 - LV855013 - LV855014 - LV855015 - LV855016 - LV855017 - LV855018 - LV855019 - LV946540 - LV946541 - LV946542 - LV946543 - LV946544 - LV946545 - LV946546 - LV946547 - LV946550 - LV946551 - LV946552 - LV946553 - LV946554 - LV946555 - LV946556 - LV946557 - LV948000 - LV948001 - LV948002 - LV948007 - LV948008 - LV948009 - LV948014 - LV948015 - LV948016 - LV948021 - LV948022 - LV948023 - LV948028 - LV948029 - LV948030 - LV948035 - LV948036 - LV948037 - LV948042 - LV948043 - LV948044 - LV948049 - LV948050 - LV948051 - LV948056 - LV948057 - LV948058 - LV948060 - LV948063 - LV948064 - LV948065 - LV948067 - LV948070 - LV948071 - LV948073 - LV948076 - LV948077 - LV948079 - LV948082 - LV948083 - LV948087 - LV948088 - LV948092 - LV948093 - LV948097 - LV948098 - LV948102 - LV948103 - LV948104 - LV948105 - LV948106 - LV948107 - LV948109 - LV948110 - LV948112 - LV948113 - LV948115 - LV948116 - LV948118 - LV948119 - LV948121 - LV948122 - LV948177 - LV948178 - LV948179 - LV948180 - LV948181 - LV948183 - LV948184 - LV948185 - LV948186 - LV948187 - LV948193 - LV948194 - LV948195 - LV948196 - LV948226 - LV948227 - LV948228 - LV948229 - LV948230 - LV948231 - LV948232 - LV948233 - LV948237 - LV948238 - LV948239 - LV948240 - LV948244 - LV948245 - LV948246 - LV948247 - LV948251 - LV948252 - LV948253 - LV948254 - LV948258 - LV948259 - LV948260 - LV948261 - LV948265 - LV948266 - LV948267 - LV948268 - LV948272 - LV948273 - LV948274 - LV948275 - LV948279 - LV948280 - LV948281 - LV948282 - LV948286 - LV948287 - LV948288 - LV948289 - LV948290 - LV948293 - LV948294 - LV948295 - LV948296 - LV948297 - LV948301 - LV948302 - LV948303 - LV948306 - LV948307 - LV948308 - LV948309 - LV948312 - LV948313 - LV948314 - LV948317 - LV948318 - LV948319 - LV948322 - LV948323 - LV948324 - LV948327 - LV948328 - LV948329 - LV948332 - LV948333 - LV948334 - LV948335 - LV948336 - LV948337 - LV948339 - LV948340 - LV948342 - LV948343 - LV948345 - LV948346 - LV948348 - LV948349 - LV948351 - LV948352 - LV948354 - LV948355 - LV948356 - LV948357 - LV948426 - LV948427 - LV948428 - LV948429 - LV948436 - LV948437 - LV948438 - LV948439 - LV948725 - LV948726 - LV948727 - LV948728 - LV948729 - LV948730 - LV948731 - LV948732 - LV948735 - LV948736 - LV948737 - LV948738 - LV948739 - LV948740 - LV948741 - LV948742 - LV964950 - LV964951 - LV964952 - LV964953 - LV964954 - LV964955 - LV964956 - LV964957 - LV964958 - LV964959 - LV964960 - LV964961 - LV964962 - LV964963 - LV964964 - LV964965 - LV964966 - LV964967 - LV964968 - LV964969 - LV964970 - LV964971 - LV964972 - LV964973 - LV964974 - LV964975 - LV964976 - LV964977 - LV964978 - LV964979 - LV964980 - LV964981 - LV965377 - LV965378 - LV965379 - LV965380 - LV965381 - LV965382 - LV965383 - LV965384 - LV965385 - LV965386 - LV965387 - LV965388 - LV965389 - LV965390 - LV965391 - LV965392 - LV965393 - LV965394 - LV965395 - LV965396 - LV965397 - LV965398 - LV965399 - LV965400 - MTZ208_H12E3PMDHH - MTZ208_H12E3PMFHH - MTZ208_H12E4PMDHH - MTZ208_H12E4PMFHH - MTZ210_H12E3PMDHH - MTZ210_H12E3PMFHH - MTZ210_H12E4PMDHH - MTZ210_H12E4PMFHH - MTZ212_H12E3PMDHH - MTZ212_H12E3PMFHH - MTZ212_H12E4PMDHH - MTZ212_H12E4PMFHH - MTZ216_H12E3PMDHH - MTZ216_H12E3PMFHH - MTZ216_H12E4PMDHH - MTZ216_H12E4PMFHH - MTZ220_H12E3PMDHH - MTZ220_H12E3PMFHH - MTZ220_H12E4PMDHH - MTZ220_H12E4PMFHH - MTZ225_H12E3PMDHH - MTZ225_H12E3PMFHH - MTZ225_H12E4PMDHH - MTZ225_H12E4PMFHH - MTZ232_H12E3PMDHH - MTZ232_H12E3PMFHH - MTZ232_H12E4PMDHH - MTZ232_H12E4PMFHH - MTZ240_H12E3PMDHH - MTZ240_H12E3PMFHH - MTZ240_H12E4PMDHH - MTZ240_H12E4PMFHH - MTZ340_H12E3PMDHH - MTZ340_H12E3PMFHH - MTZ340_H12E4PMDHH - MTZ340_H12E4PMFHH - MTZ350_H12E3PMDHH - MTZ350_H12E3PMFHH - MTZ350_H12E4PMDHH - MTZ350_H12E4PMFHH - MTZ363_H12E3PMDHH - MTZ363_H12E3PMDVV - MTZ363_H12E3PMFHH - MTZ363_H12E3PMFVV - MTZ363_H12E4PMDHH - MTZ363_H12E4PMDVV - MTZ363_H12E4PMFHH - MTZ363_H12E4PMFVV - GCR_MTZ2_CB_ACT - GCR_MTZ2_CB_MPL - GCR_MTZ3_CB_ACT - GCR_MTZ3_CB_MPL | 3961.2832 | 527.3403 | 3249.4445 | 184.4984 | -222.327 |  |  |  | 503.8454 | 11.3471 | 12.1478 | 23.4949 | 0 | 18.0543 | 0 | 0 | 0 | 3231.3902 | 0 |  |  |  |  | 0 | 3.5062 |  |  |  | Plastic 23.8 % ; Metal 65.6 % ; Other 10.6 % ; Plastic 24.17 kg ; Metal 66.3 kg ; Other 10.744 kg ; Masse du produit 90.0 kg ; Emballage 10.0 kg ; Produits complémentaires à l'installation 0.0 kg ; Masse totale des produits constitutifs de l'unité fonctionnelle 100.0 kg
B.A.A.S + D.L - DONNEE ENVIRONNEMENTALE PAR DEFAUT | INIES_DB.A20161116_164323 | 5576 | 1.1 | 2016/11/15 | 3 | DefaultEnvironmentalData | NF EN 15804+A1 + NF EN 15804/CN | Ministère de la Transition Écologique – Ministère en charge du Logement | 10 | 1 | unité | Assurer la fonction de signal sonore et lumineux de l’alarme générale pour une durée de vie de référence de 10 ans |  | 8.91 | 8.8644 | -4444 | 0.0494 | -4444 | -4444 | -4444 | -4444 | 8.82 | -4444 | -4444 | 0.0444 | -4444 | -4444 | -4444 | -4444 | -4444 | -4444 | -4444 | -4444 | -4444 | -4444 | -4444
Panneau rigide isolant en polyuréthane pour ITE [R=2,5 m².K/W] - DONNEE ENVIRONNEMENTALE PAR DEFAUT | INIES_DPAN20191220_140627 | 31979 | 1.2 |  | 3 | DefaultEnvironmentalData | NF EN 15804+A1 + NF EN 15804/CN | Ministère de la Transition Écologique – Ministère en charge du Logement | 50 | 1 | m² | Assurer une fonction d'isolation thermique jusqu’à 2,5 m².K/W sur un m² de mur extérieur, sous forme de panneau rigide en Polyuréthane (PUR) pendant une durée de vie de référence de 50 ans. |  | 13.8014 | 13.793 | 0 | 0.0083994 |  |  |  |  | 12.953 |  |  | 0.84
Isolant Biofib' Trio épaisseur 200 mm | INIES_ISRT20221229_170847 | 41218 | 1.2 | 2022/10/31 | 1 | Individual | NF EN 15804+A1 + NF EN 15804/CN | CAVAC BIOMATERIAUX | 50 | 1 | m² | Assurer une fonction d'isolation thermique sur 1m² de paroi avec une résistance thermique R=5,25 m².K/W sur la base d'une durée de vie de référence de 50 ans avec une conductivité thermique de 0,038 W/m.K tout en assurant les performances prescrites du produit. | Biofib' Trio épaisseur 200mm | 1.4175 | -4.1235 | 0 | 5.5409 | 0 | -6.2686 | 0.67764 | 0.84481 | -4.7462 | 0.34864 | 0.27406 | 0.6227 | 0 | 0 | 0 | 0 | 0 | 0 | 0 |  | 0.88719 |  | 4.6537 | 2.32 |  | 301 | France | FR-PDL | Palette 0.14 kg ; Produit 6.0 kg ; Film polyéthylène basse densité 0.035 kg
Revêtement d’étanchéité à base d’asphalte – Complexe 15+25 | INIES_CWWF20220502_140926 | 29780 | 1.1 | 2022/08/19 | 2 | Collective | NF EN 15804+A1 + NF EN 15804/CN | OFFICE DES ASPHALTES | 60 | 1 | m² | Assurer une fonction d’étanchéité avec un revêtement à base d’asphalte en application extérieure pour toiture sur 1 m2, sur la base d’une durée de vie de 60 ans | Revêtement d’étanchéité à base d’asphalte de type complexe 15+25 conforme au cadre de validité ; Co-déclarant : Chambre Syndicale Française de l'Etanchéité (CSFE) | 15.0243 | 12.489 | 0.90139 | 1.6339 | -0.27999 | 2.9643 | 2.1446 | 3.0975 | 8.2065 | 2.6306 | 1.6519 | 4.2825 | 0 | 0 | 0 | 0.90139 | 0 | 0 | 0 | 0 | 0.42545 | 0.00016513 | 1.2083 | 0 |  | 143 | France | FR-ARA ; FR-BFC ; FR-BRE ; FR-CVL ; FR-HDF ; FR-IDF ; FR-NOR ; FR-NAQ ; FR-OCC | Couche d'indépendance (2 feuilles de papier kraft) 0.12 kg ; Couche d'indépendance (grille de verre) 0.145 kg ; Seconde couche d'asphalte (25 mm d'asphalte gravillonné) 55.0 kg ; Première couche d'asphalte (15 mm d'asphalte sablé) 30.0 kg
Isolant Biofib' Trio épaisseur 180 mm | INIES_INVW20221230_152020 | 41219 | 1.2 | 2022/10/31 | 1 | Individual | NF EN 15804+A1 + NF EN 15804/CN | CAVAC BIOMATERIAUX | 50 | 1 | m² | Assurer une fonction d'isolation thermique sur 1m² de paroi avec une résistance thermique R=4,70 m².K/W sur la base d'une durée de vie de référence de 50 ans avec une conductivité thermique de 0,038 W/m.K tout en assurant les performances prescrites du produit. | Biofib' Trio épaisseur 180mm | 1.3731 | -3.6137 | 0 | 4.9868 | 0 | -5.6418 | 0.60987 | 0.82562 | -4.2063 | 0.31752 | 0.27501 | 0.59253 | 0 | 0 | 0 | 0 | 0 | 0 | 0 |  | 0.79848 |  | 4.1884 | 2.09 |  | 301 | France | FR-PDL | Palette 0.14 kg ; Film polyéthylène basse densité 0.035 kg ; Produit 6.0 kg
GR 32 Revêtu Kraft 45 mm | INIES_IGR 20171214_103724 | 29786 | 1.2 | 2022/05/24 | 1 | Individual | NF EN 15804+A1 + NF EN 15804/CN | SAINT-GOBAIN ISOVER | 50 | 1 | m² | 1m² d’isolant en laine de verre permettant d’assurer la fonction d’isolation thermique avec une résistance thermique de R = 1,4 K.m²/W (hors accessoires de pose) pour une application d’isolation par l’intérieur des murs et des cloisons, sur la base d’une durée de vie de 50 ans. | GR 32 Revêtu Kraft 45 mm | 1.48 | 1.405 | 0 | 0.0742 | 0 |  |  |  | 1.22 | 0.13 | 0.0545 | 0.185 | 0 | 0 | 0 | 0 | 0 | 0 | 0 | 0 | 0.00592 | 0 | 0.0683 | 0 |  | 424 | France | FR-PAC | Laine de verre 1.29 kg ; Kraft 0.07 kg ; PE 0.0189 kg ; Bitume 0.055 kg ; Palettes en bois 0.0494 kg
B.A.A.S + Pr (Principal) - DONNEE ENVIRONNEMENTALE PAR DEFAUT | INIES_DB.A20161116_164324 | 5578 | 1.1 | 2016/11/15 | 3 | DefaultEnvironmentalData | NF EN 15804+A1 + NF EN 15804/CN | Ministère de la Transition Écologique – Ministère en charge du Logement | 10 | 1 | unité | Assurer la fonction de blocs d’alarme autonome sonore + Principal (B.A.A.S + Pr) pour une durée de vie de référence de 10 ans. |  | 8.91 | 8.8644 | -4444 | 0.0494 | -4444 | -4444 | -4444 | -4444 | 8.82 | -4444 | -4444 | 0.0444 | -4444 | -4444 | -4444 | -4444 | -4444 | -4444 | -4444 | -4444 | -4444 | -4444 | -4444
Cloisonnement en béton cellulaire [ép. entre 7 et 15cm] - DONNEE ENVIRONNEMENTALE PAR DEFAUT | INIES_DCLO20161116_164805 | 31980 | 1.3 |  | 3 | DefaultEnvironmentalData | NF EN 15804+A1 + NF EN 15804/CN | Ministère de la Transition Écologique – Ministère en charge du Logement | 50 | 1 | m² | Assurer la fonction de 1 m² de cloisonnement en béton cellulaire d'épaisseur entre 7 cm et 15 cm pour une durée de vie de référence de 50 ans |  | 68.1866 | 65.9967 | 0 | 2.1899 |  |  |  |  | 55.9472 |  |  | 10.0495
Isolant Biofib' Trio épaisseur 160 mm | INIES_IJPE20221230_152656 | 41220 | 1.2 | 2022/10/31 | 1 | Individual | NF EN 15804+A1 + NF EN 15804/CN | CAVAC BIOMATERIAUX | 50 | 1 | m² | Assurer une fonction d'isolation thermique sur 1m² de paroi avec une résistance thermique R= 4,20 m².K/W sur la base d'une durée de vie de référence de 50 ans avec une conductivité thermique de 0,038 W/m.K tout en assurant les performances prescrites du produit. | Biofib' Trio épaisseur 160mm | 1.0832 | -3.3496 | 0 | 4.4328 | 0 | -5.0149 | 0.54211 | 0.6409 | -3.8319 | 0.27607 | 0.20621 | 0.48228 | 0 | 0 | 0 | 0 | 0 | 0 | 0 |  | 0.70976 |  | 3.723 | 1.86 |  | 301 | France | FR-PDL | Produit 4.8 kg ; Palette 0.13 kg ; Film polyéthylène basse densité 0.033 kg
KNAUF INSULATION Laine de roche FKD MAX C2 120 mm | INIES_ISZW20220504_134530 | 29788 | 1.1 | 2022/05/11 | 1 | Individual | NF EN 15804+A1 + NF EN 15804/CN | KNAUF INSULATION SAS | 50 | 1 | m² | Réaliser une fonction d’isolation thermique sur 1 m² de paroi pour une valeur de résistance thermique R de 3,53 K.m²/W pour l’isolation de murs extérieurs pour une durée de vie de 50 ans. | KNAUF INSULATION Laine de roche FKD MAX C2 120 mm | 23.4 | 23.19 | 0 | 0.287 | -0.652 |  |  |  | 19.1 | 1.16 | 2.92 | 4.09 | 0 | 0 | 0 | 0 | 0 | 0 | 0 | 0.0563 | 0.0482 | 0 | 0.182 | 0 |  | 600 |  |  | Laine minérale 12.6 kg ; Emballage palette bois 2.29 kg ; Emballage polyéthylène 0.125 kg ; Surfaçage 0.12 kg
CERMIPLUS ECO GRIS – CERMIX | INIES_IKNM20230509_104400 | 36954 | 1.2 |  | 1 | Individual | NF EN 15804+A2 + NF EN 15804/CN | CERMIX | 50 | 1 | m² | Coller des éléments de carrelage sur une surface de 1 m² en assurant les performances décrites dans la norme NF EN 12004 pendant une DVR de 50 ans. | CERMIPLUS ECO GRIS | 1.74 | 1.696 | 0 | 0.047 | -0.005816 |  |  |  | 1.37 | 0.152 | 0.174 | 0.326 | 0 | 0 | 0 | 0 | 0 | 0 | 0 | 0.0005084 | 0.0298 | 0.0004402 | 0.0163 | 0.0132 | 0.041 | 400 | France |  | Mortier poudre 4.5 kg ; Eau de gâchage 1.26 kg ; Emballage, bois 0.0937 kg ; Emballage, complexe (papier, PE) 0.0216 kg ; Emballage, papier 1.88e-05 kg ; Emballage, PE (basse densité, housse, napperon) 0.00188 kg
Dragocryl Mat airless Bas Carbone | INIES_IDRA20210413_124532 | 39185 | 1.5 | 2024/06/11 | 1 | Individual | NF EN 15804+A2 + NF EN 15804/CN | DRAGOPAINT | 10 | 1 | m² | Protéger et décorer 1 m2 de support, pour une durée de vie de référence de 10 ans, si appliqué conformément au DTU 59.1 | Dragocryl Mat airless Bas Carbone - ; Dragocryl Mat airless Biosourcé - ; Dragocryl Mat airless De Sousa Bas Carbone - ; Dragocryl Mat airless De Sousa Biosourcé - ; Calimat | 0.252 | 0.2493 | 0 | 0.00249 | -0.00349 |  |  |  | 0.229 | 0.00808 | 0.0122 | 0.0203 | 0 | 0 | 0 | 0 | 0 | 0 | 0 | 0 | 0.00165 | 0 | 0.000842 | 0 | 0.00294 | 245 | Europe |  | Peinture 0.2 kg ; Seau plastique PP 0.00418 kg ; Palettes en bois 0.00658 kg ; Intercalaire 0.000178 kg ; Couvercle plastique PP 0.000793 kg ; Film plastique PE 9.18e-05 kg ; Bâche 1.83e-05 kg
Blocs d’alarme autonome sonore (B.A.A.S) - DONNEE ENVIRONNEMENTALE PAR DEFAUT | INIES_DBLO20161116_164326 | 5584 | 1.1 | 2016/11/15 | 3 | DefaultEnvironmentalData | NF EN 15804+A1 + NF EN 15804/CN | Ministère de la Transition Écologique – Ministère en charge du Logement | 10 | 1 | unité | Assurer la fonction de blocs d’alarme autonome sonore (B.A.A.S) pour une durée de vie de référence de 10 ans. |  | 8.91 | 8.8644 | -4444 | 0.0494 | -4444 | -4444 | -4444 | -4444 | 8.82 | -4444 | -4444 | 0.0444 | -4444 | -4444 | -4444 | -4444 | -4444 | -4444 | -4444 | -4444 | -4444 | -4444 | -4444
Cloisonnement en béton cellulaire [ép. 7 cm] - DONNEE ENVIRONNEMENTALE PAR DEFAUT | INIES_DCLO20191220_140639 | 31981 | 1.2 |  | 3 | DefaultEnvironmentalData | NF EN 15804+A1 + NF EN 15804/CN | Ministère de la Transition Écologique – Ministère en charge du Logement | 50 | 1 | m² | Assurer la fonction de 1 m² de cloisonnement en béton cellulaire d'épaisseur jusqu’à 7 cm pour une durée de vie de référence de 50 ans |  | 31.8204 | 30.7985 | 0 | 1.0219 |  |  |  |  | 26.1087 |  |  | 4.6898
KNAUF INSULATION Laine de roche FKD MAX C2 130 mm | INIES_IIVU20220504_134700 | 29789 | 1.1 | 2022/05/11 | 1 | Individual | NF EN 15804+A1 + NF EN 15804/CN | KNAUF INSULATION SAS | 50 | 1 | m² | Réaliser une fonction d’isolation thermique sur 1 m² de paroi pour une valeur de résistance thermique R de 3,82 K.m²/W pour l’isolation de murs extérieurs pour une durée de vie de 50 ans. | KNAUF INSULATION Laine de roche FKD MAX C2 130 mm | 25.5 | 25.2 | 0 | 0.311 | -0.815 |  |  |  | 20.2 | 1.42 | 3.58 | 5 | 0 | 0 | 0 | 0 | 0 | 0 | 0 | 0.0609 | 0.0522 | 0 | 0.197 | 0 |  | 600 |  |  | Laine minérale 13.65 kg ; Surfaçage 0.12 kg ; Emballage polyéthylène 0.156 kg ; Emballage palette bois 2.865 kg
CERMIPLUS XL FLEX ECO GRIS – CERMIX | INIES_IWDK20230509_104312 | 36955 | 1.2 |  | 1 | Individual | NF EN 15804+A2 + NF EN 15804/CN | CERMIX | 50 | 1 | m² | Coller des éléments de carrelage sur une surface de 1 m² en assurant les performances décrites dans la norme NF EN 12004 pendant une DVR de 50 ans. | CERMIPLUS XL FLEX ECO GRIS | 2.05 | 1.995 | 0 | 0.047 | -0.005816 |  |  |  | 1.66 | 0.152 | 0.183 | 0.335 | 0 | 0 | 0 | 0 | 0 | 0 | 0 | 0.0005084 | 0.0298 | 0.0004402 | 0.0163 | 0.0168 | 0.041 | 400 | France |  | Eau de gâchage 1.26 kg ; Emballage, papier 1.88e-05 kg ; Emballage, PE (basse densité, housse, napperon) 0.00188 kg ; Mortier poudre 4.5 kg ; Emballage, complexe (papier, PE) 0.0216 kg ; Emballage, bois 0.0937 kg
Isolant Biofib' Trio épaisseur 145 mm | INIES_IFGT20221230_152820 | 41221 | 1.2 | 2022/10/31 | 1 | Individual | NF EN 15804+A1 + NF EN 15804/CN | CAVAC BIOMATERIAUX | 50 | 1 | m² | Assurer une fonction d'isolation thermique sur 1m² de paroi avec une résistance thermique R=3,80 m².K/W sur la base d'une durée de vie de référence de 50 ans avec une conductivité thermique de 0,038 W/m.K tout en assurant les performances prescrites du produit. | Biofib' Trio épaisseur 145mm | 1.0439 | -2.9732 | 0 | 4.0172 | 0 | -4.5447 | 0.49129 | 0.62303 | -3.4304 | 0.25298 | 0.20421 | 0.45719 | 0 | 0 | 0 | 0 | 0 | 0 | 0 |  | 0.64322 |  | 3.374 | 1.69 |  | 301 | France | FR-PDL | Produit 4.35 kg ; Film polyéthylène basse densité 0.036 kg ; Palette 0.14 kg
COLLE CARRELAGE FLEX ECO – CERMIX | INIES_IDAN20230509_104014 | 36956 | 1.2 |  | 1 | Individual | NF EN 15804+A2 + NF EN 15804/CN | CERMIX | 50 | 1 | m² | Coller des éléments de carrelage sur une surface de 1 m² en assurant les performances décrites dans la norme NF EN 12004 pendant une DVR de 50 ans. | COLLE CARRELAGE FLEX ECO | 1.32 | 1.274 | 0 | 0.0504 | -0.006236 |  |  |  | 0.867 | 0.232 | 0.175 | 0.407 | 0 | 0 | 0 | 0 | 0 | 0 | 0 | 0.0005451 | 0.0319 | 0.0004719 | 0.0175 | 0.00868 | 0.0456 | 550 | France |  | Mortier poudre 5.0 kg ; Eau de gâchage 1.0 kg ; Emballage, bois 0.104 kg ; Emballage, complexe (papier, PE) 0.024 kg ; Emballage, PE (basse densité, housse, napperon) 0.00208 kg ; Emballage, papier 2.08e-05 kg
Bus de communication - composant d'entrée/sortie - DONNEE ENVIRONNEMENTALE PAR DEFAUT | INIES_DBUS20161116_164345 | 5614 | 1.1 |  | 3 | DefaultEnvironmentalData | NF EN 15804+A1 + NF EN 15804/CN | Ministère de la Transition Écologique – Ministère en charge du Logement | 20 | 1 | unité | Assurer la fonction de répartiteur électrique pour une durée de vie de référence de 20 ans. |  | 2.4096 | 2.3842 | -4444 | 0.025324 |  |  |  |  | 2.3172 |  |  | 0.067042
KNAUF INSULATION Laine de roche FKD MAX C2 140 mm | INIES_ITHP20220504_134732 | 29790 | 1.1 | 2022/05/11 | 1 | Individual | NF EN 15804+A1 + NF EN 15804/CN | KNAUF INSULATION SAS | 50 | 1 | m² | Réaliser une fonction d’isolation thermique sur 1 m² de paroi pour une valeur de résistance thermique R de 4,12 K.m²/W pour l’isolation de murs extérieurs pour une durée de vie de 50 ans. | KNAUF INSULATION Laine de roche FKD MAX C2 140 mm | 27.4 | 27.06 | 0 | 0.334 | -0.815 |  |  |  | 22 | 1.45 | 3.62 | 5.06 | 0 | 0 | 0 | 0 | 0 | 0 | 0 | 0.0655 | 0.0561 | 0 | 0.213 | 0 |  | 600 |  |  | Surfaçage 0.12 kg ; Emballage polyéthylène 0.156 kg ; Emballage palette bois 2.865 kg ; Laine minérale 14.7 kg
Cloisonnement en béton cellulaire [ép. entre 15 et 20 cm] - DONNEE ENVIRONNEMENTALE PAR DEFAUT | INIES_DCLO20191220_140645 | 31982 | 1.2 |  | 3 | DefaultEnvironmentalData | NF EN 15804+A1 + NF EN 15804/CN | Ministère de la Transition Écologique – Ministère en charge du Logement | 50 | 1 | m² | Assurer la fonction de 1 m² de cloisonnement en béton cellulaire d'épaisseur entre 15 cm et 20 cm pour une durée de vie de référence de 50 ans |  | 90.9155 | 87.9956 | 0 | 2.9199 |  |  |  |  | 74.5963 |  |  | 13.3993
Isolant Biofib' Trio épaisseur 120 mm | INIES_IZUR20221230_152916 | 41222 | 1.2 | 2022/10/31 | 1 | Individual | NF EN 15804+A1 + NF EN 15804/CN | CAVAC BIOMATERIAUX | 50 | 1 | m² | Assurer une fonction d'isolation thermique sur 1m² de paroi avec une résistance thermique R=3,15 m².K/W sur la base d'une durée de vie de référence de 50 ans avec une conductivité thermique de 0,038 W/m.K tout en assurant les performances prescrites du produit. | Biofib' Trio épaisseur 120mm | 0.85104 | -2.4735 | 0 | 3.3246 | 0 | -3.7612 | 0.40658 | 0.50743 | -2.8472 | 0.20919 | 0.16445 | 0.37363 | 0 | 0 | 0 | 0 | 0 | 0 | 0 |  | 0.53232 |  | 2.7922 | 1.39 |  | 301 | France | FR-PDL | Produit 3.6 kg ; Palette 0.14 kg ; Film polyéthylène basse densité 0.035 kg
Knauf SURETE (hors ossatures) | INIES_IPLA20170220_083655 | 34499 | 2.2 | 2023/10/09 | 1 | Individual | NF EN 15804+A2 + NF EN 15804/CN | KNAUF | 50 | 1 | m² | 1m² de parement fixé et jointoyé sur tout type d’ossature verticale ou horizontale, sous forme de panneau rigide d’épaisseur 12,5 mm (hors ossature), destiné à recevoir tout type de finition, sur une durée de vie de référence de 50 ans. | Plaque de plâtre KNAUF Sûreté | 11.6396 | 11.59 | 0 | 0.0496 | 0 |  |  |  | 8.78 | 0.464 | 1.03 | 2.81 | 0 | 0 | 0 | 0 | 0 | 0 | 0 | 0 | 0.271 | 0.188 | 0.77 | 0.177 | 0.0448 | 365 | France |  | Plaque de plâtre KNAUF Sûreté 14.6 kg ; Chevrons de bois 0.107 kg ; Vis 0.078 kg
Portiers audio - DONNEE ENVIRONNEMENTALE PAR DEFAUT | INIES_DPOR20161116_164349 | 5618 | 1.1 | 2016/11/15 | 3 | DefaultEnvironmentalData | NF EN 15804+A1 + NF EN 15804/CN | Ministère de la Transition Écologique – Ministère en charge du Logement | 10 | 1 | unité | Assurer le contrôle de la lumière entre l'extérieur et l'intérieur pour une durée de vie de référence de 10 ans. |  | 54.8 | 53.82 | -4444 | 0.938 | -4444 | -4444 | -4444 | -4444 | 52.6 | -4444 | -4444 | 1.22 | -4444 | -4444 | -4444 | -4444 | -4444 | -4444 | -4444 | -4444 | -4444 | -4444 | -4444
GR 32 Roulé Revêtu Kraft 100 mm Laine de verre R = 3,15 m2.K/W (hors accessoires de pose) | INIES_IPAN20121105_091603 | 39212 | 1.5 | 2020/10/19 | 1 | Individual | NF EN 15804+A2 + NF EN 15804/CN | SAINT-GOBAIN ISOVER | 50 | 1 | m² | 1 m² d'isolant en laine de verre permettant d'assurer la fonction d'isolation thermique de R = 3,15 K.m²/W (hors accessoires de pose) pour une application d’isolation des murs par l'intérieur sur la base d'une durée de vie de référence de 50 ans. | GR 32 Roulé Revêtu Kraft 100 mm | 3.18 | 3.159 | 0 | 0.0279 | 0 |  |  |  | 2.7 | 0.347 | 0.112 | 0.459 | 0 | 0 | 0 | 0 | 0 | 0 | 0 | 0 | 0.0123 | 0 | 0.0156 | 0.0453 | 0.045 | 538 | Europe |  | Laine minérale 2.757 kg ; Surfaçage bitume 0.06 kg ; Film polyéthylène transparent 0.0283 kg ; Surfaçage kraft 0.0877 kg ; Film polyéthène imprimé 0.0308 kg ; Palette bois 0.1101 kg
DOMISOL NU REI120 - 120 mm - R = 3,40 m2.K/W (hors accessoires de pose) | INIES_IIJO20240216_160920 | 36968 | 1.1 |  | 1 | Individual | NF EN 15804+A2 + NF EN 15804/CN | SAINT-GOBAIN ISOVER | 50 | 1 | m² | 1m2 d’isolant en laine de roche permettant d’assurer la fonction d’isolation thermique avec une résistance thermique de R = 3,4 K.m²/W (hors accessoires de pose) pour une application d’isolation des sous-faces de planchers, sur la base d’une durée de vie de référence de 50 ans. | DOMISOL NU REI120 - 120 mm | 13.8 | 13.74 | 0 | 0.0909 | -0.342 |  |  |  | 12 | 0.745 | 0.995 | 1.74 | 0 | 0 | 0 | 0 | 0 | 0 | 0 | 0 | 0.0403 | 0 | 0.0506 | 0 | 0.192 | 372 | France | FR-NAQ | Laine minérale 9.6 kg ; Housse en polyéthylène 0.033 kg ; Palette en bois 0.463 kg
Cloisonnement en carreaux de plâtre [ép. = 70 mm] - DONNEE ENVIRONNEMENTALE PAR DEFAUT | INIES_DCLO20161116_164857 | 31983 | 1.4 |  | 3 | DefaultEnvironmentalData | NF EN 15804+A1 + NF EN 15804/CN | Ministère de la Transition Écologique – Ministère en charge du Logement | 50 | 1 | m² | Assurer la fonction de 1m² de cloisonnement en carreaux de plâtre d'épaisseur entre 50 et 70 mm pour une durée de vie de référence de 50 ans |  | 31.46 | 30.407 | 0 | 1.456 |  |  |  |  | 25.22 |  |  | 5.187
Isolant Biofib' Trio épaisseur 100 mm | INIES_IXMC20221230_153009 | 41223 | 1.2 | 2022/10/31 | 1 | Individual | NF EN 15804+A1 + NF EN 15804/CN | CAVAC BIOMATERIAUX | 50 | 1 | m² | Assurer une fonction d'isolation thermique sur 1m² de paroi avec une résistance thermique R=2,60 m².K/W sur la base d'une durée de vie de référence de 50 ans avec une conductivité thermique de 0,038 W/m.K tout en assurant les performances prescrites du produit. | Biofib' Trio épaisseur 100mm | 0.70943 | -2.061 | 0 | 2.7705 | 0 | -3.1343 | 0.33882 | 0.42308 | -2.3724 | 0.17432 | 0.13704 | 0.31136 | 0 | 0 | 0 | 0 | 0 | 0 | 0 |  | 0.4436 |  | 2.3269 | 1.16 |  | 301 | France | FR-PDL | Produit 3.0 kg ; Palette 0.14 kg ; Film polyéthylène basse densité 0.035 kg
KNAUF INSULATION Laine de roche FKD MAX C2 150 mm | INIES_IWTB20220504_134824 | 29791 | 1.1 | 2022/05/11 | 1 | Individual | NF EN 15804+A1 + NF EN 15804/CN | KNAUF INSULATION SAS | 50 | 1 | m² | Réaliser une fonction d’isolation thermique sur 1 m² de paroi pour une valeur de résistance thermique R de 4,41 K.m²/W pour l’isolation de murs extérieurs pour une durée de vie de 50 ans. | KNAUF INSULATION Laine de roche FKD MAX C2 150 mm | 29.2 | 28.9 | 0 | 0.358 | -0.815 |  |  |  | 23.8 | 1.45 | 3.65 | 5.1 | 0 | 0 | 0 | 0 | 0 | 0 | 0 | 0.0702 | 0.0601 | 0 | 0.228 | 0 |  | 600 |  |  | Surfaçage 0.12 kg ; Emballage palette bois 2.865 kg ; Laine minérale 15.75 kg ; Emballage polyéthylène 0.156 kg
D.L (Dispositif lumineux) - DONNEE ENVIRONNEMENTALE PAR DEFAUT | INIES_DD.L20161116_164354 | 5624 | 1.1 | 2016/11/15 | 3 | DefaultEnvironmentalData | NF EN 15804+A1 + NF EN 15804/CN | Ministère de la Transition Écologique – Ministère en charge du Logement | 10 | 1 | unité | Assurer la fonction de dispositif lumineux pour alarme incendie pour une durée de vie de référence de 10 ans. |  | 8.91 | 8.8644 | -4444 | 0.0494 | -4444 | -4444 | -4444 | -4444 | 8.82 | -4444 | -4444 | 0.0444 | -4444 | -4444 | -4444 | -4444 | -4444 | -4444 | -4444 | -4444 | -4444 | -4444 | -4444
KNAUF INSULATION Laine de roche FKD MAX C2 180 mm | INIES_IHUY20220504_134926 | 29793 | 1.1 | 2022/05/11 | 1 | Individual | NF EN 15804+A1 + NF EN 15804/CN | KNAUF INSULATION SAS | 50 | 1 | m² | Réaliser une fonction d’isolation thermique sur 1 m² de paroi pour une valeur de résistance thermique R de 5,29 K.m²/W pour l’isolation de murs extérieurs pour une durée de vie de 50 ans. | KNAUF INSULATION Laine de roche FKD MAX C2 180 mm | 35.2 | 34.81 | 0 | 0.429 | -1.09 |  |  |  | 28.1 | 1.91 | 4.8 | 6.71 | 0 | 0 | 0 | 0 | 0 | 0 | 0 | 0.0841 | 0.072 | 0 | 0.273 | 0 |  | 600 |  |  | Surfaçage 0.12 kg ; Emballage polyéthylène 0.208 kg ; Laine minérale 18.9 kg ; Emballage palette bois 3.0 kg
Cloisonnement en carreaux de plâtre [ép. 50 mm] - DONNEE ENVIRONNEMENTALE PAR DEFAUT | INIES_DCLO20191220_140657 | 31984 | 1.2 |  | 3 | DefaultEnvironmentalData | NF EN 15804+A1 + NF EN 15804/CN | Ministère de la Transition Écologique – Ministère en charge du Logement | 50 | 1 | m² | Assurer la fonction de 1m² de cloisonnement en carreaux de plâtre d'épaisseur jusqu’à 50 mm pour une durée de vie de référence de 50 ans |  | 22.4714 | 21.7193 | 0 | 1.04 |  |  |  |  | 18.0143 |  |  | 3.705
Isolant Biofib' Trio épaisseur 80 mm | INIES_IELF20221230_153054 | 41224 | 1.2 | 2022/10/31 | 1 | Individual | NF EN 15804+A1 + NF EN 15804/CN | CAVAC BIOMATERIAUX | 50 | 1 | m² | Assurer une fonction d'isolation thermique sur 1m² de paroi avec une résistance thermique R=2,10 m².K/W sur la base d'une durée de vie de référence de 50 ans avec une conductivité thermique de 0,038 W/m.K tout en assurant les performances prescrites du produit. | Biofib' Trio épaisseur 80mm | 0.5419 | -1.6745 | 0 | 2.2164 | 0 | -2.5074 | 0.27105 | 0.32077 | -1.9156 | 0.13803 | 0.10311 | 0.24115 | 0 | 0 | 0 | 0 | 0 | 0 | 0 |  | 0.35488 |  | 1.8615 | 0.93 |  | 301 | France | FR-PDL | Palette 0.13 kg ; Film polyéthylène basse densité 0.033 kg ; Produit 2.4 kg
Module thermique d'appartement (MTA) (P=50kW) - DONNEE ENVIRONNEMENTALE PAR DEFAUT | INIES_DCQS20220909_093450 | 36973 | 1.2 |  | 3 | DefaultEnvironmentalData | NF EN 15804+A2 + NF EN 15804/CN | Ministère de la Transition Écologique – Ministère en charge du Logement | 5 | 1 | unité | Assurer la production d'eau chaude sanitaire et de chauffage à l'aide d'un module thermique d'appartement ayant une puissance nominale allant jusqu'à 50 kW pendant une durée de vie de référence de 5 ans. |  | 449.9003 | 387.7346 | 0 | 62.1657 | 0 |  |  |  | 376.6918 |  |  | 11.0429 | 0 | 0 | 0 | 0 | 0 | 0 | 0 |  |  |  |  | 0 | 0
Knauf KS BA 13 Cleaneo C (hors ossatures) | INIES_IPLA20140626_155154 | 34500 | 2.4 | 2017/07/15 | 1 | Individual | NF EN 15804+A2 + NF EN 15804/CN | KNAUF | 50 | 1 | m² | 1m² de parement fixé et jointoyé sur tout type d’ossature verticale ou horizontale, sous forme de panneau rigide d’épaisseur 12,5 mm (hors ossature), destiné à recevoir tout type de finition, sur une durée de vie de référence de 50 ans. | Plaque de plâtre KS BA 13 CLEANEO C KNAUF | 1.9653 | 1.933 | 0 | 0.0323 | 0 |  |  |  | 1.64 | 0.286 | 0.455 | 0.293 | 0 | 0 | 0 | 0 | 0 | 0 | 0 | 0 | 0.173 | 0.291 | 1.23 | 0.263 | 0.0432 | 400 | France |  | Plaque de plâtre 9.0 kg ; chevrons de bois 0.104 kg ; film PE 0.0007 kg ; enduit 0.33 kg ; eau de gâchage 0.178 kg ; vis 0.036 kg
Equipements pour la capture d’image (caméras) - DONNEE ENVIRONNEMENTALE PAR DEFAUT | INIES_DEQU20161116_164440 | 5662 | 1.1 |  | 3 | DefaultEnvironmentalData | NF EN 15804+A1 + NF EN 15804/CN | Ministère de la Transition Écologique – Ministère en charge du Logement | 10 | 1 | unité | Assurer la fonction de caméra pour une durée de vie de référence de 10 ans. |  | 115.8463 | 115.8458 | -4444 | 0.00051892 |  |  |  |  | 113.286 |  |  | 2.5598
Knauf Torro (hors ossatures) | INIES_IPLA20170220_085606 | 34502 | 2.2 | 2017/07/15 | 1 | Individual | NF EN 15804+A2 + NF EN 15804/CN | KNAUF | 50 | 1 | m² | 1m² de parement fixé et jointoyé sur tout type d’ossature verticale ou horizontale, sous forme de panneau rigide d’épaisseur 28 mm (hors ossature), destiné à recevoir tout type de finition, sur une durée de vie de référence de 50 ans. | Plaque de plâtre à l’épreuve des balles KNAUF Torro | 10.652 | 10.51 | 0 | 0.142 | 0 |  |  |  | 8.35 | 3.6 | 1.23 | 2.16 | 0 | 0 | 0 | 0 | 0 | 0 | 0 | 0 | 0.777 | 1.85 | 7.91 | 1.789 | 0.0756 | 984 | Europe |  | Plaque de plâtre à l’épreuve des balles KNAUF Torro 42.0 kg ; Chevrons en bois 0.181 kg ; film en polyéthylène 0.008 kg
Cloisonnement en plaque silico-calcaire [ép.12mm] - DONNEE ENVIRONNEMENTALE PAR DEFAUT | INIES_DCLO20161116_164904 | 31985 | 1.4 |  | 3 | DefaultEnvironmentalData | NF EN 15804+A1 + NF EN 15804/CN | Ministère de la Transition Écologique – Ministère en charge du Logement | 50 | 1 | m² | Assurer la fonction de 1 m² de parement en plaque silico-calcaire d'épaisseur jusqu'à 12 mm pour une durée de vie de référence de 50 ans. |  | 13.104 | 13.2528 | 0 | 0.31008 |  |  |  |  | 10.8 |  |  | 2.4528
Isolant Biofib' Trio épaisseur 60 mm | INIES_IFLE20221230_153153 | 41225 | 1.2 | 2022/10/31 | 1 | Individual | NF EN 15804+A1 + NF EN 15804/CN | CAVAC BIOMATERIAUX | 50 | 1 | m² | Assurer une fonction d'isolation thermique sur 1m² de paroi avec une résistance thermique R=1,55 m².K/W sur la base d'une durée de vie de référence de 50 ans avec une conductivité thermique de 0,038 W/m.K tout en assurant les performances prescrites du produit. | Biofib' Trio épaisseur 60mm | 0.40005 | -1.2622 | 0 | 1.6623 | 0 | -1.8806 | 0.20329 | 0.23657 | -1.4407 | 0.10344 | 0.075058 | 0.17849 | 0 | 0 | 0 | 0 | 0 | 0 | 0 |  | 0.26616 |  | 1.3961 | 0.7 |  | 301 | France | FR-PDL | Produit 1.8 kg ; Palette 0.13 kg ; Film polyéthylène basse densité 0.032 kg
Escalator [largeur marche 1m] - DONNEE ENVIRONNEMENTALE PAR DEFAUT | INIES_DESC20200826_125315 | 36974 | 1.5 |  | 3 | DefaultEnvironmentalData | NF EN 15804+A2 + NF EN 15804/CN | Ministère de la Transition Écologique – Ministère en charge du Logement | 15 | 1 | m | Permettre le franchissement d’une hauteur de 1 mètre par un escalator, pour une largeur de passage allant jusqu'à 1 mètre, tout en assurant le confort et l’accessibilité, pendant une durée de vie de référence de 15 ans. |  | 11881.1289 | 11476.4957 | 0 | 404.6332 | -4444 |  |  |  | 10288.7543 |  |  | 1187.7414 | 0 | 0 | 0 | 0 | 0 | 0 | 0
Plaque de plâtre KHA 18 Phonik (hors ossatures) | INIES_IPLA20150727_133559 | 34495 | 2.6 | 2017/07/15 | 1 | Individual | NF EN 15804+A2 + NF EN 15804/CN | KNAUF | 50 | 1 | m² | Assurer une fonction de 1m² de parement fixé et jointoyé sur tout type d’ossature verticale ou horizontale, sous forme de panneau rigide d’épaisseur 18 mm (hors ossature), destiné à recevoir tout type de finition, sur une durée de vie de référence de 50 ans. | Plaque de plâtre KHA 18 Phonik | 4.3322 | 4.272 | 0 | 0.0602 | 0 |  |  |  | 3.63 | 0.903 | 0.633 | 0.642 | 0 | 0 | 0 | 0 | 0 | 0 | 0 | 0 | 0.309 | 0.35 | 1.45 | 0.312 | 0.0288 | 636 | Europe |  | Plaque de plâtre 16.31 kg ; Enduit 0.33 kg ; Bande à joint 0.06 kg ; Vis 0.024 kg ; Cales de bois aggloméré 0.0691 kg ; Film PE 0.00735 kg ; Eau de gâchage 0.178 kg
Parafoudres téléphoniques - DONNEE ENVIRONNEMENTALE PAR DEFAUT | INIES_DPAR20161116_164450 | 5669 | 1.1 | 2016/11/15 | 3 | DefaultEnvironmentalData | NF EN 15804+A1 + NF EN 15804/CN | Ministère de la Transition Écologique – Ministère en charge du Logement | 20 | 1 | unité | Assurer la fonction de parafoudre téléphonique pour une durée de vie de référence de 20 ans. |  | 2.88 | 2.853 | -4444 | 0.0272 | -4444 | -4444 | -4444 | -4444 | 2.82 | -4444 | -4444 | 0.033 | -4444 | -4444 | -4444 | -4444 | -4444 | -4444 | -4444 | -4444 | -4444 | -4444 | -4444
Isolant Biofib' Trio épaisseur 45 mm | INIES_IYAE20221230_153238 | 41226 | 1.2 | 2022/10/31 | 1 | Individual | NF EN 15804+A1 + NF EN 15804/CN | CAVAC BIOMATERIAUX | 50 | 1 | m² | Assurer une fonction d'isolation thermique sur 1m² de paroi avec une résistance thermique R=1,15 m².K/W sur la base d'une durée de vie de référence de 50 ans avec une conductivité thermique de 0,038 W/m.K tout en assurant les performances prescrites du produit. | Biofib' Trio épaisseur 45mm | 0.36316 | -0.88355 | 0 | 1.2467 | 0 | -1.4104 | 0.15247 | 0.22689 | -1.0311 | 0.086322 | 0.061201 | 0.14752 | 0 | 0 | 0 | 0 | 0 | 0 | 0 |  | 0.19962 |  | 1.0471 | 0.52 |  | 301 | France | FR-PDL | Palette 0.26 kg ; Film polyéthylène basse densité 0.033 kg ; Produit 1.35 kg
Cloisonnement en plaque silico-calcaire [ép. entre 12 et 25 mm] - DONNEE ENVIRONNEMENTALE PAR DEFAUT | INIES_DCLO20191220_140710 | 31986 | 1.2 |  | 3 | DefaultEnvironmentalData | NF EN 15804+A1 + NF EN 15804/CN | Ministère de la Transition Écologique – Ministère en charge du Logement | 50 | 1 | m² | Assurer la fonction de 1 m² de parement en plaque silico-calcaire d'épaisseur entre 12 mm et 25 mm pour une durée de vie de référence de 50 ans. |  | 27.3 | 27.61 | 0 | 0.646 |  |  |  |  | 22.5 |  |  | 5.11
KNAUF INSULATION Laine de roche FKD-U RS C2 20 mm | INIES_IJFZ20220504_135111 | 29795 | 1.1 | 2022/05/11 | 1 | Individual | NF EN 15804+A1 + NF EN 15804/CN | KNAUF INSULATION SAS | 50 | 1 | m² | Réaliser une fonction d’isolation thermique sur 1 m² de paroi pour une valeur de résistance thermique R de 0,57 K.m²/W pour l’isolation de murs extérieurs pour une durée de vie de 50 ans. | KNAUF INSULATION Laine de roche FKD-U RS C2 20 mm | 3.6 | 3.551 | 0 | 0.0505 | -0.114 |  |  |  | 2.68 | 0.362 | 0.509 | 0.871 | 0 | 0 | 0 | 0 | 0 | 0 | 0 | 0.00991 | 0.00848 | 0 | 0.0321 | 0 |  | 1200 |  |  | Laine minérale 2.1 kg ; Surfaçage 0.14 kg ; Emballage palette bois 0.408 kg ; Emballage polyéthylène 0.02 kg
Tapis roulant (Travelator) - DONNEE ENVIRONNEMENTALE PAR DEFAUT | INIES_DTAP20210716_152557 | 36976 | 1.5 |  | 3 | DefaultEnvironmentalData | NF EN 15804+A2 + NF EN 15804/CN | Ministère de la Transition Écologique – Ministère en charge du Logement | 15 | 1 | m | Parcourir 1 mètre de distance à l'aide d'un tapis roulant, pour une largeur de passage d'1 mètre, pendant une durée de vie de référence de 15 ans. |  | 11373.3324 | 10965.7051 | 0 | 407.6273 | -4444 |  |  |  | 9797.542 |  |  | 1168.163 | 0 | 0 | 0 | 0 | 0 | 0 | 0
KNAUF INSULATION Laine de roche FKD-U RS C2 40 mm | INIES_IFMK20220504_135201 | 29797 | 1.1 | 2022/05/11 | 1 | Individual | NF EN 15804+A1 + NF EN 15804/CN | KNAUF INSULATION SAS | 50 | 1 | m² | Réaliser une fonction d’isolation thermique sur 1 m² de paroi pour une valeur de résistance thermique R de 1,14 K.m²/W pour l’isolation de murs extérieurs pour une durée de vie de 50 ans. | KNAUF INSULATION Laine de roche FKD-U RS C2 40 mm | 6.99 | 6.89 | 0 | 0.0979 | -0.228 |  |  |  | 5.16 | 0.718 | 1.01 | 1.73 | 0 | 0 | 0 | 0 | 0 | 0 | 0 | 0.0192 | 0.0164 | 0 | 0.0622 | 0 |  | 1200 |  |  | Surfaçage 0.14 kg ; Emballage palette bois 0.816 kg ; Laine minérale 4.2 kg ; Emballage polyéthylène 0.039 kg
Cache-bornes - DONNEE ENVIRONNEMENTALE PAR DEFAUT | INIES_DCAC20161116_164452 | 5670 | 1.1 | 2016/11/15 | 3 | DefaultEnvironmentalData | NF EN 15804+A1 + NF EN 15804/CN | Ministère de la Transition Écologique – Ministère en charge du Logement | 20 | 1 | unité | Assurer la fonction de cache-bornes (supporter, organiser et protéger de l'appareillage électrique) pour une durée de vie de référence de 20 ans. |  | 21.6 | 21.34 | -4444 | 0.258 | -4444 | -4444 | -4444 | -4444 | 19.2 | -4444 | -4444 | 2.14 | -4444 | -4444 | -4444 | -4444 | -4444 | -4444 | -4444 | -4444 | -4444 | -4444 | -4444
DOMISOL VOILE REI120 NAT - 160 mm - R = 4,55 m2.K/W (hors accessoires de pose) | INIES_IUWI20240216_163206 | 36969 | 1.1 |  | 1 | Individual | NF EN 15804+A2 + NF EN 15804/CN | SAINT-GOBAIN ISOVER | 50 | 1 | m² | 1m2 d’isolant en laine de roche permettant d’assurer la fonction d’isolation thermique avec une résistance thermique de R = 4,55 K.m²/W (hors accessoires de pose) pour une application d’isolation des sous-faces de planchers, sur la base d’une durée de vie de référence de 50 ans. | DOMISOL VOILE REI120 NAT - 160 mm | 18.5 | 18.46 | 0 | 0.122 | -0.44 |  |  |  | 16.2 | 0.964 | 1.3 | 2.26 | 0 | 0 | 0 | 0 | 0 | 0 | 0 | 0 | 0.054 | 0 | 0.0678 | 0 | 0.247 | 372 | France | FR-NAQ | Laine minérale 12.8 kg ; Surfaçage 0.051 kg ; Housse en polyéthylène 0.043 kg ; Palette en bois 0.595 kg
Réseau d'adduction d'eau en acier inoxydable [Diam. Ext. entre 50 et 110 mm] - DONNEE ENVIRONNEMENTALE PAR DEFAUT | INIES_DRÉS20191220_140721 | 31987 | 1.2 |  | 3 | DefaultEnvironmentalData | NF EN 15804+A1 + NF EN 15804/CN | Ministère de la Transition Écologique – Ministère en charge du Logement | 50 | 1 | ml | Assurer la fonction d'acheminer l'eau dans un habitat domestique sur 1ml de canalisation en acier inoxydable, de diamètre extérieur 110 mm et d'épaisseur de paroi 3,6 mm pour une durée de vie de référence de 50 ans. |  | 117.0211 | 110.0701 | 0 | 6.951 |  |  |  |  | 101.8497 |  |  | 8.2205
Knauf Safeboard (hors ossatures) | INIES_IPLA20170220_095540 | 34498 | 2.1 | 2017/07/15 | 1 | Individual | NF EN 15804+A2 + NF EN 15804/CN | KNAUF | 50 | 1 | m² | 1m² de parement fixé et jointoyé sur tout type d’ossature verticale ou horizontale, sous forme de panneau rigide d’épaisseur 12,5 mm (hors ossature), destiné à recevoir tout type de finition, sur une durée de vie de référence de 50 ans. | KNAUF Safeboard | 3.9715 | 3.91 | 0 | 0.0615 | 0 |  |  |  | 2.87 | 1.6 | 0.728 | 1.04 | 0 | 0 | 0 | 0 | 0 | 0 | 0 | 0 | 0.336 | 0.248 | 1 | 0.225 | 0.072 | 1032 | Europe |  | Plaque de plâtre 17.8 kg ; chevrons de bois 0.173 kg ; Film PE 0.003 kg ; eau de gâchage 0.178 kg ; Vis 0.0141 kg ; enduit 0.33 kg ; bande de join 1.25 kg
SERIE DAIKIN SKY AIR ADVANCE | DAIK-00064-V01.02-FR | 41229 | 1.1 | 2024/09/01 | 1 | Individual | PEP PCR ed 4.0 | DAIKIN EUROPE N.V. | 22 | 1 | unité | Pour produire le chauffage ou le refroidissement d'un climatiseur réversible air/air de 4,96 kW selon le scénario d'utilisation approprié et pendant la durée de vie de référence de 22 ans du produit. | RZASG71MV1 / FBA71A9 ; RZASG100MV1 / FBA100A ; RZASG100MY1 / FBA100A ; RZASG100MV / FBA100A ; RZASG100MY / FBA100A ; RZASG125MV1 / FBA125A ; RZASG125MY1 / FBA125A ; RZASG125MV / FBA125A ; RZASG125MY / FBA125A ; RZASG140MV1 / FBA140A ; RZASG140MY1 / FBA140A ; RZASG140MV / FBA140A ; RZASG140MY / FBA140A ; AZAS71MV1 / FBA71A9 ; AZAS100MV / FBA100A ; AZAS100MY / FBA100A ; AZAS125MV / FBA125A ; AZAS125MY / FBA125A ; AZAS140MV / FBA140A ; AZAS140MY / FBA140A ; AZAS71MV1 / ADEA71A ; AZAS100MV / ADEA100A ; AZAS100MY / ADEA100A ; AZAS125MV / ADEA125A ; AZAS125MY / ADEA12A ; RZAG71NV1 / FBA71A9 ; RZAG71NY1 / FBA71A9 ; RZAG71NV1 / FBA100A ; RZAG71NY1 / FBA100A ; RZAG100NV1 / FBA100A ; RZAG100NY1 / FBA100A ; RZAG100NV1 / FBA140A ; RZAG100NY1 / FBA140A ; RZAG125NV1 / FBA125A ; RZAG125NY1 / FBA125A ; RZAG140NV1 / FBA140A ; RZAG140NY1 / FBA140A ; Pompe à chaleur Series Daikin Sky Air Advance sizes : 71 - 140 | 5699.53 | 961.94 | 4602 | 135.59 | -310 |  |  |  | 866.64 | 33.2 | 62.1 | 95.3 | 728 | 104 | 0 | 0 | 0 | 3770 | 0 |  |  |  |  | 0 | 0 |  |  |  | Plastic 9.06 % ; Metal 81.12 % ; Other 9.82 % ; Plastic 9.24 kg ; Metal 82.74 kg ; Other 10.02 kg ; Masse du produit 95.0 kg ; Emballage 7.0 kg ; Produits complémentaires à l'installation 0.0 kg ; Masse totale des produits constitutifs de l'unité fonctionnelle 102.0 kg
KNAUF INSULATION Laine de roche FKD-U RS C2 30 mm | INIES_IXTN20220504_135135 | 29796 | 1.1 | 2022/05/11 | 1 | Individual | NF EN 15804+A1 + NF EN 15804/CN | KNAUF INSULATION SAS | 50 | 1 | m² | Réaliser une fonction d’isolation thermique sur 1 m² de paroi pour une valeur de résistance thermique R de 0,86 K.m²/W pour l’isolation de murs extérieurs pour une durée de vie de 50 ans. | KNAUF INSULATION Laine de roche FKD-U RS C2 30 mm | 5.3 | 5.22 | 0 | 0.0742 | -0.171 |  |  |  | 3.92 | 0.543 | 0.761 | 1.3 | 0 | 0 | 0 | 0 | 0 | 0 | 0 | 0.0145 | 0.0125 | 0 | 0.0472 | 0 |  | 1200 |  |  | Surfaçage 0.14 kg ; Emballage palette bois 0.612 kg ; Emballage polyéthylène 0.029 kg ; Laine miénérale 3.15 kg
Coffret VDI - DONNEE ENVIRONNEMENTALE PAR DEFAUT | INIES_DCOF20161116_164453 | 5671 | 1.1 |  | 3 | DefaultEnvironmentalData | NF EN 15804+A1 + NF EN 15804/CN | Ministère de la Transition Écologique – Ministère en charge du Logement | 10 | 1 | unité | Assurer la fonction de coffret VDI pour une durée de vie de référence de 10 ans. |  | 13.8758 | 13.758 | -4444 | 0.1178 |  |  |  |  | 13.44 |  |  | 0.318
Dragocryl Mat rouleau Bas Carbone | INIES_IDRA20210517_114250 | 39187 | 1.5 | 2024/06/11 | 1 | Individual | NF EN 15804+A2 + NF EN 15804/CN | DRAGOPAINT | 10 | 1 | m² | Protéger et décorer 1 m2 de support, pour une durée de vie de référence de 10 ans, si appliqué conformément au DTU 59.1. | Dragocryl Mat rouleau Bas Carbone - ; Dragocryl Mat rouleau Biosourcé - ; Dragocryl Mat rouleau De Sousa Bas Carbone - ; Dragocryl Mat rouleau De Sousa Biosourcé - ; Everprim mat | 0.344 | 0.3409 | 0 | 0.00262 | -0.00377 |  |  |  | 0.307 | 0.00849 | 0.0254 | 0.0339 | 0 | 0 | 0 | 0 | 0 | 0 | 0 | 0 | 0.00173 | 0 | 0.000884 | 0 | 0.00318 | 245 | Europe |  | Seau plastique PP 0.00452 kg ; Couvercle pastique PP 0.00085 kg ; Intercalaire 0.000192 kg ; Film plastique PE 8.54e-05 kg ; Peinture 0.21 kg ; Palettes en bois 0.00712 kg ; Bâche 1.98e-05 kg
Réseau d'adduction d'eau en acier inoxydable [Diam. Ext. = 50 mm] - DONNEE ENVIRONNEMENTALE PAR DEFAUT | INIES_DRÉS20191220_140734 | 31988 | 1.2 |  | 3 | DefaultEnvironmentalData | NF EN 15804+A1 + NF EN 15804/CN | Ministère de la Transition Écologique – Ministère en charge du Logement | 50 | 1 | ml | Assurer la fonction d'acheminer l'eau dans un habitat domestique sur 1ml de canalisation en acier inoxydable, de diamètre extérieur 50 mm et d'épaisseur de paroi 3,6 mm pour une durée de vie de référence de 50 ans. |  | 51.7824 | 50.8086 | 0 | 0.97382 |  |  |  |  | 47.2694 |  |  | 3.5392
63514401 TYXIA 2331 | DDOR-00086-V01.01-FR | 41230 | 1.1 | 2024/11/01 | 1 | Individual | PEP PCR ed 4.0 | Delta Dore | 10 | 1 | unité | Commander les volets roulants d'une habitation pendant 10 ans, par un émetteur mural à pile. | 6351440 - TYXIA 2331 ; | 1.4795 | 1.3814 | 0 | 0.098115 | -0.10312 |  |  |  | 1.3173 | 0.0026197 | 0.061446 | 0.064066 | 0 | 0 | 0 | 0 | 0 | 0 | 0 |  |  |  |  | 0.0065961 | 0.0060163 |  |  |  | Plastic 49.5 % ; Metal 3.8 % ; Other 46.7 % ; Plastic 0.042 kg ; Metal 0.003 kg ; Other 0.04 kg ; Masse du produit 0.071 kg ; Emballage 0.015 kg ; Produits complémentaires à l'installation 0.0 kg ; Masse totale des produits constitutifs de l'unité fonctionnelle 0.086 kg
Kit TERREAL panneaux photovoltaïques avec système de montage en toiture et micro-onduleurs | TERR-00003-V01.01-FR | 36983 | 1.3 | 2022/10/01 | 1 | Individual | PEP PCR ed 4.0 | TERREAL | 25 | 1000 | Wc | « Produire de l’électricité par un système photovoltaïque de toiture de 1 kWc comprenant les modules photovoltaïques, les micro-onduleurs et les éléments de montage, sur la base d'une durée de vie de 25 ans » | Solterre PV First GSE ; Solterre PV Premium ; GSE On-Roof System ; Solterre PV Sur-imposition ; Solterre PV bac acier ; Solterre PV Joint debout ; Solterre PV bac à lester ; Système de montage avec panneau photovoltaïque - Solterre PV ; Solterre PV First GSE ; Solterre PV Premium ; GSE On-Roof System ; Solterre PV Sur-imposition ; Solterre PV bac acier ; Solterre PV Joint debout ; Solterre PV bac à lester ; Système de montage avec panneau photovoltaïque - Solterre PV ; Solterre PV First GSE ; Solterre PV Premium ; GSE On-Roof System ; Solterre PV Sur-imposition ; Solterre PV bac acier ; Solterre PV Joint debout ; Solterre PV bac à lester ; Système de montage avec panneau photovoltaïque - Solterre PV ; | 1275.613 | 871.2925 | 404.3205 | 404.3205 | -567.5847 |  |  |  | 854.2817 | 8.6266 | 8.3842 | 17.0108 | 0 | 0 | 0 | 0 | 0 | 0 | -567.5847 |  |  |  |  | 0 | 6.5319 |  |  |  | Plastic 0.23 % ; Metal 37.1 % ; Other 62.67 % ; Plastic 0.218 kg ; Metal 35.245 kg ; Other 59.536 kg ; Masse du produit 95.0 kg ; Emballage 5.0 kg ; Produits complémentaires à l'installation 0.0 kg ; Masse totale des produits constitutifs de l'unité fonctionnelle 100.0 kg
TYSENSE SUN | DDOR-00022-V02.01-FR | 41231 | 1.1 | 2024/10/01 | 1 | Individual | PEP PCR ed 4.0 | Delta Dore | 10 | 1 | unité | Mesurer et transmettre le niveau de flux solaire pendant 10 ans par un émetteur alimenté au moyen d'une pile. | 6300046 - TYSENSE SUN ; | 1.638 | 1.4901 | 0 | 0.14784 | -0.18852 |  |  |  | 1.3626 | 0.0050401 | 0.12252 | 0.12756 | 0 | 0 | 0 | 0 | 0 | 0 | 0 |  |  |  |  | 0.0024608 | 0.012357 |  |  |  | Plastic 56.4 % ; Metal 6.3 % ; Other 37.3 % ; Plastic 0.094 kg ; Metal 0.01 kg ; Other 0.062 kg ; Masse du produit 0.132 kg ; Emballage 0.035 kg ; Produits complémentaires à l'installation 0.0 kg ; Masse totale des produits constitutifs de l'unité fonctionnelle 0.167 kg
Mise à disposition de chaleur par réseau de chaleur type biomasse (hors contenu CO2) - DONNEE ENVIRONNEMENTALE CONVENTIONNELLE | INIES_DMIS20170113_152945 | 5927 | 1.1 | 2016/11/02 | 4 | DefaultConventionalData | NF EN 15804+A1 + NF EN 15804/CN | Ministère de la Transition Écologique – Ministère en charge du Logement | 0 | 1 | kWh | Mise à disposition d’1kWh de chaleur par réseau de chaleur type biomasse (pour l’indicateur réchauffement climatique se référer au contenu CO2 déclaré par réseau dans l’arrêté DPE) |  | -4444 | -8888 | -4444 | -4444 | -4444 | -4444 | -4444 | -4444 | -4444 | -4444 | -4444 | -4444 | -4444 | -4444 | -4444 | -4444 | -4444 | -4444 | -4444 | -4444 | -4444 | -4444 | -4444
KNAUF INSULATION Laine de roche SmartRoof B 60 mm | INIES_IGWN20220504_135321 | 29799 | 1.1 | 2022/05/11 | 1 | Individual | NF EN 15804+A1 + NF EN 15804/CN | KNAUF INSULATION SAS | 50 | 1 | m² | Réaliser une fonction d’isolation thermique sur 1 m² de paroi pour une valeur de résistance thermique R de 1,58 K.m²/W pour l’isolation de toitures et terrasses pour une durée de vie de 50 ans. | KNAUF INSULATION Laine de roche SmartRoof B 60 mm | 14.1 | 13.97 | 0 | 0.141 | -0.153 |  |  |  | 12.5 | 0.575 | 0.896 | 1.47 | 0 | 0 | 0 | 0 | 0 | 0 | 0 | 0 | 0.0295 | 0 | 0.112 | 0 |  | 600 |  |  | Laine minérale 7.8 kg ; Emballage polyéthylène 0.016 kg ; Emballage palette bois 0.579 kg
webercel HP | INIES_IEUZ20230703_151025 | 34503 | 1.1 |  | 1 | Individual | NF EN 15804+A2 + NF EN 15804/CN | SAINT GOBAIN WEBER FRANCE | 50 | 1 | kg | Réparer ou sceller une cavité à l’aide d’1 kg de mortier gâché ayant une densité de 2,1 | webercel HP | 0.434 | 0.4125 | 0 | 0.0219 | 0.00467 |  |  |  | 0.323 | 0.0405 | 0.049 | 0.0895 | 0 | 0 | 0 | 0 | 0 | 0 | 0 | 0.00427 | 0.00328 | 0.00353 | 0.0108 | 0 | 0.0104 | 645 | France |  | eau 0.138 kg ; film PEBD en recyclé 50% 0.00075 kg ; mortier poudre 0.862 kg ; sac 0.004 kg ; palette 0.0208 kg
Réseau d'adduction d'eau en acier inoxydable [Diam. Ext. entre 110 et 200 mm] - DONNEE ENVIRONNEMENTALE PAR DEFAUT | INIES_DRÉS20191220_140746 | 31989 | 1.2 |  | 3 | DefaultEnvironmentalData | NF EN 15804+A1 + NF EN 15804/CN | Ministère de la Transition Écologique – Ministère en charge du Logement | 50 | 1 | ml | Assurer la fonction d'acheminer l'eau dans un habitat domestique sur 1ml de canalisation en acier inoxydable, de diamètre extérieur 200 mm et d'épaisseur de paroi 3,6 mm pour une durée de vie de référence de 50 ans. |  | 205.6508 | 201.7905 | 0 | 3.8603 |  |  |  |  | 187.7427 |  |  | 14.0478
Plaque de plâtre KHD 18/900 Cleaneo C (hors ossatures) | INIES_IPLA20150827_092915 | 34496 | 2.2 | 2017/07/15 | 1 | Individual | NF EN 15804+A2 + NF EN 15804/CN | KNAUF | 50 | 1 | m² | Assurer une fonction de 1m² de parement fixé et jointoyé sur tout type d’ossature verticale ou horizontale, sous forme de panneau rigide d’épaisseur 18 mm (hors ossature), destiné à recevoir tout type de finition, sur une durée de vie de référence de 50 ans. | KNAUF KHD 18/900 Cleaneo C | 3.2991 | 3.24 | 0 | 0.0591 | 0 |  |  |  | 2.09 | 0.914 | 0.458 | 1.15 | 0 | 0 | 0 | 0 | 0 | 0 | 0 | 0 | 0.312 | 0.231 | 0.937 | 0.191 | 0.02 | 636 | Europe |  | Plaque de plâtre KNAUF KHD 18/900 Cleaneo C 16.5 kg ; Enduit 0.33 kg ; Bande à joint 0.06 kg ; Vis 0.024 kg ; Cales de bois aggloméré 0.048 kg ; Film PE 0.00546 kg ; Eau de gâchage 0.178 kg
Knauf Danoline Iso-Tone Hygiène (hors ossatures) | INIES_IPLA20111010_122610_1670 | 34507 | 2.5 | 2017/07/15 | 1 | Individual | NF EN 15804+A2 + NF EN 15804/CN | KNAUF | 50 | 1 | m² | 1m² de plafond démontable perforé, acoustique et décoratif, sous forme de dalle de plafond de plâtre renforcé d’épaisseur 6,5mm (hors ossature), sur une durée de vie de référence de 50 ans. | Plafonds démontables KNAUF Danoline Iso-Tone Hygiène. ; Fabricant concerné : KNAUF | 2.8757 | 2.852 | 0 | 0.0237 | 0 |  |  |  | 2.45 | 0.98003 | 0.24086 | 0.402 | 0 | 0 | 0 | 0 | 0 | 0 | 0 | 0 | 0.1277 | 0.15135 | 0.63492 | 0.155 | 0.0156 | 1631 | Europe |  | Plaque de plâtre 7.0 kg ; Chevrons de bois 0.037 kg ; Film PE 0.003 kg
KNAUF INSULATION Laine de roche SmartRoof B 80 mm | INIES_IVJP20220504_135400 | 29800 | 1.1 | 2022/05/11 | 1 | Individual | NF EN 15804+A1 + NF EN 15804/CN | KNAUF INSULATION SAS | 50 | 1 | m² | Réaliser une fonction d’isolation thermique sur 1 m² de paroi pour une valeur de résistance thermique R de 2,11 K.m²/W pour l’isolation de toitures et terrasses pour une durée de vie de 50 ans. | KNAUF INSULATION Laine de roche SmartRoof B 80 mm | 16.6 | 16.45 | 0 | 0.167 | -0.196 |  |  |  | 14.6 | 0.723 | 1.12 | 1.85 | 0 | 0 | 0 | 0 | 0 | 0 | 0 | 0 | 0.0348 | 0 | 0.132 | 0 |  | 600 |  |  | Laine minérale 9.2 kg ; Emballage polyéthylène 0.021 kg ; Emballage palette bois 0.744 kg
Mise à disposition de chaleur par réseau de chaleur type fioul (hors contenu CO2) - DONNEE ENVIRONNEMENTALE CONVENTIONNELLE | INIES_DMI220170113_152945 | 5928 | 1.1 | 2016/11/02 | 4 | DefaultConventionalData | NF EN 15804+A1 + NF EN 15804/CN | Ministère de la Transition Écologique – Ministère en charge du Logement | 0 | 1 | kWh | Mise à disposition d’1kWh de chaleur par réseau de chaleur type fioul (pour l’indicateur réchauffement climatique se référer au contenu CO2 déclaré par réseau dans l’arrêté DPE) |  | -4444 | -8888 | -4444 | -4444 | -4444 | -4444 | -4444 | -4444 | -4444 | -4444 | -4444 | -4444 | -4444 | -4444 | -4444 | -4444 | -4444 | -4444 | -4444 | -4444 | -4444 | -4444 | -4444
Réseaux d'adduction d'eau en polyéthylène [Diam. Ext. = 100 mm] - DONNEE ENVIRONNEMENTALE PAR DEFAUT | INIES_DRÉS20170317_174016 | 31990 | 1.3 |  | 3 | DefaultEnvironmentalData | NF EN 15804+A1 + NF EN 15804/CN | Ministère de la Transition Écologique – Ministère en charge du Logement | 50 | 1 | ml | Assurer la fonction de disctribution d'eau chaude ou froide avec 1 métre linéaire de tube en polyéthylène de diamètre extérieur égal à 100 mm pour une durée de vie de 50 ans |  | 9.6243 | 9.248 | 0 | 0.37631 |  |  |  |  | 8.375 |  |  | 0.87308
KNAUF INSULATION Laine de roche FKD-U RS C2 50 mm | INIES_IGFV20220504_135232 | 29798 | 1.1 | 2022/05/11 | 1 | Individual | NF EN 15804+A1 + NF EN 15804/CN | KNAUF INSULATION SAS | 50 | 1 | m² | Réaliser une fonction d’isolation thermique sur 1 m² de paroi pour une valeur de résistance thermique R de 1,43 K.m²/W pour l’isolation de murs extérieurs pour une durée de vie de 50 ans. | KNAUF INSULATION Laine de roche FKD-U RS C2 50 mm | 8.69 | 8.57 | 0 | 0.122 | -0.285 |  |  |  | 6.41 | 0.893 | 1.27 | 2.16 | 0 | 0 | 0 | 0 | 0 | 0 | 0 | 0.0238 | 0.0204 | 0 | 0.0773 | 0 |  | 1200 |  |  | Laine minérale 5.25 kg ; Emballage polyéthylène 0.049 kg ; Surfaçage 0.14 kg ; Emballage palette bois 1.02 kg
weberep rapide | INIES_IIQW20230703_153634 | 34504 | 1.1 |  | 1 | Individual | NF EN 15804+A2 + NF EN 15804/CN | SAINT GOBAIN WEBER FRANCE | 50 | 1 | kg | Réparer ou sceller une cavité à l'aide d'1 kg de mortier gâché ayant une densité de 1,9 | weberep rapide | 0.588 | 0.566 | 0 | 0.0222 | 0.00358 |  |  |  | 0.442 | 0.0418 | 0.0818 | 0.124 | 0 | 0 | 0 | 0 | 0 | 0 | 0 | 0.0043 | 0.0033 | 0.00371 | 0.0109 | 0 | 0.0199 | 645 | France |  | palette 0.0375 kg ; eau 0.127 kg ; mortier poudre 0.873 kg ; film PEBD en recyclé 50% 0.0013 kg ; sac 0.0036 kg
Dragocryl velouté airless Bas Carbone | INIES_IDRA20210414_095500 | 39189 | 1.6 | 2024/06/11 | 1 | Individual | NF EN 15804+A2 + NF EN 15804/CN | DRAGOPAINT | 10 | 1 | m² | Protéger et décorer 1 m2 de support, pour une durée de vie de référence de 10 ans, si appliqué conformément au DTU 59.1 | Dragocryl Velouté airless Bas Carbone - ; Dragocryl Velouté airless Biosourcé - ; Dragocryl Velouté airless De Sousa Bas Carbone - ; Dragocryl Velouté airless De Sousa Biosourcé - ; Calivelours | 0.296 | 0.2938 | 0 | 0.00224 | -0.0037 |  |  |  | 0.273 | 0.00728 | 0.0135 | 0.0208 | 0 | 0 | 0 | 0 | 0 | 0 | 0 | 0 | 0.00148 | 0 | 0.000758 | 0 | 0.00295 | 245 | Europe |  | Film plastique PE 7.93e-05 kg ; Seau plastique PP 0.00402 kg ; Intercalaire 0.000179 kg ; Peinture 0.19 kg ; Palettes en bois 0.00661 kg ; Couvercle plastique PP 0.000789 kg ; Bâche 1.84e-05 kg
Revêtement de sol vinyle hétérogène compact - ACCZENT EXCELLENCE COMPACT + | INIES_IQWB20240215_142611 | 36957 | 1.1 |  | 1 | Individual | NF EN 15804+A2 + NF EN 15804/CN | TARKETT FRANCE | 25 | 1 | m² | Couvrir 1 m² d’un revêtement d’un sol hétérogène compact d’une durée de vie de référence de 25 ans, pour une application et des caractéristiques spécifiques et aux normes ISO 10582 et EN ISO 10874 | Acczent Excellence Compact + | 9.2541 | 6.995 | 1.9406 | 0.31848 | 0 | 3.9633 | 0.15483 | 1.583 | 5.7012 | 0.29323 | 1.0006 | 1.2938 | 0 | 1.9406 | 0 | 0 | 0 | 0 | 0 | 0 | 0.016488 | 0 | 0.30199 | 0.0348 | 0.026 | 526 | France |  | Stabilisants 0.039 kg ; Charge minérale 0.17 kg ; PVC (Emulsion) 0.968 kg ; Plastifiants 0.414 kg ; Agent gonflant résiduel 0.000126 kg ; Traitement de surface 0.043 kg ; Pigments 0.035 kg ; Sous couche calandrée 1.0 kg ; Carton 0.0164 kg ; Papier Aluminium 0.00887 kg ; Polypropylène 0.0068 kg
Mise à disposition de chaleur par réseau de chaleur type gaz naturel (hors contenu CO2) - DONNEE ENVIRONNEMENTALE CONVENTIONNELLE | INIES_DMIS20170113_152946 | 5929 | 1.1 | 2016/11/02 | 4 | DefaultConventionalData | NF EN 15804+A1 + NF EN 15804/CN | Ministère de la Transition Écologique – Ministère en charge du Logement | 0 | 1 | kWh | Mise à disposition d’1kWh de chaleur par réseau de chaleur type gaz naturel (pour l’indicateur réchauffement climatique se référer au contenu CO2 déclaré par réseau dans l’arrêté DPE) |  | -4444 | -8888 | -4444 | -4444 | -4444 | -4444 | -4444 | -4444 | -4444 | -4444 | -4444 | -4444 | -4444 | -4444 | -4444 | -4444 | -4444 | -4444 | -4444 | -4444 | -4444 | -4444 | -4444
Réseaux d'adduction d'eau en polyéthylène [Diam. Ext. entre 200 et 500 mm] - DONNEE ENVIRONNEMENTALE PAR DEFAUT | INIES_DRÉS20191220_140903 | 31991 | 1.2 |  | 3 | DefaultEnvironmentalData | NF EN 15804+A1 + NF EN 15804/CN | Ministère de la Transition Écologique – Ministère en charge du Logement | 50 | 1 | ml | Assurer la fonction de disctribution d'eau chaude ou froide avec 1 métre linéaire de tube en polyéthylène de diamètre extérieur égal à 500 mm pour une durée de vie de 50 ans |  | 42.2203 | 40.4542 | 0 | 1.7661 |  |  |  |  | 36.4971 |  |  | 3.9571
Revêtement d'étanchéité de toitures à base d’asphalte Terasphalte Asten | INIES_IUZV20240220_113040 | 36985 | 1.1 |  | 1 | Individual | NF EN 15804+A2 + NF EN 15804/CN | ASTEN | 60 | 1 | m² | Assurer l’étanchéité d’1 m² de toiture terrasse avec un revêtement d’étanchéité mixte pendant une durée de vie de 60 ans. | Terasphalte ; La présente déclaration couvre les configurations de toiture terrasse accessible ou non suivantes : ; - Employant des asphaltes de type ABT15, ABT20 ou ABT25 ; ; - Pose en indépendance ou semi-indépendance avec une membrane I50, I90 ou SI30 ; ; - Sans deuxième couche d’asphalte ; ; - Sans deuxième couche de béton bitumineux. ; Cela correspond aux complexes codés T1, T2, T3, T5, T7, T8, T9, T12 et T13 de l'avis technique 5.2/14-2412_V1. ; | 19.7287 | 17.541 | 0 | 2.1877 | 0 |  |  |  | 6.677 | 2.527 | 8.337 | 10.864 | 0 | 0 | 0 | 0 | 0 | 0 | 0 | 0 | 0.53988 | 0 | 1.6479 | 0 | 0 | 200 | France |  | Asphalte 59.0 kg ; Vernis d’imprégnation à froid (EIF) 0.35 kg ; Membrane SPARENE 3.36 kg ; Voile en fibre de verre 0.17 kg ; Équerres de renfort des relevés 0.48 kg ; Dispositif de protection de relevés 0.74 kg
weberep surface | INIES_IEZE20230703_153648 | 34505 | 1.1 |  | 1 | Individual | NF EN 15804+A2 + NF EN 15804/CN | SAINT GOBAIN WEBER FRANCE | 50 | 1 | kg | Réparer ou sceller une cavité à l'aide d'1 kg de mortier gâché ayant une densité de 1,8 | weberep surface | 0.382 | 0.36 | 0 | 0.0227 | 0.00464 |  |  |  | 0.272 | 0.0405 | 0.0475 | 0.088 | 0 | 0 | 0 | 0 | 0 | 0 | 0 | 0.00416 | 0.0032 | 0.00453 | 0.0108 | 0 | 0.0104 | 645 | France |  | eau 0.138 kg ; mortier poudre 0.862 kg ; sac 0.0035 kg ; palette 0.0185 kg ; film PEBD en recyclé 50% 0.00063 kg
KNAUF INSULATION Laine de roche SmartRoof B 100 mm | INIES_IVHO20220504_135427 | 29801 | 1.1 | 2022/05/11 | 1 | Individual | NF EN 15804+A1 + NF EN 15804/CN | KNAUF INSULATION SAS | 50 | 1 | m² | Réaliser une fonction d’isolation thermique sur 1 m² de paroi pour une valeur de résistance thermique R de 2,78 K.m²/W pour l’isolation de toitures et terrasses pour une durée de vie de 50 ans. | KNAUF INSULATION Laine de roche SmartRoof B 100 mm | 20.9 | 20.72 | 0 | 0.208 | -0.275 |  |  |  | 18.2 | 0.991 | 1.53 | 2.52 | 0 | 0 | 0 | 0 | 0 | 0 | 0 | 0 | 0.0436 | 0 | 0.165 | 0 |  | 600 |  |  | Laine minérale 11.5 kg ; Emballage palette bois 1.042 kg ; Emballage polyéthylène 0.029 kg
Alfea Excellia M | SCGA-00337-V01.01-FR | 41232 | 1.1 | 2024/11/01 | 1 | Individual | PEP PCR ed 4.0 | GROUPE ATLANTIC SYNERGY | 17 | 1 | unité | Assurer le chauffage ou le refroidissement à l’aide d'une PAC de 5 kW (puissance calorifique) pour une durée de vie de référence de 17 ans du produit | Alfea Excellia M 11 ; Alfea Excellia M 8 ; ALFEA EXTENSA M 5 INTER ; ALFEA EXTENSA M 6 INTER ; ALFEA EXTENSA M 8 INTER ; ALFEA EXTENSA M 11 INTER ; Alfea Excellia M 6 ; | 5532.2 | 1166.9 | 4143.3 | 222 | -274 |  |  |  | 1050 | 10.9 | 106 | 116.9 | 39.3 | 104 | 0 | 0 | 0 | 4000 | 0 |  |  |  |  | 0.00839 | 4.67 |  |  |  | Plastic 7.0 % ; Metal 71.8 % ; Other 21.2 % ; Plastic 9.59 kg ; Metal 98.37 kg ; Other 29.04 kg ; Masse du produit 122.0 kg ; Emballage 15.0 kg ; Produits complémentaires à l'installation 0.0 kg ; Masse totale des produits constitutifs de l'unité fonctionnelle 137.0 kg
Dragocryl MS Soyeux Bas Carbone | INIES_IDRA20210413_140420 | 39188 | 1.5 | 2024/06/12 | 1 | Individual | NF EN 15804+A2 + NF EN 15804/CN | DRAGOPAINT | 10 | 1 | m² | Protéger et décorer 1 m2 de support, pour une durée de vie de référence de 10 ans, si appliqué conformément au DTU 59.1 | Dragocryl MS Soyeux Bas Carbone - ; Dragocryl MS Soyeux Biosourcé - ; Dragocryl MS Soyeux De Sousa Bas Carbone - ; Dragocryl MS Soyeux De Sousa Biosourcé - ; Calisoie | 0.2 | 0.1975 | 0 | 0.00302 | -0.00364 |  |  |  | 0.173 | 0.00808 | 0.0137 | 0.0245 | 0 | 0 | 0 | 0 | 0 | 0 | 0 | 0 | 0.00165 | 0 | 0.000842 | 0 | 0.00307 | 245 | Europe |  | Film plastique PE 8.25e-05 kg ; Palettes en bois 0.00687 kg ; Peinture 0.2 kg ; Intercalaire 0.000186 kg ; Seau plastique PP 0.00437 kg ; Couvercle plastique PP 0.000821 kg ; Bâche 1.91e-05 kg
Réseau d'adduction d'eau en acier galvanisé [Diam. Ext. = 110mm] - DONNEE ENVIRONNEMENTALE PAR DEFAUT | INIES_DRÉS20161116_164542 | 31992 | 1.3 |  | 3 | DefaultEnvironmentalData | NF EN 15804+A1 + NF EN 15804/CN | Ministère de la Transition Écologique – Ministère en charge du Logement | 50 | 1 | ml | Assurer la fonction d'acheminer l'eau dans un habitat domestique sur 1ml de canalisation en acier galvanisé, de diamètre extérieur 110 mm et d'épaisseur de paroi 3,6 mm pour une durée de vie de référence de 50 ans. |  | 72.9321 | 66.1194 | 0 | 6.8127 |  |  |  |  | 60.0511 |  |  | 6.0683
Mise à disposition de chaleur par réseau de chaleur type charbon (hors contenu CO2) - DONNEE ENVIRONNEMENTALE CONVENTIONNELLE | INIES_DMI220170113_152946 | 5930 | 1.1 | 2016/11/02 | 4 | DefaultConventionalData | NF EN 15804+A1 + NF EN 15804/CN | Ministère de la Transition Écologique – Ministère en charge du Logement | 0 | 1 | kWh | Mise à disposition d’1kWh de chaleur par réseau de chaleur type charbon (pour l’indicateur réchauffement climatique se référer au contenu CO2 déclaré par réseau dans l’arrêté DPE) |  | -4444 | -8888 | -4444 | -4444 | -4444 | -4444 | -4444 | -4444 | -4444 | -4444 | -4444 | -4444 | -4444 | -4444 | -4444 | -4444 | -4444 | -4444 | -4444 | -4444 | -4444 | -4444 | -4444
VMC Double flux thermodynamique [débit=200m3/h] - DONNEE ENVIRONNEMENTALE PAR DEFAUT | INIES_DDOU20161116_164328 | 36992 | 1.3 |  | 3 | DefaultEnvironmentalData | NF EN 15804+A2 + NF EN 15804/CN | Ministère de la Transition Écologique – Ministère en charge du Logement | 17 | 1 | unité | Assurer un transfert d'air de 200 m3/h, en vue de la ventilation, et/ou traitement d'air, et/ou désenfumage, et/ou filtration d'un bâtiment pendant la durée de vie de référence de 17 ans |  | 686.445 | 630.3391 | 0 | 56.1059 | -4444 |  |  |  | 567.6892 |  |  | 62.6499 | 0 | 0 | 0 | 0 | 0 | 0 | 0
KNAUF INSULATION Laine de roche SmartRoof B 120 mm | INIES_IHNX20220504_135500 | 29802 | 1.1 | 2022/05/11 | 1 | Individual | NF EN 15804+A1 + NF EN 15804/CN | KNAUF INSULATION SAS | 50 | 1 | m² | Réaliser une fonction d’isolation thermique sur 1 m² de paroi pour une valeur de résistance thermique R de 3,33 K.m²/W pour l’isolation de toitures et terrasses pour une durée de vie de 50 ans. | KNAUF INSULATION Laine de roche SmartRoof B 120 mm | 25 | 24.76 | 0 | 0.25 | -0.305 |  |  |  | 21.9 | 1.13 | 1.73 | 2.86 | 0 | 0 | 0 | 0 | 0 | 0 | 0 | 0 | 0.0523 | 0 | 0.198 | 0 |  | 600 |  |  | Emballage polyéthylène 0.032 kg ; Emballage palette bois 1.157 kg ; Laine minérale 13.8 kg
Knauf Danoline Regula R 9,5mm (hors ossatures) | INIES_IPLA20170217_152618 | 34510 | 2.1 | 2017/07/15 | 1 | Individual | NF EN 15804+A2 + NF EN 15804/CN | KNAUF | 50 | 1 | m² | 1m² de plafond démontable, acoustique et décoratif, sous forme de dalle de plafond de plâtre renforcé d’épaisseur 9,5mm sur une durée de vie de référence de 50 ans. | Plafonds démontables KNAUF Danoline Regula R 9,5mm. | 3.2913 | 3.262 | 0 | 0.0293 | 0 |  |  |  | 2.35 | 1.24 | 0.404 | 0.912 | 0 | 0 | 0 | 0 | 0 | 0 | 0 | 0 | 0.161 | 0.165 | 0.689 | 0.166 | 0.0478 | 1630 | Europe |  | Plafonds démontables KNAUF Danoline Regula R 9,5mm 8.7 kg ; Film PE 0.024 kg ; chevrons de bois 0.115 kg
Effipac 14-18 | SCGA-00240-V01.01-FR | 41233 | 1.1 | 2024/10/01 | 1 | Individual | PEP PCR ed 4.0 | GROUPE ATLANTIC SYNERGY | 22 | 1 | unité | Assurer le chauffage ou le refroidissement à l’aide d'une PAC collective de 17,72 kW (puissance reversible) pour une durée de vie de référence de 22 ans du produit | Atlantic_Effipac 14_090860 ; Atlantic_Effipac 14 AC_090861 ; Atlantic_Effipac 18 AC_090863 ; Atlantic_Hydramax Effipac 14_091967 ; Atlantic_Hydramax Effipac 14 AC_091968 ; Atlantic_Hydramax Effipac 18_091969 ; Atlantic_Hydramax Effipac 18 AC_091970 ; Atlantic_Effipac Hybride 14_092308 ; Atlantic_Effipac Hybride 18_092309 ; Atlantic_Effipac Hybride 14 AC_092314 ; Atlantic_Effipac Hybride 18 AC_092315 ; Atlantic_Effipac 18_090862 ; 090860 - 090861 - 090863 - 091967 - 091968 - 091969 - 091970 - 092308 - 092309 - 092314 - 092315 | 17999 | 2310 | 15200 | 489 | -473 |  |  |  | 2160 | 11 | 139 | 150 | 50.9 | 582 | 0 | 0 | 0 | 14600 | 0 |  |  |  |  | 0.00235 | 6.82 |  |  |  | Plastic 5.3 % ; Metal 73.9 % ; Other 20.8 % ; Plastic 8.89 kg ; Metal 124.0 kg ; Other 34.9 kg ; Masse du produit 151.0 kg ; Emballage 16.8 kg ; Produits complémentaires à l'installation 0.0 kg ; Masse totale des produits constitutifs de l'unité fonctionnelle 167.8 kg
Colles Hot Melt - DONNEE ENVIRONNEMENTALE PAR DEFAUT | INIES_DCOL20191024_142732 | 31993 | 1.2 |  | 3 | DefaultEnvironmentalData | NF EN 15804+A1 + NF EN 15804/CN | Ministère de la Transition Écologique – Ministère en charge du Logement | 10 | 1 | m² | Assurer la fonction de collage sur 1 m² de surface qui correspond à l'utilisation de 100g de colle pour une durée de vie de référence de 10 ans. |  | 0.6747 | 0.32048 | 0 | 0.35422 |  |  |  |  | 0.26594 |  |  | 0.054535
Product Environmental Profile - BEHAR - Bloc autonome d'éclairage de sécurité évacuation | SCHN-01240-V01.01-FR | 41234 | 1.1 | 2024/08/01 | 1 | Individual | PEP PCR ed 4.0 | SCHNEIDER ELECTRIC INDUSTRIES SAS | 10 | 1 | unité | Fonction d'évacuation fournissant 45 lumens pendant 1h, afin de garantir la visibilité en cas de panne de courant électrique. Cette fonction est assurée pendant 10 ans grâce à la batterie autonome LiFePo et aux caractéristiques environnementales IK09 IP65. Le luminaire est alimenté en 230V AC. | ; SP45 74500 - SPBI 74501 - SPDBR 74502 - CadreSP3 74510 - SP45A 74550 - SPBIA 74551 - SPDBRA 74552 | 9.3659 | 5.1053 | 3.6849 | 0.5756 | -1.1614 |  |  |  | 4.7329 | 0.25377 | 0.11868 | 0.37245 | 0 | 0.71943 | 0 | 0 | 0 | 2.9655 | 0 |  |  |  |  | 0.0021058 | 0 |  |  |  | Plastic 60.7 % ; Metal 1.2 % ; Other 38.1 % ; Plastic 290.0 kg ; Metal 5.7 kg ; Other 182.0 kg ; Masse du produit 360.0 kg ; Emballage 115.0 kg ; Produits complémentaires à l'installation 0.0 kg ; Masse totale des produits constitutifs de l'unité fonctionnelle 475.0 kg
iD Square - Revêtement de sol vinyle hétérogène LVT pose libre | INIES_IYXM20240215_143119 | 36958 | 1.1 |  | 1 | Individual | NF EN 15804+A2 + NF EN 15804/CN | TARKETT FRANCE | 25 | 1 | m² | Couvrir 1 m² d’un revêtement d’un sol hétérogène compact d’une durée de vie de référence de 25 ans, pour une application et des caractéristiques spécifiques et aux normes ISO 10582 et EN ISO 10874 | iD Square | 14.8185 | 11.6162 | 2.6768 | 0.52553 | -0.77642 | 8.1546 | 0.28436 | 1.5723 | 10.0113 | 0.48209 | 1.1228 | 1.6049 | 0 | 2.6768 | 0 | 0 | 0 | 0 | 0 | 0 | 0.030986 | 0 | 0.49455 | 0.0467 | 0.026 | 526 | France |  | Sous couche calandrée 1.52 kg ; Papier Aluminium 0.00887 kg ; Carton 0.0164 kg ; Polypropylène 0.0068 kg ; Charge minérale 0.8 kg ; PVC (Emulsion) 1.69 kg ; Stabilisants 0.0536 kg ; Pigments 0.025 kg ; Oxide de zinc 0.023 kg ; Plastifiants 0.834 kg ; Traitement de surface 0.024 kg
Pompe à chaleur géothermie non réversible de production de chaud collective | UNIC-00026-V01.01-FR | 37016 | 1.4 | 2020/04/03 | 2 | Collective | PEP PCR ed 3.0 | Uniclima | 22 | 1 | unité | Assurer la production de chaud à l'aide d'une PAC géothermie d'une puissance de 46,5 kW pour une durée de vie de référence de 22 ans. | ; BOSCH, HELIOPAC, NIBE, VIESSMANN, WATERKOTTE | 103075.0446 | 2721.1438 | 98819.7336 | 1534.1673 |  |  |  |  | 2626.9399 | 92.8654 | 1.3385 | 94.2039 | 9061.5463 | 988.537 | 0 | 0 | 0 | 88769.6503 | 0 | [9 empty] | Plastic 1.04 % ; Metal 88.4 % ; Other 10.56 %
Mise à disposition de chaleur par réseau de chaleur type cogénération gaz naturel (hors contenu CO2) - DONNEE ENVIRONNEMENTALE CONVENTIONNELLE | INIES_DMI320170113_152946 | 5931 | 1.1 | 2016/11/03 | 4 | DefaultConventionalData | NF EN 15804+A1 + NF EN 15804/CN | Ministère de la Transition Écologique – Ministère en charge du Logement | 0 | 1 | kWh | Mise à disposition d’1kWh de chaleur par réseau de chaleur type cogénération gaz naturel (pour l’indicateur réchauffement climatique se référer au contenu CO2 déclaré par réseau dans l’arrêté DPE) |  | -4444 | -8888 | -4444 | -4444 | -4444 | -4444 | -4444 | -4444 | -4444 | -4444 | -4444 | -4444 | -4444 | -4444 | -4444 | -4444 | -4444 | -4444 | -4444 | -4444 | -4444 | -4444 | -4444
Réseau d'adduction d'eau en polyéthylène [Dext = 50 mm] - DONNEE ENVIRONNEMENTALE PAR DEFAUT | INIES_DPQK20241202_121849 | 41236 | 1.1 |  | 3 | DefaultEnvironmentalData | NF EN 15804+A2 + NF EN 15804/CN | Ministère de la Transition Écologique – Ministère en charge du Logement | 50 | 1 | m | Assurer la fonction de distribution d'eau chaude ou froide avec 1 métre linéaire de tube en polyéthylène de diamètre extérieur égal à 50 mm pour une durée de vie de 50 ans |  | 8.0292 | 7.2916 | 0.7376 | 0 | 0 |  |  |  | 6.3088 |  |  | 0.98277 | 0.7376 | 0 | 0 | 0 | 0 | 0 | 0 |  |  |  |  | 0 | 0.015786
Réseau d'adduction d'eau en polybutylène [Diam. Ext. = 110mm] - DONNEE ENVIRONNEMENTALE PAR DEFAUT | INIES_DRÉS20161116_164543 | 31996 | 1.3 |  | 3 | DefaultEnvironmentalData | NF EN 15804+A1 + NF EN 15804/CN | Ministère de la Transition Écologique – Ministère en charge du Logement | 50 | 1 | ml | Assurer la fonction d'acheminer l'eau dans un habitat domestique sur 1ml de canalisation en polybutylène, de diamètre extérieur 110 mm et d'épaisseur de paroi 5,3 mm pour une durée de vie de référence de 50 ans. |  | 10.3768 | 9.16 | 0 | 1.2167 |  |  |  |  | 8.2024 |  |  | 0.95765
Mise à disposition de chaleur par réseau de chaleur type cogénération fioul (hors contenu CO2) - DONNEE ENVIRONNEMENTALE CONVENTIONNELLE | INIES_DMIS20170113_152947 | 5932 | 1.1 | 2016/11/03 | 4 | DefaultConventionalData | NF EN 15804+A1 + NF EN 15804/CN | Ministère de la Transition Écologique – Ministère en charge du Logement | 0 | 1 | kWh | Mise à disposition d’1kWh de chaleur par réseau de chaleur type cogénération fioul (pour l’indicateur réchauffement climatique se référer au contenu CO2 déclaré par réseau dans l’arrêté DPE) |  | -4444 | -8888 | -4444 | -4444 | -4444 | -4444 | -4444 | -4444 | -4444 | -4444 | -4444 | -4444 | -4444 | -4444 | -4444 | -4444 | -4444 | -4444 | -4444 | -4444 | -4444 | -4444 | -4444
Plaque de plâtre KS BA25 (hors ossatures) | INIES_IPLA20111205_123423 | 34501 | 2.4 | 2017/07/15 | 1 | Individual | NF EN 15804+A2 + NF EN 15804/CN | KNAUF | 50 | 1 | m² | Assurer une fonction de 1m² de parement fixé et jointoyé sur tout type d’ossature verticale ou horizontale, sous forme de panneau rigide d’épaisseur 25 mm (hors ossature), destiné à recevoir tout type de finition, sur une durée de vie de référence de 50 ans. | Plaque de plâtre KS BA25 | 5.9368 | 5.87 | 0 | 0.0668 | 0 |  |  |  | 4.42 | 1.07 | 0.467 | 1.45 | 0 | 0 | 0 | 0 | 0 | 0 | 0 | 0 | 0.366 | 0.209 | 0.835 | 0.182 | 0.02 | 636 | Europe |  | Plaque de plâtre 19.4 kg ; Enduit 0.33 kg ; Bande à joint 0.06 kg ; Vis 0.024 kg ; Cales de bois aggloméré 0.048 kg ; Film PE 0.00546 kg
Omnisports Référence Multi-Use et Omnisports Training - Revêtement de sol sportif vinyle hétérogène | INIES_IICV20240220_140430 | 36987 | 1.1 |  | 1 | Individual | NF EN 15804+A2 + NF EN 15804/CN | TARKETT FRANCE | 25 | 1 | m² | Couvrir 1 m² de revêtement d’un sol hétérogène d’une durée de vie de référence de 25 ans, pour une application et des caractéristiques spécifiques et une utilisation conforme aux normes EN14041/ EN14904 | Omnisports Training, Omnisports Références Multi-Use | 13.57 | 9.88 | 3.31 | 0.38 | 0 | 7.4 | 0.2 | 1.39 | 8.99 | 0.45 | 0.44 | 0.89 | 0 | 3.31 | 0 | 0 | 0 | 0 | 0 | 0 | 0.02 | 0 | 0.36 | 0.01 | 0.012 | 591 | France | FR-GES | PVC 1.15 kg ; Plastifiant 0.555 kg ; Stabilisant 0.0369 kg ; Charge minérale 0.558 kg ; Traitement de surface 0.0323 kg ; Carton 0.0544 kg ; PE 4.2e-06 kg ; Papier Aluminium 0.00348 kg ; Additifs 0.0158 kg ; Pigments 0.0548 kg ; Sous couche calandrée 1.54 kg ; Polypropylène 0.009 kg
Product Environmental Profile - BEHAR - Luminaire Source Centrale | SCHN-01257-V01.01-FR | 41235 | 1.1 | 2024/08/01 | 1 | Individual | PEP PCR ed 4.0 | SCHNEIDER ELECTRIC INDUSTRIES SAS | 10 | 1 | unité | Facilite l'évacuation du personnel en fournissant 45 lumens ou plus de lumière en cas de coupure d'électricité. Dans ce cas, l'alimentation est centralisée car il s'agit d'un modèle LSC (Centralized Source Luminaires) | ; SP400SC 74569 | 11.3145 | 3.8366 | 7.0501 | 0.42779 | -1.0634 |  |  |  | 3.5212 | 0.2137 | 0.10175 | 0.31545 | 0 | 0 | 0 | 0 | 0 | 7.0501 | 0 |  |  |  |  | 0.0018133 | 0 |  |  |  | Plastic 66.6 % ; Metal 1.5 % ; Other 31.9 % ; Plastic 0.27 kg ; Metal 0.057 kg ; Other 0.124 kg ; Masse du produit 0.29 kg ; Emballage 0.11 kg ; Produits complémentaires à l'installation 0.0 kg ; Masse totale des produits constitutifs de l'unité fonctionnelle 0.4 kg
Mise à disposition de chaleur par réseau de chaleur type cogénération biomasse (hors contenu CO2) - DONNEE ENVIRONNEMENTALE CONVENTIONNELLE | INIES_DMI220170113_152947 | 5933 | 1.1 | 2016/11/03 | 4 | DefaultConventionalData | NF EN 15804+A1 + NF EN 15804/CN | Ministère de la Transition Écologique – Ministère en charge du Logement | 0 | 1 | kWh | Mise à disposition d’1kWh de chaleur par réseau de chaleur type cogénération biomasse (pour l’indicateur réchauffement climatique se référer au contenu CO2 déclaré par réseau dans l’arrêté DPE) |  | -4444 | -8888 | -4444 | -4444 | -4444 | -4444 | -4444 | -4444 | -4444 | -4444 | -4444 | -4444 | -4444 | -4444 | -4444 | -4444 | -4444 | -4444 | -4444 | -4444 | -4444 | -4444 | -4444
Knauf Danoline Plafond Perforé 12,5mm (hors ossatures) | INIES_IPLA20170217_150814 | 34509 | 2.1 | 2017/07/15 | 1 | Individual | NF EN 15804+A2 + NF EN 15804/CN | KNAUF | 50 | 1 | m² | 1m² de plafond démontable perforé, acoustique et décoratif, sous forme de dalle de plâtre renforcé d’épaisseur 12,5mm (hors ossature), sur une durée de vie de référence de 50 ans. | Plafonds démontables KNAUF Danoline 12,5mm | 3.4084 | 3.377 | 0 | 0.0314 | 0 |  |  |  | 2.46 | 1.32 | 0.461 | 0.917 | 0 | 0 | 0 | 0 | 0 | 0 | 0 | 0 | 0.172 | 0.172 | 0.718 | 0.182 | 0.0587 | 1631 | Europe |  | Plafonds démontables KNAUF Danoline 12,5mm 9.29 kg ; Film PE 0.024 kg ; chevrons de bois 0.14 kg
OB Profils - Chemin de câbles tôle perforée acier inoxydable SS316L | OBPR-00005-V01.01-FR | 34513 | 1.1 | 2022/10/01 | 1 | Individual | PEP PCR ed 4.0 | OB PROFILS | 20 | 1 | m | Supporter le câblage sur 1 mètre pendant une durée d’usage de 20 ans. Le système de chemins de câbles, capable de supporter une charge (*) de 60 kg par mètre pour une portée de 1,5 m, comporte le profilé, les accessoires de cheminement et de support représentatifs d’un usage standard | OBR2 51 SS316L ; OBR2 99 SS316L ; OBR2 147 SS316L ; OBR2 195 SS316L ; OBR2 316 SS316L ; OBR2 508 SS316L ; Chemin de câbles tôle acier inoxydable SS316L - référence OBR2-195 ; OBR2 51 SS316L - OBR2 99 SS316L - OBR2 147 SS316L - OBR2 195 SS316L - OBR2 316 SS316L - OBR2 508 SS316L | 16.0547 | 14.7727 | 0 | 1.282 | -1.5667 |  |  |  | 14.2022 | 0.038644 | 0.53189 | 0.57053 | 0 | 0 | 0 | 0 | 0 | 0 | 0 |  |  |  |  | 0 | 0 |  |  |  | Plastic 0.0 % ; Metal 99.63 % ; Other 0.37 % ; Plastic 0.0 kg ; Metal 0.0 kg ; Other 0.0 kg ; Masse du produit 2.03 kg ; Emballage 0.008 kg ; Produits complémentaires à l'installation 0.0 kg ; Masse totale des produits constitutifs de l'unité fonctionnelle 2.038 kg
OB Profils - Chemin de câbles fil acier galvanisé à chaud | OBPR-00006-V01.01-FR | 34514 | 1.1 | 2022/10/01 | 1 | Individual | PEP PCR ed 4.0 | OB PROFILS | 20 | 1 | m | Supporter le câblage sur 1 mètre pendant une durée d’usage de 20 ans. Le système de chemins de câbles, capable de supporter une charge de 30 kg par mètre pour une portée de 1,5 m, comporte le profilé, les accessoires de cheminement et de support représentatifs d’un usage standard | OB1 50 GAC ; OB1 100 GAC ; OB1 150 GAC ; OB1 200 GAC ; OB1 300 GAC ; OB2 50 GAC ; OB2 100 GAC ; OB2 150 GAC ; OB2 200 GAC ; OB2 300 GAC ; OB2 400 GAC ; OB2 500 GAC ; OB2 600 GAC ; OB2 AE 50 GAC ; OB2 AE 100 GAC ; OB2 AE 150 GAC ; OB2 AE 200 GAC ; OB2 AE 300 GAC ; OB2 AE 400 GAC ; OB2 AE 500 GAC ; OB2 AE 600 GAC ; OB3 AE 100 GAC ; OB3 AE 200 GAC ; OB3 AE 300 GAC ; OB3 AE 400 GAC ; OB3 AE 500 GAC ; OB3 AE 600 GAC ; Chemin de câbles fil acier galvanisé à chaud - référence OB2 AE 200 GAC ; OB1 50 GAC - OB1 100 GAC - OB1 150 GAC - OB1 200 GAC - OB1 300 GAC - OB2 50 GAC - OB2 100 GAC - OB2 150 GAC - OB2 200 GAC - OB2 300 GAC - OB2 400 GAC - OB2 500 GAC - OB2 600 GAC - OB2 AE 50 GAC - OB2 AE 100 GAC - OB2 AE 150 GAC - OB2 AE 200 GAC - OB2 AE 300 GAC - OB2 AE 400 GAC - OB2 AE 500 GAC - OB2 AE 600 GAC - OB3 AE 100 GAC - OB3 AE 200 GAC - OB3 AE 300 GAC - OB3 AE 400 GAC - OB3 AE 500 GAC - OB3 AE 600 GAC | 7.2617 | 6.208 | 0 | 1.0536 | -2.8836 |  |  |  | 5.884 | 0.038644 | 0.28539 | 0.32404 | 0 | 0 | 0 | 0 | 0 | 0 | 0 |  |  |  |  | 0 | 0 |  |  |  | Plastic 0.0 % ; Metal 99.21 % ; Other 0.79 % ; Plastic 0.0 kg ; Metal 0.0 kg ; Other 0.0 kg ; Masse du produit 1.67 kg ; Emballage 0.017 kg ; Produits complémentaires à l'installation 0.0 kg ; Masse totale des produits constitutifs de l'unité fonctionnelle 1.687 kg
Dragocryl Velouté sup airless Bas Carbone | INIES_IDRA20210414_104953 | 39190 | 1.5 | 2024/06/11 | 1 | Individual | NF EN 15804+A2 + NF EN 15804/CN | DRAGOPAINT | 10 | 1 | m² | Protéger et décorer 1 m2 de support, pour une durée de vie de référence de 10 ans, si appliqué conformément au DTU 59.1 | Dragocryl Velouté sup airless Bas Carbone - ; Dragocryl Velouté sup airless Biosourcé - ; Dragocryl Velouté sup airless De Sousa Bas Carbone - ; Dragocryl Velouté sup airless De Sousa Biosourcé - ; Calivelours + | 0.311 | 0.3089 | 0 | 0.00199 | -0.00304 |  |  |  | 0.29 | 0.00647 | 0.0124 | 0.0189 | 0 | 0 | 0 | 0 | 0 | 0 | 0 | 0 | 0.00132 | 0 | 0.000674 | 0 | 0.00295 | 245 | Europe |  | Film plastique PE 0.000748 kg ; Intercalaire 0.000168 kg ; Peinture 0.18 kg ; Palettes en bois 0.00623 kg ; Seau plastique PP 0.00396 kg ; Couvercle plastique PP 0.00744 kg ; Bâche 1.73e-05 kg
Réseau d'adduction gaz acier [Diam. Ext. = 25mm] - DONNEE ENVIRONNEMENTALE PAR DEFAUT | INIES_DRÉ220161116_164544 | 31998 | 1.3 |  | 3 | DefaultEnvironmentalData | NF EN 15804+A1 + NF EN 15804/CN | Ministère de la Transition Écologique – Ministère en charge du Logement | 50 | 1 | ml | Assurer la fonction d'acheminer le gaz dans un habitat domestique sur 1ml de canalisation en acier, de diamètre extérieur 25mm et d'épaisseur de paroi 3,25 mm pour une durée de vie de référence de 50 ans. |  | 18.4043 | 16.6936 | 0 | 1.7107 |  |  |  |  | 15.1654 |  |  | 1.5281
KNAUF INSULATION Laine de roche SmartRoof B 180 mm | INIES_IWIT20220504_135701 | 29806 | 1.1 | 2022/05/11 | 1 | Individual | NF EN 15804+A1 + NF EN 15804/CN | KNAUF INSULATION SAS | 50 | 1 | m² | Réaliser une fonction d’isolation thermique sur 1 m² de paroi pour une valeur de résistance thermique R de 5,00 K.m²/W pour l’isolation de toitures et terrasses pour une durée de vie de 50 ans. | KNAUF INSULATION Laine de roche SmartRoof B 180 mm | 37.5 | 37.19 | 0 | 0.375 | -0.458 |  |  |  | 32.9 | 1.7 | 2.6 | 4.29 | 0 | 0 | 0 | 0 | 0 | 0 | 0 | 0 | 0.0784 | 0 | 0.297 | 0 |  | 600 |  |  | Laine minérale 20.7 kg ; Emballage palette bois 1.736 kg ; Emballage polyéthylène 0.049 kg
Mise à disposition de chaleur par réseau de chaleur type cogénération biogaz (hors contenu CO2) - DONNEE ENVIRONNEMENTALE CONVENTIONNELLE | INIES_DMI320170113_152947 | 5934 | 1.1 | 2016/11/03 | 4 | DefaultConventionalData | NF EN 15804+A1 + NF EN 15804/CN | Ministère de la Transition Écologique – Ministère en charge du Logement | 0 | 1 | kWh | Mise à disposition d’1kWh de chaleur par réseau de chaleur type cogénération biogaz (pour l’indicateur réchauffement climatique se référer au contenu CO2 déclaré par réseau dans l’arrêté DPE) |  | -4444 | -8888 | -4444 | -4444 | -4444 | -4444 | -4444 | -4444 | -4444 | -4444 | -4444 | -4444 | -4444 | -4444 | -4444 | -4444 | -4444 | -4444 | -4444 | -4444 | -4444 | -4444 | -4444
Réseau d'adduction gaz cuivre [Diam. Ext. = 18mm] - DONNEE ENVIRONNEMENTALE PAR DEFAUT | INIES_DRÉS20161116_164545 | 31999 | 1.3 |  | 3 | DefaultEnvironmentalData | NF EN 15804+A1 + NF EN 15804/CN | Ministère de la Transition Écologique – Ministère en charge du Logement | 50 | 1 | ml | Assurer la fonction d'acheminer le gaz dans un habitat domestique sur 1ml de canalisation en cuivre, de diamètre extérieur 18mm et d'épaisseur 1mm pour une durée de vie de référence de 50 ans. |  | 5.1696 | 4.8233 | 0 | 0.3463 |  |  |  |  | 4.4452 |  |  | 0.3781
Palplanches acier EcoSheetPile™ Plus d’ArcelorMittal | INIES_IUAE20230706_143213 | 41240 | 1.6 |  | 1 | Individual | NF EN 15804+A2 + NF EN 15804/CN | ARCELORMITTAL | 75 | 1 | t | 1 tonne de palplanches EcoSheetPile™ Plus en acier de construction laminé à chaud non revêtu, d'une densité de 7850 kg/m3, d'un module d'élasticité de 210000 N/mm2 et d'une durée de vie de référence de 75 ans. | Palplanches acier EcoSheetPile™ Plus d’ArcelorMittal | 496 | 460.5 | 0 | 35.423 | 356 | 57.7 | 11.9 | 299 | 368 | 52.2 | 40.3 | 92.5 | 0 | 0 | 0 | 0 | 0 | 0 | 0 | 29 | 5.38 | 0.252 | 0.791 | 0 | 0 | 600 | Europe |  | Acier (EcoSheetPile Plus) 1000.0 kg
KNAUF INSULATION Laine de roche SmartRoof B 150 mm | INIES_IHUM20220504_135558 | 29804 | 1.1 | 2022/05/11 | 1 | Individual | NF EN 15804+A1 + NF EN 15804/CN | KNAUF INSULATION SAS | 50 | 1 | m² | Réaliser une fonction d’isolation thermique sur 1 m² de paroi pour une valeur de résistance thermique R de 4,17 K.m²/W pour l’isolation de toitures et terrasses pour une durée de vie de 50 ans. | KNAUF INSULATION Laine de roche SmartRoof B 150 mm | 31.3 | 30.96 | 0 | 0.313 | -0.392 |  |  |  | 27.3 | 1.45 | 2.21 | 3.66 | 0 | 0 | 0 | 0 | 0 | 0 | 0 | 0 | 0.0653 | 0 | 0.247 | 0 |  | 600 |  |  | Emballage palette bois 1.488 kg ; Emballage polyéthylène 0.042 kg ; Laine minérale 17.25 kg
KNAUF INSULATION Laine de roche SmartRoof B 140 mm | INIES_IUIW20220504_135533 | 29803 | 1.1 | 2022/05/11 | 1 | Individual | NF EN 15804+A1 + NF EN 15804/CN | KNAUF INSULATION SAS | 50 | 1 | m² | Réaliser une fonction d’isolation thermique sur 1 m² de paroi pour une valeur de résistance thermique R de 3,89 K.m²/W pour l’isolation de toitures et terrasses pour une durée de vie de 50 ans. | KNAUF INSULATION Laine de roche SmartRoof B 140 mm | 29.1 | 28.83 | 0 | 0.292 | -0.343 |  |  |  | 25.6 | 1.26 | 1.97 | 3.23 | 0 | 0 | 0 | 0 | 0 | 0 | 0 | 0 | 0.061 | 0 | 0.231 | 0 |  | 600 |  |  | Laine minérale 16.1 kg ; Emballage palette bois 1.302 kg ; Emballage polyéthylène 0.036 kg
Appareil modulaire pour domotique - DONNEE ENVIRONNEMENTALE PAR DEFAUT | INIES_DAPP20170317_174333 | 6404 | 1.1 | 2016/11/04 | 3 | DefaultEnvironmentalData | NF EN 15804+A1 + NF EN 15804/CN | Ministère de la Transition Écologique – Ministère en charge du Logement | 10 | 1 | unité | Alimenter les produits en courant continu, pour commander des équipements d’une installation domotique, pendant une durée de vie typique de 10 ans |  | 5.45 | 5.423 | 0 | 0.0252 | -4444 | -4444 | -4444 | -4444 | 5.32 | -4444 | -4444 | 0.103 | -4444 | -4444 | -4444 | -4444 | -4444 | -4444 | -4444 | -4444 | -4444 | -4444 | -4444
OB Profils - Chemin de câbles fil acier électrozingué | OBPR-00007-V01.01-FR | 34515 | 1.1 | 2022/10/01 | 1 | Individual | PEP PCR ed 4.0 | OB PROFILS | 20 | 1 | m | Supporter le câblage sur 1 mètre pendant une durée d’usage de 20 ans. Le système de chemins de câbles, capable de supporter une charge de 30 kg par mètre pour une portée de 1,5 m, comporte le profilé, les accessoires de cheminement et de support représentatifs d’un usage standard | OB1 50 EZ ; OB1 100 EZ ; OB1 150 EZ ; OB1 200 EZ ; OB1 300 EZ ; OB1 400 EZ ; OB1 500 EZ ; OB2 50 EZ ; OB2 100 EZ ; OB2 150 EZ ; OB2 200 EZ ; OB2 300 EZ ; OB2 400 EZ ; OB2 500 EZ ; OB2 600 EZ ; OB2 AE 50 EZ ; OB2 AE 100 EZ ; OB2 AE 150 EZ ; OB2 AE 200 EZ ; OB2 AE 300 EZ ; OB2 AE 400 EZ ; OB2 AE 500 EZ ; OB2 AE 600 EZ ; OB3 AE 100 EZ ; OB3 AE 200 EZ ; OB3 AE 300 EZ ; OB3 AE 400 EZ ; OB3 AE 500 EZ ; OB3 AE 600 EZ ; cheminement de câbles fil acier électrozingué - référence OB2 AE 200 EZ ; OB1 50 EZ - OB1 100 EZ - OB1 150 EZ - OB1 200 EZ - OB1 300 EZ - OB1 400 EZ - OB1 500 EZ - OB2 50 EZ - OB2 100 EZ - OB2 150 EZ - OB2 200 EZ - OB2 300 EZ - OB2 400 EZ - OB2 500 EZ - OB2 600 EZ - OB2 AE 50 EZ - OB2 AE 100 EZ - OB2 AE 150 EZ - OB2 AE 200 EZ - OB2 AE 300 EZ - OB2 AE 400 EZ - OB2 AE 500 EZ - OB2 AE 600 EZ - OB3 AE 100 EZ - OB3 AE 200 EZ - OB3 AE 300 EZ - OB3 AE 400 EZ - OB3 AE 500 EZ - OB3 AE 600 EZ | 6.9371 | 5.9304 | 0 | 1.0067 | -2.7569 |  |  |  | 5.6146 | 0.038644 | 0.27718 | 0.31583 | 0 | 0 | 0 | 0 | 0 | 0 | 0 |  |  |  |  | 0 | 0 |  |  |  | Plastic 0.0 % ; Metal 99.21 % ; Other 0.79 % ; Plastic 0.0 kg ; Metal 0.0 kg ; Other 0.0 kg ; Masse du produit 1.59 kg ; Emballage 0.016 kg ; Produits complémentaires à l'installation 0.0 kg ; Masse totale des produits constitutifs de l'unité fonctionnelle 1.606 kg
Réseau d'adduction gaz polyéthylène [Diam. Ext entre 60 et 110mm] - DONNEE ENVIRONNEMENTALE PAR DEFAUT | INIES_DRÉ220161116_164545 | 32000 | 1.3 |  | 3 | DefaultEnvironmentalData | NF EN 15804+A1 + NF EN 15804/CN | Ministère de la Transition Écologique – Ministère en charge du Logement | 50 | 1 | ml | Assurer la fonction d'acheminer le gaz dans un habitat domestique sur 1ml de canalisation en polyéthylène, de diamètre extérieur 110mm et d'épaisseur de paroi 10 mm pour une durée de vie de référence de 50 ans. |  | 15.9929 | 13.9328 | 0 | 2.0601 |  |  |  |  | 12.3864 |  |  | 1.5464
Dragocryl Velouté rouleau Bas Carbone | INIES_IDRA20210414_103426 | 39191 | 1.5 | 2024/06/10 | 1 | Individual | NF EN 15804+A2 + NF EN 15804/CN | DRAGOPAINT | 10 | 1 | m² | Protéger et décorer 1 m2 de support, pour une durée de vie de référence de 10 ans, si appliqué conformément au DTU 59.1 | Dragocryl velouté rouleau Bas Carbone - ; Dragocryl velouté rouleau Biosourcé - ; Dragocryl velouté rouleau De Sousa Bas Carbone - ; Dragocryl velouté rouleau De Sousa Biosourcé - ; Calicryl velours | 0.393 | 0.3905 | 0 | 0.00249 | -0.00366 |  |  |  | 0.356 | 0.00808 | 0.0264 | 0.0345 | 0 | 0 | 0 | 0 | 0 | 0 | 0 | 0 | 0.00165 | 0 | 0.000842 | 0 | 0.00314 | 245 | Europe |  | Film plastique PE 0.000843 kg ; Seau plastique PP 0.00446 kg ; Intercalaire 0.00019 kg ; Couvercle plastique PP 0.000839 kg ; Peinture 0.21 kg ; Palettes en bois 0.00702 kg ; Bâche 1.95e-05 kg
Knauf Danoline Plafond Perforé 9,5mm (hors ossatures) | INIES_IPLA20170217_145350 | 34508 | 2.1 | 2017/07/15 | 1 | Individual | NF EN 15804+A2 + NF EN 15804/CN | KNAUF | 50 | 1 | m² | 1m² de plafond démontable perforé, acoustique et décoratif, sous forme de dalle de plâtre renforcé d’épaisseur 9,5mm (hors ossature), sur une durée de vie de référence de 50 ans. | Plafonds démontables KNAUF Danoline 9,5mm | 3.3626 | 3.335 | 0 | 0.0276 | 0 |  |  |  | 2.42 | 1.159 | 0.41379 | 0.915 | 0 | 0 | 0 | 0 | 0 | 0 | 0 | 0 | 0.15101 | 0.1549 | 0.64657 | 0.157 | 0.0478 | 1631 | Europe |  | Plafonds démontables KNAUF Danoline 9,5mm 8.16 kg ; Film PE 0.027 kg ; Chevrons de bois 0.11 kg
Thermostats (appareillage mural) - DONNEE ENVIRONNEMENTALE PAR DEFAUT | INIES_DTHE20170317_174335 | 6408 | 1.1 |  | 3 | DefaultEnvironmentalData | NF EN 15804+A1 + NF EN 15804/CN | Ministère de la Transition Écologique – Ministère en charge du Logement | 10 | 1 | unité | Mesure, affiche et contrôle la température d'une pièce par sonde de température et pilotage du système de chauffage ou de refroidissement pendant 10 ans. |  | 134.0993 | 134.1989 | 0 | 0.14484 |  |  |  |  | 134.0907 |  |  | 0.10826
Knauf Danoline Regula R 12.5mm (hors ossatures) | INIES_IPLA20170217_154105 | 34511 | 2.4 | 2017/07/15 | 1 | Individual | NF EN 15804+A2 + NF EN 15804/CN | KNAUF | 50 | 1 | m² | 1m² de plafond démontable, acoustique et décoratif, sous forme de dalle de plâtre renforcé d’épaisseur 12,5mm (hors ossature), sur une durée de vie de référence de 50 ans. | Dalle de plâtre KNAUF Danoline Regula R 12,5mm | 3.3894 | 3.356 | 0 | 0.0334 | 0 |  |  |  | 2.44 | 1.41 | 0.465 | 0.916 | 0 | 0 | 0 | 0 | 0 | 0 | 0 | 0 | 0.183 | 0.188 | 0.784 | 0.187 | 0.0587 | 1631 | Europe |  | Plafonds démontables KNAUF Danoline Regula R 12,5mm 9.9 kg ; Film PE 0.027 kg ; Chevrons de bois 0.141 kg
Dalle de moquette modulaire avec support acoustique CQuest Bio Sone+, velours polyamide 6 100% recyclé, teint masse et d'un poids total maximum de fibre de 850 g/m². | INIES_IWIN20240911_100448 | 41249 | 1.3 |  | 1 | Individual | NF EN 15804+A2 + NF EN 15804/CN | Interface | 15 | 1 | m² | Assurer la couverture et le décor de 1 m² de sol intérieur, posé selon le DTU 53.12 pour une classe d'utilisation 33 selon la norme NF EN 1307 et entretenue périodiquement pendant une durée de vie de référence de 15 ans. | CE100 CQuest Bio SONE+, CE200 CQuest Bio SONE+, Contemplation CQuest Bio SONE+, Dolomite CQuest Bio SONE+, Equilibrium CQuest Bio SONE+, E613 CQuest Bio SONE+, E615 CQuest Bio SONE+, E616 CQuest Bio SONE+, Moss in Stone CQuest Bio SONE+, Near and Far 400 CQuest Bio SONE+, On Line CQuest Bio SONE+, Off Line CQuest Bio SONE+, Open Air 401 CQuest Bio SONE+, Open Air 402 CQuest Bio SONE+, Open Air 403 CQuest Bio SONE+, Open Air 404 CQuest Bio SONE+, Open Air 405 CQuest Bio SONE+, Recreation CQuest Bio SONE+, Woven Gradiance WG100 CQuest Bio SONE+, Woven Gradiance WG200 CQuest Bio SONE+. | 11.5 | 4.779 | 5.42 | 1.29 | 0 |  |  |  | 4.25 |  |  | 0.529 | 0 | 5.42 | 0 | 0 | 0 | 0 | 0 |  |  |  |  | 0.26 | 0.05 | 804 | Europe |  | Revêtement de sol 4.644 kg ; Carton 0.133 kg ; Film polyéthylène 0.009 kg
Réseau d'adduction gaz polyéthylène [Diam. Ext. = 60mm] - DONNEE ENVIRONNEMENTALE PAR DEFAUT | INIES_DRÉS20191220_141113 | 32001 | 1.2 |  | 3 | DefaultEnvironmentalData | NF EN 15804+A1 + NF EN 15804/CN | Ministère de la Transition Écologique – Ministère en charge du Logement | 50 | 1 | ml | Assurer la fonction d'acheminer le gaz dans un habitat domestique sur 1ml de canalisation en polyéthylène, de diamètre extérieur 60mm et d'épaisseur de paroi 10 mm pour une durée de vie de référence de 50 ans. |  | 8.7234 | 7.5997 | 0 | 1.1237 |  |  |  |  | 6.7562 |  |  | 0.84349
OB Profils - Chemin de câbles fil acier inoxydable SS304L | OBPR-00009-V01.01-FR | 34517 | 1.1 | 2022/10/01 | 1 | Individual | PEP PCR ed 4.0 | OB PROFILS | 20 | 1 | m | Supporter le câblage sur 1 mètre pendant une durée d’usage de 20 ans. Le système de chemins de câbles, capable de supporter une charge de 30 kg par mètre pour une portée de 1,5 m, comporte le profilé, les accessoires de cheminement et de support représentatifs d’un usage standard | OB1 50 SS304L ; OB1 100 SS304L ; OB2 50 SS304L ; OB2 100 SS304L ; OB2 150 SS304L ; OB2 200 SS304L ; OB2 300 SS304L ; OB2 400 SS304L ; OB2 500 SS304L ; Chemin de câbles fil acier acier inoxydable SS304L - référence OB2 200 ; OB1 50 SS304L - OB1 100 SS304L - OB2 50 SS304L - OB2 100 SS304L - OB2 150 SS304L - OB2 200 SS304L - OB2 300 SS304L - OB2 400 SS304L - OB2 500 SS304L | 11.678 | 10.6193 | 0 | 1.0587 | -1.2878 |  |  |  | 10.2136 | 0.038644 | 0.36702 | 0.40566 | 0 | 0 | 0 | 0 | 0 | 0 | 0 |  |  |  |  | 0 | 0 |  |  |  | Plastic 0.0 % ; Metal 99.18 % ; Other 0.82 % ; Plastic 0.0 kg ; Metal 0.0 kg ; Other 0.0 kg ; Masse du produit 1.68 kg ; Emballage 0.017 kg ; Produits complémentaires à l'installation 0.0 kg ; Masse totale des produits constitutifs de l'unité fonctionnelle 1.697 kg
OB Profils - Chemin de câbles fil acier revêtu ZnAl | OBPR-00008-V01.01-FR | 34516 | 1.1 | 2022/10/01 | 1 | Individual | PEP PCR ed 4.0 | OB PROFILS | 20 | 1 | m | Supporter le câblage sur 1 mètre pendant une durée d’usage de 20 ans. Le système de chemins de câbles, capable de supporter une charge de 30 kg par mètre pour une portée de 1,5 m, comporte le profilé, les accessoires de cheminement et de support représentatifs d’un usage standard | OB2 AE 50 ZnAl ; OB2 AE 100 ZnAl ; OB2 AE 150 ZnAl ; OB2 AE 200 ZnAl ; OB2 AE 300 ZnAl ; OB2 AE 400 ZnAl ; OB2 AE 500 ZnAl ; Chemin de câbles fil acier revêtu ZnAl - référence OB2 AE 200 ; OB2 AE 50 ZnAl - OB2 AE 100 ZnAl - OB2 AE 150 ZnAl - OB2 AE 200 ZnAl - OB2 AE 300 ZnAl - OB2 AE 400 ZnAl - OB2 AE 500 ZnAl | 7.3758 | 6.3088 | 0 | 1.0671 | -2.9177 |  |  |  | 5.9866 | 0.038644 | 0.2835 | 0.32215 | 0 | 0 | 0 | 0 | 0 | 0 | 0 |  |  |  |  | 0 | 0 |  |  |  | Plastic 0.0 % ; Metal 99.16 % ; Other 0.84 % ; Plastic 0.0 kg ; Metal 0.0 kg ; Other 0.0 kg ; Masse du produit 1.69 kg ; Emballage 0.017 kg ; Produits complémentaires à l'installation 0.0 kg ; Masse totale des produits constitutifs de l'unité fonctionnelle 1.707 kg
KNAUF INSULATION Laine de roche SmartRoof B 160 mm | INIES_ITFW20220504_135621 | 29805 | 1.1 | 2022/05/11 | 1 | Individual | NF EN 15804+A1 + NF EN 15804/CN | KNAUF INSULATION SAS | 50 | 1 | m² | Réaliser une fonction d’isolation thermique sur 1 m² de paroi pour une valeur de résistance thermique R de 4,44 K.m²/W pour l’isolation de toitures et terrasses pour une durée de vie de 50 ans. | KNAUF INSULATION Laine de roche SmartRoof B 160 mm | 33.3 | 32.99 | 0 | 0.334 | -0.392 |  |  |  | 29.3 | 1.45 | 2.25 | 3.69 | 0 | 0 | 0 | 0 | 0 | 0 | 0 | 0 | 0.0697 | 0 | 0.264 | 0 |  | 600 |  |  | Laine minérale 18.4 kg ; Emballage palette bois 1.488 kg ; Emballage polyéthylène 0.042 kg
Boîtes d'appareillages pour cloison en maçonnerie - DONNEE ENVIRONNEMENTALE PAR DEFAUT | INIES_DBOÎ20170317_174337 | 6413 | 1.1 | 2016/11/23 | 3 | DefaultEnvironmentalData | NF EN 15804+A1 + NF EN 15804/CN | Ministère de la Transition Écologique – Ministère en charge du Logement | 20 | 1 | unité | Pemettre le montage d’appareillage électrique domestique ou analogue à vis ou à griffe dans une cloison en maçonnerie (Produit conforme à la norme EN 60670-1) pour une durée d’utilisation de 20 ans, |  | 0.396 | 0.39194 | 0 | 0.00368 | -4444 | -4444 | -4444 | -4444 | 0.388 | -4444 | -4444 | 0.00394 | -4444 | -4444 | -4444 | -4444 | -4444 | -4444 | -4444 | -4444 | -4444 | -4444 | -4444
Escalier droit en aluminium [larg. 100cm] - DONNEE ENVIRONNEMENTALE PAR DEFAUT | INIES_DESC20161116_164554 | 32002 | 1.2 |  | 3 | DefaultEnvironmentalData | NF EN 15804+A1 + NF EN 15804/CN | Ministère de la Transition Écologique – Ministère en charge du Logement | 100 | 1 | m | Assurer le franchissement d'1m de hauteur au moyen d'un escalier droit en aluminium assurant une largeur de passage d'un mètre de large et supportant une charge répartie de 2kN/m², pour une durée de vie de référence de 100 ans |  | 946.7536 | 923.6586 | 0 | 23.0949 |  |  |  |  | 868.7834 |  |  | 54.8752
Pompe à chaleur air/air, gainable standard | DAIK-00065-V01.02-FR | 41246 | 1.1 | 2024/09/01 | 1 | Individual | PEP PCR ed 4.0 | DAIKIN EUROPE N.V. | 17 | 1 | unité | Pour produire le chauffage ou le refroidissement d'un climatiseur réversible air/air de 3,00 kW selon le scénario d'utilisation approprié et pendant la durée de vie de référence de 17 ans du produit. | RXM35A9 / FBA35A9 ; RXM50A(9/8) / FBA50A9 ; RXM60A / FBA60A9 ; ARXM35A9 / ADEA35A ; ARXM50A(9/8) / ADEA50A ; ARXM60A / ADEA60A ; ARXM71A / FBA71A9 ; ARXM71A / ADEA71A ; Pompe à chaleur air/air, gainable standard sizes 35 - 60 | 2338.978 | 763.33 | 1491.3 | 84.348 | -198 |  |  |  | 679.93 | 22.9 | 60.5 | 83.4 | 218 | 73.3 | 0 | 0 | 0 | 1200 | 0 |  |  |  |  | 0 | 0 |  |  |  | Plastic 13.71 % ; Metal 75.21 % ; Other 11.07 % ; Plastic 9.67 kg ; Metal 53.02 kg ; Other 7.8 kg ; Masse du produit 64.0 kg ; Emballage 6.5 kg ; Produits complémentaires à l'installation 0.0 kg ; Masse totale des produits constitutifs de l'unité fonctionnelle 70.5 kg
OB Profils - Chemin de câbles fil acier inoxydable SS316L | OBPR-00010-V01.01-FR | 34518 | 1.1 | 2022/10/01 | 1 | Individual | PEP PCR ed 4.0 | OB PROFILS | 20 | 1 | m | Supporter le câblage sur 1 mètre pendant une durée d’usage de 20 ans. Le système de chemins de câbles, capable de supporter une charge de 30 kg par mètre pour une portée de 1,5 m, comporte le profilé, les accessoires de cheminement et de support représentatifs d’un usage standard | OB2 50 SS316L ; OB2 100 SS316L ; OB2 150 SS316L ; OB2 200 SS316L ; OB2 300 SS316L ; OB2 400 SS316L ; OB2 500 SS316L ; Chemin de câbles fil acier inoxydable SS316L - référence OB2-AE 200 ; OB2 50 SS316L - OB2 100 SS316L - OB2 150 SS316L - OB2 200 SS316L - OB2 300 SS316L - OB2 400 SS316L - OB2 500 SS316L | 13.2866 | 12.2296 | 0 | 1.0571 | -1.2858 |  |  |  | 11.7934 | 0.038644 | 0.39755 | 0.4362 | 0 | 0 | 0 | 0 | 0 | 0 | 0 |  |  |  |  | 0 | 0 |  |  |  | Plastic 0.0 % ; Metal 99.18 % ; Other 0.82 % ; Plastic 0.0 kg ; Metal 0.0 kg ; Other 0.0 kg ; Masse du produit 1.67 kg ; Emballage 0.017 kg ; Produits complémentaires à l'installation 0.0 kg ; Masse totale des produits constitutifs de l'unité fonctionnelle 1.687 kg
KNAUF INSULATION Laine de roche SmartRoof B 200 mm | INIES_IWLB20220504_135725 | 29807 | 1.1 | 2022/05/11 | 1 | Individual | NF EN 15804+A1 + NF EN 15804/CN | KNAUF INSULATION SAS | 50 | 1 | m² | Réaliser une fonction d’isolation thermique sur 1 m² de paroi pour une valeur de résistance thermique R de 5,56 K.m²/W pour l’isolation de toitures et terrasses pour une durée de vie de 50 ans. | KNAUF INSULATION Laine de roche SmartRoof B 200 mm | 41.8 | 41.33 | 0 | 0.417 | -0.549 |  |  |  | 36.3 | 1.98 | 3.05 | 5.03 | 0 | 0 | 0 | 0 | 0 | 0 | 0 | 0 | 0.0871 | 0 | 0.33 | 0 |  | 600 |  |  | Emballage polyéthylène 0.058 kg ; Laine minérale 23.0 kg ; Emballage palette bois 2.083 kg
Dragocryl Satin rouleau Bas Carbone | INIES_IDRA20210414_091555 | 39192 | 1.5 | 2024/06/11 | 1 | Individual | NF EN 15804+A2 + NF EN 15804/CN | DRAGOPAINT | 10 | 1 | m² | Protéger et décorer 1 m2 de support, pour une durée de vie de référence de 10 ans, si appliqué conformément au DTU 59.1 | Dragocryl Satin rouleau Bas Carbone - ; Dragocryl Satin rouleau Biosourcé - ; Dragocryl Satin rouleau De Sousa Bas Carbone - ; Dragocryl Satin rouleau De Sousa Biosourcé - ; Dragocryl Satin - ; Calicryl Satin | 0.37 | 0.3679 | 0 | 0.00224 | -0.00354 |  |  |  | 0.335 | 0.00728 | 0.0256 | 0.0329 | 0 | 0 | 0 | 0 | 0 | 0 | 0 | 0 | 0.00148 | 0 | 0.000758 | 0 | 0.00298 | 245 | Europe |  | Palettes en bois 0.00668 kg ; Intercalaire 0.000181 kg ; Peinture 0.18 kg ; Seau plastique PP 0.00425 kg ; Couvercle plastique PP 0.000799 kg ; Film plastique PE 8.02e-05 kg ; Bâche 1.86e-05 kg
Boîtes d'appareillages pour cloison sèche - DONNEE ENVIRONNEMENTALE PAR DEFAUT | INIES_DBO220170317_174337 | 6414 | 1.1 | 2016/11/23 | 3 | DefaultEnvironmentalData | NF EN 15804+A1 + NF EN 15804/CN | Ministère de la Transition Écologique – Ministère en charge du Logement | 20 | 1 | unité | Permettre le montage d’appareillage électrique domestique ou analogue à vis ou à griffe dans une cloison sèche (Produit conforme à la norme EN 60670-1) pour une durée d’utilisation de 20 ans, |  | 0.398 | 0.39175 | 0 | 0.00538 | -4444 | -4444 | -4444 | -4444 | 0.385 | -4444 | -4444 | 0.00675 | -4444 | -4444 | -4444 | -4444 | -4444 | -4444 | -4444 | -4444 | -4444 | -4444 | -4444
Escalier droit en pierre naturelle [Larg. 80 cm] [A4 > 500 km] - DONNEE ENVIRONNEMENTALE PAR DEFAUT | INIES_DESC20191220_141148 | 32003 | 1.2 |  | 3 | DefaultEnvironmentalData | NF EN 15804+A1 + NF EN 15804/CN | Ministère de la Transition Écologique – Ministère en charge du Logement | 100 | 1 | m | Assurer le franchissement d'1m de hauteur au moyen d'un escalier droit en pierre naturelle pour un usage extérieur assurant une largeur de passage de 80 cm de large et supportant une charge répartie de 2kN/m2 |  | 689.9228 | 650.5639 | 0 | 39.359 |  |  |  |  | 512.9123 |  |  | 137.6516
Systèmes de brise-soleil fixes translucides en polycarbonate posés en façade « DANPASHADE SOLIS® », fixations incluses | INIES_IYPF20240221_152127 | 37021 | 1.1 |  | 1 | Individual | NF EN 15804+A2 + NF EN 15804/CN | EVERLITE CONCEPT | 30 | 1 | m² | Assurer la protection solaire d'1 m² de paroi verticale d'un bâtiment via un brise-soleil fixe en polycarbonate [3 lames de 0,3 m ou 0,45 m, 3 supports, profondeur totale 0,32 ou 0,47 m, entraxe 0,25 m], posé en façade verticalement ou horizontalement, fixations incluses, pour une durée de vie de référence de 30 ans. | Gamme DANPASHADE SOLIS® ; Epaisseur des lames en panneau Danpalon® : 16 mm, largeur des lames 300 ou 450 mm. Nuance de couleur et/ou traitement de surface : Toutes nuances et tout traitements de surface Type de fixation : Tous types de fixation (voir Avis Technique) | 65.0459 | 58.8025 | 0.049329 | 6.1941 | -18.1464 | 49.7191 | 1.7781 | 4.6824 | 56.1797 | 0.76827 | 1.8546 | 2.6229 | 0 | 0.049329 | 0 | 0 | 0 | 0 | 0 | 0.0052809 | 0.06668 | 5.4167 | 0.70547 | 0 | 0.29 | 328 | France | FR-IDF | Panneau polycarbonate 3.713 kg ; Joints EPDM 0.6 kg ; Vis inox 0.029 kg ; Carton 0.006 kg ; Film plastique 0.022 kg ; Adhésif 0.096 kg ; Palette bois 0.619 kg ; Bouchons de finition inox 0.12 kg ; Obturateur aluminium 1.325 kg ; Pattes de fixation inox 0.552 kg ; Obturateur polycarbonate 0.3 kg ; Ecarteurs et connecteurs aluminium 5.28 kg
KNAUF INSULATION Laine de roche SmartRoof C 080 mm | INIES_IHNV20220504_135804 | 29808 | 1.1 | 2022/05/11 | 1 | Individual | NF EN 15804+A1 + NF EN 15804/CN | KNAUF INSULATION SAS | 50 | 1 | m² | Réaliser une fonction d’isolation thermique sur 1 m² de paroi pour une valeur de résistance thermique R de 2,11 K.m²/W pour l’isolation de toitures et terrasses pour une durée de vie de 50 ans. | KNAUF INSULATION Laine de roche SmartRoof C 080 mm | 20.9 | 20.67 | 0 | 0.21 | -0.196 |  |  |  | 18.7 | 0.767 | 1.21 | 1.97 | 0 | 0 | 0 | 0 | 0 | 0 | 0 | 0 | 0.0439 | 0 | 0.166 | 0 |  | 600 |  |  | Laine minérale 11.6 kg ; Emballage palette bois 0.744 kg ; Emballage polyéthylène 0.021 kg
Dragocryl Mat rouleau Sup Bas Carbone | INIES_IDRA20210413_134616 | 39186 | 1.5 | 2024/06/11 | 1 | Individual | NF EN 15804+A2 + NF EN 15804/CN | DRAGOPAINT | 10 | 1 | m² | Protéger et décorer 1 m2 de support, pour une durée de vie de référence de 10 ans, si appliqué conformément au DTU 59.1 | Dragocryl Mat rouleau Sup Bas Carbone - ; Dragocryl Mat rouleau Sup Biosourcé - ; Dragocryl Mat rouleau Sup De Sousa Bas Carbone - ; Dragocryl Mat rouleau Sup De Sousa Biosourcé - ; Calitex mat - ; Dragotex mat - ; Formule 12 | 0.357 | 0.3538 | 0 | 0.00262 | -0.00372 |  |  |  | 0.32 | 0.00849 | 0.0253 | 0.0338 | 0 | 0 | 0 | 0 | 0 | 0 | 0 | 0 | 0.00173 | 0 | 0.000884 | 0 | 0.00314 | 245 | Europe |  | Peinture 0.21 kg ; Intercalaire 0.00019 kg ; Film plastique PE 8.43e-05 kg ; Palettes en bois 0.00702 kg ; Couvercle plastique PP 0.000839 kg ; Seau plastique PP 0.00446 kg ; Bâche 1.95e-05 kg
DRV AIR/AIR : UNITE EXTERIEURE REVERSIBLE ET RECUPERATION D'ENERGIE R410A ¦ TERTIAIRE-COLLECTIF # 1 | MEFR-00008-V01.01-FR | 41250 | 3.1 | 2023/06/07 | 1 | Individual | PEP PCR ed 4.0 | MITSUBISHI ELECTRIC B.V. FRANCE | 22 | 1 | unité | Assurer le chauffage ou le refroidissement à l’aide d'une Pompe à chaleur air/air DRV UE PURY-P300YNW-A2 avec une puissance Frigorifique de 33.5kW et une puissance calorifique de 33.5 kW pour une durée de vie de référence de 22 ans du produit | PUHY-P500YNW-A2 ; PUHY-P450YNW-A2 ; PUHY-P400YNW-A2 ; PUHY-P350YNW-A2 ; PUHY-P300YNW-A2 ; PUHY-P250YNW-A2 ; PUHY-P200YNW-A2 ; PUMY-P300YBM2 ; PUMY-P250YBM2 ; PUMY-P200YKM3 ; PUMY-P140YKM5 ; PUMY-P125YKM5 ; PUMY-P112YKM5 ; PUMY-P140VKM6 ; PUMY-P125VKM6 ; PUMY-P112VKM6 ; PUMY-SP140YKM2 ; PUMY-SP125YKM2 ; PUMY-SP112YKM2 ; PUMY-SP140VKM2 ; PUMY-SP125VKM2 ; PUMY-SP112VKM2 ; PURY-P550YNW-A2 ; PURY-P500YNW-A2 ; PURY-P450YNW-A2 ; PURY-P400YNW-A2 ; PURY-P350YNW-A2 ; PURY-P300YNW-A2 ; PURY-P250YNW-A2 ; PURY-P200YNW-A2 ; MEFR-00008-FG-PUHY-P200YNW-A2-PEPUNITAIRE ; MEFR-00008-FG-PUHY-P250YNW-A2-PEPUNITAIRE ; MEFR-00008-FG-PUHY-P300YNW-A2-PEPUNITAIRE ; MEFR-00008-FG-PUHY-P350YNW-A2-PEPUNITAIRE ; MEFR-00008-FG-PUHY-P400YNW-A2-PEPUNITAIRE ; MEFR-00008-FG-PUHY-P450YNW-A2-PEPUNITAIRE ; MEFR-00008-FG-PUHY-P500YNW-A2-PEPUNITAIRE ; MEFR-00008-FG-PUMY-P112VKM6-PEPUNITAIRE ; MEFR-00008-FG-PUMY-P112YKM5-PEPUNITAIRE ; MEFR-00008-FG-PUMY-P125VKM6-PEPUNITAIRE ; MEFR-00008-FG-PUMY-P125YKM5-PEPUNITAIRE ; MEFR-00008-FG-PUMY-P140VKM6-PEPUNITAIRE ; MEFR-00008-FG-PUMY-P140YKM5-PEPUNITAIRE ; MEFR-00008-FG-PUMY-P200YKM3-PEPUNITAIRE ; MEFR-00008-FG-PUMY-P250YBM2-PEPUNITAIRE ; MEFR-00008-FG-PUMY-P300YBM2-PEPUNITAIRE ; MEFR-00008-FG-PUMY-SP112VKM2-PEPUNITAIRE ; MEFR-00008-FG-PUMY-SP112YKM2-PEPUNITAIRE ; MEFR-00008-FG-PUMY-SP125VKM2-PEPUNITAIRE ; MEFR-00008-FG-PUMY-SP125YKM2-PEPUNITAIRE ; MEFR-00008-FG-PUMY-SP140VKM2-PEPUNITAIRE ; MEFR-00008-FG-PUMY-SP140YKM2-PEPUNITAIRE ; MEFR-00008-FG-PURY-P200YNW-A2-PEPUNITAIRE ; MEFR-00008-FG-PURY-P250YNW-A2-PEPUNITAIRE ; MEFR-00008-FG-PURY-P300YNW-A2-PEPUNITAIRE ; MEFR-00008-FG-PURY-P350YNW-A2-PEPUNITAIRE ; MEFR-00008-FG-PURY-P400YNW-A2-PEPUNITAIRE ; MEFR-00008-FG-PURY-P450YNW-A2-PEPUNITAIRE ; MEFR-00008-FG-PURY-P500YNW-A2-PEPUNITAIRE ; MEFR-00008-FG-PURY-P550YNW-A2-PEPUNITAIRE ; | 31474.9317 | 2432.3884 | 28128.6233 | 913.92 | -1216.3026 |  |  |  | 2391.1843 | 16.2725 | 24.9315 | 41.204 | 5137.98 | 1088.5477 | 0 | 0 | 0 | 21902.0957 | 0 |  |  |  |  | 0 | 0 |  |  |  | Plastic 7.44 % ; Metal 79.03 % ; Other 13.53 % ; Plastic 18.0 kg ; Metal 191.25 kg ; Other 32.75 kg ; Masse du produit 225.0 kg ; Emballage 17.0 kg ; Produits complémentaires à l'installation 4.1 kg ; Masse totale des produits constitutifs de l'unité fonctionnelle 246.1 kg
Centrales d’alarme - DONNEE ENVIRONNEMENTALE PAR DEFAUT | INIES_DCEN20170317_174337 | 6415 | 1.1 | 2016/11/20 | 3 | DefaultEnvironmentalData | NF EN 15804+A1 + NF EN 15804/CN | Ministère de la Transition Écologique – Ministère en charge du Logement | 10 | 1 | unité | Gérer les périphériques du système,et lors d'une intrusion, déclencher la sirène interne ainsi que les sirènes déportées pendant 10 ans. |  | 54.3 | 54.167 | 0 | 0.138 | -4444 | -4444 | -4444 | -4444 | 54 | -4444 | -4444 | 0.167 | -4444 | -4444 | -4444 | -4444 | -4444 | -4444 | -4444 | -4444 | -4444 | -4444 | -4444
DRV AIR/AIR : UNITE INTERIEURE CASSETTE ¦ TERTIAIRE-COLLECTIF # 1 | MEFR-00009-V01.01-FR | 41251 | 1.9 | 2023/06/07 | 1 | Individual | PEP PCR ed 4.0 | MITSUBISHI ELECTRIC B.V. FRANCE | 22 | 1 | unité | Assurer le chauffage ou le refroidissement à l’aide d'une POMPE A CHALEUR DRV AIR/AIR UNITE INTERIEURE - PLFY-P50VFM-E 40W puissance frigorifique 40W puissance calorifique pour une durée de vie de référence de 22 ans du produit. | [Cassette - 2 voies] - 11,2kW : PLFY-P100VLMD-E ; [Cassette - 2 voies] - 9,0kW : PLFY-P80VLMD-E ; [Cassette - 2 voies] - 7,1kW : PLFY-P63VLMD-E ; [Cassette - 2 voies] - 5,6kW : PLFY-P50VLMD-E ; [Cassette - 2 voies] - 4,5kW : PLFY-P40VLMD-E ; [Cassette - 2 voies] - 3,6kW : PLFY-P32VLMD-E ; [Cassette - 2 voies] - 2,8kW : PLFY-P25VLMD-E ; [Cassette - 2 voies] - 2,2kW : PLFY-P20VLMD-E ; [Cassette - 4 voies 900x900] - 14kW : PLFY-M125VEM6-E ; [Cassette - 4 voies 900x900] - 11,2kW : PLFY-M100VEM6-E ; [Cassette - 4 voies 900x900] - 9,0kW : PLFY-M80VEM6-E ; [Cassette - 4 voies 900x900] - 8,0kW : PLFY-M71VEM6-E ; [Cassette - 4 voies 900x900] - 7,1kW : PLFY-M63VEM6-E ; [Cassette - 4 voies 900x900] - 5,6kW : PLFY-M50VEM6-E ; [Cassette - 4 voies 900x900] - 4,5kW : PLFY-M40VEM6-E ; [Cassette - 4 voies 900x900] - 3,6kW : PLFY-M32VEM6-E ; [Cassette - 4 voies 900x900] - 2,8kW : PLFY-M25VEM6-E ; [Cassette - 4 voies 900x900] - 2,2kW : PLFY-M20VEM6-E ; [Cassette - 4 voies 600x600] - 5,5kW : PLFY-P50VFM-E ; [Cassette - 4 voies 600x600] - 4,5kW : PLFY-P40VFM-E ; [Cassette - 4 voies 600x600] - 3,6kW : PLFY-P32VFM-E ; [Cassette - 4 voies 600x600] - 2,8kW : PLFY-P25VFM-E ; [Cassette - 4 voies 600x600] - 2,2kW : PLFY-P20VFM-E ; [Cassette - 4 voies 600x600] - 1,7kW : PLFY-P15VFM-E ; MEFR-00009-FG- PLFY-M100VEM6-E-PEPUNITAIRE ; MEFR-00009-FG- PLFY-M125VEM6-E-PEPUNITAIRE ; MEFR-00009-FG- PLFY-M20VEM6-E-PEPUNITAIRE ; MEFR-00009-FG- PLFY-M25VEM6-E-PEPUNITAIRE ; MEFR-00009-FG- PLFY-M32VEM6-E-PEPUNITAIRE ; MEFR-00009-FG- PLFY-M40VEM6-E-PEPUNITAIRE ; MEFR-00009-FG- PLFY-M50VEM6-E-PEPUNITAIRE ; MEFR-00009-FG- PLFY-M63VEM6-E-PEPUNITAIRE ; MEFR-00009-FG- PLFY-M71VEM6-E-PEPUNITAIRE ; MEFR-00009-FG- PLFY-M80VEM6-E-PEPUNITAIRE ; MEFR-00009-FG- PLFY-P100VLMD-E-PEPUNITAIRE ; MEFR-00009-FG- PLFY-P15VFM-E-PEPUNITAIRE ; MEFR-00009-FG- PLFY-P20VFM-E-PEPUNITAIRE ; MEFR-00009-FG- PLFY-P20VLMD-E-PEPUNITAIRE ; MEFR-00009-FG- PLFY-P25VFM-E-PEPUNITAIRE ; MEFR-00009-FG- PLFY-P25VLMD-E-PEPUNITAIRE ; MEFR-00009-FG- PLFY-P32VFM-E-PEPUNITAIRE ; MEFR-00009-FG- PLFY-P32VLMD-E-PEPUNITAIRE ; MEFR-00009-FG- PLFY-P40VFM-E-PEPUNITAIRE ; MEFR-00009-FG- PLFY-P40VLMD-E-PEPUNITAIRE ; MEFR-00009-FG- PLFY-P50VFM-E-PEPUNITAIRE ; MEFR-00009-FG- PLFY-P50VLMD-E-PEPUNITAIRE ; MEFR-00009-FG- PLFY-P63VLMD-E-PEPUNITAIRE ; MEFR-00009-FG- PLFY-P80VLMD-E-PEPUNITAIRE ; | 338.2306 | 190.548 | 117.5923 | 30.0903 | -57.1261 |  |  |  | 185.4738 | 1.2104 | 3.8639 | 5.0742 | 0 | 0 | 0 | 0 | 0 | 117.5923 | 0 |  |  |  |  | 0 | 0 |  |  |  | Plastic 23.8 % ; Metal 57.86 % ; Other 18.34 % ; Plastic 4.28 kg ; Metal 10.42 kg ; Other 3.3 kg ; Masse du produit 15.0 kg ; Emballage 3.0 kg ; Produits complémentaires à l'installation 0.2 kg ; Masse totale des produits constitutifs de l'unité fonctionnelle 18.2 kg
Petits éléments de couverture en bardeaux bitumineux [ép. Jusqu'à 4mm] - DONNEE ENVIRONNEMENTALE PAR DEFAUT | INIES_DPET20191220_141201 | 32004 | 1.2 |  | 3 | DefaultEnvironmentalData | NF EN 15804+A1 + NF EN 15804/CN | Ministère de la Transition Écologique – Ministère en charge du Logement | 50 | 1 | m² | Assurer la fonction d'1 m² de couverture en bardeaux bitumineux (épaisseur jusqu'à 4 mm) pour une durée de vie de référence de 50 ans. |  | 15.8645 | 14.5132 | 0 | 1.3513 |  |  |  |  | 11.3453 |  |  | 3.1679
PAC : KAZODAN ESSENTIEL ¦ REVERSIBLE ¦ RESIDENTIEL # 1 | MEFR-00037-V01.01-FR | 41254 | 1.2 | 2024/07/01 | 1 | Individual | PEP PCR ed 4.0 | MITSUBISHI ELECTRIC B.V. FRANCE | 22 | 1 | unité | Assurer la ventilation, la filtration, le chauffage et le refroidissement à l’aide d’un ventilo-convecteur de 1,01 kW pour une durée de vie de 22 ans | Kazodan 25 Horizontal ; Kazodan 35 Horizontal ; Kazodan 35 Vertical ; Kazodan 50 Horizontal ; Kazodan 50 Vertical ; Kazodan 71 Horizontal ; Kazodan 71 Vertical ; Kazodan 80 Horizontal ; Kazodan 80 Vertical ; | 738.8322 | 189.0693 | 488.819 | 60.944 | -96.3339 |  |  |  | 153.7479 | 3.0188 | 32.3025 | 35.3213 | 8.1097 | 427.711 | 0 | 0 | 0 | 52.9983 | 0 |  |  |  |  | 0 | 13.0102 |  |  |  | Plastic 5.5 % ; Metal 53.5 % ; Other 41.0 % ; Plastic 1.98 kg ; Metal 19.26 kg ; Other 14.76 kg ; Masse du produit 22.0 kg ; Emballage 14.0 kg ; Produits complémentaires à l'installation 0.0 kg ; Masse totale des produits constitutifs de l'unité fonctionnelle 36.0 kg
Dragocryl Satin airless Bas Carbone | INIES_IDRA20210413_142937 | 39193 | 1.5 | 2024/06/11 | 1 | Individual | NF EN 15804+A2 + NF EN 15804/CN | DRAGOPAINT | 10 | 1 | m² | Protéger et décorer 1 m2 de support, pour une durée de vie de référence de 10 ans, si appliqué conformément au DTU 59.1 | Dragocryl Satin airless Bas Carbone - ; Dragocryl Satin airless Biosourcé - ; Dragocryl Satin airless De Sousa Bas Carbone - ; Dragocryl Satin airless De Sousa Biosourcé - ; Calisat airless - | 0.309 | 0.3073 | 0 | 0.00224 | -0.00382 |  |  |  | 0.286 | 0.00728 | 0.014 | 0.0213 | 0 | 0 | 0 | 0 | 0 | 0 | 0 | 0 | 0.00148 | 0 | 0.000758 | 0 | 0.00322 | 245 | Europe |  | Palettes en bois 0.00722 kg ; Seau plastique PP 0.00459 kg ; Couvercle plastique PP 0.000862 kg ; Intercalaire 0.0001956 kg ; Peinture 0.18 kg ; Film plastique PE 8.66e-05 kg ; Bâche 2.01e-05 kg
KNAUF INSULATION Laine de roche SmartRoof C 100 mm | INIES_IEQN20220504_135840 | 29809 | 1.1 | 2022/05/11 | 1 | Individual | NF EN 15804+A1 + NF EN 15804/CN | KNAUF INSULATION SAS | 50 | 1 | m² | Réaliser une fonction d’isolation thermique sur 1 m² de paroi pour une valeur de résistance thermique R de 2,77 K.m²/W pour l’isolation de toitures et terrasses pour une durée de vie de 50 ans. | KNAUF INSULATION Laine de roche SmartRoof C 100 mm | 24.7 | 24.53 | 0 | 0.248 | -0.275 |  |  |  | 21.9 | 1.03 | 1.6 | 2.63 | 0 | 0 | 0 | 0 | 0 | 0 | 0 | 0 | 0.0519 | 0 | 0.196 | 0 |  | 600 |  |  | Laine minérale 13.7 kg ; Emballage polyéthylène 0.029 kg ; Emballage palette bois 1.042 kg
Dalle G1 | INIES_IMVO20220905_103445 | 41255 | 1.2 | 2022/09/15 | 1 | Individual | NF EN 15804+A1 + NF EN 15804/CN | COMEY | 50 | 1 | m² | «Assurer, en conformité avec la NF EN 12825, la fonction de dalle de plancher technique surélevé non revêtu sur une surface de 1 m² sur une durée de vie de référence de 50 ans». L’Unité Fonctionnelle comprend : - Le flux de référence du produit étudié, - Les emballages du produit et des matières premières nécessaires à la fabrication du produit, - Les taux de perte lors de la fabrication et lors de la mise en œuvre, - Les matériaux, l'énergie et l’eau nécessaire à la mise en œuvre et l’entretien. | Dalle G1 30 ; Dalle G1 38 | -2.0057 | -29.9458 | 0 | 27.9401 | 0 |  |  |  | -31.1658 |  |  | 1.22 | 0 | 0 | 0 | 0 | 0 | 0 | 0 |  |  |  |  | 11.15 |  | 315 | France | FR-BFC | Dalle G1 30.3073333333333 kg ; Palette - PELD 0.008 kg ; Palette - PEHD 0.0108 kg ; Palette Bois 0.081 kg
Coffret électrique - DONNEE ENVIRONNEMENTALE PAR DEFAUT | INIES_DCOF20170317_174338 | 6417 | 1.1 | 2016/11/04 | 3 | DefaultEnvironmentalData | NF EN 15804+A1 + NF EN 15804/CN | Ministère de la Transition Écologique – Ministère en charge du Logement | 20 | 1 | unité | Protéger les personnes contre le contact direct des éléments actifs sous tension et assurer le regroupement de matériel de contrôle par un coffret électrique pendant une durée de vie typique de 20 ans |  | 39 | 38.26 | 0 | 0.737 | -4444 | -4444 | -4444 | -4444 | 36.1 | -4444 | -4444 | 2.16 | -4444 | -4444 | -4444 | -4444 | -4444 | -4444 | -4444 | -4444 | -4444 | -4444 | -4444
Escalier droit en pierre naturelle [Larg. 80 cm] [A4 = 0 - 100 km] - DONNEE ENVIRONNEMENTALE PAR DEFAUT | INIES_DESC20191220_141213 | 32005 | 1.2 |  | 3 | DefaultEnvironmentalData | NF EN 15804+A1 + NF EN 15804/CN | Ministère de la Transition Écologique – Ministère en charge du Logement | 100 | 1 | m | Assurer le franchissement d'1m de hauteur au moyen d'un escalier droit en pierre naturelle pour un usage extérieur assurant une largeur de passage de 80 cm de large et supportant une charge répartie de 2kN/m2 |  | 590.8886 | 551.5296 | 0 | 39.359 |  |  |  |  | 512.9123 |  |  | 38.6174
KNAUF INSULATION Laine de roche SmartRoof C 120 mm | INIES_IFBJ20220504_135905 | 29810 | 1.1 | 2022/05/11 | 1 | Individual | NF EN 15804+A1 + NF EN 15804/CN | KNAUF INSULATION SAS | 50 | 1 | m² | Réaliser une fonction d’isolation thermique sur 1 m² de paroi pour une valeur de résistance thermique R de 3,24 K.m²/W pour l’isolation de toitures et terrasses pour une durée de vie de 50 ans. | KNAUF INSULATION Laine de roche SmartRoof C 120 mm | 29.6 | 29.29 | 0 | 0.298 | -0.305 |  |  |  | 26.3 | 1.17 | 1.82 | 2.99 | 0 | 0 | 0 | 0 | 0 | 0 | 0 | 0 | 0.0623 | 0 | 0.236 | 0 |  | 600 |  |  | Emballage palette bois 1.157 kg ; Laine minérale 16.44 kg ; Emballage polyéthylène 0.032 kg
Plaquettes de parement AC19 hauteur 50 mm (incluant les produits de mise en oeuvre) | INIES_IEFY20230703_180520 | 34512 | 1.1 |  | 1 | Individual | NF EN 15804+A2 + NF EN 15804/CN | BLOCSTAR | 50 | 1 | m² | assurer une fonction de parement de façon esthétique sur 1 m² de paroi de bâtiment sur une durée de vie de 50 ans | plaquettes de parement BricStar AC19 | 12.4 | 13.05 | -1.09 | 0.429 | -0.0352 |  |  |  | 4.57 | 0.403 | 8.08 | 8.48 | -1.14 | 0.0509 | 0 | 0 | 0 | 0 | 0 | 0.177 | 0.195 | 0.0371 | 0.0208 | 0 | 0.26 | 150 | France | FR-CVL | béton 31.67 kg ; palette 0.554 kg ; housse polyéthylène 0.33 kg ; mortier de collage 6.75 kg ; mortier de jointoiement 7.75 kg ; eau de gâchage 3.37 kg
Commande électrique - DONNEE ENVIRONNEMENTALE PAR DEFAUT | INIES_DCOM20170317_174339 | 6418 | 1.1 | 2016/11/04 | 3 | DefaultEnvironmentalData | NF EN 15804+A1 + NF EN 15804/CN | Ministère de la Transition Écologique – Ministère en charge du Logement | 10 | 1 | unité | Piloter un circuit pendant une durée de vie typique de 10 ans |  | 3.72 | 3.695 | 0 | 0.0251 | -4444 | -4444 | -4444 | -4444 | 3.46 | -4444 | -4444 | 0.235 | -4444 | -4444 | -4444 | -4444 | -4444 | -4444 | -4444 | -4444 | -4444 | -4444 | -4444
KNAUF INSULATION Laine de roche SmartRoof C 130 mm | INIES_IWML20220504_135929 | 29811 | 1.1 | 2022/05/11 | 1 | Individual | NF EN 15804+A1 + NF EN 15804/CN | KNAUF INSULATION SAS | 50 | 1 | m² | Réaliser une fonction d’isolation thermique sur 1 m² de paroi pour une valeur de résistance thermique R de 3,51 K.m²/W pour l’isolation de toitures et terrasses pour une durée de vie de 50 ans. | KNAUF INSULATION Laine de roche SmartRoof C 130 mm | 32.1 | 31.84 | 0 | 0.323 | -0.343 |  |  |  | 28.5 | 1.31 | 2.03 | 3.34 | 0 | 0 | 0 | 0 | 0 | 0 | 0 | 0 | 0.0675 | 0 | 0.255 | 0 |  | 600 |  |  | Laine minérale 17.81 kg ; Emballage polyéthylène 0.036 kg ; Emballage palette bois 1.302 kg
Gouttière en zinc [développé de la gouttière 333 mm] - DONNEE ENVIRONNEMENTALE PAR DEFAUT | INIES_DGOU20191220_141248 | 32006 | 1.2 |  | 3 | DefaultEnvironmentalData | NF EN 15804+A1 + NF EN 15804/CN | Ministère de la Transition Écologique – Ministère en charge du Logement | 75 | 1 | m | Assurer 1 ml d'évacuation d'eaux pluviales grâce une gouttière en zinc ayant un développé allant jusqu'à 333 mm, pendant la durée de vie de référence de 75 ans |  | 8.8571 | 8.749 | 0 | 0.10806 |  |  |  |  | 6.045 |  |  | 2.704
KNAUF INSULATION Laine de roche SmartRoof C 150 mm | INIES_IXCS20220504_140018 | 29813 | 1.1 | 2022/05/11 | 1 | Individual | NF EN 15804+A1 + NF EN 15804/CN | KNAUF INSULATION SAS | 50 | 1 | m² | Réaliser une fonction d’isolation thermique sur 1 m² de paroi pour une valeur de résistance thermique R de 4,05 K.m²/W pour l’isolation de toitures et terrasses pour une durée de vie de 50 ans. | KNAUF INSULATION Laine de roche SmartRoof C 150 mm | 37.1 | 36.71 | 0 | 0.373 | -0.392 |  |  |  | 32.9 | 1.49 | 2.32 | 3.81 | 0 | 0 | 0 | 0 | 0 | 0 | 0 | 0 | 0.0778 | 0 | 0.295 | 0 |  | 600 |  |  | Emballage polyéthylène 0.042 kg ; Laine minérale 20.55 kg ; Emballage palette bois 1.488 kg
Disjoncteurs différentiels - DONNEE ENVIRONNEMENTALE PAR DEFAUT | INIES_DDIS20170317_174341 | 37041 | 1.3 |  | 3 | DefaultEnvironmentalData | NF EN 15804+A2 + NF EN 15804/CN | Ministère de la Transition Écologique – Ministère en charge du Logement | 20 | 1 | unité | Protéger pendant 20 ans l'installation contre les surcharges et les courts-circuits et protéger également les personnes et les locaux à risque d’incendie ou d’explosion contre les défauts d’isolement dans un circuit de tension assignée jusqu'à 690V CA et de courant assigné jusqu'à 100A. |  | 203.536 | 48.316 | 145.412 | 9.808 | 0 |  |  |  | 47.118 |  |  | 1.198 | 0 | 0 | 0 | 0 | 0 | 145.412 | 0 |  |  |  |  | 0 | 0
Barre de relevage aluminium - DONNEE ENVIRONNEMENTALE PAR DEFAUT | INIES_DHHL20230712_101334 | 34559 | 1.1 |  | 3 | DefaultEnvironmentalData | NF EN 15804+A2 + NF EN 15804/CN | Ministère de la Transition Écologique – Ministère en charge du Logement | 20 | 1 | unité | Permettre l'accessibilité des sanitaires aux PMR sur une durée de 50 ans. Cette donnée couvre l'ensemble des finitions réalisables via le coefficient de sécurité. |  | 65.8113 | 63.6373 | 2.174 | 0 | 0 |  |  |  | 59.7124 |  |  | 3.925 | 2.174 | 0 | 0 | 0 | 0 | 0 | 0 |  |  |  |  | 0 | 0.040686
KNAUF INSULATION Laine de roche SmartRoof C 140 mm | INIES_IIGD20220504_135953 | 29812 | 1.1 | 2022/05/11 | 1 | Individual | NF EN 15804+A1 + NF EN 15804/CN | KNAUF INSULATION SAS | 50 | 1 | m² | Réaliser une fonction d’isolation thermique sur 1 m² de paroi pour une valeur de résistance thermique R de 3,78 K.m²/W pour l’isolation de toitures et terrasses pour une durée de vie de 50 ans. | KNAUF INSULATION Laine de roche SmartRoof C 140 mm | 34.5 | 34.19 | 0 | 0.348 | -0.343 |  |  |  | 30.8 | 1.31 | 2.07 | 3.39 | 0 | 0 | 0 | 0 | 0 | 0 | 0 | 0 | 0.0726 | 0 | 0.275 | 0 |  | 600 |  |  | Emballage palette bois 1.302 kg ; Laine minérale 19.18 kg ; Emballage polyéthylène 0.036 kg
Compteur électrique - DONNEE ENVIRONNEMENTALE PAR DEFAUT | INIES_DCO220170317_174339 | 6419 | 1.1 | 2016/11/04 | 3 | DefaultEnvironmentalData | NF EN 15804+A1 + NF EN 15804/CN | Ministère de la Transition Écologique – Ministère en charge du Logement | 10 | 1 | unité | Mesure l’énergie électrique consommée en aval du comptage du distributeur d’énergie pour une durée de vie typique de 10ans. |  | 68.6 | 68.4756 | 0 | 0.108 | -4444 | -4444 | -4444 | -4444 | 68.4 | -4444 | -4444 | 0.0756 | -4444 | -4444 | -4444 | -4444 | -4444 | -4444 | -4444 | -4444 | -4444 | -4444 | -4444
Escalier droit en pierre naturelle [Larg. 80 cm] [A4 = 100 - 500 km] - DONNEE ENVIRONNEMENTALE PAR DEFAUT | INIES_DESC20191220_141300 | 32007 | 1.2 |  | 3 | DefaultEnvironmentalData | NF EN 15804+A1 + NF EN 15804/CN | Ministère de la Transition Écologique – Ministère en charge du Logement | 100 | 1 | m | Assurer le franchissement d'1m de hauteur au moyen d'un escalier droit en pierre naturelle pour un usage extérieur assurant une largeur de passage de 80 cm de large et supportant une charge répartie de 2kN/m2 |  | 634.9038 | 595.5448 | 0 | 39.359 |  |  |  |  | 512.9123 |  |  | 82.6326
Barre de relevage et/ou de maintien en acier inox - DONNEE ENVIRONNEMENTALE PAR DEFAUT | INIES_DNUZ20230712_161533 | 34560 | 1.1 |  | 3 | DefaultEnvironmentalData | NF EN 15804+A2 + NF EN 15804/CN | Ministère de la Transition Écologique – Ministère en charge du Logement | 50 | 1 | unité | Permettre l'accessibilité des sanitaires aux PMR sur une durée de 50 ans. Cette donnée couvre l'ensemble des finitions réalisables via le coefficient de sécurité. |  | 32.2325 | 27.9657 | 0 | 4.2668 | 0 |  |  |  | 25.4224 |  |  | 2.5433 | 0 | 0 | 0 | 0 | 0 | 0 | 0 |  |  |  |  | 0 | 0.043941
Revêtements de sol sportifs d’extérieur en caoutchouc d’une épaisseur égale à 15 mm (Sportflex Super X 720, Sportflex Super X 720 I) | INIES_IHIN20240222_185653 | 37038 | 1.1 |  | 1 | Individual | NF EN 15804+A2 + NF EN 15804/CN | MONDO SpA | 15 | 1 | m² | Couvrir 1 m² de sol avec des revêtements sportifs de plein air, d'une durée de vie de référence de 15 ans pour les caractéristiques spécifiées de l'application et des zones d'utilisation conformément à la norme EN 14877 | Sportflex Super X 720 K41, Sportflex Super X 720 I K41 | 23.664 | 22.0755 | 0.098153 | 1.4904 | 0 | 12.9271 | 0.59681 | 4.9219 | 18.4458 | 1.4199 | 2.2097 | 3.6297 | 0 | 0.098153 | 0 | 0 | 0 | 0 | 0 | 0 | 0.067213 | 0 | 1.4232 | 0 | 0.239 | 638 | Europe |  | Revêtement de sol 11.2 kg ; Palette 0.334 kg ; Film PE 0.0678 kg ; Carton 0.159 kg ; Papier 0.000715 kg ; Colle 1.23 kg
KNAUF INSULATION Laine de roche SmartRoof C 160 mm | INIES_ICCL20220504_140042 | 29814 | 1.1 | 2022/05/11 | 1 | Individual | NF EN 15804+A1 + NF EN 15804/CN | KNAUF INSULATION SAS | 50 | 1 | m² | Réaliser une fonction d’isolation thermique sur 1 m² de paroi pour une valeur de résistance thermique R de 4,32 K.m²/W pour l’isolation de toitures et terrasses pour une durée de vie de 50 ans. | KNAUF INSULATION Laine de roche SmartRoof C 160 mm | 39.5 | 39.07 | 0 | 0.397 | -0.392 |  |  |  | 35.2 | 1.5 | 2.37 | 3.87 | 0 | 0 | 0 | 0 | 0 | 0 | 0 | 0 | 0.083 | 0 | 0.314 | 0 |  | 600 |  |  | Laine minérale 21.92 kg ; Emballage palette bois 1.488 kg ; Emballage polyéthylène 0.042 kg
Contacteur auxiliaire pour disjoncteur - DONNEE ENVIRONNEMENTALE PAR DEFAUT | INIES_DCON20170317_174340 | 6420 | 1.1 |  | 3 | DefaultEnvironmentalData | NF EN 15804+A1 + NF EN 15804/CN | Ministère de la Transition Écologique – Ministère en charge du Logement | 20 | 1 | unité | Signaler ou controler l’état d’un disjoncteur pendant une durée de vie typique de 20 ans |  | 0.71248 | 0.70562 | 0 | 0.0068586 |  |  |  |  | 0.69108 |  |  | 0.014537
Carreaux céramique pour sol ou mur, [Epaisseur 6-9 mm]et d'absorption d'eau Eb ≤0,5% - Société GOLD ART CERAMICA SPA | INIES_IZOG20240918_094552 | 41265 | 1.2 |  | 1 | Individual | NF EN 15804+A2 + NF EN 15804/CN | GOLD ART CERAMICA S.P.A | 50 | 1 | m² | Recouvrir et décorer 1 m² de sol ou de mur, en intérieur ou en extérieur avec une absorption d'eau Eb =0,5% et pour les épaisseurs de 6 jusqu'à 9 mm pendant 50 ans.» | Carreaux céramiques pour sol ou mur, [Epaisseur 6-9 mm] et d'absorption d'eau Eb =0,5% | 15.2919 | 14.0302 | 1.0022 | 0.25947 | -0.88478 | 0.50752 | 0.84462 | 7.4435 | 8.7957 | 1.9789 | 3.2556 | 5.2346 | 0 | 1.0022 | 0 | 0 | 0 | 0 | 0 | 0 | 0 | 0.13842 | 0.12105 | 0 | 0.529 | 1000 | Europe |  | 1 m² de carreaux 19.8 kg ; Plastique 0.011 kg ; Palette bois 0.36 kg ; Carton 0.09 kg ; Ciment + eau de gâchage 4.1 kg
Petits éléments de maçonnerie en matériau silico-calcaire [ép. entre 20 et 30cm] - DONNEE ENVIRONNEMENTALE PAR DEFAUT | INIES_DPET20161116_164557 | 32008 | 1.3 |  | 3 | DefaultEnvironmentalData | NF EN 15804+A1 + NF EN 15804/CN | Ministère de la Transition Écologique – Ministère en charge du Logement | 50 | 1 | m² | Assurer la fonction de mur non porteur sur 1 m² de paroi d'épaisseur 0,30m pour une durée de vie de référence de 50 ans. |  | 467.7562 | 446.4713 | 0 | 21.285 |  |  |  |  | 282.5069 |  |  | 163.9644
Lit de sable [volume = 1m^3] - DONNEE ENVIRONNEMENTALE PAR DEFAUT | INIES_DHKV20230712_163716 | 34561 | 1.1 |  | 3 | DefaultEnvironmentalData | NF EN 15804+A2 + NF EN 15804/CN | Ministère de la Transition Écologique – Ministère en charge du Logement | 100 | 1 | m³ | Assurer la focntion de lit de pose en sable sous habitation à usage collectif avec un volume de 1 m3, pour une durée de vie de référence de 100 ans. |  | 2951.9367 | 2951.9367 | 0 | 0 | 0 |  |  |  | 2782.7984 |  |  | 169.1383 | 0 | 0 | 0 | 0 | 0 | 0 | 0 |  |  |  |  | 0 | 30.9213
KNAUF INSULATION Laine de roche SmartRoof C 180 mm | INIES_IQYR20220504_140102 | 29815 | 1.1 | 2022/05/11 | 1 | Individual | NF EN 15804+A1 + NF EN 15804/CN | KNAUF INSULATION SAS | 50 | 1 | m² | Réaliser une fonction d’isolation thermique sur 1 m² de paroi pour une valeur de résistance thermique R de 4,86 K.m²/W pour l’isolation de toitures et terrasses pour une durée de vie de 50 ans. | KNAUF INSULATION Laine de roche SmartRoof C 180 mm | 44.4 | 43.98 | 0 | 0.447 | -0.458 |  |  |  | 39.5 | 1.75 | 2.73 | 4.48 | 0 | 0 | 0 | 0 | 0 | 0 | 0 | 0 | 0.0934 | 0 | 0.354 | 0 |  | 600 |  |  | Emballage polyéthylène 0.049 kg ; Laine minérale 24.66 kg ; Emballage palette bois 1.736 kg
Systèmes de brise-soleil fixes translucides en polycarbonate posés en façade « DANPASHADE AURA® », fixations incluses | INIES_INAZ20240221_152036 | 37020 | 1.1 |  | 1 | Individual | NF EN 15804+A2 + NF EN 15804/CN | EVERLITE CONCEPT | 30 | 1 | m² | Assurer la protection solaire d'1 m² de paroi verticale d'un bâtiment via un brise-soleil fixe en polycarbonate [3 lames de 0,3 m, 2 supports, profondeur totale 0,37 m, entraxe 0,25 m], posé en façade verticalement ou horizontalement, fixations incluses, pour une durée de vie de référence de 30 ans. | Gamme DANPASHADE AURA® : Nuance de couleur et/ou traitement de surface : Toutes nuances et tout traitements de surface (voir Avis Technique) | 51.8278 | 47.0621 | 0.049329 | 4.7164 | -15.3594 | 39.2437 | 1.8659 | 3.6623 | 44.772 | 0.61018 | 1.6799 | 2.2901 | 0 | 0.049329 | 0 | 0 | 0 | 0 | 0 | 0.0052809 | 0.052221 | 4.6555 | 0.0033903 | 0 | 0.29 | 328 | France | FR-IDF | Pattes de fixation aluminium 0.27 kg ; Pattes de fixation inox 0.089 kg ; Bouchon de finition polycarbonate 0.292 kg ; Insert aluminium 2.391 kg ; Panneau polycarbonate 3.186 kg ; Vis inox 0.086 kg ; Ecarteurs et connecteurs aluminium 2.428 kg ; Pattes de fixation acier galvanisé 0.667 kg ; Film plastique 0.022 kg ; Carton 0.006 kg ; Palette bois 0.619 kg
Omnisports Active+ (8,1mm) - Revêtement de sol sportif vinyle hétérogène | INIES_IQZQ20240220_140554 | 36988 | 1.1 |  | 1 | Individual | NF EN 15804+A2 + NF EN 15804/CN | TARKETT FRANCE | 25 | 1 | m² | Couvrir 1 m² de revêtement d’un sol hétérogène d’une durée de vie de référence de 25 ans, pour une application et des caractéristiques spécifiques et une utilisation conforme aux normes EN14041/ EN14904 | Omnisports Active+ (8,1mm) | 15.28 | 11.51 | 3.31 | 0.43 | 0 | 8.89 | 0.25 | 1.39 | 10.5 | 0.54 | 0.46 | 1.01 | 0 | 3.31 | 0 | 0 | 0 | 0 | 0 |  | 0.03 |  | 0.4 | 0.01 | 0.012 | 591 | France |  | PVC 1.4 kg ; Plastifiant 0.718 kg ; Stabilisant 0.044 kg ; Charge minérale 0.74 kg ; Pigments 0.004 kg ; Traitement de surface 0.034 kg ; Additifs 0.0453 kg ; Sous-couche calandrée 1.74 kg ; Carton 0.0544 kg ; Papier aluminium 0.00348 kg ; Polypropylène 0.009 kg
Cloison distributive Placostil® 72/48 - 1x Placoplatre® BA 13 avec M 48 - EI30 - 31dB (sans isolant) | INIES_IWFJ20240222_163523 | 37036 | 1.1 |  | 1 | Individual | NF EN 15804+A2 + NF EN 15804/CN | PLACOPLATRE | 50 | 1 | m² | Réaliser une fonction de cloisonnement intérieur (hors isolant) sur 1 m2 de paroi, sur la base d’une durée de vie de 50 ans. | Cloison distributive Placostil® 72/48 - 1x Placoplatre® BA 13 avec M 48 - EI30 - 31dB (sans isolant) | 9.84 | 8.03 | 0 | 1.81 | -1.8 |  |  |  | 6.82 | 0.321 | 0.886 | 1.21 | 0 | 0 | 0 | 0 | 0 | 0 | 0 | 0.0399 | 0.123 | 0.339 | 1.31 | 0.334 | 0.055 | 264 | Europe |  | Rail Stil® R 48 0.387 kg ; Placoplatre® BA 13 18.48 kg ; Montant Stil® M 48 1.197 kg ; Vis en acier TTPC 25 (plaques) 0.02 kg ; Chevilles en nylon (profilés acier) 0.001 kg ; Vis en acier (profilés acier) 0.002 kg ; Bande à joint PP grand rouleau (plaque) 0.019 kg ; Eau de gâchage (accessoire de pose) 0.333 kg ; Enduit Placojoint® PR4 (plaque) 0.693 kg
Contacteurs - DONNEE ENVIRONNEMENTALE PAR DEFAUT | INIES_DCO220170317_174340 | 6421 | 1.1 | 2016/11/04 | 3 | DefaultEnvironmentalData | NF EN 15804+A1 + NF EN 15804/CN | Ministère de la Transition Écologique – Ministère en charge du Logement | 20 | 1 | unité | Etablir et couper l'alimentation d’une installation en aval à partir d’une commande électrique et/ou mécanique pendant une durée de vie typique de 20 ans |  | 14.9 | 14.68 | 0 | 0.183 | -4444 | -4444 | -4444 | -4444 | 13.1 | -4444 | -4444 | 1.58 | -4444 | -4444 | -4444 | -4444 | -4444 | -4444 | -4444 | -4444 | -4444 | -4444 | -4444
Petits éléments de maçonnerie en matériau silico-calcaire [ép. 10cm] - DONNEE ENVIRONNEMENTALE PAR DEFAUT | INIES_DPET20191220_141312 | 32009 | 1.2 |  | 3 | DefaultEnvironmentalData | NF EN 15804+A1 + NF EN 15804/CN | Ministère de la Transition Écologique – Ministère en charge du Logement | 50 | 1 | m² | Assurer la fonction de mur non porteur sur 1 m² de paroi d'épaisseur 0,10m pour une durée de vie de référence de 50 ans. |  | 155.9187 | 148.8238 | 0 | 7.095 |  |  |  |  | 94.169 |  |  | 54.6548
Toile screen protection solaire incluant la confection hors armature, motorisation et accessoires de mise en œuvre | INIES_IAYL20240216_181243 | 41256 | 1.5 |  | 1 | Individual | NF EN 15804+A2 + NF EN 15804/CN | DICKSON-CONSTANT | 15 | 1 | m² | Réaliser 1 m² de toile screen de protection solaire, pour une utilisation essentiellement en extérieur, incluant la confection, hors structure (châssis, moteur, accessoires de mise en œuvre) et sur une durée de vie référence de 15 ans | SWK15, SWK ZIP, SWK 6, SWK TOP, SWK OPAQUE | 2.9067 | 2.7285 | 0.0042238 | 0.17391 | -0.041351 | 1.6018 | 0.21242 | 0.84931 | 2.6636 | 0.053431 | 0.011544 | 0.064975 | 0 | 0.0042238 | 0 | 0 | 0 | 0 | 0 | 0 | 0.0030345 | 0.17088 | 0 | 0 | 0.087 | 550 | France | FR-HDF | Toile 0.29 kg ; Film PEBD 0.00885 kg ; Palette 0.00311 kg ; Carton 0.0515 kg
Main courante d'escaliers en aluminium [diam = 45mm] - DONNEE ENVIRONNEMENTALE PAR DEFAUT | INIES_DPBF20230712_172638 | 34563 | 1.1 |  | 3 | DefaultEnvironmentalData | NF EN 15804+A2 + NF EN 15804/CN | Ministère de la Transition Écologique – Ministère en charge du Logement | 50 | 1 | m | Assurer l'aide à la mobilité dans un escalier via une main courante en aluminium [diam = 45mm] sur 1 mètre linéaire, pour une durée de vie de référence de 50 ans. |  | 11.5916 | 11.2083 | 0 | 0.38339 | 0 |  |  |  | 9.0099 |  |  | 2.1983 | 0 | 0 | 0 | 0 | 0 | 0 | 0 |  |  |  |  | 0 | 0.0060215
Conduits semi-rigides [DN=90mm] - DONNEE ENVIRONNEMENTALE PAR DEFAUT | INIES_DICE20231020_145821 | 37046 | 1.3 |  | 3 | DefaultEnvironmentalData | NF EN 15804+A2 + NF EN 15804/CN | Ministère de la Transition Écologique – Ministère en charge du Logement | 30 | 1 | m | Assurer un transfert d’air sur 1 m linéaire de conduit aéraulique en Polyéthylène de diamètre 90/75 mm, pendant une durée de vie de référence de 30 ans |  | 0.18933 | 0.023938 | 0 | 0.16539 | 0 |  |  |  | -0.031882 |  |  | 0.05582 | 0 | 0 | 0 | 0 | 0 | 0 | 0 |  |  |  |  | 0 | 0.0071607
Délesteur - DONNEE ENVIRONNEMENTALE PAR DEFAUT | INIES_DDÉL20170317_174341 | 6422 | 1.1 | 2016/11/23 | 3 | DefaultEnvironmentalData | NF EN 15804+A1 + NF EN 15804/CN | Ministère de la Transition Écologique – Ministère en charge du Logement | 20 | 1 | unité | Délester automatiquement les circuits non prioritaires pendant une durée de vie typique de 20 ans |  | 7.21 | 7.1064 | 0 | 0.103 | -4444 | -4444 | -4444 | -4444 | 7.06 | -4444 | -4444 | 0.0464 | -4444 | -4444 | -4444 | -4444 | -4444 | -4444 | -4444 | -4444 | -4444 | -4444 | -4444
KNAUF INSULATION Laine de roche SmartRoof C 200 mm | INIES_IYMA20220504_140125 | 29816 | 1.1 | 2022/05/11 | 1 | Individual | NF EN 15804+A1 + NF EN 15804/CN | KNAUF INSULATION SAS | 50 | 1 | m² | Réaliser une fonction d’isolation thermique sur 1 m² de paroi pour une valeur de résistance thermique R de 5,41 K.m²/W pour l’isolation de toitures et terrasses pour une durée de vie de 50 ans. | KNAUF INSULATION Laine de roche SmartRoof C 200 mm | 49.5 | 48.96 | 0 | 0.497 | -0.549 |  |  |  | 43.7 | 2.06 | 3.2 | 5.26 | 0 | 0 | 0 | 0 | 0 | 0 | 0 | 0 | 0.104 | 0 | 0.393 | 0 |  | 600 |  |  | Emballage polyéthylène 0.058 kg ; Laine minérale 27.4 kg ; Emballage palette bois 2.083 kg
Petits éléments de maçonnerie en matériau silico-calcaire [ép. entre 10 et 20 cm] - DONNEE ENVIRONNEMENTALE PAR DEFAUT | INIES_DPET20191220_141317 | 32010 | 1.2 |  | 3 | DefaultEnvironmentalData | NF EN 15804+A1 + NF EN 15804/CN | Ministère de la Transition Écologique – Ministère en charge du Logement | 50 | 1 | m² | Assurer la fonction de mur non porteur sur 1 m² de paroi d'épaisseur 0,20m pour une durée de vie de référence de 50 ans. |  | 311.8375 | 297.6475 | 0 | 14.19 |  |  |  |  | 188.3379 |  |  | 109.3096
Caroplatre® Standard 7 (hors ossatures) / Carreau de plâtre 70 mm | INIES_ICAR20181001_151938 | 34533 | 1.2 | 2018/09/13 | 1 | Individual | NF EN 15804+A2 + NF EN 15804/CN | PLACOPLATRE | 50 | 1 | m² | 1 m² de cloison collée, hors ossatures et résilient, sous forme de carreau de plâtre, destiné à recevoir tout type de finition. | Caroplatre® Standard 7 | 24.2 | 23.09 | 0 | 1.12 | 0 |  |  |  | 19.1 | 2.5 | 1.48 | 3.99 | 0 | 0 | 0 | 0 | 0 | 0 | 0 | 0.0372 | 0.2 | 0.000923 | 0.887 | 0 | 0.466 | 88 | France | FR-IDF | plaque de protection en polystyrène expansé 0.019 kg ; housse en polyéthylène (50% de contenu recyclé) 0.056 kg ; Palette en bois 1.125 kg ; carreau de plâtre 65.2 kg ; Eau de gâchage 1.224 kg ; colle Placol® 2 Heures 1.8 kg ; eau pour le nettoyage des outils 0.1 kg ; mousse polyuréthane 0.0535 kg
Bouche motorisée - DONNEE ENVIRONNEMENTALE PAR DEFAUT | INIES_DOIC20240223_121552 | 37047 | 1.1 |  | 3 | DefaultEnvironmentalData | NF EN 15804+A2 + NF EN 15804/CN | Ministère de la Transition Écologique – Ministère en charge du Logement | 17 | 1 | unité | Assurer le transfert d’air en vue de la ventilation de du confort thermique d’un bâtiment, pour une section de raccordement de 1dm², pendant la durée de vie du produit de 17 ans |  | 36.1334 | 23.9674 | 11.3887 | 0.77736 | -4444 |  |  |  | 23.7019 |  |  | 0.26543 | 0 | 0 | 0 | 0 | 0 | 11.3887 | 0 |  |  |  |  | 0 | 0
Toile Acrylique protection solaire incluant la confection hors armature, motorisation et accessoires de mise en œuvre | INIES_IOKF20240216_181352 | 41257 | 1.4 |  | 1 | Individual | NF EN 15804+A2 + NF EN 15804/CN | DICKSON-CONSTANT | 15 | 1 | m² | Réaliser 1 m² de toile screen de protection solaire pour une utilisation en intérieur ou extérieur, incluant la confection, hors structure (châssis, moteur, accessoires de mise en œuvre) et sur une durée de vie référence de 15 ans | ORCHESTRA, INFINITY, MAX, OPERA, EVA | 4.5573 | 4.3987 | 0.0042238 | 0.15433 | -0.043394 | 3.4761 | 0.18851 | 0.68774 | 4.3524 | 0.03892 | 0.007399 | 0.046319 | 0 | 0.0042238 | 0 | 0 | 0 | 0 | 0 | 0 | 0.002693 | 0.15164 | 0 | 0 | 0.0358 | 550 | France | FR-HDF | Carton 0.188 kg ; Toile acrylique 0.328 kg ; Film PEBD 0.000831 kg ; Palette 0.00862 kg
Système de façade ou de couverture simple peau translucide en polycarbonate « DANPALITE® » | INIES_IKZW20240221_151902 | 37019 | 1.1 |  | 1 | Individual | NF EN 15804+A2 + NF EN 15804/CN | EVERLITE CONCEPT | 30 | 1 | m² | Constituer 1 m² de paroi (couverture ou façade), sur la base d'une durée de vie de référence de 30 ans, en assurant les performances propres à l’enveloppe du bâtiment. | Gamme DANPALITE® : Nuance de couleur et/ou traitement de surface : Toutes nuances et tout traitements de surface Type de fixation : écarteur polycarbonate ou aluminium, connecteur polycarbonate ou aluminium y compris écarteur aluminium grande portée (voir Avis Technique) | 40.8238 | 34.0434 | 0.049329 | 6.7311 | -14.2979 | 28.3381 | 1.1233 | 2.4839 | 31.9453 | 0.4401 | 1.658 | 2.0981 | 0 | 0.049329 | 0 | 0 | 0 | 0 | 0 | 0.0052809 | 0.03652 | 6.6849 | 0.0044372 | 0 | 0.31 | 328 | France | FR-IDF | Panneau polycarbonate 4.9 kg ; Ecarteur aluminium 1.127 kg ; Connecteur polycarbonate 0.36 kg ; Joints polyuréthane 0.004 kg ; Palette bois 0.641 kg ; Fixations inox 0.045 kg ; Carton 0.013 kg ; Obturateur aluminium 0.124 kg ; Bouchons de finition inox 0.021 kg ; Film plastique 0.018 kg
Disjoncteurs divisionnaires - DONNEE ENVIRONNEMENTALE PAR DEFAUT | INIES_DDIS20170317_174342 | 6424 | 1.1 | 2016/11/23 | 3 | DefaultEnvironmentalData | NF EN 15804+A1 + NF EN 15804/CN | Ministère de la Transition Écologique – Ministère en charge du Logement | 20 | 1 | unité | Assurer la protection de différents circuits électriques d'une installation contre les surcharges et les courts-circuits pour une durée de vie de 20 ans. |  | 3.43 | 3.3081 | 0 | 0.119 | -4444 | -4444 | -4444 | -4444 | 3.24 | -4444 | -4444 | 0.0681 | -4444 | -4444 | -4444 | -4444 | -4444 | -4444 | -4444 | -4444 | -4444 | -4444 | -4444
Revêtements de sol sportifs d’extérieur en caoutchouc d’une épaisseur comprise entre 6 et 8 mm (Sportflex Super X, Sportflex Super X I, Sportflex M et Sportflex M I) | INIES_IAOU20240222_185029 | 37037 | 1.1 |  | 1 | Individual | NF EN 15804+A2 + NF EN 15804/CN | MONDO SpA | 15 | 1 | m² | Couvrir 1 m² de sol avec des revêtements sportifs de plein air, d'une durée de vie de référence de 15 ans pour les caractéristiques spécifiées de l'application et des zones d'utilisation conformément à la norme EN 14877 | Sportflex Super X 6 mm, Sportflex Super X 8 mm, Sportflex Super X I 6 mm, Sportflex Super X I 8 mm, Sportflex M 6 mm, Sportflex M 8 mm, Sportflex M I 6 mm, Sportflex M I 8 mm ; | 14.953 | 13.9283 | 0.098153 | 0.92652 | 0 | 7.2319 | 0.23603 | 3.8371 | 11.3051 | 0.83578 | 1.7874 | 2.6232 | 0 | 0.098153 | 0 | 0 | 0 | 0 | 0 | 0 | 0.040067 | 0 | 0.88646 | 0 | 0.161 | 638 | Europe |  | Revêtement de sol 7.95 kg ; Palette 0.198 kg ; Film PE 0.0477 kg ; Carton 0.15 kg ; Papier 0.000424 kg ; Colle 1.23 kg
Revêtement pour murs et plafonds en pierre naturelle [ép. 10 mm] + mortier colle [A4 = 0 - 100 km] - DONNEE ENVIRONNEMENTALE PAR DEFAUT | INIES_DREV20191220_141406 | 32011 | 1.2 |  | 3 | DefaultEnvironmentalData | NF EN 15804+A1 + NF EN 15804/CN | Ministère de la Transition Écologique – Ministère en charge du Logement | 30 | 1 | m² | Assurer la fonction de revêtement et de décoration d'un mur et/ou d'un plafond, pendant une durée de vie de référence de 30 ans, par la mise en oeuvre selon le règles de l'art DTU 52.2 - Pose collée des revêtements céramiques et assimilés - Pierres naturelles) d'un mètre carré de carreaux et/ou plaquettes en pierre naturelle en granit d'épaisseur 10mm. |  | 42.5857 | 35.9148 | 0 | 6.6709 |  |  |  |  | 30.1295 |  |  | 5.7853
Verre clair et extra-clair PLANICLEAR®, DIAMANT® 8 mm | INIES_IVER20210111_181113 | 37050 | 1.2 | 2020/12/02 | 1 | Individual | NF EN 15804+A1 + NF EN 15804/CN | SAINT-GOBAIN GLASS FRANCE | 30 | 1 | m² | 1m² de verre plat et transparent de 8 mm d’épaisseur avec une transmission lumineuse de 89% sur une durée de vie de 30 ans. | Verre clair PLANICLEAR® 8 mm ; Verre extra-clair DIAMANT® 8 mm | 19 | 18.578 | 0.0792 | 0.333 | 0 |  |  |  | 18.1 | 0.478 | 0 | 0.478 | 0 | 0.0792 | 0 | 0 | 0 | 0 | 0 | 0 | 0.0502 | 0 | 0.283 | 0 |  | 500 | France | FR-ARA ; FR-HDF | Verre 20.0 kg
Unikalo - Peintures Façade D3-I1 en phase aqueuse (K'flex oxane, K'flex extrem,K'flex inversé,K'tech extrem,K'tech okryl,K'tech oxane mat,K'tech oxane velours) (application en 1 couche) | INIES_IWNZ20240207_083424 | 37022 | 1.2 |  | 1 | Individual | NF EN 15804+A2 + NF EN 15804/CN | UNIKALO | 10 | 1 | m² | Assurer la protection et la décoration de 1m² de support, préparé dans les règles de l’art (*) avec un produit de finition de type peinture façade D3/I1 en phase aqueuse, en une couche, sur la base d’une durée de vie de référence de 10 ans comprenant une mise en oeuvre et aucun entretien. Si deux couches sont jugées nécessaires, alors les résultats doivent être multipliés par deux. (*) Conformément au DTU 59.1 : D3 et 42.1 : I1 | K’FLEX OXANE Lisse Blanc et Bases TM , TS ; K'FLEX EXTREM Lisse Blanc et Bases TM, TS ; K'FLEX INVERSE Lisse Blanc et Bases TM, TS ; K'TECH EXTREM Blanc et Bases TM, TS ; K’TECH OKRYL Blanc et Bases TM ; K’TECH OXANE MAT Blanc et Bases TM, TS ; K’TECH OXANE VELOURS Blanc et Bases TM, TS | 0.80457 | 0.76966 | 0 | 0.034904 | -0.00083092 | 0.54897 | 0.061262 | 0.046154 | 0.65639 | 0.044343 | 0.068936 | 0.11328 | 0 | 0 | 0 | 0 | 0 | 0 | 0 | 0 | 0.0017806 | 0 | 0.033123 | 0 | 0.00023 | 539.8 | France | FR-NAQ | Manchon de rouleau 0.000167 kg ; Peinture 0.4335 kg ; Film en polyéthylène 0.000109 kg ; Palette 0.000537 kg ; Fut + couvercle plastique 0.01278 kg
Ventilo-convecteur [P=1kW] - DONNEE ENVIRONNEMENTALE PAR DEFAUT | INIES_DVEN20161116_164336 | 29822 | 1.3 |  | 3 | DefaultEnvironmentalData | NF EN 15804+A1 + NF EN 15804/CN | Ministère de la Transition Écologique – Ministère en charge du Logement | 16 | 1 | unité | Fournir au bâtiment du froid sensible ou du chaud (si chaud seul) à partir d’un ventilo-convecteur (de puissance 1kW) en assurant les fonctions de ventilation, de filtration, de chauffage et/ou de refroidissement pour une durée de vie de référence de 16 ans. |  | 209.324 | 173.5892 | 9.9063 | 25.8285 |  |  |  |  | 164.1633 |  |  | 9.4259 | 0 | 9.9063 | 0 | 0 | 0 | 0 | 0
Revêtement pour murs et plafonds en pierre naturelle [ép. 10mm] + mortier colle [A4 = 100 - 500 km] - DONNEE ENVIRONNEMENTALE PAR DEFAUT | INIES_DREV20191220_141412 | 32012 | 1.2 |  | 3 | DefaultEnvironmentalData | NF EN 15804+A1 + NF EN 15804/CN | Ministère de la Transition Écologique – Ministère en charge du Logement | 30 | 1 | m² | Assurer la fonction de revêtement et de décoration d'un mur et/ou d'un plafond, pendant une durée de vie de référence de 30 ans, par la mise en oeuvre selon le règles de l'art DTU 52.2 - Pose collée des revêtements céramiques et assimilés - Pierres naturelles) d'un mètre carré de carreaux et/ou plaquettes en pierre naturelle en granit d'épaisseur 10mm. |  | 45.0985 | 38.4276 | 0 | 6.6709 |  |  |  |  | 30.1295 |  |  | 8.2981
Disjoncteurs de branchement - DONNEE ENVIRONNEMENTALE PAR DEFAUT | INIES_DDIS20170317_174343 | 6425 | 1.1 | 2016/11/25 | 3 | DefaultEnvironmentalData | NF EN 15804+A1 + NF EN 15804/CN | Ministère de la Transition Écologique – Ministère en charge du Logement | 20 | 1 | unité | Assurer l'arrêt d'urgence de l'ensemble de l'installation en cas de problème, pour une durée de vie typique de 20 ans. |  | 4.01 | 3.9572 | 0 | 0.0525 | -4444 | -4444 | -4444 | -4444 | 3.92 | -4444 | -4444 | 0.0372 | -4444 | -4444 | -4444 | -4444 | -4444 | -4444 | -4444 | -4444 | -4444 | -4444 | -4444
Carreaux céramique pour sol ou mur, [Epaisseur 9-20 mm]et d'absorption d'eau Eb ≤0,5% - Société GOLD ART CERAMICA SPA | INIES_ITBK20240918_094806 | 41264 | 1.2 |  | 1 | Individual | NF EN 15804+A2 + NF EN 15804/CN | GOLD ART CERAMICA S.P.A | 50 | 1 | m² | Recouvrir et décorer 1 m² de sol ou de mur, en intérieur ou en extérieur avec une absorption d'eau Eb =0,5% et pour les épaisseurs de 9 jusqu'à 20 mm pendant 50 ans. | Carreaux céramiques pour sol ou mur, [Epaisseur 9-20 mm] et d'absorption d'eau Eb =0,5% | 32.8907 | 31.3161 | 1.0366 | 0.54764 | -1.9051 | 1.3056 | 1.6318 | 16.7529 | 19.7 | 4.8124 | 6.8038 | 11.6161 | 0 | 1.0366 | 0 | 0 | 0 | 0 | 0 | 0 | 0 | 0.29118 | 0.25646 | 0 | 1.32 | 1000 | Europe |  | Plastique 0.19 kg ; Carton 1.85 kg ; Palette bois 1.3 kg ; 1 m² de carreaux 44.0 kg ; Ciment + eau de gâchage 4.1 kg
KRION Porcelanosa Solid Surface Adhesive | INIES_IKRI20181211_110552 | 34568 | 1.2 | 2019/02/01 | 1 | Individual | NF EN 15804+A1 + NF EN 15804/CN | KRION SOLID SURFACE SAU | 50 | 1 | m² | L’Unité Fonctionnelle est assurer le collage d’un m2 de revêtement KRION® Porcelanosa Solid Surface/ KRION® Porcelanosa Solid Surface K Life Snow White 1100 East pendant 50 ans. La quantité nécessaire de produit pour assurer la fonction est de 55 ml /61 g. | KRION Porcelanosa Solid Surface Adhesive 50 ml ; ; KRION Porcelanosa Solid Surface Adhesive 250 ml | 0.506 | 0.5057 | 0 | 0.000826 |  |  |  |  | 0.493 |  |  | 0.0127 | 0 | 0 | 0 | 0 | 0 | 0 | 0 |  |  |  |  | 0 |  | 1321 | Europe |  | Adhésif 0.061 kg ; Cartouche de polybutylène 0.0306 kg ; Canules en polypropylène 0.0055 kg ; Carton 0.0049 kg ; Film de polyéthylène 0.001 kg
KRION Porcelanosa Solid Surface | INIES_IKRI20181210_143234 | 34569 | 1.3 | 2019/01/01 | 1 | Individual | NF EN 15804+A1 + NF EN 15804/CN | KRION SOLID SURFACE SAU | 50 | 1 | m² | Couvrir un m² de surface en intérieur ou en extérieur avec une épaisseur moyenne de 12 mm pendant 50 ans | KRION Porcelanosa Solid Surface | 83.2 | 82.92 | 0 | 0.285 |  |  |  |  | 71.9 |  |  | 11.02 | 0 | 0 | 0 | 0 | 0 | 0 | 0 |  |  |  |  | 0 |  | 18810 | Hors Europe |  | Plaque de surface solide 20.88 kg/m² ; Carton 0.11 kg/m² ; Film de polyéthylène 0.0037 kg/m²
Power Road: chaussée intégrant un capteur thermique | INIES_IJHE20211014_170934 | 34557 | 1.2 | 2021/11/01 | 1 | Individual | NF EN 15804+A1 + NF EN 15804/CN | VINCI CONSTRUCTION SERVICES PARTAGES | 50 | 20 | m² | Mettre à disposition une surface de 20m² de chaussée Power Road (voirie légère et voirie lourde) sur une structure routière déjà existante (type parking notamment), sur la base d'une durée de vie de référence de 50 ans, permettant la récupération d’énergie thermique. | Power Road | 393.9 | 301 | 92.9 | 0 | -10.3 | 59.8 | 28.1 | 106 | 194 | 15.9 | 91.2 | 107 | 0 | 92.9 | 0 | 0 | 0 | 0 | 0 | 0 | 0 | 0 | 0 | 0 |  | 20 | Europe |  | Tubes 6.8 kg ; Crochets plastiques 0.4 kg ; Enrobés EB 0/6 1015.6 kg ; Graves bitume 2530.0 kg ; Tubes bord de voie 6.8 kg ; Enrobés EB 0/10 1440.0 kg ; Emulsion bitume 10.0 kg ; Regards 166.9 kg ; Collecteurs 1.8 kg
Disjoncteurs - DONNEE ENVIRONNEMENTALE PAR DEFAUT | INIES_DDI220170317_174343 | 6426 | 1.1 | 2016/11/23 | 3 | DefaultEnvironmentalData | NF EN 15804+A1 + NF EN 15804/CN | Ministère de la Transition Écologique – Ministère en charge du Logement | 20 | 1 | unité | Protéger un circuit contre les surcharge et les courts-circuits, disjoncteur de 10, 15 et 25kA, pour une durée de vie typique de 20 ans |  | 0.986 | 0.9753 | 0 | 0.0108 | -4444 | -4444 | -4444 | -4444 | 0.964 | -4444 | -4444 | 0.0113 | -4444 | -4444 | -4444 | -4444 | -4444 | -4444 | -4444 | -4444 | -4444 | -4444 | -4444
Ventilo-convecteur [P=5kW] - DONNEE ENVIRONNEMENTALE PAR DEFAUT | INIES_DOOU20220504_155204 | 29823 | 1.1 |  | 3 | DefaultEnvironmentalData | NF EN 15804+A1 + NF EN 15804/CN | Ministère de la Transition Écologique – Ministère en charge du Logement | 16 | 1 | unité | Fournir au bâtiment du froid sensible ou du chaud (si chaud seul) à partir d’un ventilo-convecteur (ayant une puissance jusqu'à 5kW) en assurant les fonctions de ventilation, de filtration, de chauffage et/ou de refroidissement pour une durée de vie de référence de 16 ans. |  | 335.6021 | 278.4336 | 15.8828 | 41.2858 |  |  |  |  | 263.3667 |  |  | 15.0669 | 0 | 15.8828 | 0 | 0 | 0 | 0 | 0 |  |  |  |  | 0
Revêtement pour murs et plafonds en pierre naturelle [ép. 10mm] + mortier colle [A4 > 500 km] - DONNEE ENVIRONNEMENTALE PAR DEFAUT | INIES_DREV20191220_141423 | 32013 | 1.2 |  | 3 | DefaultEnvironmentalData | NF EN 15804+A1 + NF EN 15804/CN | Ministère de la Transition Écologique – Ministère en charge du Logement | 30 | 1 | m² | Assurer la fonction de revêtement et de décoration d'un mur et/ou d'un plafond, pendant une durée de vie de référence de 30 ans, par la mise en oeuvre selon le règles de l'art DTU 52.2 - Pose collée des revêtements céramiques et assimilés - Pierres naturelles) d'un mètre carré de carreaux et/ou plaquettes en pierre naturelle en granit d'épaisseur 10mm. |  | 48.2396 | 41.5687 | 0 | 6.6709 |  |  |  |  | 30.1295 |  |  | 11.4392
Revêtements de sol sportifs d’extérieur en caoutchouc d’une épaisseur de 10 mm (Sportflex Super X, Sportflex Super X I, Sportflex M et Sportflex M I) | INIES_IVWY20240222_190045 | 37039 | 1.1 |  | 1 | Individual | NF EN 15804+A2 + NF EN 15804/CN | MONDO SpA | 15 | 1 | m² | Couvrir 1 m² de sol avec des revêtements sportifs de plein air, d'une durée de vie de référence de 15 ans pour les caractéristiques spécifiées de l'application et des zones d'utilisation conformément à la norme EN 14877 | Sportflex Super X 10 mm, Sportflex Super X I 10 mm, Sportflex M 10 mm, Sportflex M I 10 mm ; | 17.5515 | 16.321 | 0.098153 | 1.1323 | 0 | 8.856 | 0.27135 | 4.2393 | 13.3666 | 1.0518 | 1.9025 | 2.9543 | 0 | 0.098153 | 0 | 0 | 0 | 0 | 0 | 0 | 0.050051 | 0 | 1.0823 | 0 | 0.245 | 638 | Europe |  | Revêtement de sol 10.0 kg ; Carton 0.159 kg ; Palette 0.367 kg ; Film PE 0.0734 kg ; Papier 0.0008 kg ; Colle 1.2 kg
Gaine Technique Logement (GTL) [L = 2,6 m] - DONNEE ENVIRONNEMENTALE PAR DEFAUT | INIES_DGAI20170317_174344 | 6427 | 1.1 |  | 3 | DefaultEnvironmentalData | NF EN 15804+A1 + NF EN 15804/CN | Ministère de la Transition Écologique – Ministère en charge du Logement | 20 | 1 | unité | Loger et protéger le câblage dans 3 compartiments sur une hauteur de 2.60m et permettre le montage de coffrets pendant 20 ans. |  | 38.494 | 37.7 | 0 | 0.794 |  |  |  |  | 34.4 |  |  | 3.3 | -4444 | -4444 | -4444 | -4444 | -4444 | -4444 | -4444
GEOPANNEL® NOISEFREE 1500/10 | INIES_ITDU20231017_214009 | 37042 | 1.2 |  | 1 | Individual | NF EN 15804+A2 + NF EN 15804/CN | GEOPANNEL | 50 | 1 | m² | Pour assurer la fonction d'isolation thermique sur 1 m² de mur sur une durée de vie de référence de 50 ans tout en garantissant les performances prescrites du produit. Les valeurs de résistance thermique correspondant à 10 mm sont les suivantes : - Valeur R de NOISEFREE 1500/10: 0,526 K.m²/W | GEOPANNEL® NOISEFREE 1500/10 | 4.39 | 4.081 | 0 | 0.3 | -1.58 | 3.37 | 0.0412 | 0.307 | 3.721 | 0.278 | 0.0822 | 0.36 | 0 | 0 | 0 | 0 | 0 | 0 | 0 | 0 | 0.0207 | 0.213 | 0.0667 | 0 | 0.00498 | 498.2 | Europe |  | Fibre de polyester 0.3 kg ; Fibre Polyéthylène téréphtalate recyclée 1.2 kg ; Film en Polyéthylène 0.0425 kg ; Palette en bois 0.00996 kg
Complexe de doublage en plaque de plâtre et polystyrène expansé [R= 2,5 m².K/W] - DONNEE ENVIRONNEMENTALE PAR DEFAUT | INIES_DCOM20191220_141428 | 32014 | 1.2 |  | 3 | DefaultEnvironmentalData | NF EN 15804+A1 + NF EN 15804/CN | Ministère de la Transition Écologique – Ministère en charge du Logement | 50 | 1 | m² | Assurer la fonction de 1 m² de complexe de doublage plaque de plâtre et isolant ayant un erésistabce thermique allant jusqu'à R=2,5m².K/W pour une durée de vie de référence de 50 ans. |  | 13.4191 | 12.9897 | 0 | 0.4294 |  |  |  |  | 11.7245 |  |  | 1.2652
KRION Porcelanosa Solid Surface K Life Snow White 1100 East | INIES_IKRI20181211_094848 | 34570 | 1.2 | 2019/01/02 | 1 | Individual | NF EN 15804+A1 + NF EN 15804/CN | KRION SOLID SURFACE SAU | 50 | 1 | m² | Couvrir un m² de surface en intérieur ou en extérieur avec une épaisseur moyenne de 12 mm pendant 50 ans | Krion Porcelanosa Solid Surface K Life Snow White 1100 East | 83.2 | 82.92 | 0 | 0.285 |  |  |  |  | 71.9 |  |  | 11.02 | 0 | 0 | 0 | 0 | 0 | 0 | 0 |  |  |  |  | 0 |  | 18810 | Hors Europe |  | Plaque de surface solide 20.88 kg/m² ; Carton 0.11 kg/m² ; Film de polyéthylène 0.0037 kg/m²
Revêtements de sol sportifs d’extérieur en caoutchouc d’une épaisseur comprise entre 10,5 et 13,5 mm (Sportflex Super X, Sportflex Super X I, Sportflex Super X 720, Sportflex Super X 720 I, Mondotrack WS, Mondotrack WS I, MondoRun, MondoRun I, Sportflex M et Sportflex M I) | INIES_IHJT20240222_190208 | 37040 | 1.1 |  | 1 | Individual | NF EN 15804+A2 + NF EN 15804/CN | MONDO SpA | 15 | 1 | m² | Couvrir 1 m² de sol avec des revêtements sportifs de plein air, d'une durée de vie de référence de 15 ans pour les caractéristiques spécifiées de l'application et des zones d'utilisation conformément à la norme EN 14877 | Sportflex Super X 11 mm, Sportflex Super X 12 mm, Sportflex Super X I 11 mm, Sportflex Super X I 12 mm, Sportflex Super X 720 K35, Sportflex Super X 720 K37, Sportflex Super X 720 K39, Sportflex Super X 720 I K35, Sportflex Super X 720 I K37, Sportflex Super X 720 I K39, Mondotrack WS, Mondotrack WS I, MondoRun, MondoRun I, Sportflex M 11 mm, Sportflex M 12 mm, Sportflex M I 11 mm, Sportflex M I 12 mm ; | 19.7151 | 18.3643 | 0.097405 | 1.2534 | 0 | 10.3362 | 0.49356 | 4.3329 | 15.1627 | 1.1731 | 2.0286 | 3.2016 | 0 | 0.097405 | 0 | 0 | 0 | 0 | 0 | 0 | 0.055703 | 0 | 1.1977 | 0 | 0.23 | 638 | Europe |  | Papier 0.000715 kg ; Palette 0.334 kg ; Revêtement de sol 11.0 kg ; Carton 0.159 kg ; Film PE 0.0678 kg ; Colle 1.23 kg
RAVATHERM XPS 300 - épaisseur 100mm | INIES_IYAE20220719_152320 | 37060 | 1.6 | 2022/10/31 | 1 | Individual | NF EN 15804+A1 + NF EN 15804/CN | RBS FRANCE | 50 | 1 | m² | Assurer la fonction d’isolation thermique de bardage ventilé, sous chappe, sous dalle, des parois enterrées, d'un radier ou toiture terrasse sur 1 m2 de paroi avec une résistance thermique additive de 2,95 m².K/W sur une DVR de 50 ans. | RAVATHERM XPS 300 - épaisseur 100mm | 12.9739 | 12.5507 | 0 | 0.42325 |  |  |  |  | 12.1499 |  |  | 0.40073 | 0 | 0 | 0 | 0 | 0 | 0 | 0 |  |  |  |  | 0 |  | 500 | France | FR-GES ; FR-NAQ | RAVATHERM XPS 300 - épaisseur 100mm 3.2463 kg ; Produit fini - Packaging - PELD 0.0529368 kg
iD Inspiration - Revêtement de sol vinyle hétérogène LVT pose collée | INIES_IYBH20240220_150257 | 36989 | 1.1 |  | 1 | Individual | NF EN 15804+A2 + NF EN 15804/CN | TARKETT FRANCE | 25 | 1 | m² | Couvrir 1 m² d’un revêtement d’un sol hétérogène LVT d’une durée de vie de référence de 25 ans, pour une application et des caractéristiques spécifiques et aux normes ISO 10582 et EN ISO 10874 | iD Inspiration 30, iD Inspiration 55, iD Inspiration 70, iD inspiration Mixonomy | 9.5815 | 6.7385 | 2.3956 | 0.44749 | 0 | 3.092 | 0.085927 | 1.2142 | 4.3922 | 1.314 | 1.0322 | 2.3463 | 0 | 2.3956 | 0 | 0 | 0 | 0 | 0 | 0 | 0.022884 | 0 | 0.42461 | 0.08 | 0.075 | 569 | Europe |  | Stabilisants 0.0493 kg ; PP 0.00114 kg ; Sous couche calandrée 1.57 kg ; PELD 0.116 kg ; Carton 0.0443 kg ; Additifs 0.0443 kg ; Traitement de surface 0.0214 kg ; Pigments 0.0437 kg ; PVC (Suspension ) 0.949 kg ; Plastifiants 0.245 kg ; Charge minérale 0.887 kg
Plafond Rigitone® Edge Activ'Air® 8/18 12.5 mm (hors ossatures) | INIES_IRVW20230705_143111 | 34522 | 1.1 |  | 1 | Individual | NF EN 15804+A2 + NF EN 15804/CN | PLACOPLATRE | 50 | 1 | m² | 1 m² de plafonds fixé et jointoyé assurant une fonction, avec un facteur d’absorption acoustique aw = 0.75 (L), et une fonction de décoration (hors ossatures). | Plafond Rigitone® Edge Activ'Air® 8/18 12.5 mm | 3.34 | 2.57 | 0 | 0.761 | -0.359 |  |  |  | 1.02 | 0.3 | 1.25 | 1.55 | 0 | 0 | 0 | 0 | 0 | 0 | 0 | 0 | 0.0466 | 0.14 | 0.575 | 0.149 | 0.211 | 232 | France | FR-ARA | Plâtre 8.208 kg ; plaque de plâtre de protection 1.031 kg ; film en polyéthylène 0.0115 kg ; feuillard en PET 0.0012 kg ; coins en carton 0.00035 kg ; enduit Rigitone® Mix 0.0347 kg ; Colle 0.033 kg ; Surfaçage Carton 0.247 kg ; outils en acier 0.0072 kg ; outils en PP 0.0003 kg ; palette en bois 0.468 kg ; Voile acoustique 0.047 kg ; coins en acier 0.0048 kg
Goulottes de distribution - DONNEE ENVIRONNEMENTALE PAR DEFAUT | INIES_DGOU20170317_174346 | 6430 | 1.1 | 2016/12/05 | 3 | DefaultEnvironmentalData | NF EN 15804+A1 + NF EN 15804/CN | Ministère de la Transition Écologique – Ministère en charge du Logement | 20 | 1 | m | Loger et protéger le câblage sur 1m par une goulotte de distribution de section 40x40mm pendant une durée de vie de référence de 20 ans. |  | 2.44 | 2.377 | 0 | 0.061 | -4444 | -4444 | -4444 | -4444 | 1.92 | -4444 | -4444 | 0.457 | -4444 | -4444 | -4444 | -4444 | -4444 | -4444 | -4444 | -4444 | -4444 | -4444 | -4444
Revêtement pour murs et plafonds en pierre naturelle [ép. entre 15 et 20 mm] + mortier colle [A4 = 0 - 100 km] - DONNEE ENVIRONNEMENTALE PAR DEFAUT | INIES_DREV20191220_141434 | 32015 | 1.2 |  | 3 | DefaultEnvironmentalData | NF EN 15804+A1 + NF EN 15804/CN | Ministère de la Transition Écologique – Ministère en charge du Logement | 30 | 1 | m² | Assurer la fonction de revêtement et de décoration d'un mur et/ou d'un plafond, pendant une durée de vie de référence de 30 ans, par la mise en oeuvre selon le règles de l'art DTU 52.2 - Pose collée des revêtements céramiques et assimilés - Pierres naturelles) d'un mètre carré de carreaux et/ou plaquettes en pierre naturelle en granit d'épaisseur 20mm. |  | 85.1714 | 71.8296 | 0 | 13.3417 |  |  |  |  | 60.259 |  |  | 11.5706
RAVATHERM XPS 500 - épaisseur 100mm | INIES_ICFI20220719_153338 | 37061 | 1.5 | 2022/10/31 | 1 | Individual | NF EN 15804+A1 + NF EN 15804/CN | RBS FRANCE | 50 | 1 | m² | Assurer la fonction d’isolation thermique sous dalle, parois enterrées, radier et toiture terrasse sur 1 m2 de paroi avec une résistance thermique additive de 2,85 m².K/W sur une DVR de 50 ans. | RAVATHERM XPS 500 - épaisseur 100mm | 15.4782 | 14.9682 | 0 | 0.51002 |  |  |  |  | 14.4897 |  |  | 0.47844 | 0 | 0 | 0 | 0 | 0 | 0 | 0 |  |  |  |  | 0 |  | 500 | France | FR-GES ; FR-NAQ | RAVATHERM XPS 500 - épaisseur 100mm 3.9118 kg ; Produit fini - Packaging - PELD 0.052696 kg
Des Briques Apparentes TERCA 215 x 102 x 65 de Wienerberger | INIES_IJAE20240223_095001 | 37043 | 1.1 |  | 1 | Individual | NF EN 15804+A2 + NF EN 15804/CN | WIENERBERGER | 100 | 1 | m² | Assurer la fonction de mur de parement sur 1m2 sur une durée de vie de 100 ans. | Briques apparentes pleines | 61.5745 | 60.8757 | 0 | 0.6988 | -0.65141 | 2.164 | 1.7543 | 36.4861 | 40.4044 | 3.0394 | 17.4319 | 20.4713 | 0 | 0 | 0 | 0 | 0 | 0 | 0 | 0.059365 | 0.50852 | 0.054755 | 0.076159 | 0 | 0.11 | 223 | Europe |  | Briques apparentes de terre cuite 145.8 kg ; Housse PE 0.116 kg ; Palette 0.263 kg ; Mortier traditionnel sec 36.0 kg ; Attaches métalliques 0.1 kg
Portiers vidéo - DONNEE ENVIRONNEMENTALE PAR DEFAUT | INIES_DPOR20170317_174351 | 6437 | 1.1 | 2016/11/20 | 3 | DefaultEnvironmentalData | NF EN 15804+A1 + NF EN 15804/CN | Ministère de la Transition Écologique – Ministère en charge du Logement | 10 | 1 | unité | Permettre la communication visuelle et orale entre l’intérieur et l’extérieur et autoriser l’ouverture d’une porte à distance pendant une durée de 10 ans |  | 243 | 242 | 0 | 1.2 | -4444 | -4444 | -4444 | -4444 | 241 | -4444 | -4444 | 1 | -4444 | -4444 | -4444 | -4444 | -4444 | -4444 | -4444 | -4444 | -4444 | -4444 | -4444
Fenêtres et portes-fenêtres bois double vitrage en bois européen | INIES_ISYC20221012_101436 | 34558 | 1.2 | 2022/11/24 | 1 | Individual | NF EN 15804+A1 + NF EN 15804/CN | BILDAU & BUSSMANN FRANCE S.A.R.L. | 30 | 1 | m² | Fermer une ouverture permanente de 1 m² grâce à une fenêtre double vitrage avec ossature bois dans une paroi extérieure de 1 m2, tout en permettant le passage de la lumière, une ouverture / fermeture manuelle, et en assurant un coefficient de transmission thermique inférieur à 1,3 W/m²K sur une durée de vie de 30 ans. | Gammes: Bois avec rejet d'eau aluminium, Bois avec rejet d'eau bois, Bois avec profil historique | 61.5 | 51.39 | 3.71 | 6.37 | -8.81 | 35.3 | 1.03 | 7.2 | 43.5 | 4.66 | 3.22 | 7.89 | 0 | 3.71 | 0 | 0 | 0 | 0 | 0 | 0.00055 | 0.236 | 0.721 | 5.42 | 5.22 |  | 1700 | Europe |  | Produits d'étanchéité (scellant) 0.11 kg ; Acier 1.0 kg ; Emballage bois 2.47 kg ; Bois 11.7 kg ; Revêtements 0.76 kg ; Plastique 0.53 kg ; Vitrage 14.24 kg ; Fil d'emballage PE 0.09 kg ; Aluminium 0.13 kg
Revêtement pour murs et plafonds en pierre naturelle [ép. entre 15 et 20 mm] + mortier colle [A4 = 100 - 500 km] - DONNEE ENVIRONNEMENTALE PAR DEFAUT | INIES_DREV20191220_141439 | 32016 | 1.2 |  | 3 | DefaultEnvironmentalData | NF EN 15804+A1 + NF EN 15804/CN | Ministère de la Transition Écologique – Ministère en charge du Logement | 30 | 1 | m² | Assurer la fonction de revêtement et de décoration d'un mur et/ou d'un plafond, pendant une durée de vie de référence de 30 ans, par la mise en oeuvre selon le règles de l'art DTU 52.2 - Pose collée des revêtements céramiques et assimilés - Pierres naturelles) d'un mètre carré de carreaux et/ou plaquettes en pierre naturelle en granit d'épaisseur 20mm. |  | 90.197 | 76.8553 | 0 | 13.3417 |  |  |  |  | 60.259 |  |  | 16.5963
RAVATHERM XPS 700 - épaisseur 100mm | INIES_IATF20220719_153531 | 37062 | 1.6 | 2022/10/31 | 1 | Individual | NF EN 15804+A1 + NF EN 15804/CN | RBS FRANCE | 50 | 1 | m² | Assurer la fonction d’isolation thermique sous dalle, parois enterrées, radier et toiture terrasse (parking) sur 1 m2 de paroi avec une résistance thermique additive de 2,85 m².K/W sur une DVR de 50 ans. | RAVATHERM XPS 700 - épaisseur 100mm | 17.2608 | 16.6734 | 0 | 0.58736 |  |  |  |  | 16.1334 |  |  | 0.54005 | 0 | 0 | 0 | 0 | 0 | 0 | 0 |  |  |  |  | 0 |  | 500 | France | FR-GES ; FR-NAQ | RAVATHERM XPS 700 - épaisseur 100mm 4.505 kg ; Produit fini - Packaging - PELD 0.0593692 kg
Creation Clic - LVT - Pose Clipsée | INIES_IPUE20211220_180601 | 41276 | 1.6 | 2022/04/11 | 1 | Individual | NF EN 15804+A1 + NF EN 15804/CN | GERFLOR | 25 | 1 | m² | Couvrir 1 m² de sol intérieur avec un revêtement de sol PVC en dalles ou lames décoratives LVT de masse surfacique supérieure à 7kg/m², et participer à la décoration et au confort des locaux pendant une durée de vie de 25 ans en assurant les performances décrites dans la norme européenne NF EN ISO 10582. Le revêtement répond au classement des locaux au plus U4P4 définis par le CSTB et au classement européen au plus 34-43 définis par la norme NF EN ISO 10874. | Creation 30 Clic ; Creation 55 Clic ; Creation 70 Clic | 15.9 | 11.22 | 3.97 | 0.679 | 0 | 9.48 | 0.402 | 0.329 | 10.2 | 0.553 | 0.469 | 1.02 | 0 | 3.97 | 0 | 0 | 0 | 0 | 0 | 0 | 0.175 | 0 | 0.504 | 0 |  | 400 | France | FR-ARA | Revêtement de sol 8.18 kg ; Emballages cartons 0.0133 kg ; Film polyéthylène 0.00283 kg ; Palette bois 0.219 kg
Poutres en I fabriquées en France avec des membrures en bois massif et une âme acier (hors éléments de fixation et stabilisation) | INIES_CJVO20240401_130109 | 41273 | 1.2 | 2024/06/01 | 2 | Collective | NF EN 15804+A2 + NF EN 15804/CN | CODIFAB | 100 | 1 | m | Assurer des fonctions de solive (en plancher et en toiture terrasse), de chevron ou de panne (en charpente), ou de poteau (en mur), c'est-à-dire résister aux charges sans déformations inacceptables, avec 1 mètre linéaire de poutre en I constituée de membrures en bois massif et d’une âme acier, sur la base d’une durée de vie de référence de 100 ans. Les sections de poutres en I couvertes sont constituées d'un volume de bois (à 15% d’humidité) inférieur à 0,025 m3/ml et d'une masse, d'acier inférieure 1,20 kg/ml. | La présente FDES est établie pour une poutre en I âme acier de référence. La poutre de référence correspond au produit moyen issu de la collecte, fabriqué en France. Il s'agit d'une poutre composite à base de bois et de métal : les membrures hautes et basses sont en bois abouté (épicéa), l'âme est constituée d'une tôle en acier galvanisé. Les membrures hautes et basses sont connectées mécaniquement à l’âme métallique. Les poutres sont emballées avec du film plastique et des boucles et éléments de cerclage en acier et en plastique. Les données d'entrée utilisées pour produire cette FDES correspondent à des moyennes pondérées par les parts de marché des fabricants enquêtés. Le cadre de validité de la FDES (en fin de document) présente l'ensemble des poutres en I âme acier couvertes par cette FDES. | 5.77 | -9.541 | 0 | 15.3 | -5.74 |  |  |  | -9.87 | 0.248 | 0.0809 | 0.329 | 0 | 0 | 0 | 0 | 0 | 0 | 0 | 2.15e-05 | 0.118 | 13.9 | 1.32 | 4.04 | 0 | 145 | France |  | Membrures bois : Sapin-épicéa 9.396 kg ; Âme : Acier 1.17 kg ; Film plastique : Polyéthylène 0.047 kg ; Boucles et éléments de cerclage : Acier 0.005 kg ; Boucles et éléments de cerclage : Polypropylène 0.005 kg
Panneau CLT (lamellé-croisé), fabriqué en France | INIES_CQBH20240718_181458 | 41272 | 1.3 | 2024/08/01 | 2 | Collective | NF EN 15804+A2 + NF EN 15804/CN | CODIFAB | 100 | 1 | m³ | Assurer la fonction d'élément structurel vertical ou horizontal se rapportant à une unité déclarée de 1 m3 de panneau en bois lamellé-croisé mis en œuvre selon les recommandations du fabricant sur la base d’une durée de vie de référence de 100 ans, tout en assurant les performances prescrites du produit, avec une densité moyenne de 449 kg/m3 à 15% d'humidité. | La présente FDES couvre des panneaux CLT (Cross Laminated Timber), fabriqués en France, également appelés panneaux en bois lamellé-croisé ou panneaux en bois massif contrecollé. Les panneaux CLT sont des panneaux de grandes dimensions. Les panneaux sont composés de lames en bois massif, empilées en couches croisées à 90° (autrement dit, perpendiculaires les uns aux autres), et constitués d’au moins trois couches ou plis en nombre impair (3, 5, 7 notamment). Les panneaux de CLT couverts présentent une épaisseur allant de 60 à 165 mm, une largeur allant de 1,5 m à 3 m et une longueur pouvant aller jusque 8,5 m. | 241 | -495 | 0 | 737 | -230 |  |  |  | -546 | 35.9 | 15.1 | 51 | 0 | 0 | 0 | 0 | 0 | 0 | 0 | 1.12 | 1.27 | 671 | 63.1 | 193 | 0.000851 | 828 | France |  | Bois : Brut sec séchoir 449.0 kg ; Colle : Polyuréthane 7.79 kg ; Quincailleries posées sur chantier : Acier 2.98 kg ; Finition : Traitement de préservation 0.51 kg ; Film plastique : PEHD 0.718 kg ; Carton : Carton 0.002 kg
KNAUF INSULATION Laine de roche SmartWall Fire Guard 160 mm | INIES_IKNA20210507_114846 | 34576 | 1.3 | 2021/05/07 | 1 | Individual | NF EN 15804+A1 + NF EN 15804/CN | KNAUF INSULATION SAS | 50 | 1 | m² | Réaliser une fonction d’isolation thermique sur 1 m² de paroi pour une valeur de résistance thermique R de 4,40 m².K/W et pour une durée de vie de 50 ans. | KNAUF INSULATION Bande de recoupement SmartWall Fire Guard 160 mm (FKD-S C2 / PLB2) (Hors élements de pose) | 28.6 | 28.14 | 0 | 0.3706 | -1.21 |  |  |  | 20 | 2.93 | 5.21 | 8.14 | 0 | 0 | 0 | 0 | 0 | 0 | 0 | 0.0764 | 0.0592 | 0 | 0.235 | 0 |  | 1200 | Europe |  | Surfaçage 0.4 kg ; Bois (en palette) 4.09 kg ; Laine de Roche 16.8 kg ; Polyéthylène 0.21 kg
Brique de terre cuite de 22cm x 22cm | INIES_CBRI20210621_164148 | 29821 | 1.2 | 2021/05/20 | 2 | Collective | NF EN 15804+A1 + NF EN 15804/CN | CENTRE TECHNIQUE DE MATÉRIAUX NATURELS DE CONSTRUCTION | 100 | 1 | m² | Assurer la fonction de mur porteur ou non sur un m² sur une durée de vie de référence de 100 ans. | Briques de terre cuite de 22cm x 22cm fabriquées en France par les sociétés Wienerberger et Briqueterie du Nord. | 76.6368 | 73.2032 | 0 | 3.4336 | -0.30403 | 10.2378 | 1.9523 | 41.2509 | 53.4411 | 2.7579 | 17.0042 | 19.7622 | 0 | 0 | 0 | 0 | 0 | 0 | 0 | 1.7726 | 1.4733 | 0.09441 | 0.093306 | 0 |  | 156 | France | FR-GES ; FR-HDF | Brique de terre cuite 210.0 kg ; Housse en PE 0.16 kg ; Palette en bois 2.0 kg ; Mortier traditionnel 90.2 kg
Télérupteur - DONNEE ENVIRONNEMENTALE PAR DEFAUT | INIES_DTÉL20170317_174352 | 6439 | 1.1 | 2016/11/04 | 3 | DefaultEnvironmentalData | NF EN 15804+A1 + NF EN 15804/CN | Ministère de la Transition Écologique – Ministère en charge du Logement | 20 | 1 | unité | Établir et couper l'alimentation électrique d'une installation en aval de la commande électrique et / ou mécanique pendant une durée de vie typique de 20 ans |  | 1.24 | 1.2256 | 0 | 0.0142 | -4444 | -4444 | -4444 | -4444 | 1.2 | -4444 | -4444 | 0.0256 | -4444 | -4444 | -4444 | -4444 | -4444 | -4444 | -4444 | -4444 | -4444 | -4444 | -4444
Revêtement pour murs et plafonds en pierre naturelle [ép. entre 15 et 20mm] + mortier colle [A4 > 500 km] - DONNEE ENVIRONNEMENTALE PAR DEFAUT | INIES_DREV20191220_141444 | 32017 | 1.2 |  | 3 | DefaultEnvironmentalData | NF EN 15804+A1 + NF EN 15804/CN | Ministère de la Transition Écologique – Ministère en charge du Logement | 30 | 1 | m² | Assurer la fonction de revêtement et de décoration d'un mur et/ou d'un plafond, pendant une durée de vie de référence de 30 ans, par la mise en oeuvre selon le règles de l'art DTU 52.2 - Pose collée des revêtements céramiques et assimilés - Pierres naturelles) d'un mètre carré de carreaux et/ou plaquettes en pierre naturelle en granit d'épaisseur 20mm. |  | 96.4791 | 83.1374 | 0 | 13.3417 |  |  |  |  | 60.259 |  |  | 22.8784
RAVATHERM XPS DUO 300 - épaisseur 100mm | INIES_IYHW20220719_153755 | 37063 | 1.6 | 2022/10/31 | 1 | Individual | NF EN 15804+A1 + NF EN 15804/CN | RBS FRANCE | 50 | 1 | m² | Assurer la fonction d’isolation thermique de la bande de réserve entre le sol fini et le début de l'ITE et des acrotères en toiture terrasse sur 1 m2 de paroi avec une résistance thermique additive de 2,95 m².K/W sur une DVR de 50 ans. | RAVATHERM XPS DUO 300 - épaisseur 100mm | 27.1763 | 24.7643 | 0 | 2.4119 |  |  |  |  | 23.429 |  |  | 1.3353 | 0 | 0 | 0 | 0 | 0 | 0 | 0 |  |  |  |  | 0 |  | 500 | France | FR-NAQ | RAVATHERM XPS DUO 300 - épaisseur 100mm 18.4995 kg ; Produit fini - Packaging - PELD 0.0517 kg
Plancher Chauffant Rafraichissant Basse Température (PCRBT) avec Chape d'enrobage à base d'Anhydrite (épaisseur 4cm) | INIES_CEGP20211202_120332 | 29849 | 1.2 | 2021/12/15 | 2 | Collective | NF EN 15804+A1 + NF EN 15804/CN | COCHEBAT | 50 | 1 | m² | Un mètre carré de plancher chauffant et rafraîchissant à circulation d’eau, d’épaisseur 4 cm, comprenant : la sous couche d’isolation en matériaux isolants, les tubes chauffants et rafraîchissants en matériaux de synthèse et la couche d’enrobage en mortier à base d’anhydrite, dans des proportions représentatives du marché français | Les entreprises adhérentes du syndicat www.cochebat.org | 14.5 | 13.6 | 0 | 0.949 |  |  |  |  | 9.59 |  |  | 4.01 | 0 | 0 | 0 | 0 | 0 | 0 | 0 |  |  |  |  | 0 |  | 18.5 |  |  | Dalles isolantes 1.63 kg ; Tubes et accessoires 0.414 kg ; Enrobage Mortier Anhydrite 89.6 kg ; Pieces métalliques et plastiques 0.131 kg
Sirène intérieure/Extérieure - DONNEE ENVIRONNEMENTALE PAR DEFAUT | INIES_DSIR20170317_174355 | 6442 | 1.1 | 2016/11/20 | 3 | DefaultEnvironmentalData | NF EN 15804+A1 + NF EN 15804/CN | Ministère de la Transition Écologique – Ministère en charge du Logement | 10 | 1 | unité | Dissuader, alerter et localiser l'alarme en cas d'intrusion pendant une durée de 10ans |  | 70.6 | 70.24 | 0 | 0.383 | -4444 | -4444 | -4444 | -4444 | 68.9 | -4444 | -4444 | 1.34 | -4444 | -4444 | -4444 | -4444 | -4444 | -4444 | -4444 | -4444 | -4444 | -4444 | -4444
CUPACLAD® 101 | INIES_ICUP20210121_150601 | 41289 | 1.2 | 2021/01/21 | 1 | Individual | NF EN 15804+A1 + NF EN 15804/CN | CUPA PIZARRAS | 100 | 1 | m² | Assurer la fonction de parement mural de CUPACLAD® 101 en façade extérieure, sur 1m² de paroi, en pose horizontale, pour une durée de vie de référence (DVR) de 100 ans. | CUPACLAD® 101 Logic ; CUPACLAD® 101 Random ; CUPACLAD® 101 Parallel | 7.47 | 6.63 | 0 | 0.847 | -0.7 |  |  |  | 3.37 |  |  | 3.26 | 0 | 0 | 0 | 0 | 0 | 0 | 0 | 0 | 0 | 0 | 0 | 0 |  | 1184 | Europe |  | Ardoise naturelle CUPACLAD® 101 31.02 kg ; Vis auto-perceuses en inox 0.06 kg ; Palette en bois 0.62 kg ; Panneaux latéraux en polypropylène 0.0056 kg
Réseau d'adduction d'eau en acier galvanisé [Diam. Ext. entre 110 et 200 mm] - DONNEE ENVIRONNEMENTALE PAR DEFAUT | INIES_DRÉS20191220_141502 | 32018 | 1.2 |  | 3 | DefaultEnvironmentalData | NF EN 15804+A1 + NF EN 15804/CN | Ministère de la Transition Écologique – Ministère en charge du Logement | 50 | 1 | ml | Assurer la fonction d'acheminer l'eau dans un habitat domestique sur 1ml de canalisation en acier galvanisé, de diamètre extérieur 200 mm et d'épaisseur de paroi 3,6 mm pour une durée de vie de référence de 50 ans. |  | 122.0083 | 118.1908 | 0 | 3.8175 |  |  |  |  | 108.1731 |  |  | 10.0177
Isocoton 45 mm Laine de coton 45 mm R = 1.20 K.m²/W (hors accessoires de pose) | INIES_IBFP20240226_190358 | 37052 | 1.1 |  | 1 | Individual | NF EN 15804+A2 + NF EN 15804/CN | SAINT-GOBAIN ISOVER | 50 | 1 | m² | 1 m² d'isolant en laine de coton permettant d'assurer la fonction d'isolation thermique de R = 1.20 K.m²/W (hors accessoires de pose) pour une application d’isolation des parois intérieurs (mur, cloison, plafond), sur la base d'une durée de vie de référence de 50 ans. | Isocoton 45 mm | 1.34 | -0.116 | 0 | 1.45 | -0.0508 |  |  |  | -0.538 | 0.192 | 0.23 | 0.422 | 0 | 0 | 0 | 0 | 0 | 0 | 0 | 0 | 0.0118 | 0 | 1.44 | 0.306 | 0.045 | 750 | France | FR-ARA | laine de coton 1.25 kg ; gaine polyéthylène bi-orientée 6.8e-06 kg ; film rétractable 1.52e-05 kg ; plaque intercalaire en carton 0.006 kg ; palette en bois 0.1 kg
Fitnice® Raised | INIES_IFIT20180201_185920 | 34571 | 1.6 | 2019/01/08 | 1 | Individual | NF EN 15804+A1 + NF EN 15804/CN | VERTISOL INTERNACIONAL | 10 | 1 | m² | 1 m2 de revêtement de sol PVC en dalle semi flexible, installé selon les règles de l’art, destiné à assurer la couverture d’un sol intérieur et participant à la décoration et au confort des locaux pendant une annuité sur la base d’une durée de vie typique de 10 ans. | La FDES comprend les suivants produits:Chroma, Memphis, Panama, Wicker et Pobo dans le format Raised. | 13.6 | 13.39 | 0.145 | 0.0517 |  |  |  |  | 12.2 |  |  | 1.19 | 0 | 0.145 | 0 | 0 | 0 | 0 | 0 |  |  |  |  | 0 |  | 1150 | Europe |  | Revêtement de sol en vinyle tissé 3.11 kg/m² ; Colle acrylique 300.0 g/m² ; Carton 0.092 kg/m² ; Électricité 0.15 kWh ; Eau 5.2 L ; Détergent 0.001 kg
Tuile de terre cuite à emboitement | INIES_CTUI20200319_142141 | 29820 | 1.4 | 2020/03/18 | 2 | Collective | NF EN 15804+A1 + NF EN 15804/CN | CENTRE TECHNIQUE DE MATÉRIAUX NATURELS DE CONSTRUCTION | 100 | 1 | m² | Assurer la fonction de couverture sur 1 m² sur une durée de vie de référence de 100 ans. | Tuiles de terre cuite à emboitement fabriquées en France et respectant le cadre de validité décrit dans la FDES. | 13.8 | 13.56 | 0 | 0.232 | -2.39 | 1.12 | 0.163 | 10.8 | 12.1 | 0.963 | 0.493 | 1.46 | 0 | 0 | 0 | 0 | 0 | 0 | 0 | 0 | 0.222 | 0 | 0.00969 | 0 |  | 245 | France |  | Tuile à emboitement de terre cuite 45.4 kg ; Attaches métalliques 0.0249 kg ; Palette 0.062 kg ; Housse PE 0.0583 kg ; Cerclage PP 0.0133 kg
KNAUF INSULATION Laine de roche SmartWall Fire Guard 140 mm | INIES_IKNA20210507_111335 | 34577 | 1.2 | 2021/05/07 | 1 | Individual | NF EN 15804+A1 + NF EN 15804/CN | KNAUF INSULATION SAS | 50 | 1 | m² | Réaliser une fonction d’isolation thermique sur 1 m² de paroi pour une valeur de résistance thermique R de 3,85 m².K/W et pour une durée de vie de 50 ans. | KNAUF INSULATION Laine de Roche Bande de recoupement SmartWall Fire Guard 140 mm (FKD-S C2 / PLB 2) (Hors élements de pose) | 24.6 | 24.31 | 0 | 0.325 | -0.914 |  |  |  | 18.1 | 2.23 | 3.98 | 6.21 | 0 | 0 | 0 | 0 | 0 | 0 | 0 | 0.0671 | 0.052 | 0 | 0.206 | 0 |  | 1200 | Europe |  | Laine de Roche 14.7 kg ; Surfaçage 0.4 kg ; Polyéthylène 0.13 kg ; Bois (en palette) 3.08 kg
Armoire électrique en polyester - DONNEE ENVIRONNEMENTALE PAR DEFAUT | INIES_DAR220170317_174334 | 7176 | 1.1 | 2016/11/04 | 3 | DefaultEnvironmentalData | NF EN 15804+A1 + NF EN 15804/CN | Ministère de la Transition Écologique – Ministère en charge du Logement | 20 | 1 | unité | Protéger les personnes contre le contact direct des éléments actifs sous tension et assurer le regroupement de matériel de contrôle par une armoire électrique en polyester pendant une durée de vie typique de 20 ans |  | 31.8 | 31.364 | -4444 | 0.414 | -4444 | -4444 | -4444 | -4444 | 30.6 | -4444 | -4444 | 0.764 | -4444 | -4444 | -4444 | -4444 | -4444 | -4444 | -4444 | -4444 | -4444 | -4444 | -4444
Réseau d'adduction d'eau en polybutylène [Diam. Ext entre 200 et 500mm] - DONNEE ENVIRONNEMENTALE PAR DEFAUT | INIES_DRÉS20191220_141507 | 32019 | 1.2 |  | 3 | DefaultEnvironmentalData | NF EN 15804+A1 + NF EN 15804/CN | Ministère de la Transition Écologique – Ministère en charge du Logement | 50 | 1 | ml | Assurer la fonction d'acheminer l'eau dans un habitat domestique sur 1ml de canalisation en polybutylène, de diamètre extérieur 500 mm et d'épaisseur de paroi 5,3 mm pour une durée de vie de référence de 50 ans. |  | 36.9676 | 35.3726 | 0 | 1.595 |  |  |  |  | 31.8542 |  |  | 3.5185
KNAUF INSULATION Laine de roche FKD MAX C2 200 mm | INIES_IOGX20220427_154304 | 34578 | 1.2 | 2022/05/11 | 1 | Individual | NF EN 15804+A1 + NF EN 15804/CN | KNAUF INSULATION SAS | 50 | 1 | m² | Réaliser une fonction d’isolation thermique sur 1 m² de paroi pour une valeur de résistance thermique R de 5,88 K.m²/W pour l’isolation de murs extérieurs pour une durée de vie de 50 ans. | KNAUF INSULATION Laine de Roche FKD MAX C2 200 mm | 39 | 38.43 | 0 | 0.476 | -1.09 |  |  |  | 31.6 | 1.96 | 4.87 | 6.83 | 0 | 0 | 0 | 0 | 0 | 0 | 0 | 0.0934 | 0.08 | 0 | 0.303 | 0 |  | 600 |  |  | Laine minérale 21.0 kg ; Emballage palette bois 3.819 kg ; Surfaçage 0.12 kg ; Emballage polyéthylène 0.208 kg
RAVATHERM XPS DI300 - épaisseur 100mm | INIES_ILCT20220719_152952 | 37064 | 1.5 | 2022/10/31 | 1 | Individual | NF EN 15804+A1 + NF EN 15804/CN | RBS FRANCE | 50 | 1 | m² | Assurer les fonctions de drainage et d’isolation thermique d'une paroi enterrée sur 1 m2 de paroi avec une résistance thermique additive de 2,95 m².K/W sur une DVR de 50 ans. | RAVATHERM XPS DI300 - épaisseur 100mm | 14.1171 | 13.6417 | 0 | 0.47541 |  |  |  |  | 13.1986 |  |  | 0.44308 | 0 | 0 | 0 | 0 | 0 | 0 | 0 |  |  |  |  | 0 |  | 500 | France | FR-GES | RAVATHERM XPS DI300 - épaisseur 100mm 3.6442 kg ; Produit fini - Packaging - PELD 0.06 kg ; Accessoire de MeO - Colle PU monocomposant 0.0045 kg
Tuile canal et tuile plate de terre cuite | INIES_CTUI20200319_142301 | 29819 | 1.2 | 2020/03/18 | 2 | Collective | NF EN 15804+A1 + NF EN 15804/CN | CENTRE TECHNIQUE DE MATÉRIAUX NATURELS DE CONSTRUCTION | 100 | 1 | m² | Assurer la fonction de couverture sur 1 m² sur une durée de vie de référence de 100 ans. | Tuiles de terre cuite canal ou plate fabriquées en France et respectant le cadre de validité décrit dans la FDES. | 21.1 | 20.75 | 0 | 0.336 | -3.57 | 1.63 | 0.544 | 16.3 | 18.4 | 1.57 | 0.782 | 2.35 | 0 | 0 | 0 | 0 | 0 | 0 | 0 | 0 | 0.322 | 0 | 0.0142 | 0 |  | 275 | France |  | Palette 1.48 kg ; Cerclage PP 0.0618 kg ; Housse PE 0.0727 kg ; Tuile de terre cuite 65.8 kg ; Attaches métalliques 0.0762 kg
Poutres en I fabriquées en France avec des membrures en bois massif et une âme OSB (hors éléments de fixation et stabilisation) | INIES_CWAO20240401_130718 | 41274 | 1.3 | 2024/06/01 | 2 | Collective | NF EN 15804+A2 + NF EN 15804/CN | CODIFAB | 100 | 1 | m | Assurer des fonctions de solive (en plancher et en toiture terrasse), de chevron ou de panne (en charpente), ou de poteau (en mur), c'est-à-dire résister aux charges sans déformations inacceptables, avec 1 mètre linéaire de poutre en I constituée de membrures en bois massif et d’une âme OSB de 12 mm d’épaisseur, sur la base d’une durée de vie de référence de 100 ans. Les sections de poutres en I couvertes sont constituées d'un volume de bois (à 15% d’humidité) inférieur à 0,012 m3/ml et d'une surface en OSB (12 mm d’épaisseur, 4,5% d’humidité) inférieure à 0,428 m²/ml. | La présente FDES est établie pour une poutre en I âme OSB de référence. La poutre de référence correspond au produit moyen issu de la collecte, fabriqué en France. Il s'agit d'une poutre composite à base de bois et de panneaux OSB : les membrures hautes et basses sont en bois massif ou abouté (épicéa), l'âme est constituée de panneau OSB/3 ou OSB/4. Les membrures et l’âme sont collées ensemble avec une colle valable pour un usage structural au sens de la norme EN 301. Les poutres sont emballées avec des boucles et éléments de cerclage en acier et en plastique. Les données d'entrée utilisées pour produire cette FDES correspondent à des moyennes pondérées par les parts de marché des fabricants enquêtés. Le cadre de validité de la FDES (en fin de document) présente l'ensemble des poutres en I âme OSB couvertes par cette FDES. | 3.81 | -11.0035 | 0 | 14.8 | -4.61 |  |  |  | -11.1 | 0.0961 | 0.000395 | 0.0965 | 0 | 0 | 0 | 0 | 0 | 0 | 0 | 2.15e-05 | 0.0254 | 13.5 | 1.28 | 3.92 | 0 | 105 | France |  | Membrures bois : Sapin-épicéa 5.52 kg ; Âme : OSB 3.44 kg ; Colle : Polyuréthane 0.03 kg ; Boucles et éléments de cerclage : Acier 0.0001 kg ; Boucles et éléments de cerclage : Polypropylène 0.0003 kg
[E+C-] Lot forfaitaire – Lot 12 – Bâtiment tertiaire – Appareils élévateurs et autres équipements de transport intérieur - DONNEE ENVIRONNEMENTALE CONVENTIONNELLE | INIES_D12T20161116_164250 | 8308 | 1.2 | 2016/11/15 | 4 | DefaultConventionalData | NF EN 15804+A1 + NF EN 15804/CN | Ministère de la Transition Écologique – Ministère en charge du Logement | 50 | 1 | m² | Lot forfaitaire issu du Référentiel "Energie-Carbone", pour la typologie de bâtiment: Bâtiments tertiaires. Lot concerné: Lot 12 (Appareils élévateurs et autres équipements de transport intérieur) Exprimé pour 1m² de Surface de Plancher pour une période d'étude de référence de 50 ans. |  | 91 | -8888 | -4444 | -4444 | -4444 | -4444 | -4444 | -4444 | -4444 | -4444 | -4444 | -4444 | -4444 | -4444 | -4444 | -4444 | -4444 | -4444 | -4444 | -4444 | -4444 | -4444 | -4444
Panneau sandwich QuadCoreTM INDUSTRIAL Agro-alimentaire (IND) pour paroi / cloison et plafond à âme en mousse QuadCoreTM de 100 mm et deux parements acier, de bâtiments frigorifiques et de locaux à température régulée contrôlée | INIES_IPAN20200825_155002 | 29847 | 1.2 | 2020/09/06 | 1 | Individual | NF EN 15804+A1 + NF EN 15804/CN | ISOCAB France | 50 | 1 | m² | Constituer 1 m² de paroi / cloison et plafond, sur la base d'une durée de vie de référence de 50 ans, en assurant les performances propres à l’enveloppe du bâtiment. Performances thermiques : - pour une masse volumique de 40kg/m3 et ?= 0,018W/m.K (marquage CE): Up = 0,186 W/(m².K) - pour une masse volumique de 40kg/m3 et ?= 0,020W/m.K (ACERMI): Up = 0,205 W/(m².K) Le sens de pose visé pour les parois / cloisons concerne la mise en œuvre des panneaux avec emboitement longitudinal orienté dans le sens vertical ou horizontal. | QuadCoreTM INDUSTRIAL Agro-alimentaire (IND) | 49.36 | 40.12 | 0 | 9.24 |  |  |  |  | 36.82 |  |  | 3.3 | 0 | 0 | 0 | 0 | 0 | 0 | 0 |  |  |  |  | 0 |  | 570 | France | FR-HDF ; FR-OCC | Accessoires 0.27 kg ; Panneau sandwich QuadCoreTM pour paroi / cloison et plafond à âme en mousse QuadCoreTM de 100mm 14.95 kg ; Vis de fixation 0.0186 kg ; Polystyrène 0.107 kg ; Carton 0.0183 kg ; Film plastique 0.025 kg
Réseau d'adduction d'eau en polybutylène [Diam. Ext. entre 110 et 200mm] - DONNEE ENVIRONNEMENTALE PAR DEFAUT | INIES_DRÉS20191220_141513 | 32020 | 1.2 |  | 3 | DefaultEnvironmentalData | NF EN 15804+A1 + NF EN 15804/CN | Ministère de la Transition Écologique – Ministère en charge du Logement | 50 | 1 | ml | Assurer la fonction d'acheminer l'eau dans un habitat domestique sur 1ml de canalisation en polybutylène, de diamètre extérieur 200 mm et d'épaisseur de paroi 5,3 mm pour une durée de vie de référence de 50 ans. |  | 15.7067 | 15.031 | 0 | 0.67564 |  |  |  |  | 13.5384 |  |  | 1.4927
Prise Mureva EVlink | SCHN-00974-V01.02-FR | 34593 | 1.3 | 2023/06/10 | 1 | Individual | PEP PCR ed 4.0 | SCHNEIDER ELECTRIC INDUSTRIES SAS | 10 | 1 | kWh | Mettre à disposition 1 kWh à une véhicule electrique, par le biais d'une prise domestique renforcée et connecté, pendant 10 ans, selon le scenario d'usage correspondant décrit dans la PSR0018 et son annexe. | MUR36014 ; MUR36015 ; MUR36016 ; | 13.216 | 7.6563 | 4.1264 | 1.4333 | -0.19496 |  |  |  | 7.3467 | 0.076978 | 0.23265 | 0.30963 | 0 | 0 | 0 | 0 | 0 | 4.1264 | 0 |  |  |  |  | 0 | 0 |  |  |  | Plastic 59.9 % ; Metal 8.1 % ; Other 32.0 % ; Plastic 0.38 kg ; Metal 0.051 kg ; Other 0.203 kg ; Masse du produit 0.524 kg ; Emballage 0.112 kg ; Produits complémentaires à l'installation 0.0 kg ; Masse totale des produits constitutifs de l'unité fonctionnelle 0.636 kg
Ege Tuft 440 ECT350 | INIES_IEGE20200409_132450 | 29853 | 1.8 | 2020/04/08 | 1 | Individual | NF EN 15804+A1 + NF EN 15804/CN | Ege Carpets a/s | 10 | 1 | m² | Assurer la couverture et le décor de 1 m² de sol intérieur, posé selon le DTU 53.1 et entretenu périodiquement pendant une durée de vie de référence de 10 ans. | Highline Carré ECT350, ReForm Flux ECT350, ReForm Mark of Time ECT350, ReForm Shadowplay ECT350 | 7.54 | 5.421 | 1.91 | 0.285 |  |  |  |  | 4.95 |  |  | 0.471 | 0 | 1.91 | 0 | 0 | 0 | 0 | 0 |  |  |  |  | 0 |  | 1400 | Europe |  | Revêtement de sol en dalles 2.75 kg ; Carton 0.155 kg ; Film polyéthylène basse densité 0.002 kg
SUSPENTE | INIES_IVQU20220524_083417 | 41285 | 1.3 | 2022/09/01 | 1 | Individual | NF EN 15804+A1 + NF EN 15804/CN | ETEX France Building Performance : SINIAT - SALSI | 50 | 1 | unité | 1 pièce permettant de suspendre un plafond en plaque de plâtre sur fourrures ou montants à la structure d’accueil sur tout type de support | SUSPENTE P11 ; SUSPENTE TAPEFIX P11 ; SUSPENTE PIVOT ; SUSPENTE PIVOT H ; SUSPENTE P RESSORT ; SUSPENTE P21 ; SUSPENTE PREGYMETAL PMI ; SUSPENTE PM35 ; SUSPENTE TAPEFIX P21 ; SUSPENTE ARTICULEE B50 ; SUSPENTE SUR CHANT SC 2PLUS ; SUSPENTE SC35 ; SUSPENTE SC50 ; SUSPENTE P31 ; SUSPENTE COBRA ; SUSPENTE TAPEFIX P31 ; SUSPENTE P41 B100 ; SUSPENTE P61 B50 ; EQUERRE DE FIXATION B100 ; ATTACHE 2 PLUS | 0.17 | 0.1655 | 0 | 0.00494 | -0.0942 | 0.133 | 0.00508 | 0.0102 | 0.149 | 0.00296 | 0.0136 | 0.0165 | 0 | 0 | 0 | 0 | 0 | 0 | 0 | 0 | 0.00391 | 0.000994 | 2.89e-05 | 0 |  | 230 | France |  | Cales de bois aggloméré 0.0003 kg ; Produit 0.072 kg ; Carton 0.0024 kg ; Plastique 0.0001 kg
KNAUF INSULATION Laine de Verre ECOSE SmartFaçade 32 BR 200 mm | INIES_IKNA20200727_204839 | 29851 | 1.6 | 2020/07/26 | 1 | Individual | NF EN 15804+A1 + NF EN 15804/CN | KNAUF INSULATION SAS | 50 | 1 | m² | Réaliser une fonction d’isolation thermique sur 1 m² de paroi pour une valeur de résistance thermique R de 6.25 K.m²/W. | KNAUF INSULATION laine de verre ECOSE SmartFaçade 32 BR 200 mm | 6.54 | 6.431 | 0 | 0.108 | -0.241 |  |  |  | 5.66 | 0.571 | 0.2 | 0.771 | 0 | 0 | 0 | 0 | 0 | 0 | 0 | 0 | 0.00762 | 0 | 0.1 | 0 |  | 600 | France | FR-OCC | Laine de verre 6.22 kg ; Colle 0.0146 kg ; Emballage palette bois 0.218 kg ; Emballage film polyéthylène 0.131 kg
Réseau d'adduction gaz cuivre [Diam. Ext. entre 18 et 50 mm] - DONNEE ENVIRONNEMENTALE PAR DEFAUT | INIES_DRÉS20191220_141535 | 32023 | 1.2 |  | 3 | DefaultEnvironmentalData | NF EN 15804+A1 + NF EN 15804/CN | Ministère de la Transition Écologique – Ministère en charge du Logement | 50 | 1 | ml | Assurer la fonction d'acheminer le gaz dans un habitat domestique sur 1ml de canalisation en cuivre, de diamètre extérieur 50mm et d'épaisseur 1mm pour une durée de vie de référence de 50 ans. |  | 13.0532 | 12.77 | 0 | 0.28318 |  |  |  |  | 11.8363 |  |  | 0.93371
[E+C-] Lot forfaitaire – Lot 12 – Maison individuelle – Appareils élévateurs et autres équipements de transport intérieur - DONNEE ENVIRONNEMENTALE CONVENTIONNELLE | INIES_D12I20161116_164254 | 8310 | 1.2 | 2016/11/15 | 4 | DefaultConventionalData | NF EN 15804+A1 + NF EN 15804/CN | Ministère de la Transition Écologique – Ministère en charge du Logement | 50 | 1 | m² | Lot forfaitaire issu du Référentiel "Energie-Carbone", pour la typologie de bâtiment: Maison individuelle. Lot concerné: Lot 12 (Appareils élévateurs et autres équipements de transport intérieur) Exprimé pour 1m² de Surface de Plancher pour une période d'étude de référence de 50 ans. |  | 6 | -8888 | -4444 | -4444 | -4444 | -4444 | -4444 | -4444 | -4444 | -4444 | -4444 | -4444 | -4444 | -4444 | -4444 | -4444 | -4444 | -4444 | -4444 | -4444 | -4444 | -4444 | -4444
Ege Tuft 1100 WT | INIES_IFIB20220208_122031 | 29854 | 1.3 | 2021/07/12 | 1 | Individual | NF EN 15804+A1 + NF EN 15804/CN | Ege Carpets a/s | 10 | 1 | m² | Assurer la couverture et le décor de 1 m² de sol intérieur, posé selon le DTU 53.1 et entretenu périodiquement pendant une durée de vie de référence de 10 ans. | Highline 1100 WT | 10.6 | 8.39 | 1.91 | 0.297 | -0.00557 |  |  |  | 7.11 | 0.26 | 1.02 | 1.28 | 0 | 1.91 | 0 | 0 | 0 | 0 | 0 | 0 | 0.00733 | 0.0766 | 0.213 | 0 |  | 1400 | Europe |  | Revêtement de sol 3.115 kg ; Tube et film polyéthylèn 0.048 kg
Isolant alvéolaire réflecteur TRISO-TOITURE | INIES_IWRD20240726_104847 | 41290 | 1.2 |  | 1 | Individual | NF EN 15804+A2 + NF EN 15804/CN | ACTIS | 50 | 1 | m² | L’unité fonctionnelle (UF) évaluée est d’assurer la fonction d’isolation thermique, avec un composant qui assure la fonction d’écran sous toiture (EN 13859-1) et un composant qui assure la fonction d’étanchéité à l’air et de pare-vapeur (EN 13984) sur 1 m² de paroi pour une durée de vie de référence de 50 ans, avec une épaisseur de 170 mm et une résistance thermique de 6,25 m2.K/W (R core de 6,15 + lame d’air non ventilée). | TRISO-TOITURE | 5.44 | 5.129 | 0 | 0.314 | 0 | 4.08 | 0.232 | 0.142 | 4.45 | 0.179 | 0.5 | 0.679 | 0 | 0 | 0 | 0 | 0 | 0 | 0 | 0 | 0.0137 | 0 | 0.3 | 0 | 0.05 | 523 | France | FR-OCC | PEBD 0.037 kg ; Bois (palette et réhausse) 0.136 kg ; Isolant TRISO-TOITURE 1.369 kg ; Fixation ISOCLIP PE 0.069 kg
[E+C-] Lot forfaitaire – Lot 11 – Maison individuelle – Réseaux de communication (courant faible) - DONNEE ENVIRONNEMENTALE CONVENTIONNELLE | INIES_D11I20161116_164253 | 8311 | 1.2 | 2016/11/15 | 4 | DefaultConventionalData | NF EN 15804+A1 + NF EN 15804/CN | Ministère de la Transition Écologique – Ministère en charge du Logement | 50 | 1 | m² | Lot forfaitaire issu du Référentiel "Energie-Carbone", pour la typologie de bâtiment: Maison individuelle. Lot concerné: Lot 11 (Réseaux de communication) Exprimé pour 1m² de Surface de Plancher pour une période d'étude de référence de 50 ans. |  | 1 | -8888 | -4444 | -4444 | -4444 | -4444 | -4444 | -4444 | -4444 | -4444 | -4444 | -4444 | -4444 | -4444 | -4444 | -4444 | -4444 | -4444 | -4444 | -4444 | -4444 | -4444 | -4444
Isolant alvéolaire réflecteur BOOST'R HYBRID S | INIES_ISBX20240726_104539 | 41291 | 1.2 |  | 1 | Individual | NF EN 15804+A2 + NF EN 15804/CN | ACTIS | 50 | 1 | m² | L’unité fonctionnelle (UF) évaluée est d’assurer la fonction d’isolation thermique, d’étanchéité à l’air et d’écran sous toiture (EN 13859-1) sur 1 m² de paroi pour une durée de vie de référence de 50 ans, avec une épaisseur de 85 mm et une résistance thermique de 3,75 m2.K/W (R core de 3,0 m2.K/W + lame d’air non ventilée de 0,75 m2.K/W) | BOOST'R HYBRID S | 2.57 | 2.482 | 0 | 0.0855 | 0 | 2.03 | 0.13 | 0.0679 | 2.23 | 0.0747 | 0.177 | 0.252 | 0 | 0 | 0 | 0 | 0 | 0 | 0 | 0 | 0.0064 | 0 | 0.0791 | 0 | 0.03 | 434 | France | FR-OCC | PEBD 0.0177 kg ; Bois (palette et réhausse) 0.063 kg ; Isolant BOOST'R HYBRID S 0.69 kg
Escalier droit en aluminium [larg. 80cm] - DONNEE ENVIRONNEMENTALE PAR DEFAUT | INIES_DESC20191220_141603 | 32024 | 1.2 |  | 3 | DefaultEnvironmentalData | NF EN 15804+A1 + NF EN 15804/CN | Ministère de la Transition Écologique – Ministère en charge du Logement | 100 | 1 | m | Assurer le franchissement d'1m de hauteur au moyen d'un escalier droit en aluminium assurant une largeur de passage de 80 cm de large et supportant une charge répartie de 2kN/m², pour une durée de vie de référence de 100 ans |  | 757.4029 | 738.9269 | 0 | 18.476 |  |  |  |  | 695.0267 |  |  | 43.9002
Isolants thermiques et acoustiques sous dalles en polystyrène extrudé [R=5 m².K/W] - DONNEE ENVIRONNEMENTALE PAR DEFAUT | INIES_DVJU20220506_140436 | 29864 | 1.1 |  | 3 | DefaultEnvironmentalData | NF EN 15804+A1 + NF EN 15804/CN | Ministère de la Transition Écologique – Ministère en charge du Logement | 30 | 1 | m² | Assurer la fonction d’isolation thermique sur 1 m² de paroi avec une résistance thermique additive de 5 m2.K.W-1 |  | 40.3731 | 38.5088 | 0 | 1.8644 |  |  |  |  | 35.7935 |  |  | 2.7152 | 0 | 0 | 0 | 0 | 0 | 0 | 0 |  |  |  |  | 0
Récupérateur de chaleur vertical des eaux usées | INIES_CKAJ20240529_110209 | 41278 | 1.3 |  | 2 | Collective | NF EN 15804+A2 + NF EN 15804/CN | VALOREU | 50 | 1 | unité | Assurer l’évacuation des eaux usées et récupérer la chaleur avec une efficacité minimale de 53%, avec un récupérateur de chaleur vertical, installé suivant les recommandations du fabricant et en accord avec le NF DTU 60.1 et NF EN 1717, pour une durée de vie de 50 ans | ShowerPipe 1700, ShowerPipe 2100, ReQup-Plus QB1-12, ReQup-Plus QB1-16, ReQup-Plus QB1-21 ; . | 59.3 | 59.02 | 0 | 0.314 | -27.9 |  |  |  | 52.9 |  |  | 6.12 | 0 | 0 | 0 | 0 | 0 | 0 | 0 |  |  |  |  | 0 | 0.65 | 662.73 | Europe |  | PVC 0.624 kg ; ABS 0.075 kg ; Cuivre 6.851 kg ; PE film 0.004 kg ; Autres 0.089 kg ; Carton 1.19 kg ; PP 0.995 kg ; Acier 0.152 kg ; Palette 0.08 kg
[E+C-] Lot forfaitaire – Lot 10 – Maison individuelle – Réseaux d’énergie (courant fort) - DONNEE ENVIRONNEMENTALE CONVENTIONNELLE | INIES_D10I20161116_164253 | 8312 | 1.2 | 2016/11/15 | 4 | DefaultConventionalData | NF EN 15804+A1 + NF EN 15804/CN | Ministère de la Transition Écologique – Ministère en charge du Logement | 50 | 1 | m² | Lot forfaitaire issu du Référentiel "Energie-Carbone", pour la typologie de bâtiment: Maison individuelle. Lot concerné: Lot 10 (Réseaux d’énergie, courant fort) Exprimé pour 1m² de Surface de Plancher pour une période d'étude de référence de 50 ans. |  | 50 | -8888 | -4444 | -4444 | -4444 | -4444 | -4444 | -4444 | -4444 | -4444 | -4444 | -4444 | -4444 | -4444 | -4444 | -4444 | -4444 | -4444 | -4444 | -4444 | -4444 | -4444 | -4444
Porte sectionnelle en acier manuelle | INIES_CPOR20200611_145019 | 29830 | 1.3 | 2020/05/19 | 2 | Collective | NF EN 15804+A1 + NF EN 15804/CN | Groupement ACTIBAIE | 30 | 1 | m² | Fermer 1 m² de surface d'ouverture d’un bâtiment par une porte sectionnelle en acier manuelle, sur une durée de vie référence de 30 ans. | Les produits couverts par la présente FDES sont les portes sectionnelles en acier manuelles remplissant l’ensemble des conditions présentées dans la section « Cadre de validité de la FDES » (à la fin de la FDES). Dans la présente FDES, ces produits sont parfois appelés « fermetures ». ; En particulier, les fabricants pouvant utiliser cette FDES sont les membres du Groupement Actibaie. La liste complète des membres du Groupement Actibaie peut être consultée sur le site www.groupement-actibaie.org rubrique « Trouver un pro ». ; Afin de confirmer que leurs produits remplissent l’ensemble des conditions présentées dans le cadre de validité, les fabricants doivent produire une « attestation de conformité au cadre de validité », au sein de laquelle sont listés les produits concernés. Un modèle d’attestation est présenté en section « Cadre de validité de la FDES » de la présente FDES. ; | 124 | 111.76 | 10.8 | 1.35 | -16.8 | 97 | 3.63 | 5.62 | 106 | 4.73 | 1.03 | 5.76 | 0 | 0.106 | 0 | 10.6 | 0 | 0 | 0 | 0.000461 | 0.135 | 0.832 | 0.383 | 0 |  | 950 | France |  | Tablier 12.83 kg ; Ossature 7.27 kg ; Système d'ouverture 2.78 kg ; Autres composants 4.06 kg ; Palette 1.08 kg ; Carton 1.3 kg ; Film plastique 0.65 kg ; Polystyrène 0.15 kg
Isolants thermiques et acoustiques sous dalles en polystyrène extrudé [R=10 m².K/W] - DONNEE ENVIRONNEMENTALE PAR DEFAUT | INIES_DZNA20220506_140513 | 29865 | 1.1 |  | 3 | DefaultEnvironmentalData | NF EN 15804+A1 + NF EN 15804/CN | Ministère de la Transition Écologique – Ministère en charge du Logement | 30 | 1 | m² | Assurer la fonction d’isolation thermique sur 1 m² de paroi avec une résistance thermique additive de 10 m2.K.W-1 |  | 80.7462 | 77.0175 | 0 | 3.7287 |  |  |  |  | 71.587 |  |  | 5.4305 | 0 | 0 | 0 | 0 | 0 | 0 | 0 |  |  |  |  | 0
Caisson chevronné avec isolant polystyrène extrudé [R = 5 K.m²/W] - DONNEE ENVIRONNEMENTALE PAR DEFAUT | INIES_DCAI20191220_141608 | 32025 | 1.2 |  | 3 | DefaultEnvironmentalData | NF EN 15804+A1 + NF EN 15804/CN | Ministère de la Transition Écologique – Ministère en charge du Logement | 50 | 1 | m² | Assurer la fonction d'un m² d'isolant thermique de résistance 5 K.m².w-1 pour une durée de vie typique de 50 ans. |  | 33.5688 | 33.2 | 0 | 0.36882 |  |  |  |  | 27.488 |  |  | 5.712
Enduits de finition Argilus | INIES_ISIF20220610_114743 | 37084 | 1.2 | 2021/04/01 | 1 | Individual | NF EN 15804+A1 + NF EN 15804/CN | ARGILUS | 30 | 1 | m² | Couvrir 1 m² de support, préparé dans les règles de l’art, à l’aide d’un enduit de finition avec une épaisseur de 3 mm, sur la base d’une durée de vie de 30 ans, comprenant une mise en œuvre et aucun entretien. | Enduits de finition Argilus | 0.60514 | 0.55733 | 0 | 0.047813 | 0 | 0.03521 | 0.043287 | 0.070656 | 0.14915 | 0.37638 | 0.0318 | 0.40818 | 0 | 0 | 0 | 0 | 0 | 0 | 0 | 0 | 0.0092775 | 0 | 0.038535 | 0 |  | 420 | France | FR-PDL | Film PEBD 0.00343 kg ; Palette 0.0643 kg ; Sac en papier 0.0132 kg ; Bâche 0.0015 kg ; Enduit 3.75 kg
Panneau d’isolation en PET recyclé-ArmaPET® Eco50 (Hors accessoires de pose) Société Armacell Benelux SCS | INIES_ICIC20240229_091211 | 37083 | 1.1 |  | 1 | Individual | NF EN 15804+A2 + NF EN 15804/CN | ARMACELL BENELUX SCOMM | 50 | 1 | m² | Réaliser une fonction d’isolation thermique sur 1 m² de paroi sous forme de panneau rigide en PET expansé recyclé d’épaisseur 100 mm, avec une résistance thermique de 2,85 m².K/W, sur la base d’une durée de vie de référence de 50 ans. | ArmaPET® Eco50 | 6.13 | 5.18 | 0 | 0.941 | 0 | 2.09 | 0.361 | 1.26 | 3.71 | 0.69 | 0.784 | 1.47 | 0 | 0 | 0 | 0 | 0 | 0 | 0 | 0 | 0.0407 | 0.414 | 0.487 | 0 | 0.129 | 800 | Europe |  | Adhésif 0.000504 kg ; 1 m² de panneau isolant 5.0 kg ; Film 0.00628 kg ; Carton 0.051 kg ; Bois (palette) 0.242 kg ; Cerclage PET 0.000671 kg
Élément porteur en bois lamellé-collé, sans fixations, fabriqué en France | INIES_CUWS20240828_142611 | 41270 | 1.3 | 2024/08/30 | 2 | Collective | NF EN 15804+A2 + NF EN 15804/CN | CODIFAB | 100 | 1 | m³ | Assurer une fonction structurelle horizontale ou verticale, pour 1 m3 de bois lamellé-collé, fabriqué en France et mis en œuvre selon les règles de l’art, sur une durée de vie de référence de 100 ans et pour une densité moyenne de 455 kg/m3 à 15% d’humidité | La présente FDES couvre des éléments porteurs en bois lamellé-collé, fabriqués en France. | 216 | -535.8 | 0 | 751 | -232 |  |  |  | -572 | 20.3 | 16 | 36.2 | 0 | 0 | 0 | 0 | 0 | 0 | 0 | 7.9 | 1.28 | 678 | 64.1 | 195 | 0.0038 | 444 | France |  | Bois : Résineux brut sec séchoir 320.32 kg ; Bois : Résineux raboté sec séchoir 131.04 kg ; Bois : Résineux brut séché à l'air 3.64 kg ; Colle : MUF (Mélamine Urée Formol) 7.619 kg ; Colle : Polyuréthane (PU) 1.451 kg ; Finition : Traitement de préservation 0.4 kg ; Finition : Lasure 0.766 kg ; Film plastique : PEHD 0.737 kg ; Cerclage plastique : Polypropylène 0.075 kg ; Boucles acier : Acier 0.02 kg ; Carton : Carton 0.009 kg
[E+C-] Lot forfaitaire – Lot 9 – Maison individuelle – Installations sanitaires - DONNEE ENVIRONNEMENTALE CONVENTIONNELLE | INIES_D09I20161116_164252 | 8313 | 1.2 | 2016/11/15 | 4 | DefaultConventionalData | NF EN 15804+A1 + NF EN 15804/CN | Ministère de la Transition Écologique – Ministère en charge du Logement | 50 | 1 | m² | Lot forfaitaire issu du Référentiel "Energie-Carbone", pour la typologie de bâtiment: Maison individuelle. Lot concerné: Lot 9 (Installations sanitaires) Exprimé pour 1m² de Surface de Plancher pour une période d'étude de référence de 50 ans. |  | 29 | -8888 | -4444 | -4444 | -4444 | -4444 | -4444 | -4444 | -4444 | -4444 | -4444 | -4444 | -4444 | -4444 | -4444 | -4444 | -4444 | -4444 | -4444 | -4444 | -4444 | -4444 | -4444
Plaque de verre feuilleté [épaisseur 39mm] - DONNEE ENVIRONNEMENTALE PAR DEFAUT | INIES_DGLF20220506_141545 | 29867 | 1.1 |  | 3 | DefaultEnvironmentalData | NF EN 15804+A1 + NF EN 15804/CN | Ministère de la Transition Écologique – Ministère en charge du Logement | 30 | 1 | m² | Assurer la fonction façade de verre feuilleté sur 1 m² pendant une durée de vie de référence de 30 ans. |  | 276.2058 | 271.0127 | 1.9324 | 3.2607 |  |  |  |  | 264.642 |  |  | 6.3707 | 0 | 1.9324 | 0 | 0 | 0 | 0 | 0 |  |  |  |  | 0
Complexe de doublage en plaque de plâtre et laine de roche [R = 2,5 K.m²/W] - DONNEE ENVIRONNEMENTALE PAR DEFAUT | INIES_DCOM20191220_141614 | 32026 | 1.2 |  | 3 | DefaultEnvironmentalData | NF EN 15804+A1 + NF EN 15804/CN | Ministère de la Transition Écologique – Ministère en charge du Logement | 50 | 1 | m² | Assurer la fonction d'un m² d'isolant thermique de résistance 2,5 K.m².w-1 pour une durée de vie typique de 50 ans. |  | 20.8936 | 18.5684 | 0 | 2.3252 |  |  |  |  | 4.582 |  |  | 13.9865
PREGYPLAC BA6 | INIES_IQDY20210930_170744 | 41299 | 1.2 | 2021/09/01 | 1 | Individual | NF EN 15804+A1 + NF EN 15804/CN | ETEX France Building Performance : SINIAT - SALSI | 50 | 1 | m² | Assurer une fonction de 1 m² de parement fixé et jointoyé sur tout type d'ossature, sous forme de panneau rigide destiné à recevoir tout type de finition | La référence commerciale couverte par cette FDES est:•PREGYPLAC STD BA6 | 1.4583 | 1.2991 | 0 | 0.15924 | 0.02 |  |  |  | 0.90815 |  |  | 0.39094 | 0 | 0 | 0 | 0 | 0 | 0 | 0 |  |  |  |  | 0 |  | 200 |  |  | Cales de bois aggloméré 0.06 kg ; Vis 0.0156 kg ; Colle de calle 0.0025 kg ; Emballage pour l’enduit 0.0008 kg ; Enduit sec 0.368 kg ; Bande à joint 0.00894 kg ; Masse surfacique du produit 6.0 kg
Enduits Monocouche Argilus | INIES_IRPC20220610_113830 | 37085 | 1.2 | 2021/04/01 | 1 | Individual | NF EN 15804+A1 + NF EN 15804/CN | ARGILUS | 30 | 1 | m² | Couvrir 1 m² de support, préparé dans les règles de l’art, à l’aide d’un enduit monocouche avec une épaisseur de 1cm, sur la base d’une durée de vie de 30 ans, comprenant une mise en œuvre et aucun entretien. | Enduits Monocouche Argilus | 1.9315 | 1.7587 | 0 | 0.1728 | 0 | 0.048777 | 0.16188 | 0.24183 | 0.45248 | 1.2184 | 0.087771 | 1.3062 | 0 | 0 | 0 | 0 | 0 | 0 | 0 | 0 | 0.029688 | 0 | 0.14312 | 0 |  | 428 | France | FR-PDL | Film PEBD 0.011 kg ; Sac en papier 0.0211 kg ; Palette 0.206 kg ; Big Bag 0.0156 kg ; Enduit 12.0 kg ; Bâche 0.0015 kg
CREASON WAB BA13 | INIES_IXHK20210930_100429 | 41297 | 1.3 | 2021/09/01 | 1 | Individual | NF EN 15804+A1 + NF EN 15804/CN | ETEX France Building Performance : SINIAT - SALSI | 50 | 1 | m² | Assurer une fonction de 1 m² de parement fixé et jointoyé sur tout type d'ossature, sous forme de panneau rigide destiné à recevoir tout type de finition | Les références commerciales couvertes par cette FDES sont : ; • CREASON WAB BA13 ; | 7.1859 | 6.7443 | 0 | 0.44161 | 0.03 |  |  |  | 6.0119 |  |  | 0.73239 | 0 | 0 | 0 | 0 | 0 | 0 | 0 |  |  |  |  | 0 |  | 200 | France |  | Colle de calle 0.0025 kg ; Emballage pour l’enduit 0.0008 kg ; Masse surfacique du produit 10.5 kg ; Enduit sec 0.368 kg ; Cales de bois aggloméré 0.06 kg ; Vis 0.0156 kg ; Bande à joint 0.00894 kg
[E+C-] Lot forfaitaire – Lot 8 – Maison individuelle – CVC (Chauffage – Ventilation – Refroidissement – Eau Chaude Sanitaire) - DONNEE ENVIRONNEMENTALE CONVENTIONNELLE | INIES_D08I20161116_164252 | 8314 | 1.2 | 2016/11/15 | 4 | DefaultConventionalData | NF EN 15804+A1 + NF EN 15804/CN | Ministère de la Transition Écologique – Ministère en charge du Logement | 50 | 1 | m² | Lot forfaitaire issu du Référentiel "Energie-Carbone", pour la typologie de bâtiment: Maison individuelle. Lot concerné: Lot 8 (CVC, Chauffage – Ventilation – Refroidissement – Eau Chaude Sanitaire) Exprimé pour 1m² de Surface de Plancher pour une période d'étude de référence de 50 ans. |  | 132 | -8888 | -4444 | -4444 | -4444 | -4444 | -4444 | -4444 | -4444 | -4444 | -4444 | -4444 | -4444 | -4444 | -4444 | -4444 | -4444 | -4444 | -4444 | -4444 | -4444 | -4444 | -4444
Graphipan® 30 - Maxissimo® - Stisolmur® Ultra BA RC120 100 mm | INIES_ITON20220422_142951 | 34599 | 1.2 | 2022/05/20 | 1 | Individual | NF EN 15804+A1 + NF EN 15804/CN | HIRSCH FRANCE | 50 | 1 | m² | Isolant en polystyrène expansé (PSE) réalisant des fonctions d’isolation thermique pour un m² de surface en assurant la résistance thermique de R = 3,25 m².K/W, hors système de fixation. | Graphipan 30 - Maxissimo - Stisolmur Ultra BA RC120 ; PSE, polystyrène expansé, panneau pse, isolant pse, isolant sous chape, isolant sous dalle, isolant mur intérieur, polystyrène, panneau polystyrène, polystyrene, isolant sous dallage, murs intégrés, isolant prémurs, prémur | 9.37 | 9.045 | 0 | 0.32 | 0 |  |  |  | 8.16 | 0.458 | 0.428 | 0.885 | 0 | 0 | 0 | 0 | 0 | 0 | 0 | 0 | 0.0115 | 0 | 0.308 | 0 |  | 226.7 | France | FR-ARA ; FR-BRE ; FR-CVL ; FR-HDF ; FR-OCC | Panneau PSE 2.8 kg ; Cales PSE 0.0036 kg ; Housse PE 0.051 kg
Complexe de doublage en plaque de plâtre et polystyrène extrudé [R = 2,5 m².K/W] - DONNEE ENVIRONNEMENTALE PAR DEFAUT | INIES_DCOM20191220_141619 | 32027 | 1.2 |  | 3 | DefaultEnvironmentalData | NF EN 15804+A1 + NF EN 15804/CN | Ministère de la Transition Écologique – Ministère en charge du Logement | 50 | 1 | m² | Assurer la fonction d'un m² d'isolant thermique de résistance 2,5 K.m².w-1 pour une durée de vie typique de 50 ans. |  | 32.33 | 30.6709 | 0 | 1.6592 |  |  |  |  | 4.3924 |  |  | 26.2784
Isolant alvéolaire réflecteur TRISO HYBRID S | INIES_IVSX20240726_104038 | 41292 | 1.2 |  | 1 | Individual | NF EN 15804+A2 + NF EN 15804/CN | ACTIS | 50 | 1 | m² | L’unité fonctionnelle (UF) évaluée est d’assurer la fonction d’isolation thermique, d’étanchéité à l’air et de pare-vapeur (EN 13984) sur 1 m² de paroi pour une durée de vie de référence de 50 ans, avec une épaisseur de 85 mm et une résistance thermique de 4,45 m2.K/W (Rcore de 3,15 m2.K/W + 2 lames d’air non ventilées de 0,65 m2.K/W chacune). | TRISO HYBRID S | 2.33 | 2.241 | 0 | 0.0841 | 0 | 1.82 | 0.0906 | 0.0656 | 1.97 | 0.0991 | 0.171 | 0.271 | 0 | 0 | 0 | 0 | 0 | 0 | 0 | 0 | 0.0064 | 0 | 0.0777 | 0 | 0.03 | 585 | France | FR-OCC | PEBD 0.01716 kg ; Bois (palette et réhausse) 0.06302 kg ; Isolant TRISO HYBRID S 0.679 kg
Stisol® Remblai 70 160 mm | INIES_IIPZ20220422_143529 | 34600 | 1.2 | 2022/05/20 | 1 | Individual | NF EN 15804+A1 + NF EN 15804/CN | HIRSCH FRANCE | 50 | 1 | m² | Panneau de polystyrène expansé (PSE) réalisant une fonction de remblai léger sur 1 m², adapté aux Travaux Publics et applications de génie civil avec un coefficient de Poisson proche de 0. | Stisol Remblai 70 ; remblai, remblai allégé, remblai PSE, remblai polystyrène, PSE, bloc PSE, bloc polystyrène, polystyrène expansé, polystyrene | 7.12 | 6.854 | 0 | 0.267 | 0 |  |  |  | 6.06 | 0.448 | 0.346 | 0.794 | 0 | 0 | 0 | 0 | 0 | 0 | 0 | 0 | 0.00962 | 0 | 0.257 | 0 |  | 226.7 | France | FR-ARA ; FR-BRE ; FR-CVL ; FR-HDF ; FR-OCC | Cales PSE 0.0036 kg ; Housse PE 0.051 kg ; Panneau PSE 2.34 kg
Cellomur® Fondation 1,2m - Terradall® MI - Stisolétanch® BBA - Stisol® Th36 120 mm | INIES_ISDN20220412_103059 | 34598 | 1.2 | 2022/05/20 | 1 | Individual | NF EN 15804+A1 + NF EN 15804/CN | HIRSCH FRANCE | 50 | 1 | m² | Isolant en polystyrène expansé (PSE) réalisant des fonctions d’isolation thermique pour un m² de surface en assurant la résistance thermique de R = 3,35 m².K/W, hors système de fixation. | Cellomur Fondation - Terradall MI - Stisoletanch BBA - Stisol Th36 ; PSE, polystyrène expansé, panneau pse, isolant pse, isolant toiture, polystyrène, panneau polystyrène, polystyrene, ITE, ETICS, isolant mur extérieur, isolant fondations, isolant sous dalle, isolant sous dallage | 7.83 | 7.55 | 0 | 0.274 | 0 |  |  |  | 6.73 | 0.449 | 0.371 | 0.82 | 0 | 0 | 0 | 0 | 0 | 0 | 0 | 0 | 0.00989 | 0 | 0.264 | 0 |  | 226.7 | France | FR-ARA ; FR-BRE ; FR-CVL ; FR-HDF ; FR-OCC | Housse PE 0.051 kg ; Cales PSE 0.0036 kg ; Panneau PSE 2.4 kg
[E+C-] Lot forfaitaire – Lot 12 – Immeuble collectif – Appareils élévateurs et autres équipements de transport intérieur - DONNEE ENVIRONNEMENTALE CONVENTIONNELLE | INIES_D12C20161116_164251 | 8315 | 1.2 | 2016/11/15 | 4 | DefaultConventionalData | NF EN 15804+A1 + NF EN 15804/CN | Ministère de la Transition Écologique – Ministère en charge du Logement | 50 | 1 | m² | Lot forfaitaire issu du Référentiel "Energie-Carbone", pour la typologie de bâtiment: Immeuble collectif. Lot concerné: Lot 12 (Appareils élévateurs et autres équipements de transport intérieur) Exprimé pour 1m² de Surface de Plancher pour une période d'étude de référence de 50 ans. |  | 44 | -8888 | -4444 | -4444 | -4444 | -4444 | -4444 | -4444 | -4444 | -4444 | -4444 | -4444 | -4444 | -4444 | -4444 | -4444 | -4444 | -4444 | -4444 | -4444 | -4444 | -4444 | -4444
SERIE SKY AIR ALPHA | DAIK-00009-V02.01-FR | 41308 | 1.2 | 2022/12/26 | 1 | Individual | PEP PCR ed 4.0 | DAIKIN EUROPE N.V. | 22 | 1 | unité | Assurer la production de chauffage et de refroidissement des locaux avec un climatiseur air/air de 5,12 kW sur une durée de vie de référence de 22 ans | RZAG71NY1 ; RZAG35A ; RZAG50A ; RZAG60A ; RZAG100NV1 ; RZAG125NV1 ; RZAG140NV1 ; RZAG100NY1 ; RZAG125NY1 ; RZAG140NY1 ; RZAG71N7V1B ; Daikin Série Sky Air Alpha - Climatiseur air / air (unité extérieure) - Sizes 35 to 140 | 7454.46 | 2250.7 | 4935.8 | 267.96 | -241.7 |  |  |  | 2175.1 | 29.7 | 45.9 | 75.6 | 950 | 35.8 | 0 | 0 | 0 | 3950 | 0 |  |  |  |  | 0 | 0 |  |  |  | Plastic 7.6 % ; Metal 68.7 % ; Other 23.7 % ; Plastic 6.973 kg ; Metal 64.173 kg ; Other 9.422 kg ; Masse du produit 81.0 kg ; Emballage 12.36 kg ; Produits complémentaires à l'installation 0.0 kg ; Masse totale des produits constitutifs de l'unité fonctionnelle 93.36 kg
Armatures industrielles [P=115W à 164W] - DONNEE ENVIRONNEMENTALE PAR DEFAUT | INIES_DARM20191220_141636 | 32028 | 1.2 |  | 3 | DefaultEnvironmentalData | NF EN 15804+A1 + NF EN 15804/CN | Ministère de la Transition Écologique – Ministère en charge du Logement | 25 | 1 | unité | Assurer la fonction d'éclairage [entre P=115 et 164 W à 3750 mA, Flux lumineux maximal = 24 800 lumen] pour une durée de vie de référence de 25 ans (durée de fonctionnement = 4000h/an) |  | 240.5362 | 240.0136 | 0 | 0.52269 |  |  |  |  | 223.2004 |  |  | 16.8132
Colle à carreaux | INIES_ICOL20210623_161145 | 29872 | 1.2 | 2020/12/01 | 1 | Individual | NF EN 15804+A1 + NF EN 15804/CN | ETEX France Building Performance : SINIAT - SALSI | 50 | 1 | m² | Assurer une fonction d’un mètre carré (1m²) de collage sur carreaux de plâtre, préparé dans les règles de l’art sur la durée de vie de référence. » | BLOCAGE PF3 ; Colle lissage à carreaux de plâtre ; Colle PF3 | 0.455 | 0.412 | 0 | 0.043 |  |  |  |  | 0.316 |  |  | 0.096 | 0 | 0 | 0 | 0 | 0 | 0 | 0 |  |  |  |  | 0 |  | 227 | France |  | Produit 1.95 kg ; Palette 22.3 kg ; Papier 32.2 kg
Carreau de sol ou mural en grès cérame par Industrie Ceramiche Piemme S.p.A | INIES_ISUP20231024_175346 | 37088 | 1.3 |  | 1 | Individual | NF EN 15804+A2 + NF EN 15804/CN | INDUSTRIE CERAMICHE PIEMME S.P.A. | 50 | 1 | m² | Couvrir et décorer 1m² de sol ou de mur en application intérieur ou en extérieur avec des carreaux en grès céramique (selon EN 14111 table 2 of EN17160) d'une épaisseur moyenne de 9,0 mm en accord avec les contraintes normatives en termes d’installation pendant 50 ans | AGELESS ; ARTDESIA 2.0 ; BITS & PIECES ; CASTLESTONE ; CONCRETE ; COTTAGE ; DIAMOND ; ELEGANCE ; EVOLUTA ; FLEUR DE BOIS ; FRAGMENTS ; GEOSTONE ; GLITCH ; HOMEY ; IBLA ; JOURNEY ; MAJESTIC ; MAJESTIC PURE SELECTION ; MATERIA ; MORE ; OPULENCE ; OPUS ; PURESTONE ; SHADES ; SOLOROVERE ; SOUL ; SUPREMA ; UNIQUESTONE ; URBAN ; VENETIAN MARBLE | 16.4 | 15.69 | 0.237 | 0.494 | -0.129 |  |  |  | 9.66 |  |  | 6.03 | 0 | 0.237 | 0 | 0 | 0 | 0 | 0 |  |  |  |  | 0 | 0.0137 | 3500 | Europe |  | Feldspar 8.12 kg ; Palette 0.376 kg ; Boîte en papier 0.277 kg ; Colle 0.000177 kg ; Sand 1.93 kg ; Clay 8.12 kg ; Ceramic waste (not fired + fired) 1.62 kg ; Fluidifiers 0.2 kg ; Colorants 0.2 kg
PREGYPLAC BA13 PV | INIES_ILGL20210930_170718 | 41298 | 1.2 | 2021/09/01 | 1 | Individual | NF EN 15804+A1 + NF EN 15804/CN | ETEX France Building Performance : SINIAT - SALSI | 50 | 1 | m² | Assurer une fonction de 1 m² de parement fixé et jointoyé sur tout type d'ossature, sous forme de panneau rigide destiné à recevoir tout type de finition | La référence commerciale couverte par cette FDES est:•PREGYPLAC BA13 PV | 3.7042 | 3.3723 | 0 | 0.33193 | 0.02 |  |  |  | 2.8077 |  |  | 0.56459 | 0 | 0 | 0 | 0 | 0 | 0 | 0 |  |  |  |  | 0 |  | 200 | France |  | Bande à joint 0.00894 kg ; Vis 0.0156 kg ; Emballage pour l’enduit 0.0008 kg ; Enduit sec 0.368 kg ; Colle de calle 0.0025 kg ; Masse surfacique du produit 9.0 kg ; Cales de bois aggloméré 0.06 kg
[E+C-] Lot forfaitaire – Lot 11 – Immeuble collectif – Réseaux de communication (courant faible) - DONNEE ENVIRONNEMENTALE CONVENTIONNELLE | INIES_D11C20161116_164251 | 8316 | 1.2 | 2016/11/15 | 4 | DefaultConventionalData | NF EN 15804+A1 + NF EN 15804/CN | Ministère de la Transition Écologique – Ministère en charge du Logement | 50 | 1 | m² | Lot forfaitaire issu du Référentiel "Energie-Carbone", pour la typologie de bâtiment: Immeuble collectif. Lot concerné: Lot 11 (Réseaux de communication) Exprimé pour 1m² de Surface de Plancher pour une période d'étude de référence de 50 ans. |  | 6 | -8888 | -4444 | -4444 | -4444 | -4444 | -4444 | -4444 | -4444 | -4444 | -4444 | -4444 | -4444 | -4444 | -4444 | -4444 | -4444 | -4444 | -4444 | -4444 | -4444 | -4444 | -4444
SNAAM-ARMATURES SUR CATALOGUE | INIES_CKNW20230628_173743 | 37097 | 1.2 |  | 2 | Collective | NF EN 15804+A2 + NF EN 15804/CN | SNAAM | 100 | 1 | kg | Assurer le fonction de 1kg d'armatures sur catalogue en acier pour béton armé pour une durée de vie de 100 ans | SITES DE NANCY, CHAMBON-FEUGEROLLES, BEAUCAIRE, BUIRE LE SEC-GLACON, TREMOREL, FLOIRAC | 0.70756 | 0.68164 | 0 | 0.02592 | 0 | 0.45739 | 0.056394 | 0.029639 | 0.54342 | 0.13267 | 0.0055443 | 0.13822 | 0 | 0 | 0 | 0 | 0 | 0 | 0 | 0.0040217 | 0.019131 | 0.0023383 | 0.00042881 | 0 | 0 | 361 | France | FR-ARA ; FR-BRE ; FR-GES ; FR-HDF ; FR-NAQ ; FR-PAC | Elingue de levage 0.0004 kg ; Armature en acier 1.0 kg ; Film plastique 0.000279 kg ; Acier de cerclage 0.00144 kg
Mortiers d'imperméabilisation - DONNEE ENVIRONNEMENTALE PAR DEFAUT | INIES_DMOR20191024_141535 | 32029 | 1.2 |  | 3 | DefaultEnvironmentalData | NF EN 15804+A1 + NF EN 15804/CN | Ministère de la Transition Écologique – Ministère en charge du Logement | 50 | 1 | m² | Imperméabiliser une paroi en élévation ou enterrée d'1 m² de surface qui correspond à l'utilisation de 4kg de mortier d'imperméabilisation pour une durée de vie de référence de 50 ans. |  | 18.1281 | 3.9593 | 0 | 14.1688 |  |  |  |  | 2.34 |  |  | 1.6192
PLAQUES PROTECTION INCENDIE DE BA13 à BA15 | INIES_IFME20210930_100447 | 41300 | 1.2 | 2021/09/01 | 1 | Individual | NF EN 15804+A1 + NF EN 15804/CN | ETEX France Building Performance : SINIAT - SALSI | 50 | 1 | m² | Assurer une fonction de 1 m² de parement fixé et jointoyé sur tout type d'ossature, sous forme de panneau rigide destiné à recevoir tout type de finition | Les références commerciales couvertes par cette FDES sont : ; • PRÉGYFLAM Std BA13 ; • PRÉGYFLAM Std BA15 ; • PREGYDROFLAM BA13 ; • PREGYFLAM A1 BA13 ; • PREGYFLAM A1 BA15 ; • PREGYPLAC A1 BA13 ; • PREGYPLAC A1 BD13 ; • PREGYFEU A1 BA13 ; • PREGYFEU A1 BA15 | 3.0675 | 2.7301 | 0 | 0.33742 | 0.02 |  |  |  | 2.0833 |  |  | 0.64677 | 0 | 0 | 0 | 0 | 0 | 0 | 0 |  |  |  |  | 0 |  | 200 | France |  | Enduit sec 0.368 kg ; Colle de calle 0.0025 kg ; Bande à joint 0.00894 kg ; Masse surfacique du produit 11.8 kg ; Vis 0.0156 kg ; Cales de bois aggloméré 0.06 kg ; Emballage pour l’enduit 0.0008 kg
DAIKIN VRV 5 Serie S Air/Air (unité extérieure) | DAIK-00017-V01.04-FR | 41310 | 1.2 | 2023/05/10 | 1 | Individual | PEP PCR ed 4.0 | DAIKIN EUROPE N.V. | 22 | 1 | unité | Assurer la production de chauffage et de refroidissement des locaux avec un VRF de 12,10 kW sur une durée de vie de référence de 22 ans. | RXYSA4AV1 ; RXYSA5AV1 ; RXYSA6AV1 ; RXYSA4AY1 ; RXYSA5AY1 ; RXYSA6AY1 ; RXYSA8A ; RXYSA10A ; RXYSA12A ; Daikin VRV 5 S-Series Air/Air (unité extérieure) - Sizes 4 to 12 | 11804.082 | 1773.18 | 9744.47 | 286.432 | -306 |  |  |  | 1702.45 | 35.95 | 34.78 | 70.73 | 1010 | 33.47 | 0 | 0 | 0 | 8701 | 0 |  |  |  |  | 0 | 0 |  |  |  | Plastic 7.6 % ; Metal 65.1 % ; Other 27.3 % ; Plastic 8.59 kg ; Metal 73.56 kg ; Other 30.85 kg ; Masse du produit 102.0 kg ; Emballage 11.02 kg ; Produits complémentaires à l'installation 0.0 kg ; Masse totale des produits constitutifs de l'unité fonctionnelle 113.02 kg
MYRAL M32 Eco 1 Panneau de vêture-vêtage / bardage non ventilé | INIES_IQYM20240229_101619 | 37086 | 1.1 |  | 1 | Individual | NF EN 15804+A2 + NF EN 15804/CN | MYRAL | 50 | 1 | m² | Assurer la fonction de vêture-vêtage / bardage non ventilé à base d’éléments de grande longueur, constitués d’une âme en mousse polyuréthanne, d’un parement en tôle d’aluminium prélaquée et d’un double joint filant latéral en PVC, isolant sur 1 m² de façade extérieur, d’épaisseur 32 mm et de résistance thermique R=1.35 m².K/W, pour une durée de vie de référence de 50 ans. | MYRAL M32 Eco 1 | 22.6 | 22.21 | 0 | 0.365 | -0.00518 | 18.5 | 0.389 | 1.22 | 20.1 | 0.823 | 1.29 | 2.11 | 0 | 0 | 0 | 0 | 0 | 0 | 0 | 0.00486 | 0.0389 | 0 | 0.321 | 0.0306 | 0.441 | 1000 | France | FR-BFC | Film plastique (Profil d’angle) 0.00554 kg ; Chevilles à frapper 6/40 TL 0.0288 kg ; Panneau MYRAL M32 4.21 kg ; Adhésif (Profil d’angle) 0.00035 kg ; Palette bois 0.269 kg ; Film de protection (panneaux) 0.01 kg ; Film thermorétractable 0.0111 kg ; dont profil d’angle 0.54 kg ; Vis inox 3,8*25mm 0.0006 kg
Poutrelle hybride en béton (pose avec étais) | INIES_IPOU20210421_093336 | 29873 | 1.3 | 2021/04/16 | 1 | Individual | NF EN 15804+A1 + NF EN 15804/CN | FABEMI QUALITE | 100 | 1 | m | Supporter les charges et autres éléments de plancher ou de toiture sur un mètre linéaire. Portée allant jusqu’à 9 mètres. Talon en béton de section rectangulaire 0,12 m x 0,040 m. | FABEMI, treillis raidisseur ; - STH (pose avec étais) ou HAE121 (pose avec étais) ; - ST2H ou HAE122 | 4.31 | 4.585 | -0.414 | 0.143 | -0.00834 |  |  |  | 4.32 | 0.219 | 0.0459 | 0.265 | -0.414 | 0 | 0 | 0 | 0 | 0 | 0 | 0.0702 | 0.0602 | 0.00866 | 0.0044 | 0 |  | 143 | France | FR-ARA ; FR-CVL ; FR-PAC | Chevron bois 0.025 kg ; Poutrelle hybride 13.1 kg
Voirie et revêtements extérieurs à base d'asphalte [ép 3,5 cm] - DONNEE ENVIRONNEMENTALE PAR DEFAUT | INIES_DVOI20170317_174020 | 28395 | 1.4 |  | 3 | DefaultEnvironmentalData | NF EN 15804+A1 + NF EN 15804/CN | Ministère de la Transition Écologique – Ministère en charge du Logement | 20 | 1 | m² | Assurer le revêtement et l'étanchéité de chaussée, de trottoir et de parking avec une couche à base d’asphalte d'épaisseur 3,5 cm pendant une durée de vie de référence de 20 ans. |  | 39.3224 | 35.3503 | 0 | 3.972 |  |  |  |  | 20.6077 |  |  | 14.7426 | 0 | 0 | 0 | 0 | 0 | 0 | 0 |  |  |  |  | 0
FDES torchis : fabrication et utilisation d'1m3 de torchis | INIES_CFDE20210622_112736 | 37099 | 1.4 | 2021/06/01 | 2 | Collective | NF EN 15804+A1 + NF EN 15804/CN | ARPE NORMANDIE | 100 | 1 | m³ | Assurer la fonction de complexe de garnissage ou de remplissage d'une paroi extérieure verticale, pour une épaisseur moyenne allant de 8 à 18 cm. | Tout fabricant ou utilisateur de torchis, sur le territoire ; métropolitain, peut utiliser cette fiche de déclaration ; environnementale dès lors que le produit employé se situe ; dans la plage de valeurs couvertes par cette FDES et que la ; mise en oeuvre respecte les règles de l’art. ; Sont exclus du cadre de validité les torchis prêts à l’emploi, ainsi que les torchis avec du sable ajouté. | 12.3 | -33.2 | 0 | 45.5 |  |  |  |  | -43.9 |  |  | 10.7 | 0 | 0 | 0 | 0 | 0 | 0 | 0 |  |  |  |  | 0 |  | 6.66 | France | FR-ARA ; FR-BFC ; FR-BRE ; FR-CVL ; FR-COR ; FR-GES ; FR-HDF ; FR-IDF ; FR-NOR ; FR-NAQ ; FR-OCC ; FR-PDL ; FR-PAC ; FR-DOMTOM | Eau 108.0 kg ; Adjuvant (chaux) 3.92 kg ; Fibres végétales 21.8 kg ; Support de fixation 53.7 kg ; Terre de chantier 555.8 kg
Métisse FLOCON - Vrac à souffler (hors accessoires de pose) | INIES_IDJS20230811_145525 | 37094 | 1.2 |  | 1 | Individual | NF EN 15804+A2 + NF EN 15804/CN | EBS LE RELAIS NORD PAS DE CALAIS | 50 | 1 | m² | 1m² d’isolant Métisse FLOCON permettant d’assurer une fonction d’isolation thermique avec une résistance thermique de R= 2,13 m2.k/W (hors accessoires de pose) pour l’isolation des combles perdus pendant une durée de vie du produit, considérée comme étant 50 ans | Textile recyclé à souffler, METISSE Flocon. | 2.62 | -0.952 | 0 | 3.57 | -0.129 | -1.21 | 0 | 0.0613 | -1.15 | 0.138 | 0.0599 | 0.198 | 0 | 0 | 0 | 0 | 0 | 0 | 0 | 0 | 0.00749 | 0 | 3.56 | 0.589 | 0.001 | 553.7 | France | FR-HDF | Film PEBD 0.00686 kg ; Palette en bois 0.00279 kg ; Fibres textiles recyclées et traitées 1.5 kg ; Sac 0.015 kg
Poutrelle hybride en béton (pose sans étai) | INIES_IPOU20210421_163226 | 29874 | 1.3 | 2021/04/16 | 1 | Individual | NF EN 15804+A1 + NF EN 15804/CN | FABEMI QUALITE | 100 | 1 | m | Supporter les charges et autres éléments de plancher ou de toiture sur un mètre linéaire. Portée allant jusqu’à 6 mètres. Talon en béton de section rectangulaire 0,12 m x 0,040 m. | FABEMI, treillis raidisseur ; - SE2H, SM2H ou HSE132 ; - SR2H ou HSE162 ; - SEH, SMH ou HSE131 ; - STH (pose sans étai) ou HAE121 (pose sans étai) | 5.21 | 5.497 | -0.436 | 0.159 | -0.00838 |  |  |  | 5.28 | 0.162 | 0.0549 | 0.217 | -0.436 | 0 | 0 | 0 | 0 | 0 | 0 | 0.0756 | 0.071 | 0.0087 | 0.00374 | 0 |  | 98 | France | FR-ARA ; FR-CVL ; FR-PAC | Poutrelle hybride 14.12 kg ; Chevron bois 0.025 kg
Cassette à flux circulaire Sky Air (unité intérieure) | DAIK-00010-V01.03-FR | 41309 | 1.2 | 2023/01/12 | 1 | Individual | PEP PCR ed 4.0 | DAIKIN EUROPE N.V. | 22 | 1 | unité | Assurer la production de chauffage et de refroidissement des locaux avec un climatiseur air/air de 5,12 kW sur une durée de vie de référence de 22 ans | FCAG71B ; FCAG35B ; FCAG50B ; FCAG60B ; FCAG100B ; FCAG125B ; FCAG140B ; Daikin Cassette à flux circulaire Sky Air (unité intérieure) - Sizes 35 to 140 | 751.3 | 735.9 | 0 | 15.4 | -75.6 |  |  |  | 720 | 7.5 | 8.4 | 15.9 | 0 | 0 | 0 | 0 | 0 | 0 | 0 |  |  |  |  | 0 | 0 |  |  |  | Plastic 15.5 % ; Metal 62.2 % ; Other 22.3 % ; Plastic 3.65 kg ; Metal 14.65 kg ; Other 5.25 kg ; Masse du produit 21.0 kg ; Emballage 2.56 kg ; Produits complémentaires à l'installation 0.0 kg ; Masse totale des produits constitutifs de l'unité fonctionnelle 23.56 kg
Volets en bois massif [Gestion durable] - DONNEE ENVIRONNEMENTALE PAR DEFAUT | INIES_DVOL20170317_174119 | 28396 | 1.5 |  | 3 | DefaultEnvironmentalData | NF EN 15804+A1 + NF EN 15804/CN | Ministère de la Transition Écologique – Ministère en charge du Logement | 25 | 1 | m² | L'unité fonctionnelle est de contribuer au confort thermique et lumineux et participer à l’esthétique et à la sécurité d’1 m² de surface d’ouvertures d’un bâtiment, clos par un volet battant-type, en bois. La durée de vie de référence (DVR) est de 25 ans. |  | 78.8027 | 39.943 | 18.59 | 20.2697 |  |  |  |  | 37.07 |  |  | 2.873 | 0 | 0 | 0 | 18.59 | 0 | 0 | 0 |  |  |  |  | 4.75
Élément porteur en bois lamellé-collé, avec fixations, fabriqué en France | INIES_CIEG20240828_142544 | 41271 | 1.3 | 2024/12/03 | 2 | Collective | NF EN 15804+A2 + NF EN 15804/CN | CODIFAB | 100 | 1 | m³ | Assurer une fonction structurelle horizontale ou verticale, pour 1 m3 de bois lamellé-collé, fabriqué en France et mis en œuvre selon les règles de l’art, sur une durée de vie de référence de 100 ans et pour une densité moyenne de 455 kg/m3 à 15% d’humidité | La présente FDES couvre des élément porteurs en bois lamellé-collé, avec fixations, fabriqués en France. | 279 | -473.2 | 0 | 752 | -243 |  |  |  | -528 | 20.7 | 34.2 | 54.8 | 0 | 0 | 0 | 0 | 0 | 0 | 0 | 7.9 | 1.87 | 678 | 64.1 | 195 | 0.0038 | 444 | France |  | Bois : Résineux brut sec séchoir 320.32 kg ; Bois : Résineux raboté sec séchoir 131.04 kg ; Bois : Résineux brut séché à l'air 3.64 kg ; Colle : MUF (Mélamine Urée Formol) 7.619 kg ; Colle : Polyuréthane (PU) 1.451 kg ; Finition : Traitement de préservation 0.4 kg ; Finition : Lasure 0.766 kg ; Quincailleries posées en usine : Acier 2.25 kg ; Ferrures : Acier 7.22 kg ; Quincailleries posées sur chantier : Acier 4.13 kg ; Film plastique : PEHD 0.737 kg ; Cerclage plastique : Polypropylène 0.075 kg ; Boucles acier : Acier 0.02 kg ; Carton : Carton 0.009 kg
Plaque de plâtre KS BA 13 | INIES_INOU20200928_164355 | 34579 | 1.6 | 2017/07/15 | 1 | Individual | NF EN 15804+A2 + NF EN 15804/CN | KNAUF | 50 | 1 | m² | Assurer une fonction de 1m² de parement fixé et jointoyé sur tout type d’ossature verticale ou horizontale, sous forme de panneau rigide d’épaisseur 12,5 mm (hors ossature), destiné à recevoir tout type de finition, sur une durée de vie de référence de 50 ans. | KS BA13 ; KS BA13/600 ; Certiplac 13 ; Panelplac 13 ; Techniplac V ; 13 CE ; GSB 13 | 2.3088 | 2.277 | 0 | 0.0318 | 0 |  |  |  | 1.95 | 0.338 | 0.351 | 0.327 | 0 | 0 | 0 | 0 | 0 | 0 | 0 | 0 | 0.168 | 0.232 | 1.1 | 0.23 | 0.0144 | 446 | Europe |  | Plaque de plâtre 8.7 kg ; Enduit 0.33 kg ; Bande à joint 0.06 kg ; Vis 0.024 kg ; eau de gâchage 0.178 kg ; cales de bois aggloméré 0.034 kg ; film PE 0.00346 kg
SNAAM-ARMATURES SUR PLAN | INIES_CPZU20230628_173617 | 37098 | 1.2 |  | 2 | Collective | NF EN 15804+A2 + NF EN 15804/CN | SNAAM | 100 | 1 | kg | Assurer la fonction de 1 kg d'armature sur plan en acier pour béton armé pour une durée de vie de référence de 100 ans | Tous les sites de fabrication du groupe SNAAM | 0.72851 | 0.70259 | 0 | 0.02592 | 0 | 0.45739 | 0.056394 | 0.051793 | 0.56558 | 0.13147 | 0.0055443 | 0.13702 | 0 | 0 | 0 | 0 | 0 | 0 | 0 | 0.0040217 | 0.019131 | 0.0023383 | 0.00042881 | 0 | 0 | 361 | France | FR-ARA ; FR-BFC ; FR-BRE ; FR-CVL ; FR-GES ; FR-HDF ; FR-NOR ; FR-NAQ ; FR-OCC ; FR-PDL ; FR-PAC | ACIER DE CERCLAGE 0.0014 kg ; ELINGUE DE LEVAGE 0.000466 kg ; ARMATURE EN ACIER 1.0 kg ; FILM PLASTIQUE 0.000279 kg
Volets en bois massif [Gestion non durable] - DONNEE ENVIRONNEMENTALE PAR DEFAUT | INIES_DVOL20200120_154219 | 28397 | 1.3 |  | 3 | DefaultEnvironmentalData | NF EN 15804+A1 + NF EN 15804/CN | Ministère de la Transition Écologique – Ministère en charge du Logement | 25 | 1 | m² | L'unité fonctionnelle est de contribuer au confort thermique et lumineux et participer à l’esthétique et à la sécurité d’1 m² de surface d’ouvertures d’un bâtiment, clos par un volet battant-type, en bois. La durée de vie de référence (DVR) est de 25 ans. |  | 96.2287 | 57.369 | 18.59 | 20.2697 |  |  |  |  | 54.496 |  |  | 2.873 | 0 | 0 | 0 | 18.59 | 0 | 0 | 0 |  |  |  |  | 4.75
MasterPacT MTZ1 16H1 3P Débrochable avec unité de contrôle MicroLogic Active 5.0 E | SCHN-01153-V01.02-FR | 39228 | 1.1 | 2024/03/01 | 1 | Individual | PEP PCR ed 4.0 | SCHNEIDER ELECTRIC INDUSTRIES SAS | 20 | 1 | unité | Protéger l'installation contre les surcharges et les courts-circuits dans un circuit de tension assignée Ue = jusqu'à 690V CA, de courant assigné In = 1600A, avec Np = 3P/3D pôles, un pouvoir assigné de coupure en court-circuit Icu = 42 kA rms, en domaine d’application Industriel, selon le scénario d’usage approprié, et pendant la durée de vie de référence de 20 ans du produit. | LV947240 ; LV947110 ; LV947112 ; LV947113 ; LV947115 ; LV947117 ; LV947119 ; LV947120 ; LV947122 ; LV947123 ; LV947125 ; LV947127 ; LV947128 ; LV947130 ; LV947131 ; LV947132 ; LV947135 ; LV947137 ; LV947138 ; LV947140 ; LV947141 ; LV947145 ; LV947147 ; LV947150 ; LV947151 ; LV947155 ; LV947157 ; LV947200 ; LV947202 ; LV947203 ; LV947205 ; LV947207 ; LV947209 ; LV947210 ; LV947211 ; LV947212 ; LV947215 ; LV947217 ; LV947218 ; LV947220 ; LV947221 ; LV947222 ; LV947225 ; LV947227 ; LV947228 ; LV947230 ; LV947231 ; LV947235 ; LV947237 ; LV947241 ; LV947245 ; LV947247 ; MTZ108_H12E3PMDHH ; MTZ108_H12E3PMFHH ; MTZ108_H12E4PMDHH ; MTZ108_H12E4PMFHH ; MTZ110_H12E3PMDHH ; MTZ110_H12E3PMFHH ; MTZ110_H12E4PMDHH ; MTZ110_H12E4PMFHH ; MTZ112_H12E3PMDHH ; MTZ112_H12E3PMFHH ; MTZ112_H12E4PMDHH ; MTZ112_H12E4PMFHH ; MTZ116_H12E3PMDHH ; MTZ116_H12E3PMFHH ; MTZ116_H12E4PMDHH ; MTZ116_H12E4PMFHH ; LV947240 - LV947110 - LV947112 - LV947113 - LV947115 - LV947117 - LV947119 - LV947120 - LV947122 - LV947123 - LV947125 - LV947127 - LV947128 - LV947130 - LV947131 - LV947132 - LV947135 - LV947137 - LV947138 - LV947140 - LV947141 - LV947145 - LV947147 - LV947150 - LV947151 - LV947155 - LV947157 - LV947200 - LV947202 - LV947203 - LV947205 - LV947207 - LV947209 - LV947210 - LV947211 - LV947212 - LV947215 - LV947217 - LV947218 - LV947220 - LV947221 - LV947222 - LV947225 - LV947227 - LV947228 - LV947230 - LV947231 - LV947235 - LV947237 - LV947241 - LV947245 - LV947247 - MTZ108_H12E3PMDHH - MTZ108_H12E3PMFHH - MTZ108_H12E4PMDHH - MTZ108_H12E4PMFHH - MTZ110_H12E3PMDHH - MTZ110_H12E3PMFHH - MTZ110_H12E4PMDHH - MTZ110_H12E4PMFHH - MTZ112_H12E3PMDHH - MTZ112_H12E3PMFHH - MTZ112_H12E4PMDHH - MTZ112_H12E4PMFHH - MTZ116_H12E3PMDHH - MTZ116_H12E3PMFHH - MTZ116_H12E4PMDHH - MTZ116_H12E4PMFHH | 2820.8023 | 249.2098 | 2495.4535 | 76.139 | -84.5048 |  |  |  | 231.7184 | 5.5601 | 11.9313 | 17.4914 | 0 | 18.0543 | 0 | 0 | 0 | 2477.3991 | 0 |  |  |  |  | 0 | 3.492 |  |  |  | Plastic 19.5 % ; Metal 57.4 % ; Other 23.1 % ; Plastic 9.418 kg ; Metal 27.914 kg ; Other 11.228 kg ; Masse du produit 39.0 kg ; Emballage 10.0 kg ; Produits complémentaires à l'installation 0.0 kg ; Masse totale des produits constitutifs de l'unité fonctionnelle 49.0 kg
CORSTYRENE SOL ULTRA 100mm-120mm | INIES_IKHK20230717_153748 | 34597 | 1.1 |  | 1 | Individual | NF EN 15804+A2 + NF EN 15804/CN | CORSTYRENE | 50 | 1 | m² | Assurer une fonction d’isolation thermique sur 1 m² de paroi, sous forme d’un panneau présentant une résistance thermique allant de R=3,25m².K/W à R= 3,9m².K/W sur une durée de vie de référence de 50 ans. | CORSTYRENE SOL ULTRA ; CORSTYRENE ULTRA Th 30/25M ; CORSTYRENE Th 30/25M | 13.8 | 13.229 | 0 | 0.484 | 0 |  |  |  | 12.5 | 0.0654 | 0.664 | 0.729 | 0 | 0 | 0 | 0 | 0 | 0 | 0 | 0 | 0.0249 | 0 | 0.46 | 0 | 0 | 131 | Europe |  | Polystyrène Expansé 3.0 kg ; Scotch PVC 0.0033 kg ; Cale PSE 0.0318 kg ; Film PE 0.0624 kg ; Film PP 0.045 kg
KNAUF INSULATION Laine de roche FKD MAX C2 160 mm | INIES_IIFJ20220504_134850 | 37100 | 1.2 | 2022/05/11 | 1 | Individual | NF EN 15804+A1 + NF EN 15804/CN | KNAUF INSULATION SAS | 50 | 1 | m² | Réaliser une fonction d’isolation thermique sur 1 m² de paroi pour une valeur de résistance thermique R de 4,71 K.m²/W pour l’isolation de murs extérieurs pour une durée de vie de 50 ans. | KNAUF INSULATION Laine de roche FKD MAX C2 160 mm | 31.5 | 31.12 | 0 | 0.382 | -1.09 |  |  |  | 24.5 | 1.89 | 4.72 | 6.62 | 0 | 0 | 0 | 0 | 0 | 0 | 0 | 0.0748 | 0.0641 | 0 | 0.243 | 0 |  | 600 |  |  | Surfaçage 0.12 kg ; Emballage palette bois 3.819 kg ; Laine minérale 16.8 kg ; Emballage polyéthylène 0.208 kg
Revêtements de sol sportifs d’intérieur en caoutchouc de 8 à 10 mm d’épaisseur | INIES_IREV20200805_163259 | 34596 | 1.2 | 2020/07/14 | 1 | Individual | NF EN 15804+A1 + NF EN 15804/CN | MONDO SpA | 20 | 1 | m² | Assurer le revêtement sportif d’1 m² de sol intérieur, sur la base d’une durée de vie de référence de 20 ans, conformément aux normes EN1817 | Advance New Generation (NG) ; Advance New Generation (NG) ; Advance Vulcanized ; Advance Vulcanized ; Ramflex ; Sport Impact ; Zone-It | 31.9859 | 25.0159 | 5.7823 | 1.1877 | 0 | 15.686 | 1.4235 | 3.7632 | 20.8727 | 0.94369 | 3.1995 | 4.1432 | 0 | 5.7823 | 0 | 0 | 0 | 0 | 0 | 0 | 0.06476 | 0 | 1.123 | 0 |  | 437 | Europe |  | High Styrène-Butadiene Copolymère 3.78 kg ; Renforcement (kaolin, silica) 4.662 kg ; Granules pré-consommation 1.26 kg ; Remplisseur (carbonate de calcium) 0.252 kg ; Film PELD 0.000416 kg ; Pigments 0.126 kg ; Polyester 4.29e-05 kg ; Palette 0.0315 kg ; Additifs 2.52 kg ; Carton 0.00346 kg ; Polyamide (PA)/Nylon 0.00181 kg ; Mousse polyuréthane 2.17e-05 kg ; Papier 1e-06 kg ; Colle 0.04 kg
Volets en PVC [avec/sans coffre] - DONNEE ENVIRONNEMENTALE PAR DEFAUT | INIES_DVO120170317_174116 | 28398 | 1.4 |  | 3 | DefaultEnvironmentalData | NF EN 15804+A1 + NF EN 15804/CN | Ministère de la Transition Écologique – Ministère en charge du Logement | 30 | 1 | m² | Assurer la fermeture de 1 m² de surface d'ouverture d'un bâtiment par un volet PVC pendant une durée de vie de référence de 30 ans. |  | 219 | 133.44 | 83.7 | 1.55 |  |  |  |  | 131 |  |  | 2.44 | 0 | 0.0997 | 0 | 42.4 | 0 | 41.2 | 0 |  |  |  |  | 0
Unité de contrôle MicroLogic Active 6.0E, no wireless, disjoncteurs MasterPacT MTZ1/MTZ2/MTZ3, protections LSIG | SCHN-01155-V02.01-FR | 39229 | 1.1 | 2024/04/01 | 1 | Individual | PEP PCR ed 4.0 | SCHNEIDER ELECTRIC INDUSTRIES SAS | 10 | 1 | unité | Les autres solutions d’appareillage mentionnées dans le champ d’application (notamment fusibles TC32, relais Tout ou rien TC94, relais de mesure et équipement de protection TC 95) appliquent les règles générales du PCR et mentionnent dans le rapport d’accompagnement l’unité fonctionnelle, les caractéristiques du produit de référence, la durée de vie de référence et le scénario d’utilisation qui sont appliqués en cohérence avec les normes techniques CEI pertinentes. Protéger l'installation contre les surcharges et les courts-circuits et protéger également les personnes et les locaux à risque d’incendie ou d’explosion contre les défauts d’isolement dans un circuit de tension assignée jusqu'à 690V CA, de courant assigné jusqu'à 6300A, avec Np (3D, 3D + N/2, 4D) pôles, un pouvoir assigné de coupure en court-circuit jusqu'à 150 kA rms, en domaine d’application Industriel, selon le scénario d’usage approprié, et pendant la durée de vie de référence de 10 ans du produit. Les spécifications mentionnées précédemment vont varier selon le type de disjoncteur (gamme de produits MasterPacT MTZ Active) auxquel l'unité de contrôle sera connectée. | LV947603 ; LV906400 ; LV906400W ; LV906401 ; LV906401W ; LV906402 ; LV906402W ; LV906403 ; LV906403W ; LV933071 ; LV933071W ; LV933072 ; LV933072W ; LV933073 ; LV933073SP ; LV933073W ; LV933073WSP ; LV947280 ; LV947280W ; LV947281 ; LV947281W ; LV947282 ; LV947282W ; LV947283 ; LV947283W ; LV947284 ; LV947284W ; LV947285 ; LV947285W ; LV947286 ; LV947286W ; LV947288 ; LV947288W ; LV947292 ; LV947292W ; LV947600 ; LV947600FS ; LV947600SP ; LV947600W ; LV947600WFS ; LV947600WSP ; LV947602 ; LV947602W ; LV947603FS ; LV947603SP ; LV947603W ; LV947603WFS ; LV947603WSP ; LV948358 ; LV948358W ; LV948360 ; LV948360W ; LV948361 ; LV948361W ; LV948498 ; LV948498W ; LV948499 ; LV948499W ; LV948500 ; LV948500W ; LV965304 ; LV965304W ; LV965305 ; LV965305W ; LV965306 ; LV965306W ; LV947603 - LV906400 - LV906400W - LV906401 - LV906401W - LV906402 - LV906402W - LV906403 - LV906403W - LV933071 - LV933071W - LV933072 - LV933072W - LV933073 - LV933073SP - LV933073W - LV933073WSP - LV947280 - LV947280W - LV947281 - LV947281W - LV947282 - LV947282W - LV947283 - LV947283W - LV947284 - LV947284W - LV947285 - LV947285W - LV947286 - LV947286W - LV947288 - LV947288W - LV947292 - LV947292W - LV947600 - LV947600FS - LV947600SP - LV947600W - LV947600WFS - LV947600WSP - LV947602 - LV947602W - LV947603FS - LV947603SP - LV947603W - LV947603WFS - LV947603WSP - LV948358 - LV948358W - LV948360 - LV948360W - LV948361 - LV948361W - LV948498 - LV948498W - LV948499 - LV948499W - LV948500 - LV948500W - LV965304 - LV965304W - LV965305 - LV965305W - LV965306 - LV965306W | 19.1574 | 13.6556 | 4.8471 | 0.6547 | -0.035558 |  |  |  | 13.5544 | 0.044794 | 0.05637 | 0.10116 | 0 | 0 | 0 | 0 | 0 | 4.8471 | 0 |  |  |  |  | 0 | 0.014816 |  |  |  | Plastic 53.3 % ; Metal 2.3 % ; Other 44.4 % ; Plastic 0.15 kg ; Metal 0.007 kg ; Other 0.125 kg ; Masse du produit 0.246 kg ; Emballage 0.053 kg ; Produits complémentaires à l'installation 0.0 kg ; Masse totale des produits constitutifs de l'unité fonctionnelle 0.299 kg
Brique apparente de terre cuite | INIES_CBRI20190205_111522 | 29861 | 1.3 | 2019/01/28 | 2 | Collective | NF EN 15804+A1 + NF EN 15804/CN | CENTRE TECHNIQUE DE MATÉRIAUX NATURELS DE CONSTRUCTION | 100 | 1 | m² | Assurer la fonction de mur de parement sur un m² sur une durée de vie de référence de 100 ans. | Cette FDES couvre toute les briques apparentes de terre cuite produites en France et qui entrent dans le cadre de validité décrit dans la FDES. ; | 52.9 | 51.1 | 0 | 1.73 | -0.213 | 3.93 | 1.21 | 35.4 | 40.5 | 1.35 | 9.3 | 10.6 | 0 | 0 | 0 | 0 | 0 | 0 | 0 | 0.788 | 0.851 | 0.0329 | 0.0542 | 0 |  | 122 | France |  | Brique apparente 131.0 kg ; Housse PE 0.118 kg ; Palette en bois 1.2 kg ; Attaches métalliques 0.105 kg ; Mortier colle sec 4.18 kg ; Mortier traditionnel sec 36.48 kg
Simoun : tourelle de ventilation et désenfumage F400-120 | FRAA-00006-V01.01-FR | 39246 | 1.1 | 2024/06/01 | 1 | Individual | PEP PCR ed 4.0 | FRANCE AIR | 17 | 1 | unité | Assurer la ventilation et le désenfumage d’un bâtiment à l’aide d’une tourelle de ventilation et de désenfumage ayant un débit de 11000 m3/h pendant la durée de vie de référence de 17 ans | Simoun 1000 ; Simoun 2000 ; Simoun 3000 ; Simoun 5000 ; Simoun 8 000 ; Simoun 11 000 ; Simoun 13 000 ; Simoun 19 000 ; Simoun 20 000 ; Simoun 26 000 ; Simoun 34 000 ; Simoun 1000, Simoun 2000, Simoun 3000, Simoun 5000, Simoun 8000, Simoun 11 000, Simoun 13 000, Simoun 19 000, Simoun 20 000, Simoun 26 000, Simoun 34 000 ; 6 polarités moteur : 4P, 6P, 4/8P, 4/6P, 6/12P, 6/8P ; 2 alimentation électrique : Tri 400 V, Mono 230 V ; 5 versions : interrupteur monté câblé, interrupteur et pressostat monté câblé, Ordinys DS monté câblé, ; Ordinys CDAR monté câblé, Ordinys CIDAR monté câblé | 7298.8208 | 373.5507 | 6840.968 | 84.3021 | -438.8533 |  |  |  | 349.7426 | 5.4764 | 18.3317 | 23.8081 | 0 | 223.7236 | 0 | 0 | 0 | 6617.2444 | 0 |  |  |  |  | 0 | 2.28 |  |  |  | Plastic 4.7 % ; Metal 87.7 % ; Other 7.6 % ; Plastic 4.09 kg ; Metal 76.3 kg ; Other 6.61 kg ; Masse du produit 80.5 kg ; Emballage 6.5 kg ; Produits complémentaires à l'installation 0.0 kg ; Masse totale des produits constitutifs de l'unité fonctionnelle 87.0 kg
Coracoustic DUO / Laine de verre 100 mm | INIES_ICOR20200102_152239 | 37101 | 1.3 | 2019/11/07 | 1 | Individual | NF EN 15804+A1 + NF EN 15804/CN | SAINT-GOBAIN ISOVER | 10 | 1 | m² | 1m² de panneau en laine de verre permettant de réaliser une fonction d’absorption acoustique selon les performances prescrites du produit (hors cadre métallique). | Coracoustic DUO / Laine de verre 100 mm | 2.62 | 2.558 | 0 | 0.0624 | 0 |  |  |  | 2.05 | 0.456 | 0.0515 | 0.508 | 0 | 0 | 0 | 0 | 0 | 0 | 0 | 0 | 0.0495 | 0 | 0.0129 | 0 |  | 460 | France | FR-BFC | Laine de verre 2.25 kg ; carton 0.009 kg ; Film de polyéthylène 0.222 kg ; Palette de bois 0.0264 kg
Volets roulants en aluminium avec coffre - DONNEE ENVIRONNEMENTALE PAR DEFAUT | INIES_DVOL20170317_174117 | 28399 | 1.4 |  | 3 | DefaultEnvironmentalData | NF EN 15804+A1 + NF EN 15804/CN | Ministère de la Transition Écologique – Ministère en charge du Logement | 30 | 1 | m² | Assurer la fermeture de 1 m² de surface d'ouverture d'un bâtiment par un volet en aluminium pendant une durée de vie de référence de 30 ans |  | 251.2822 | 193.96 | 56.2549 | 1.0673 |  |  |  |  | 191.1 |  |  | 2.86 | 0 | 0.0949 | 0 | 28.47 | 0 | 27.69 | 0 |  |  |  |  | 0
Système OPTIMA Murs / Isolant GR 32 roulé revêtu kraft 160 mm et Placo® Activ’Air® BA 13 | INIES_ISYS20191003_150439 | 26372 | 1.2 | 2019/07/18 | 1 | Individual | NF EN 15804+A1 + NF EN 15804/CN | SAINT-GOBAIN ISOVER | 50 | 1 | m² | Réaliser l’isolation d’au moins 5 K.m²/W et le parement des murs par l’intérieur sur 1 m2 de paroi. | Système OPTIMA Murs / Isolant GR 32 roulé revêtu kraft 160 mm et Placo® Activ’Air® BA 13 | 12.7 | 12.49 | 0 | 0.187 | -1.96 |  |  |  | 11.2 | 0.629 | 0.658 | 1.29 | 0 | 0 | 0 | 0 | 0 | 0 | 0 | 0.0818 | 0.0564 | 0.00285 | 0.0459 | 0 |  | 460 | France | FR-ARA ; FR-IDF ; FR-NAQ ; FR-PDL ; FR-PAC | Fourrure Optima 240 (ou Fourrure Stil F530 Placoplatre) 1.161 kg ; GR 32 roulé revêtu kraft 160 mm 4.804 kg ; Lisse Clip’Optima (ou Rail Stil F530 Placoplatre) 0.23 kg ; Appui Optima2 75-160 0.053 kg ; Placo Activ’Air BA 13 9.765 kg
Système OPTIMA Murs / Isolant GR 32 roulé revêtu kraft 160 mm et Placoflam® BA 13 | INIES_ISYS20191003_152653 | 26370 | 1.2 | 2019/07/18 | 1 | Individual | NF EN 15804+A1 + NF EN 15804/CN | SAINT-GOBAIN ISOVER | 50 | 1 | m² | Réaliser l’isolation d’au moins 5 K.m²/W et le parement des murs par l’intérieur sur 1 m2 de paroi. | Système OPTIMA Murs / Isolant GR 32 roulé revêtu kraft 160 mm et ; Placoflam® BA 13 | 12.3 | 12.07 | 0 | 0.188 | -1.96 |  |  |  | 10.8 | 0.627 | 0.64 | 1.27 | 0 | 0 | 0 | 0 | 0 | 0 | 0 | 0.0818 | 0.0575 | 0.00285 | 0.0457 | 0 |  | 460 | France | FR-ARA ; FR-IDF ; FR-NAQ ; FR-PDL ; FR-PAC | Lisse Clip’Optima (ou Rail Stil F530 Placoplatre) 0.23 kg ; GR 32 roulé revêtu kraft 160 mm 3.05 kg ; Placoflam BA 13 10.605 kg ; Fourrure Optima 240 (ou Fourrure Stil F530 Placoplatre) 1.161 kg ; Appui Optima2 75-160 0.053 kg
Système Combles Perdus / IBR revêtu kraft 320 mm et Placoplatre® BA 13 | INIES_ISYS20191107_163930 | 26384 | 1.2 | 2019/10/14 | 1 | Individual | NF EN 15804+A1 + NF EN 15804/CN | SAINT-GOBAIN ISOVER | 50 | 1 | m² | Réaliser l’isolation et le parement des combles perdus par l’intérieur sur 1 m2 de toiture. | Système Combles Perdus / IBR revêtu kraft 320 mm et Placoplatre® BA 13 | 11.9 | 11.55 | 0 | 0.343 | -1.21 |  |  |  | 10.1 | 0.772 | 0.676 | 1.45 | 0 | 0 | 0 | 0 | 0 | 0 | 0 | 0.177 | 0.0518 | 0.00189 | 0.112 | 0 |  | 460 | France | FR-ARA ; FR-IDF ; FR-NAQ ; FR-PAC | Fourrure Stil F530 Placoplatre® 0.86 kg ; Membrane Vario® Xtra 0.087 kg ; IBR revêtu Kraft 320 mm 4.086 kg ; Vis 0.019 kg ; Suspente Integra 2 20-24 0.255 kg ; Placoplatre® BA 13 9.765 kg ; Adhésif Vario® KB1 0.017 kg
WC en céramique - DONNEE ENVIRONNEMENTALE PAR DEFAUT | INIES_DWC 20170317_174246 | 28400 | 1.3 |  | 3 | DefaultEnvironmentalData | NF EN 15804+A1 + NF EN 15804/CN | Ministère de la Transition Écologique – Ministère en charge du Logement | 20 | 1 | unité | Assurer la fonction de WC pendant une durée de vie de référence de 20 ans, par un pack WC (cuvette et réservoir) de gamme standard. |  | 611.2 | 186.9 | 418.2 | 6.1 |  |  |  |  | 173.4 |  |  | 13.5 | 0 | 84.2 | 0 | 0 | 0 | 0 | 334 |  |  |  |  | 0
APPUI CLIPSTAR | INIES_IEFD20220923_100549 | 37110 | 1.2 | 2022/08/22 | 1 | Individual | NF EN 15804+A1 + NF EN 15804/CN | ETEX France Building Performance : SINIAT - SALSI | 50 | 1 | unité | 1 pièce réalisant l’embrochage de l’isolant, pour fixer l’ossature mécaniquement au mur support, pour tout type de mur maçonné ou ossature bois. | Appui ClipStar 100 ; Appui ClipStar 120 ; Appui ClipStar 140 ; Appui ClipStar 180 | 0.57 | 0.4916 | 0 | 0.0778 | 0 | 0.381 | 0.00418 | 0.0647 | 0.45 | 0.00232 | 0.0393 | 0.0416 | 0 | 0 | 0 | 0 | 0 | 0 | 0 | 0 | 0.000418 | 0 | 0.0774 | 0 |  | 230 | France |  | Carton 0.0074 kg ; Produit 0.051 kg ; Cales bois 0.006 kg
Système cloison acoustique 72/48 PAR PHONIC 45 mm et Placoplatre® BA 13 | INIES_ISYS20191114_150815 | 26386 | 1.2 | 2019/10/14 | 1 | Individual | NF EN 15804+A1 + NF EN 15804/CN | SAINT-GOBAIN ISOVER | 50 | 1 | m² | Réaliser une cloison d’épaisseur totale 72 mm assurant un affaiblissement acoustique RW (C ; Ctr) de 42 (-3 ; -9) dB et une isolation thermique d’au moins 1,1 K.m².W-1 sur 1 m2 de paroi. | Systeme cloison acoustique 72/48 PAR PHONIC 45 mm et Placoplatre® BA 13 | 9.73 | 9.62 | 0 | 0.105 | -2.22 |  |  |  | 8.6 | 0.348 | 0.676 | 1.02 | 0 | 0 | 0 | 0 | 0 | 0 | 0 | 0.0393 | 0.0554 | 0.00338 | 0.00713 | 0 |  | 460 | France | FR-ARA ; FR-IDF ; FR-NAQ ; FR-PDL ; FR-PAC | Vis 0.03 kg ; PAR PHONIC 45 mm 0.61 kg ; Placoplatre® BA 13 19.53 kg ; Montant Stil® M48 Placoplatre® 1.2 kg ; Rail Stil® R48 Placoplatre® 0.39 kg
Coracoustic / Laine de verre 50 mm | INIES_ICOR20191213_164925 | 37102 | 1.3 | 2019/11/07 | 1 | Individual | NF EN 15804+A1 + NF EN 15804/CN | SAINT-GOBAIN ISOVER | 10 | 1 | m² | 1m² de panneau en laine de verre permettant de réaliser une fonction d’absorption acoustique selon les performances prescrites du produit (hors cadre métallique). | Coracoustic / Laine de verre 50 mm | 1.48 | 1.441 | 0 | 0.0327 | 0 |  |  |  | 1.18 | 0.232 | 0.029 | 0.261 | 0 | 0 | 0 | 0 | 0 | 0 | 0 | 0 | 0.0252 | 0 | 0.00752 | 0 |  | 460 | France | FR-BFC | Laine de verre 1.25 kg ; Film de polyéthylène 0.0111 kg ; Voile de verre noir 0.06 kg ; Palette de bois 0.01302 kg ; Carton 0.005 kg
Brique de cloison | INIES_CBRI20200110_114630 | 29860 | 1.3 | 2020/01/13 | 2 | Collective | NF EN 15804+A1 + NF EN 15804/CN | CENTRE TECHNIQUE DE MATÉRIAUX NATURELS DE CONSTRUCTION | 100 | 1 | m² | Assurer la fonction de cloisonnement et/ou doublage de mur sur un m² sur une durée de vie de référence de 100 ans. | Brique de cloison des sociétés Bouyer Leroux, Terreal et Wienerberger fabriquées en France et respectant le cadre de validité décrit dans la FDES. | 7.52 | 7.27 | 0 | 0.245 | -0.0464 | 0.0854 | 0.0751 | 5.62 | 5.78 | 0.96 | 0.531 | 1.49 | 0 | 0 | 0 | 0 | 0 | 0 | 0 | 0 | 0.221 | 0.00931 | 0.0144 | 0 |  | 269 | France |  | Brique de terre cuite 42.0 kg ; Palette 0.11 kg ; Housse PE 0.0291 kg ; Mortier bâtard 1.2 kg ; Cerclage PP 8e-05 kg ; Laine de roche 6.3e-05 kg ; Mortier plâtre 2.1 kg
APPUI INTERMEDIAIRE | INIES_IMGW20220524_083348 | 37111 | 1.2 | 2022/09/01 | 1 | Individual | NF EN 15804+A1 + NF EN 15804/CN | ETEX France Building Performance : SINIAT - SALSI | 50 | 1 | unité | 1 pièce réalisant l’embrochage de l’isolant, pour fixer l’ossature mécaniquement au mur support, pour tout type de mur maçonné ou ossature bois | Appui Intermediaire 150 ; Appui Intermediaire 200 | 0.236 | 0.1606 | 0 | 0.0758 | 0 | 0.0865 | 7.57e-05 | 0.0522 | 0.139 | 0.00211 | 0.0195 | 0.0216 | 0 | 0 | 0 | 0 | 0 | 0 | 0 | 0 | 0.000379 | 0 | 0.0754 | 0 |  | 230 | France |  | Cales de bois aggloméré 0.0028 kg ; Plastique 6e-05 kg ; Carton 0.0062 kg ; Produit 0.046 kg
Matériel de détection contre l'intrusion - DONNEE ENVIRONNEMENTALE PAR DEFAUT | INIES_DMAT20170317_174349 | 28402 | 1.3 |  | 3 | DefaultEnvironmentalData | NF EN 15804+A1 + NF EN 15804/CN | Ministère de la Transition Écologique – Ministère en charge du Logement | 10 | 1 | unité | Détecter une intrusion (ouverture, mouvement ou coupure d'alimentation) puis prévenir la centrale, pendant 10 ans. |  | 5.2461 | 5.0726 | 0 | 0.1735 |  |  |  |  | 4.9492 |  |  | 0.12338 | 0 | 0 | 0 | 0 | 0 | 0 | 0 |  |  |  |  | 0
Système cloison acoustique 72/48 PAR PHONIC 45 mm et Placomarine® BA 13 | INIES_ISYS20191114_145212 | 26387 | 1.2 | 2019/10/14 | 1 | Individual | NF EN 15804+A1 + NF EN 15804/CN | SAINT-GOBAIN ISOVER | 50 | 1 | m² | Réaliser une cloison d’épaisseur totale 72 mm assurant un affaiblissement acoustique RW (C ; Ctr) de 42 (-3 ; -9) dB et une isolation thermique d’au moins 1,1 K.m².W-1 sur 1 m2 de paroi | Systeme cloison acoustique 72/48 PAR PHONIC 45 mm et Placomarine® BA 13 | 10.3 | 10.19 | 0 | 0.107 | -2.22 |  |  |  | 9.12 | 0.366 | 0.703 | 1.07 | 0 | 0 | 0 | 0 | 0 | 0 | 0 | 0.0393 | 0.0576 | 0.00341 | 0.00699 | 0 |  | 460 | France | FR-ARA ; FR-IDF ; FR-NAQ ; FR-PDL ; FR-PAC | Placomarine® BA 13 21.42 kg ; Rail Stil® R48 Placoplatre® 0.39 kg ; Montant Stil® M48 Placoplatre® 1.2 kg ; PAR PHONIC 45 mm 0.61 kg ; Vis 0.03 kg
Châssis de façade pour la ventilation naturelle, l'amenée d'air et le désenfumage ECOVISION VL, ECOVISION BC et ECOVISION OS | INIES_IROI20240529_112343 | 41312 | 1.2 |  | 1 | Individual | NF EN 15804+A2 + NF EN 15804/CN | KINGSPAN LIGHT & AIR | 30 | 1 | m² | « Assurer l’évacuation des fumées d’un bâtiment par 1 m² de surface verticale ainsi que l’amenée d’air pour l’ECOVISION OS, pendant une durée de vie de référence de 30 ans, à l’aide d’un appareil de 500 mm par 500 mm. » | ECOVISION VL ; ECOVISION BC ; ECOVISION OS | 767.4873 | 758.5157 | 1.1374 | 7.8341 | -276.9121 | 411.368 | 5.4535 | 118.0224 | 534.8439 | 64.9865 | 158.6854 | 223.6718 | 0 | 1.1374 | 0 | 0 | 0 | 0 | 0 | 0.13183 | 1.4766 | 1.4011 | 4.8246 | 0 | 41.5 | 1994 | Europe |  | Aluminium 39.3 kg ; Film Polyuréthane 2.4 kg ; Acier 6.35 kg ; EPDM 0.924 kg ; Film Polypropylène 0.52 kg ; Autres 5.84 kg ; Palette 100.0 kg ; Verre 20.9 kg
Bardage composite sandwich avec parements en aluminium et un noyau thermoplastique - DONNEE ENVIRONNEMENTALE PAR DEFAUT | INIES_DQKZ20221124_110835 | 34618 | 1.2 |  | 3 | DefaultEnvironmentalData | NF EN 15804+A2 + NF EN 15804/CN | Ministère de la Transition Écologique – Ministère en charge du Logement | 100 | 1 | m² | Assurer la couverture d'1 m² de surface par un bardage composite sandwich avec des parements en aluminium et un noyau thermoplastique pour une durée de vie de référence de 100 ans |  | 75.5 | 56.52 | 0 | 18.98 | -4444 |  |  |  | 53.4 |  |  | 3.12 | 0 | 0 | 0 | 0 | 0 | 0 | 0 |  |  |  |  | 0 | 0
Panneaux d’isolation thermique en polystyrène extrudé, gamme SOPRA XPS / XPS Haute Résistance 50 mm (hors produits complémentaires de mise en oeuvre) | INIES_IPQO20231120_142851 | 39249 | 1.2 |  | 1 | Individual | NF EN 15804+A2 + NF EN 15804/CN | SOPREMA / SOPRASOLAR/ SOPRANATURE | 50 | 1 | m² | Réaliser une fonction d’isolation thermique sur 1 m² de paroi sous forme de panneau rigide en XPS d’épaisseur 50 mm (hors accessoires de pose), avec une résistance thermique de 1,5 m².K/W, sur la base d’une durée de vie de référence de 50 ans. | SopraXPS SL ; XPS Haute Résistance SL ; SopraXPS CR ; XPS Haute Résistance CR ; SopraXPS CW ; XPS Haute Résistance CW ; SopraXPS PM ; XPS Haute Résistance PM | 4.0351 | 3.7432 | 0.05316 | 0.23866 | -0.010503 | 2.3596 | 0.16962 | 0.90499 | 3.4343 | 0.099488 | 0.20949 | 0.30898 | 0.05316 | 0 | 0 | 0 | 0 | 0 | 0 | 0 | 0.010322 | 0 | 0.22834 | 0 | 0 | 265 | France | FR-BFC | Panneaux d’isolation thermique en polystyrène extrudé 1.53 kg ; Housse PE rétractable 0.0362 kg ; Cales en panneaux XPS de 80mm d’épaisseur 0.00893 kg ; Étiquette 0.000312 kg ; Housse PE étirable 0.00871 kg
Eclisse 2 Plus | INIES_IJPI20220524_083605 | 37112 | 1.2 | 2022/09/05 | 1 | Individual | NF EN 15804+A1 + NF EN 15804/CN | ETEX France Building Performance : SINIAT - SALSI | 50 | 1 | unité | 1 pièce permettant la liaison de rails 2 Plus entre eux » | Eclisse 2 Plus | 1.4 | 1.382 | 0 | 0.00939 | -0.845 | 1.13 | 0.0456 | 0.0918 | 1.26 | 0.0265 | 0.0953 | 0.122 | 0 | 0 | 0 | 0 | 0 | 0 | 0 | 0 | 0.000266 | 0.00892 | 0.000208 | 0 |  | 230 | France |  | Plastique 0.009 kg ; Produit 0.5 kg ; Cales de bois aggloméré 0.0029 kg ; Carton 0.00218 kg
DomeLED CLAREO ACCESS 2 | CLAR-00004-V01.02-FR | 39254 | 1.1 | 2024/06/01 | 1 | Individual | PEP PCR ed 4.0 | CLAREO | 35 | 1 | unité | Un luminaire fournissant un flux lumineux sortant de 2000 lumens pendant une durée de vie de référence de 35,43 années. | HUB.6008A2 ; HUB.6009A2 ; HUB.6014A2 ; HUB.6015A2 ; HUB.6020A2 ; HUB.6021A2 ; HUB.6008A2 ; HUB.6009A2 ; HUB.6014A2 ; HUB.6015A2 ; HUB.6020A2 ; HUB.6021A2 | 158.8027 | 8.9916 | 149.3304 | 0.48068 | 5.8916 |  |  |  | 8.5911 | 0.018053 | 0.3824 | 0.40046 | 0 | 0 | 0 | 0 | 0 | 149.3304 | 0 |  |  |  |  | 0 | 0.087728 |  |  |  | Plastic 47.49 % ; Metal 3.66 % ; Other 48.85 % ; Plastic 0.53 kg ; Metal 0.0408 kg ; Other 0.5453 kg ; Masse du produit 0.58 kg ; Emballage 0.33 kg ; Produits complémentaires à l'installation 0.0 kg ; Masse totale des produits constitutifs de l'unité fonctionnelle 0.91 kg
OPALINE Caisson RSE | ADLI-00001-V01.01-FR | 39261 | 1.1 | 2024/05/01 | 1 | Individual | PEP PCR ed 4.0 | ADDIS COMPOSANTS ELECTRONIQUES | 25 | 1 | unité | Assurer un éclairage qui délivre 1000 lumens pendant un flux lumineux artificiel ramené à 1000 lumens pendant une durée de vie de référence de 35 000 heurs | ABE1240WF840PP ; ABE0625WF840PP ; ABE1550WF840PP ; ABE1240WF840PP ; ABE0625WF840PP | 16.7205 | 0.4891 | 16.2 | 0.0314 | -0.128 |  |  |  | 0.483 | 0.00144 | 0.00466 | 0.0061 | 0 | 0.131 | 0 | 0 | 0 | 16 | 0 |  |  |  |  | 0 | 0.01 |  |  |  | Plastic 75.3 % ; Metal 24.7 % ; Other 0.0 % ; Plastic 1.194 kg ; Metal 0.392 kg ; Other 0.0 kg ; Masse du produit 1.1 kg ; Emballage 0.486 kg ; Produits complémentaires à l'installation 0.0 kg ; Masse totale des produits constitutifs de l'unité fonctionnelle 1.586 kg
Parquet bois stratifié [ép. 10 à 14mm] [Gestion durable] - DONNEE ENVIRONNEMENTALE PAR DEFAUT | INIES_DPAR20191220_140414 | 34619 | 1.3 |  | 3 | DefaultEnvironmentalData | NF EN 15804+A2 + NF EN 15804/CN | Ministère de la Transition Écologique – Ministère en charge du Logement | 20 | 1 | m² | Assurer le revêtement de sol intérieur pour protection et décoration, par un plancher stratifié ayant une épaisseur comprise entre 10 et 14 mm, pour une durée de vie de référence de 20 ans. |  | 30.4896 | 4.0519 | 6.1452 | 20.2924 | 0 |  |  |  | 2.476 |  |  | 1.5759 | 0 | 6.1452 | 0 | 0 | 0 | 0 | 0 |  |  |  |  | 4.6 | 0.10909
ECLISTAR et TECLIP | INIES_ISKW20220524_083542 | 37113 | 1.2 | 2022/09/15 | 1 | Individual | NF EN 15804+A1 + NF EN 15804/CN | ETEX France Building Performance : SINIAT - SALSI | 50 | 1 | unité | 1 pièce permettant la liaison de fourrures entre elles en application plafond et contre cloison | TECLIP ; ECLISTAR | 0.0611 | 0.05904 | 0 | 0.00202 | -0.0368 | 0.048 | 0.00233 | 0.00366 | 0.054 | 0.00123 | 0.0038 | 0.00504 | 0 | 0 | 0 | 0 | 0 | 0 | 0 | 0 | 0.00161 | 0.000408 | 7.63e-06 | 0 |  | 230 | France |  | Cales de vois aggloméré 0.007 kg ; Carton 0.016 kg ; Plastique 0.0004 kg ; Produit 0.03 kg
Système cloison acoustique 72/48 PAR PHONIC 45 mm et Placoflam® BA 13 | INIES_ISYS20191114_143033 | 26388 | 1.2 | 2019/10/14 | 1 | Individual | NF EN 15804+A1 + NF EN 15804/CN | SAINT-GOBAIN ISOVER | 50 | 1 | m² | Réaliser une cloison d’épaisseur totale 72 mm assurant un affaiblissement acoustique RW (C ; Ctr) de 42 (-3 ; -9) dB et une isolation thermique d’au moins 1,1 K.m².W-1 sur 1 m2 de paroi. | Systeme cloison acoustique 72/48 PAR PHONIC 45 mm et Placoflam® BA 13 | 10.3 | 10.16 | 0 | 0.107 | -2.22 |  |  |  | 9.09 | 0.364 | 0.701 | 1.07 | 0 | 0 | 0 | 0 | 0 | 0 | 0 | 0.0393 | 0.0573 | 0.0034 | 0.0069 | 0 |  | 460 | France | FR-ARA ; FR-IDF ; FR-NAQ ; FR-PDL ; FR-PAC | Rail Stil® R48 Placoplatre® 0.39 kg ; Montant Stil® M48 Placoplatre® 1.2 kg ; Vis 0.03 kg ; PAR PHONIC 45 mm 0.61 kg ; Placoflam® BA 13 21.21 kg
ROKFIBRE RSD ECLAT 140-155mm | INIES_IBLD20230717_162138 | 34612 | 1.1 |  | 1 | Individual | NF EN 15804+A2 + NF EN 15804/CN | CORSTYRENE | 50 | 1 | m² | Assurer une fonction d’isolation thermique sur 1 m² de paroi, sous forme d’un panneau présentant une résistance thermique de R=3,8m².K/W à R=4,25m².K/W sur une durée de vie de référence de 50 ans. | ROKFIBRE RSD ECLAT | 26.7 | 19.74 | 0 | 6.96 | 0 |  |  |  | 17.2 | 0.392 | 2.15 | 2.54 | 0 | 0 | 0 | 0 | 0 | 0 | 0 | 0 | 0.15 | 0 | 6.81 | 1.52 | 0 | 131 | Europe |  | Chevilles métallique 0.22 kg ; Laine de roche 9.8 kg ; Film PE 0.06 kg ; Laine de bois 8.0 kg
HOURDISTYRENE T20-T23 et DC20-DC23 | INIES_IVLJ20230717_162052 | 34611 | 1.1 |  | 1 | Individual | NF EN 15804+A2 + NF EN 15804/CN | CORSTYRENE | 50 | 1 | m² | Assurer une fonction de fond de coffrage sur 1 m² de vide sanitaire, de haut de sous-sol ou de plancher intermédiaire, sous forme d’un d’entrevous rigide présentant une résistance thermique allant de R=4,15 m².K/W à R= 4,75 m².K/W sur une durée de vie de référence de 50 ans. | HOURDISTYRENE T20 ; HOURDISTYRENE T23 ; HOURDISTYRENE DC 20 ; HOURDISTYRENE DC 23 | 19.7 | 19.05 | 0 | 0.697 | 0 |  |  |  | 18 | 0.094 | 0.951 | 1.05 | 0 | 0 | 0 | 0 | 0 | 0 | 0 | 0 | 0.0359 | 0 | 0.661 | 0 | 0 | 181 | Europe |  | Polystyrene Expansé 4.31 kg ; Scotch PVC 0.00478 kg ; Film PP 0.00065 kg ; Film PE 0.08965 kg ; Cale PSE 0.04569 kg
Parquet bois stratifié [ép. 10 à 14mm] [Gestion non durable] - DONNEE ENVIRONNEMENTALE PAR DEFAUT | INIES_DPAR20200120_154134 | 34620 | 1.3 |  | 3 | DefaultEnvironmentalData | NF EN 15804+A2 + NF EN 15804/CN | Ministère de la Transition Écologique – Ministère en charge du Logement | 20 | 1 | m² | Assurer le revêtement de sol intérieur pour protection et décoration, par un plancher stratifié ayant une épaisseur comprise entre 10 et 14 mm, pour une durée de vie de référence de 20 ans. |  | 49.0337 | 22.5961 | 6.1452 | 20.2924 | 0 |  |  |  | 21.0202 |  |  | 1.5759 | 0 | 6.1452 | 0 | 0 | 0 | 0 | 0 |  |  |  |  | 4.6 | 0.10909
Système cloison acoustique 72/48 PAR PHONIC 45 mm et Placo® Activ’Air® BA 13 | INIES_I SY20191114_114409 | 26390 | 1.2 | 2019/10/14 | 1 | Individual | NF EN 15804+A1 + NF EN 15804/CN | SAINT-GOBAIN ISOVER | 50 | 1 | m² | Réaliser une cloison d’épaisseur totale 72 mm assurant un affaiblissement acoustique RW (C ; Ctr) de 42 (-3 ; -9) dB et une isolation thermique d’au moins 1,1 K.m².W-1 sur 1 m2 de paroi. | Système cloison acoustique 72/48 PAR PHONIC 45 mm et Placo® Activ’Air® BA 13 | 11 | 10.9 | 0 | 0.105 | -2.22 |  |  |  | 9.79 | 0.369 | 0.736 | 1.11 | 0 | 0 | 0 | 0 | 0 | 0 | 0 | 0.0393 | 0.0551 | 0.00338 | 0.00725 | 0 |  | 460 | France | FR-ARA ; FR-IDF ; FR-NAQ ; FR-PDL ; FR-PAC | Montant Stil® M48 Placoplatre® 1.2 kg ; PAR PHONIC 45 mm 0.61 kg ; Rail Stil® R48 Placoplatre® 0.39 kg ; Vis 0.03 kg ; Placo® Activ’Air® BA 13 19.53 kg
Câbles optiques structure libre renforcée LSOH – 4 à 24 FO Intérieur / ExtérieurVersion Euroclasse Cca | GIGA-00001-V01.01-FR | 39262 | 1.1 | 2023/07/01 | 1 | Individual | PEP PCR ed 4.0 | REXEL | 10 | 1 | m | "Transmettre 1 signal de communication (1 FO) sur 1 m, à une longueur d'onde de 1310 nm, pendant 10 ans et avec un taux d'utilisation de 25 %, en conformité avec les normes en vigueur." | GGM FO4B3FRLST ; GGM FO6B3FRLST ; GGM FO8B3FRLST ; GGM FO12B3FRLST ; GGM FO24B3FRLST ; GGM FO4B4FRLST ; GGM FO6B4FRLST ; GGM FO8B4FRLST ; GGM FO12B4FRLST ; GGM FO24B4FRLST ; GGM FO4B9FRLST ; GGM FO6B9FRLST ; GGM FO8B9FRLST ; GGM FO12B9FRLST ; GGM FO24B9FRLST ; GGM FO12BxFRLST ; | 0.033881 | 0.022963 | 1.3176e-07 | 0.010918 | -0.00011719 |  |  |  | 0.020356 | 0.00043122 | 0.0021759 | 0.0026071 | 0 | 0 | 0 | 0 | 0 | 1.3176e-07 | 0 |  |  |  |  | 0 | 0 |  |  |  | Plastic 64.4 % ; Metal 28.84 % ; Other 6.77 % ; Plastic 0.052 kg ; Metal 0.023 kg ; Other 0.005 kg ; Masse du produit 0.075 kg ; Emballage 0.006 kg ; Produits complémentaires à l'installation 0.0 kg ; Masse totale des produits constitutifs de l'unité fonctionnelle 0.081 kg
Parquet bois stratifié [ép. 8 à 10mm] [Gestion durable] - DONNEE ENVIRONNEMENTALE PAR DEFAUT | INIES_DPAR20161116_164633 | 34621 | 1.5 |  | 3 | DefaultEnvironmentalData | NF EN 15804+A2 + NF EN 15804/CN | Ministère de la Transition Écologique – Ministère en charge du Logement | 20 | 1 | m² | Assurer le revêtement de sol intérieur pour protection et décoration, par un plancher stratifié ayant une épaisseur comprise entre 8 et 10 mm, pour une durée de vie de référence de 20 ans. |  | 21.7783 | 2.8942 | 4.3894 | 14.4946 | 0 |  |  |  | 1.7686 |  |  | 1.1256 | 0 | 4.3894 | 0 | 0 | 0 | 0 | 0 |  |  |  |  | 3.2857 | 0.077922
Liaison SINEMAX | INIES_IFFM20220524_083440 | 37114 | 1.2 | 2022/09/01 | 1 | Individual | NF EN 15804+A1 + NF EN 15804/CN | ETEX France Building Performance : SINIAT - SALSI | 50 | 1 | unité | 1 pièce permettant la liaison mécanique de montants entre eux pour des applications de cloisons séparative grande hauteur ou la liaison de montants de mur support en contre cloison, en assurant une désolidarisation acoustique | LIAISON SINEMAX 180 B50 ; LIAISON SINEMAX 260 B50 ; LIAISON SINEMAX 330 B50 | 0.73 | 0.7088 | 0 | 0.0212 | -0.351 | 0.573 | 0.0218 | 0.044 | 0.639 | 0.0127 | 0.0571 | 0.0698 | 0 | 0 | 0 | 0 | 0 | 0 | 0 | 0 | 0.0168 | 0.00427 | 0.000121 | 0 |  | 230 | France |  | Plastique 0.00043 kg ; Carton 0.0104 kg ; Cales de bois aggloméré 0.0014 kg ; Produit 0.311 kg
Système cloison acoustique 72/48 PAR PHONIC 45 mm et Placo® Phonique BA 13 | INIES_ISYS20191114_141304 | 26389 | 1.2 | 2019/10/14 | 1 | Individual | NF EN 15804+A1 + NF EN 15804/CN | SAINT-GOBAIN ISOVER | 50 | 1 | m² | Réaliser une cloison d’épaisseur totale 72 mm assurant un affaiblissement acoustique RW (C ; Ctr) de 42 (-3 ; -9) dB et une isolation thermique d’au moins 1,1 K.m².W-1 sur 1 m2 de paroi. | Systeme cloison acoustique 72/48 PAR PHONIC 45 mm et Placo® Phonique BA 13 | 11.1 | 10.97 | 0 | 0.109 | -2.22 |  |  |  | 9.82 | 0.412 | 0.74 | 1.15 | 0 | 0 | 0 | 0 | 0 | 0 | 0 | 0.0393 | 0.0595 | 0.00345 | 0.00664 | 0 |  | 460 | France | FR-ARA ; FR-NAQ ; FR-PDL ; FR-PAC | Rail Stil® R48 Placoplatre® 0.39 kg ; PAR PHONIC 45 mm 0.61 kg ; Placo® Phonique BA 13 24.78 kg ; Vis 0.03 kg ; Montant Stil® M48 Placoplatre® 1.2 kg
Panneaux d’isolation thermique en polystyrène extrudé, gamme SOPRA XPS / XPS Haute Résistance 40 mm (hors produits complémentaires de mise en oeuvre) | INIES_IXLR20231120_141833 | 39250 | 1.2 |  | 1 | Individual | NF EN 15804+A2 + NF EN 15804/CN | SOPREMA / SOPRASOLAR/ SOPRANATURE | 50 | 1 | m² | Réaliser une fonction d’isolation thermique sur 1 m² de paroi sous forme de panneau rigide en XPS d’épaisseur 40 mm (hors accessoires de pose), avec une résistance thermique de 1,2 m².K/W, sur la base d’une durée de vie de référence de 50 ans. | SopraXPS SL ; XPS Haute Résistance SL ; SopraXPS CR ; XPS Haute Résistance CR ; SopraXPS CW ; XPS Haute Résistance CW ; SopraXPS PM ; XPS Haute Résistance PM | 2.159 | 1.9647 | 0.002727 | 0.19155 | -0.008408 | 1.3894 | 0.13859 | 0.25648 | 1.7845 | 0.063537 | 0.11667 | 0.18021 | 0.002727 | 0 | 0 | 0 | 0 | 0 | 0 | 0 | 0.0082848 | 0 | 0.18327 | 0 | 0 | 207 | France | FR-BFC | Panneaux d’isolation thermique en polystyrène extrudé 1.23 kg ; Housse PE rétractable 0.0291 kg ; Étiquette 0.000228 kg ; Cales en panneaux XPS de 80mm d’épaisseur 0.00709 kg ; Housse PE étirable 0.00693 kg
HOURDISTYRENE T16-T18 et DC16-DC18 | INIES_ICHC20230717_162014 | 34610 | 1.1 |  | 1 | Individual | NF EN 15804+A2 + NF EN 15804/CN | CORSTYRENE | 50 | 1 | m² | Assurer une fonction de fond de coffrage sur 1 m² de vide sanitaire, de haut de sous-sol ou de plancher intermédiaire, sous forme d’un entrevous rigide présentant une résistance thermique allant de R=5,4m².K/W à R= 6,15m².K/W sur une durée de vie de référence de 50 ans. | HOURDISTYRENE T16 ; HOURDISTYRENE T18 ; HOURDISTYRENE DC 16 ; HOURDISTYRENE DC 18 | 23.8 | 22.96 | 0 | 0.84 | 0 |  |  |  | 21.7 | 0.113 | 1.15 | 1.26 | 0 | 0 | 0 | 0 | 0 | 0 | 0 | 0 | 0.0432 | 0 | 0.796 | 0 | 0 | 181 | Europe |  | Polystyrene Expansé 5.2 kg ; Scotch PVC 0.00577 kg ; Film PP 0.00078 kg ; Film PE 0.10816 kg ; Cale PSE 0.05512 kg
STYROFIBRE ULTRA RSD 105-140mm | INIES_IXKX20230717_162226 | 34613 | 1.1 |  | 1 | Individual | NF EN 15804+A2 + NF EN 15804/CN | CORSTYRENE | 50 | 1 | m² | Assurer une fonction d’isolation thermique sur 1 m² de paroi, sous forme d’un panneau présentant une résistance thermique de R=3m².K/W à R=4,1m².K/W sur une durée de vie de référence de 50 ans. | STYROFIBRE ULTRA RSD | 17.9 | 10.81 | 0 | 7.07 | 0 |  |  |  | 8.86 | 0.211 | 1.73 | 1.95 | 0 | 0 | 0 | 0 | 0 | 0 | 0 | 0 | 0.0806 | 0 | 6.98 | 1.52 | 0 | 131 | Europe |  | Film PE 0.06 kg ; Laine de bois 8.0 kg ; Chevilles métallique 0.22 kg ; Laine de roche 9.8 kg
Parquet bois stratifié [ép. 8 mm] [Gestion durable] - DONNEE ENVIRONNEMENTALE PAR DEFAUT | INIES_DPAR20191220_140404 | 34622 | 1.3 |  | 3 | DefaultEnvironmentalData | NF EN 15804+A2 + NF EN 15804/CN | Ministère de la Transition Écologique – Ministère en charge du Logement | 20 | 1 | m² | Assurer le revêtement de sol intérieur pour protection et décoration, par un plancher stratifié ayant une épaisseur allant jusqu'à 8 mm, pour une durée de vie de référence de 20 ans. |  | 17.4226 | 2.3154 | 3.5116 | 11.5957 | 0 |  |  |  | 1.4149 |  |  | 0.90051 | 0 | 3.5116 | 0 | 0 | 0 | 0 | 0 |  |  |  |  | 2.6286 | 0.062338
36XH | CARR-10011-V02.01-FR | 37123 | 1.1 | 2024/01/01 | 1 | Individual | PEP PCR ed 4.0 | Carrier SCS | 16 | 1 | unité | Émettre 0,7545 kW de refroidissement ou de chauffage sensible (si chaud seul) par l'intermédiaire d'un ventilo-convecteur, en assurant les fonctions de ventilation, de filtration, de chauffage et/ou de refroidissement pendant 16 ans. | 36XH349CMGAD-S—F-A ; 36XH029 - 36XH049 - 36XH239 - 36XH249 - 36XH339 - 36XH349 | 607.0573 | 330.2294 | 201.5288 | 75.2991 | -150.1455 |  |  |  | 327.453 | 2.3691 | 0.40728 | 2.7764 | 0 | 170.6697 | 0 | 0 | 0 | 19.9188 | 10.9403 |  |  |  |  | 0 | 0 |  |  |  | Plastic 9.1 % ; Metal 87.4 % ; Other 3.5 % ; Plastic 3.37 kg ; Metal 32.18 kg ; Other 1.28 kg ; Masse du produit 36.075 kg ; Emballage 0.755 kg ; Produits complémentaires à l'installation 1.1 kg ; Masse totale des produits constitutifs de l'unité fonctionnelle 37.93 kg
CORSTYRENE EXTERIEUR-D ULTRA 140mm-160mm | INIES_IXEF20230717_161721 | 34608 | 1.1 |  | 1 | Individual | NF EN 15804+A2 + NF EN 15804/CN | CORSTYRENE | 50 | 1 | m² | Assurer une fonction d’isolation thermique sur 1 m² de paroi, sous forme d’un panneau présentant une résistance thermique allant de R= 4,35m².K/W à R= 5m².K/W | CORSTYRENE EXTERIEUR-D ULTRA ; CORSTYRENE Th 32/15 ; CORSTYRENE ULTRA Th 32 ; Th 32/15 Ext-D | 11.9 | 11.51 | 0 | 0.442 | 0 |  |  |  | 10.4 | 0.054 | 1.05 | 1.11 | 0 | 0 | 0 | 0 | 0 | 0 | 0 | 0 | 0.0206 | 0 | 0.421 | 0 | 0 | 131 | Europe |  | Polystyrène Expansé 2.48 kg ; Cale PSE 0.02629 kg ; Film PE 0.05158 kg ; Scotch PVC 0.00275 kg ; Eau de gâchage 1.46 kg ; Mortier 2.5 kg ; Film PP 0.00037 kg
Poutrelle en béton précontraint [Hauteur=15cm] - DONNEE ENVIRONNEMENTALE PAR DEFAUT | INIES_DPOU20190326_162314 | 28408 | 1.2 |  | 3 | DefaultEnvironmentalData | NF EN 15804+A1 + NF EN 15804/CN | Ministère de la Transition Écologique – Ministère en charge du Logement | 100 | 1 | m | Supporter les charges et autres éléments de plancher ou de toiture sur 1 ml grâce à une poutrelle en béton précontraint d'une hauteur de 15 cm pendant une durée de vie de référence de 100 ans. |  | 5.381 | 5.7005 | -0.35375 | 0.034287 |  |  |  |  | 5.343 |  |  | 0.3575 | -0.35375 | 0 | 0 | 0 | 0 | 0 | 0 |  |  |  |  | 0
Parquet bois stratifié [ép. 8 à 10mm] [Gestion non durable] - DONNEE ENVIRONNEMENTALE PAR DEFAUT | INIES_DPAR20200120_154128 | 34623 | 1.3 |  | 3 | DefaultEnvironmentalData | NF EN 15804+A2 + NF EN 15804/CN | Ministère de la Transition Écologique – Ministère en charge du Logement | 20 | 1 | m² | Assurer le revêtement de sol intérieur pour protection et décoration, par un plancher stratifié ayant une épaisseur comprise entre 8 et 10 mm, pour une durée de vie de référence de 20 ans. |  | 35.0241 | 16.14 | 4.3894 | 14.4946 | 0 |  |  |  | 15.0144 |  |  | 1.1256 | 0 | 4.3894 | 0 | 0 | 0 | 0 | 0 |  |  |  |  | 3.2857 | 0.077922
Système Cloison acoustique 98/48 PAR PHONIC 45 mm et Placo® Duo’Tech® 25 | INIES_ISYS20191113_102957 | 26392 | 1.3 | 2019/10/14 | 1 | Individual | NF EN 15804+A1 + NF EN 15804/CN | SAINT-GOBAIN ISOVER | 50 | 1 | m² | Réaliser une cloison d’épaisseur totale 98 mm assurant un affaiblissement acoustique RW (C ; Ctr) de 51 (-4 ; -11) dB et une isolation thermique d’au moins 1,1 K.m².W-1 sur 1 m2 de paroi. | Systeme Cloison acoustique 98/48 PAR PHONIC 45 mm et Placo® Duo’Tech® 25 | 16.8 | 16.74 | 0 | 0.146 | -2.22 |  |  |  | 15.1 | 0.629 | 1.01 | 1.64 | 0 | 0 | 0 | 0 | 0 | 0 | 0 | 0.0531 | 0.0821 | 0.00373 | 0.00682 | 0 |  | 460 | France | FR-ARA ; FR-NAQ ; FR-PAC | Montant Stil® M48 Placoplatre® 1.2 kg ; Rail Stil® R48 Placoplatre® 0.39 kg ; Placo® Duo’Tech® 25 46.2 kg ; Vis 0.03 kg ; PAR PHONIC 45 mm 0.61 kg
Sirius X ECM : caisson VMC C4 | FRAA-00010-V01.01-FR | 39265 | 1.1 | 2024/07/01 | 1 | Individual | PEP PCR ed 4.0 | FRANCE AIR | 17 | 1 | unité | Assurer la ventilation d’un bâtiment à l’aide d’un caisson VMC C4 de débit nominal 2000 m3/h pour une durée de vie de 17 ans | SIRIUS X ECM 400-P ; SIRIUS X ECM 400-P IS ; SIRIUS X ECM 400-P PCL ; SIRIUS X ECM 400-P PCL IS ; SIRIUS X ECM 400-S ; SIRIUS X ECM 400-S IS ; SIRIUS X ECM 400-S PCL ; SIRIUS X ECM 400-S PCL IS ; SIRIUS X ECM 600-P ; SIRIUS X ECM 600-P IS ; SIRIUS X ECM 600-P PCL ; SIRIUS X ECM 600-P PCL IS ; SIRIUS X ECM 600-S ; SIRIUS X ECM 600-S IS ; SIRIUS X ECM 600-S PCL ; SIRIUS X ECM 600-S PCL IS ; SIRIUS X ECM 1000-P ; SIRIUS X ECM 1000-P PCL ; SIRIUS X ECM 1000-S PC ; SIRIUS X ECM 1000-P PC ; SIRIUS X ECM 1000-S PC IS ; SIRIUS X ECM 1000-P PC IS ; SIRIUS X ECM 1000-S IS ; SIRIUS X ECM 1000-P IS ; SIRIUS X ECM 1000-S PCL IS ; SIRIUS X ECM 1000-P PCL IS ; SIRIUS X ECM 1000-S POP ; SIRIUS X ECM 1000-P POP ; SIRIUS X ECM 1000-S POP IS ; SIRIUS X ECM 1000-P POP IS ; SIRIUS X ECM 1500-P ; SIRIUS X ECM 1500-P PCL ; SIRIUS X ECM 1500-S PC ; SIRIUS X ECM 1500-P PC ; SIRIUS X ECM 1500-S PC IS ; SIRIUS X ECM 1500-P PC IS ; SIRIUS X ECM 1500-S IS ; SIRIUS X ECM 1500-P IS ; SIRIUS X ECM 1500-S PCL IS ; SIRIUS X ECM 1500-P PCL IS ; SIRIUS X ECM 1500-S POP ; SIRIUS X ECM 1500-P POP ; SIRIUS X ECM 1500-S POP IS ; SIRIUS X ECM 1500-P POP IS ; SIRIUS X ECM 2000-P ; SIRIUS X ECM 2000-P PCL ; SIRIUS X ECM 2000-S PC ; SIRIUS X ECM 2000-P PC ; SIRIUS X ECM 2000-S PC IS ; SIRIUS X ECM 2000-P PC IS ; SIRIUS X ECM 2000-S IS ; SIRIUS X ECM 2000-P IS ; SIRIUS X ECM 2000-S PCL IS ; SIRIUS X ECM 2000-P PCL IS ; SIRIUS X ECM 2000-S POP ; SIRIUS X ECM 2000-P POP ; SIRIUS X ECM 2000-S POP IS ; SIRIUS X ECM 2000-P POP IS ; SIRIUS X ECM 2500-P ; SIRIUS X ECM 2500-S PCL ; SIRIUS X ECM 2500-P PCL ; SIRIUS X ECM 2500-P PC ; SIRIUS X ECM 2500-S PC IS ; SIRIUS X ECM 2500-P PC IS ; SIRIUS X ECM 2500-S IS ; SIRIUS X ECM 2500-P IS ; SIRIUS X ECM 2500-S PCL IS ; SIRIUS X ECM 2500-P PCL IS ; SIRIUS X ECM 2500-S POP ; SIRIUS X ECM 2500-P POP ; SIRIUS X ECM 2500-S POP IS ; SIRIUS X ECM 2500-P POP IS ; SIRIUS X ECM 3000-P ; SIRIUS X ECM 3000-S PCL ; SIRIUS X ECM 3000-P PCL ; SIRIUS X ECM 3000-P PC ; SIRIUS X ECM 3000-S PC IS ; SIRIUS X ECM 3000-P PC IS ; SIRIUS X ECM 3000-S IS ; SIRIUS X ECM 3000-P IS ; SIRIUS X ECM 3000-S PCL IS ; SIRIUS X ECM 3000-P PCL IS ; SIRIUS X ECM 3000-S POP ; SIRIUS X ECM 3000-P POP ; SIRIUS X ECM 3000-S POP IS ; SIRIUS X ECM 3000-P POP IS ; SIRIUS X ECM 3500-S ; SIRIUS X ECM 3500-P ; SIRIUS X ECM 3500-S PCL ; SIRIUS X ECM 3500-P PCL ; SIRIUS X ECM 3500-P PC ; SIRIUS X ECM 3500-S PC IS ; SIRIUS X ECM 3500-P PC IS ; SIRIUS X ECM 3500-S IS ; SIRIUS X ECM 3500-P IS ; SIRIUS X ECM 3500-S PCL IS ; SIRIUS X ECM 3500-P PCL IS ; SIRIUS X ECM 3500-S POP ; SIRIUS X ECM 3500-P POP ; SIRIUS X ECM 3500-S POP IS ; SIRIUS X ECM 3500-P POP IS ; SIRIUS X ECM 4000-P ; SIRIUS X ECM 4000-P PCL ; SIRIUS X ECM 4000-P PC IS ; SIRIUS X ECM 4000-P IS ; SIRIUS X ECM 4000-P PCL IS ; SIRIUS X ECM 4000-P POP ; SIRIUS X ECM 4000-P POP IS ; SIRIUS X ECM 4000-P TRI ; SIRIUS X ECM 4000-P PCL TRI ; SIRIUS X ECM 4000-P PC TRI ; SIRIUS X ECM 4000-P PC IS TRI ; SIRIUS X ECM 4000-P IS TRI ; SIRIUS X ECM 4000-P PCL IS TRI ; SIRIUS X ECM 4000-P POP TRI ; SIRIUS X ECM 4000-P POP IS TRI ; SIRIUS X ECM 5000-P ; SIRIUS X ECM 5000-P PC IS ; SIRIUS X ECM 5000-P IS ; SIRIUS X ECM 5000-P POP ; SIRIUS X ECM 5000-P POP IS ; SIRIUS X ECM 5000-P TRI ; SIRIUS X ECM 5000-P PC TRI ; SIRIUS X ECM 5000-P PC IS TRI ; SIRIUS X ECM 5000-P IS TRI ; SIRIUS X ECM 5000-P POP TRI ; SIRIUS X ECM 5000-P POP IS TRI ; SIRIUS X ECM 6000-P ; SIRIUS X ECM 6000-P PC IS ; SIRIUS X ECM 6000-P IS ; SIRIUS X ECM 6000-P POP ; SIRIUS X ECM 6000-P POP IS ; SIRIUS X ECM 6000-P TRI ; SIRIUS X ECM 6000-P PC TRI ; SIRIUS X ECM 6000-P PC IS TRI ; SIRIUS X ECM 6000-P IS TRI ; SIRIUS X ECM 6000-P POP TRI ; SIRIUS X ECM 6000-P POP IS TRI ; SIRIUS X ECM 8000-P ; SIRIUS X ECM 8000-P PC IS ; SIRIUS X ECM 8000-P IS ; SIRIUS X ECM 8000-P POP ; SIRIUS X ECM 8000-P POP IS ; SIRIUS X ECM 8000-P TRI ; SIRIUS X ECM 8000-P PC TRI ; SIRIUS X ECM 8000-P PC IS TRI ; SIRIUS X ECM 8000-P IS TRI ; SIRIUS X ECM 8000-P POP TRI ; SIRIUS X ECM 8000-P POP IS TRI ; SIRIUS X ECM 11000-P ; SIRIUS X ECM 11000-P PC ; SIRIUS X ECM 11000-P PC IS ; SIRIUS X ECM 11000-P IS ; SIRIUS X ECM 11000-P POP ; SIRIUS X ECM 11000-P POP IS ; SIRIUS X ECM 11000-P TRI ; SIRIUS X ECM 11000-P PC TRI ; SIRIUS X ECM 11000-P PC IS TRI ; SIRIUS X ECM 11000-P IS TRI ; SIRIUS X ECM 11000-P POP TRI ; SIRIUS X ECM 1000-S ; SIRIUS X ECM 1000-S PCL ; SIRIUS X ECM 1500-S ; SIRIUS X ECM 1500-S PCL ; SIRIUS X ECM 2000-S ; SIRIUS X ECM 2000-S PCL ; SIRIUS X ECM 2500-S ; SIRIUS X ECM 2500-S PC ; SIRIUS X ECM 3000-S ; SIRIUS X ECM 3000-S PC ; SIRIUS X ECM 3500-S PC ; SIRIUS X ECM 4000-P PC ; SIRIUS X ECM 5000-P PC ; SIRIUS X ECM 6000-P PC ; SIRIUS X ECM 8000-P PC ; Sirius X ECM, modèle plénum, taille 2000, option isolation et revêtement époxy, version régulation PC ; Taille 400, 600, 1000, 1500, 2000, 2500, 3000, 3500, 4000, 5000, 6000, 8000, 11 000 ; Modèle simple ou plénum ; Régulation PC light, PC, POP, sans régulation ; Version isolée, non isolée avec ou sans revêtement époxy | 1106.6442 | 208.3702 | 862.2446 | 36.0294 | -101.3263 |  |  |  | 184.4936 | 3.4608 | 20.4158 | 23.8766 | 0 | 51.6501 | 0 | 0 | 0 | 810.5945 | 0 |  |  |  |  | 0 | 2.84 |  |  |  | Plastic 1.6 % ; Metal 79.4 % ; Other 19.0 % ; Plastic 0.89 kg ; Metal 43.87 kg ; Other 10.49 kg ; Masse du produit 48.0 kg ; Emballage 7.25 kg ; Produits complémentaires à l'installation 0.0 kg ; Masse totale des produits constitutifs de l'unité fonctionnelle 55.25 kg
DOUBLAGE CORSTYRENE Ultra Th 13 + 100-140mm | INIES_IWVS20230717_160110 | 34601 | 1.1 |  | 1 | Individual | NF EN 15804+A2 + NF EN 15804/CN | CORSTYRENE | 50 | 1 | m² | Assurer une fonction d’isolation thermique sur 1 m² de paroi, sous forme d’un panneau présentant une résistance thermique allant de R=3,15m².K/W à R=4,4m².K/W. | Doublage CORSTYRENE Ultra Th ; Doublage Decostyrene Ultra Th ; Doublage Decostyrene ; Doublage Corstyrene | 11.6 | 9.81 | 0 | 1.74 | 0 |  |  |  | 8.67 | 0.237 | 0.902 | 1.14 | 0 | 0 | 0 | 0 | 0 | 0 | 0 | 0 | 0.0906 | 0 | 1.65 | 0.16 | 0 | 131 | Europe |  | Polystyrène Expansé 1.68 kg ; Film PP 0.00025 kg ; Mortier 1.8 kg ; Eau de gâchage 1.05 kg ; Film PE 0.03494 kg ; Plaque de plâtre 9.5 kg ; Scotch PVC 0.00186 kg
Poutrelle en béton précontraint [Hauteur=12cm] - DONNEE ENVIRONNEMENTALE PAR DEFAUT | INIES_DABA20211217_103101 | 28409 | 1.1 |  | 3 | DefaultEnvironmentalData | NF EN 15804+A1 + NF EN 15804/CN | Ministère de la Transition Écologique – Ministère en charge du Logement | 100 | 1 | m | Supporter les charges et autres éléments de plancher ou de toiture sur 1 ml grâce à une poutrelle en béton précontraint d'une hauteur de 12 cm pendant une durée de vie de référence de 100 ans. |  | 4.3048 | 4.5604 | -0.283 | 0.02743 |  |  |  |  | 4.2744 |  |  | 0.286 | -0.283 | 0 | 0 | 0 | 0 | 0 | 0 |  |  |  |  | 0
Revêtements de sol sportifs d’intérieur en caoutchouc de 6 mm d’épaisseur | INIES_IREV20200805_161710 | 34595 | 1.2 | 2020/07/14 | 1 | Individual | NF EN 15804+A1 + NF EN 15804/CN | MONDO SpA | 20 | 1 | m² | Assurer le revêtement sportif d’1 m² de sol intérieur, sur la base d’une durée de vie de référence de 20 ans, conformément aux normes EN1817 | Advance New Genreration ; MondoArmor ; Ramflex ; Sport Impact ; Valor ; Zone-It | 24.7708 | 18.186 | 5.7823 | 0.80248 | 0 | 10.1849 | 0.94537 | 3.6539 | 14.7842 | 0.9565 | 2.4454 | 3.4019 | 0 | 5.7823 | 0 | 0 | 0 | 0 | 0 | 0 | 0.043755 | 0 | 0.75873 | 0 |  | 654 | Europe |  | High Styrène-Butadiene Copolymère 2.514 kg ; Renforcement (kaolin, silica) 2.7654 kg ; Pigments 0.0838 kg ; Remplisseur (carbonate de calcium) 0.0838 kg ; Additifs 1.676 kg ; Granules pré-consommation 1.257 kg ; Palette 0.0303 kg ; Polyester 5.2e-05 kg ; Film PELD 0.00211 kg ; Polyamide (PA)/Nylon 0.00126 kg ; Carton 0.0135 kg ; Mousse de polyuréthane 7e-05 kg ; Papier 3.4e-05 kg ; Caoutchouc 0.00141 kg ; Colle 0.06 kg
Parquet bois stratifié [ép. 8 mm] [Gestion non durable] - DONNEE ENVIRONNEMENTALE PAR DEFAUT | INIES_DPAR20200120_154118 | 34624 | 1.3 |  | 3 | DefaultEnvironmentalData | NF EN 15804+A2 + NF EN 15804/CN | Ministère de la Transition Écologique – Ministère en charge du Logement | 20 | 1 | m² | Assurer le revêtement de sol intérieur pour protection et décoration, par un plancher stratifié ayant une épaisseur allant jusqu'à 8 mm, pour une durée de vie de référence de 20 ans. |  | 28.0193 | 12.912 | 3.5116 | 11.5957 | 0 |  |  |  | 12.0115 |  |  | 0.90051 | 0 | 3.5116 | 0 | 0 | 0 | 0 | 0 |  |  |  |  | 2.6286 | 0.062338
Suspente P41 et P61 | INIES_IPTA20220923_095455 | 37117 | 1.2 | 2022/08/31 | 1 | Individual | NF EN 15804+A1 + NF EN 15804/CN | ETEX France Building Performance : SINIAT - SALSI | 50 | 1 | unité | 1 pièce permettant de suspendre un plafond en plaque de plâtre sur fourrures ou montants à la structure d’accueil sur tout type de support. | SUSPENTE P41 ; SUSPENTE P61 | 0.342 | 0.3322 | 0 | 0.0101 | -0.192 | 0.272 | 0.0104 | 0.0209 | 0.303 | 0.00603 | 0.0232 | 0.0292 | 0 | 0 | 0 | 0 | 0 | 0 | 0 | 0 | 0.00798 | 0.00203 | 4.82e-05 | 0 |  | 230 | France |  | Produit 0.148 kg ; Cales de bois aglgoméré 0.007 kg ; Plastique 0.002 kg ; Carton 0.005 kg
Poutre en I bois massif à âme en tôle d'acier [Gestion durable] - DONNEE ENVIRONNEMENTALE PAR DEFAUT | INIES_DPOU20191220_135853 | 28410 | 1.3 |  | 3 | DefaultEnvironmentalData | NF EN 15804+A1 + NF EN 15804/CN | Ministère de la Transition Écologique – Ministère en charge du Logement | 100 | 1 | m | Assurer les fonctions de solive, de chevron ou de panne, ou de poteau, c'est-à-dire résister aux charges sans déformations inacceptables, par une poutre en I avec des membrures en bois massif et une âme en tôle d'acier, sur un mètre linéaire pendant la durée de vie de référence de 100 ans. |  | 21.6884 | 2.7893 | 0 | 18.8991 |  |  |  |  | 2.5193 |  |  | 0.26999 | 0 | 0 | 0 | 0 | 0 | 0 | 0 |  |  |  |  | 2.89
Bloc CLIMAT / CLIMAT CITY Alkern | INIES_IERC20211216_222937 | 28403 | 1.1 | 2021/12/10 | 1 | Individual | NF EN 15804+A1 + NF EN 15804/CN | ALKERN | 100 | 1 | m² | Assurer la fonction de mur porteur (structure et clos) sur 1 m² de paroi, tout en assurant une isolation thermique (Résistance thermique minimale de 1,93 m².K/W additive à celle d’un doublage) et une isolation acoustique minimale (Rw (C ; Ctr) de 39 (0 ;-2) dB), sur une durée de vie de 100 ans. | CLIMAT, CLIMAT CITY | 26.5 | 28.249 | -2.857 | 1.11 | -0.0804 |  |  |  | 26.3 | 0.631 | 1.318 | 1.949 | -2.857 | 0 | 0 | 0 | 0 | 0 | 0 | 0.436 | 0.731 | 0.0997 | -0.158 | 0 |  | 125 | France | FR-HDF ; FR-NAQ | BLOC 115.0 kg ; PALETTE BOIS CONSIGNEE 0.73 kg ; HOUSSE PE 0.18 kg ; MORTIER-COLLE 1.2 kg ; EAU POUR MORTIER-COLLE 0.35 kg
Système Cloison acoustique 98/48 PAR PHONIC 45 mm et Placoflam® BA 13 | INIES_ISYS20191113_110009 | 26394 | 1.2 | 2019/10/14 | 1 | Individual | NF EN 15804+A1 + NF EN 15804/CN | SAINT-GOBAIN ISOVER | 50 | 1 | m² | Réaliser une cloison d’épaisseur totale 98 mm assurant un affaiblissement acoustique RW (C ; Ctr) de 51 (-4 ; -11) dB et une isolation thermique d’au moins 1,1 K.m².W-1 sur 1 m2 de paroi. | Systeme Cloison acoustique 98/48 PAR PHONIC 45 mm et Placoflam® BA 13 | 15 | 14.82 | 0 | 0.155 | -2.22 |  |  |  | 13.3 | 0.575 | 0.943 | 1.52 | 0 | 0 | 0 | 0 | 0 | 0 | 0 | 0.0539 | 0.0896 | 0.00368 | 0.00825 | 0 |  | 460 | France | FR-ARA ; FR-IDF ; FR-NAQ ; FR-PAC | Montant Stil® M48 Placoplatre® 1.2 kg ; Placoflam® BA 13 42.42 kg ; Vis 0.05 kg ; Rail Stil® R48 Placoplatre® 0.39 kg ; PAR PHONIC 45 mm 0.61 kg
IBR Revêtu Kraft 300 mm Laine de verre R = 7,50 m2.K/W (hors accessoires de pose) | INIES_IIBR20151230_171523 | 37109 | 1.4 | 2022/07/06 | 1 | Individual | NF EN 15804+A2 + NF EN 15804/CN | SAINT-GOBAIN ISOVER | 50 | 1 | m² | 1 m² d'isolant en laine de verre permettant d'assurer la fonction d'isolation thermique de R = 7,5 K.m²/W (hors accessoires de pose) pour une application d’isolation par l'intérieur des combles perdus et des plafonds, sur la base d'une durée de vie de référence de 50 ans. | IBR Revêtu Kraft 300 mm | 4.95 | 4.868 | 0 | 0.0853 | 0 |  |  |  | 4.33 | 0.366 | 0.172 | 0.538 | 0 | 0 | 0 | 0 | 0 | 0 | 0 | 0 | 0.0162 | 0 | 0.0692 | 0.103 | 0.059 | 342 | France | FR-PDL ; FR-PAC | Laine de verre 3.6 kg ; Kraft 0.06 kg ; Colle 0.0191 kg ; Film polyéthylène transparent 0.0546 kg ; Palette en bois 0.143 kg ; Film polyéthylène imprimé 0.0338 kg
Système Cloison acoustique 98/48 PAR PHONIC 45 mm et Placomarine® BA 13 | INIES_ISYS20191113_111146 | 26393 | 1.2 | 2019/10/14 | 1 | Individual | NF EN 15804+A1 + NF EN 15804/CN | SAINT-GOBAIN ISOVER | 50 | 1 | m² | Réaliser une cloison d’épaisseur totale 98 mm assurant un affaiblissement acoustique RW (C ; Ctr) de 51 (-4 ; -11) dB et une isolation thermique d’au moins 1,1 K.m².W-1 sur 1 m2 de paroi. | Systeme Cloison acoustique 98/48 PAR PHONIC 45 mm et Placomarine® BA 13 | 15 | 14.87 | 0 | 0.155 | -2.22 |  |  |  | 13.4 | 0.579 | 0.891 | 1.47 | 0 | 0 | 0 | 0 | 0 | 0 | 0 | 0.0531 | 0.09 | 0.00369 | 0.00784 | 0 |  | 460 | France | FR-ARA ; FR-IDF ; FR-NAQ ; FR-PAC | Placomarine® BA 13 42.84 kg ; Rail Stil® R48 Placoplatre® 0.39 kg ; PAR PHONIC 45 mm 0.61 kg ; Montant Stil® M48 Placoplatre® 1.2 kg ; Vis 0.05 kg
Poutre en I bois massif à âme en tôle d'acier [Gestion non durable] - DONNEE ENVIRONNEMENTALE PAR DEFAUT | INIES_DPOU20200120_154042 | 28411 | 1.2 |  | 3 | DefaultEnvironmentalData | NF EN 15804+A1 + NF EN 15804/CN | Ministère de la Transition Écologique – Ministère en charge du Logement | 100 | 1 | m | Assurer les fonctions de solive, de chevron ou de panne, ou de poteau, c'est-à-dire résister aux charges sans déformations inacceptables, par une poutre en I avec des membrures en bois massif et une âme en tôle d'acier, sur un mètre linéaire pendant la durée de vie de référence de 100 ans. |  | 32.2884 | 13.3893 | 0 | 18.8991 |  |  |  |  | 13.1193 |  |  | 0.26999 | 0 | 0 | 0 | 0 | 0 | 0 | 0 |  |  |  |  | 2.89
Système cloison acoustique 98/48 PAR PHONIC 45 mm et Placo® Phonique BA 13 | INIES_ISYS20191113_104618 | 26395 | 1.2 | 2019/10/14 | 1 | Individual | NF EN 15804+A1 + NF EN 15804/CN | SAINT-GOBAIN ISOVER | 50 | 1 | m² | Réaliser une cloison d’épaisseur totale 98 mm assurant un affaiblissement acoustique RW (C ; Ctr) de 51 (-4 ; -11) dB et une isolation thermique d’au moins 1,1 K.m².W-1 sur 1 m2 de paroi. | Système cloison acoustique 98/48 PAR PHONIC 45 mm et Placo® Phonique BA 13 | 16.6 | 16.49 | 0 | 0.159 | -2.22 |  |  |  | 14.8 | 0.67 | 1.02 | 1.69 | 0 | 0 | 0 | 0 | 0 | 0 | 0 | 0.0539 | 0.094 | 0.00378 | 0.00772 | 0 |  | 460 | France | FR-ARA ; FR-NAQ ; FR-PAC | Montant Stil® M48 Placoplatre® 1.2 kg ; Placo® Phonique BA 13 49.56 kg ; PAR PHONIC 45 mm 0.61 kg ; Rail Stil® R48 Placoplatre® 0.39 kg ; Vis 0.05 kg
Bloc porte extérieur BOIS - ZILTEN - Nativ | INIES_ILRQ20211217_091241 | 28404 | 1.1 | 2021/12/13 | 1 | Individual | NF EN 15804+A1 + NF EN 15804/CN | CETIH MACHECOUL | 35 | 1 | m² | Garantir l’accès à une maison par une ouverture sur 1m² tout en assurant sa fermeture sécurisée sur une durée de vie de 35 ans | Blocs-portes extérieurs en bois ZILTEN avec dormant bois ou dormant mixte (bois et aluminium). Porte d'entrée Nativ / Nativ fusion / Nativ fusion Shou Sugi Ban | 85.1043 | 28.8024 | 0.49725 | 55.8046 | 0 | -8.0518 | 3.7752 | 27.6141 | 23.3375 | 2.1119 | 3.3531 | 5.465 | 0 | 0.49725 | 0 | 0 | 0 | 0 | 0 | 0 | 0.64538 | 31.5037 | 23.6555 | 14.8 |  | 600 | France | FR-PDL | Contreplaqué 5.42 kg ; Bois Accoya 1.82 kg ; Bois de pin douglas 5.15 kg ; Profilés aluminium 1.65 kg ; Bois de red cedar 6.38 kg ; Bois de chêne 11.9 kg ; Carton 1.47 kg ; Kit de pose 0.21 kg
Système Cloison acoustique 98/48 PAR PHONIC 45 mm et Placo® Activ’Air® BA 13 | INIES_ISYS20191113_100727 | 26396 | 1.2 | 2019/10/14 | 1 | Individual | NF EN 15804+A1 + NF EN 15804/CN | SAINT-GOBAIN ISOVER | 50 | 1 | m² | Réaliser une cloison d’épaisseur totale 98 mm assurant un affaiblissement acoustique RW (C ; Ctr) de 51 (-4 ; -11) dB et une isolation thermique d’au moins 1,1 K.m².W-1 sur 1 m2 de paroi. | Systeme Cloison acoustique 98/48 PAR PHONIC 45 mm et Placo® Activ’Air® BA 13 | 16.5 | 16.3 | 0 | 0.152 | -2.22 |  |  |  | 14.7 | 0.585 | 1.01 | 1.6 | 0 | 0 | 0 | 0 | 0 | 0 | 0 | 0.0539 | 0.0851 | 0.00364 | 0.00895 | 0 |  | 460 | France | FR-ARA ; FR-NAQ ; FR-PAC | Montant Stil® M48 Placoplatre® 1.2 kg ; Rail Stil® R48 Placoplatre® 0.39 kg ; Placo® Activ’Air® BA 13 39.06 kg ; PAR PHONIC 45 mm 0.61 kg ; Vis 0.05 kg
FDES ARMATURES SUR CATALOGUE | INIES_CTTD20230228_102519 | 39267 | 1.9 |  | 2 | Collective | NF EN 15804+A2 + NF EN 15804/CN | ASSOCIATION PROFESSIONNELLE DES ARMATURIERS | 100 | 1 | kg | Assurer la fonction de 1 kg d'armature sur catalogue en acier pour béton armé pour une durée de vie de référence de 100 ans. | Adhérents de l'APA ; Lien des adhérents disponible sur www.apa.fr | 0.68395 | 0.65803 | 0 | 0.02592 | 0 | 0.57658 | 0.0031262 | 0.02486 | 0.60457 | 0.047923 | 0.0055443 | 0.053467 | 0 | 0 | 0 | 0 | 0 | 0 | 0 | 0.0040217 | 0.019131 | 0.0023383 | 0.00042881 | 0 | 0.00336 | 415 | France | FR-ARA ; FR-BFC ; FR-BRE ; FR-CVL ; FR-COR ; FR-GES ; FR-HDF ; FR-IDF ; FR-NOR ; FR-NAQ ; FR-OCC ; FR-PDL ; FR-PAC ; FR-DOMTOM | Elingue de levage 0.00174 kg ; Film plastique 0.0003 kg ; Palette 0.00228 kg ; Acier de cerclage 0.00053 kg ; Chevrons 0.0058 kg ; Armature en acier t 1.0 kg
Entrevous ELR 12 en plastique recyclé (hors accessoires de pose) Société FIMUREX | INIES_IBRL20231220_161841 | 39276 | 1.2 |  | 1 | Individual | NF EN 15804+A2 + NF EN 15804/CN | FIMUREX PLANCHERS | 100 | 1 | m² | Assurer la fonction de coffrage résistant sur 1m² de surface de plancher sur vide sanitaire ou plancher terrasse, sous forme d’entrevous moulés en polypropylène (PP) d’origine recyclé, en conformité avec les exigences de la norme NF EN 15037-5, mis en œuvre sur des poutrelles en béton armé, pendant une durée de vie de 100ans. | Entrevous ELR 12 | 1.77 | 1.337 | 0 | 0.434 | 0.0548 | 0 | 0.0467 | 0.201 | 0.247 | 0.641 | 0.447 | 1.09 | 0 | 0 | 0 | 0 | 0 | 0 | 0 | 0.00797 | 0.0283 | 0 | 0.398 | 0 | 0.11 | 932 | Europe |  | Déchets Plastique 65% PP et 35% PE (Composant) 3.48 kg ; Film Plastique 0.0183 kg ; Palette Bois 0.238 kg
Poutre en I bois massif à âme en tôle d'acier [Gestion durable] - DONNEE ENVIRONNEMENTALE PAR DEFAUT | INIES_DJVI20211217_104243 | 28412 | 1.1 |  | 3 | DefaultEnvironmentalData | NF EN 15804+A1 + NF EN 15804/CN | Ministère de la Transition Écologique – Ministère en charge du Logement | 100 | 1 | m | Assurer les fonctions de solive, de chevron ou de panne, ou de poteau, c'est-à-dire résister aux charges sans déformations inacceptables, par une poutre en I avec des membrures en bois massif et une âme en tôle d'acier, sur un mètre linéaire pendant la durée de vie de référence de 100 ans. |  | 21.6884 | 2.7893 | 0 | 18.8991 |  |  |  |  | 2.5193 |  |  | 0.26999 | 0 | 0 | 0 | 0 | 0 | 0 | 0 |  |  |  |  | 2.89
PANNEAU PANOBLOC® - 3 plis et fibre de bois | INIES_IPAN20200731_131505 | 28406 | 1.2 | 2020/07/30 | 1 | Individual | NF EN 15804+A1 + NF EN 15804/CN | TECHNIWOOD SAS | 100 | 1 | m² | Assurer la fonction de mur rideau sur un 1 m² de paroi pendant toute la durée de vie de référence. | PANNEAU PANOBLOC® - 3 plis et fibres de bois | 3.72 | -29.58 | 0 | 33.3 | -4.75 |  |  |  | -31.8 | 0.164 | 2.05 | 2.22 | 0 | 0 | 0 | 0 | 0 | 0 | 0 |  | 0.226 |  | 33.1 | 13.5 |  | 325 | France | FR-ARA | Lame de bois aboutés (Epicea Traité) 13.967 kg ; Isolant (Fibre de bois) 17.06 kg ; Pare-Pluie (Polypropylène) 0.1 kg ; Fer à béton (Acier) 0.03 kg ; Quincaillerie (Acier galvanisé) 0.323 kg ; Colle vinylique (EVA) 0.13 kg ; Adhésif (Polyethylène) 0.2 kg ; Ferrure de fixation 0.714 kg ; Vis de fixation 0.1 kg
LC-CLICK-N200 | BEGL-00012-V01.01-FR | 39286 | 1.1 | 2024/03/01 | 1 | Individual | PEP PCR ed 4.0 | B.E.G. BRÜCK ELECTRONIC GMBH | 10 | 1 | unité | Détecter une présence à 140° entrainant l’allumage de la lumière, pendant 10 ans | 91001 / 91002 / 91101 / 91102 / 91021 / 91022 / 91121/ 91122 ; Détecteur de présence à 140°/200° ; LC-Click-N et variantes de couleur ; LC-Click et variantes de couleur | 5.3217 | 3.3946 | 1.6303 | 0.29678 | -0.58516 |  |  |  | 3.2592 | 0.057681 | 0.077816 | 0.1355 | 0 | 0 | 0 | 0 | 0 | 1.6303 | 0 |  |  |  |  | 0 | 0 |  |  |  | Plastic 57.5 % ; Metal 13.0 % ; Other 29.5 % ; Plastic 0.147 kg ; Metal 0.033 kg ; Other 0.075 kg ; Masse du produit 0.194 kg ; Emballage 61.1 kg ; Produits complémentaires à l'installation 0.0 kg ; Masse totale des produits constitutifs de l'unité fonctionnelle 61.294 kg
Système Cloison acoustique 98/62 PAR PHONIC TECH 60 mm et Placodur® BA 18 | INIES_ISYS20191112_110509 | 26397 | 1.3 | 2019/10/14 | 1 | Individual | NF EN 15804+A1 + NF EN 15804/CN | SAINT-GOBAIN ISOVER | 50 | 1 | m² | Réaliser une cloison d’épaisseur totale 98 mm assurant un affaiblissement acoustique RW (C ; Ctr) de 49 (-2 ; -4) dB et une isolation thermique d’au moins 1,5 K.m².W-1 sur 1 m2 de paroi. | Système Cloison acoustique 9862 PAR PHONIC TECH 60 mm et Placodur® BA 18 | 14.8 | 14.63 | 0 | 0.14 | -2.64 |  |  |  | 13.2 | 0.506 | 0.927 | 1.43 | 0 | 0 | 0 | 0 | 0 | 0 | 0 | 0.0531 | 0.0753 | 0.00433 | 0.00762 | 0 |  | 460 | France | FR-BFC ; FR-NAQ | Rail Stil® R62 Placoplatre® 0.44 kg ; Montant Stil® M62 Placoplatre® 1.45 kg ; Placodur® BA 18 34.86 kg ; PAR PHONIC TECH 60 mm 0.79 kg ; Vis 0.03 kg
Poutre en I bois massif à âme en tôle d'acier [Gestion non durable] - DONNEE ENVIRONNEMENTALE PAR DEFAUT | INIES_DANY20211217_104406 | 28413 | 1.1 |  | 3 | DefaultEnvironmentalData | NF EN 15804+A1 + NF EN 15804/CN | Ministère de la Transition Écologique – Ministère en charge du Logement | 100 | 1 | m | Assurer les fonctions de solive, de chevron ou de panne, ou de poteau, c'est-à-dire résister aux charges sans déformations inacceptables, par une poutre en I avec des membrures en bois massif et une âme en tôle d'acier, sur un mètre linéaire pendant la durée de vie de référence de 100 ans. |  | 32.2884 | 13.3893 | 0 | 18.8991 |  |  |  |  | 13.1193 |  |  | 0.26999 | 0 | 0 | 0 | 0 | 0 | 0 | 0 |  |  |  |  | 2.89
Système Cloison acoustique 98/62 PAR PHONIC TECH 60 mm et Placomarine® BA 18 | INIES_ISYS20191112_110552 | 26398 | 1.3 | 2019/10/14 | 1 | Individual | NF EN 15804+A1 + NF EN 15804/CN | SAINT-GOBAIN ISOVER | 50 | 1 | m² | Réaliser une cloison d’épaisseur totale 98 mm assurant un affaiblissement acoustique RW (C ; Ctr) de 49 (-2 ; -4) dB et une isolation thermique d’au moins 1,5 K.m².W-1 sur 1 m2 de paroi. | Système Cloison acoustique 9862 PAR PHONIC TECH 60 mm et Placomarine® BA 18 | 14.2 | 14.05 | 0 | 0.145 | -2.64 |  |  |  | 12.6 | 0.548 | 0.9 | 1.45 | 0 | 0 | 0 | 0 | 0 | 0 | 0 | 0.0531 | 0.0797 | 0.00429 | 0.00762 | 0 |  | 460 | France | FR-BFC ; FR-NAQ | Montant Stil® M62 Placoplatre® 1.45 kg ; Rail Stil® R62 Placoplatre® 0.44 kg ; Vis 0.03 kg ; Placomarine® BA 18 31.92 kg ; PAR PHONIC TECH 60 mm 0.79 kg
Verrière intérieure LOJI | INIES_IFPM20231215_155954 | 39284 | 1.2 |  | 1 | Individual | NF EN 15804+A2 + NF EN 15804/CN | mcp SP. ZO.O. | 50 | 1 | m² | Obstruer une ouverture permanente de 1 m² dans une paroi intérieure et assurer le passage de la lumière naturelle (transmission lumineuse supérieure à 70 %) ainsi qu’un confort esthétique grâce à un verre de silicate sodo-calcique de 4 mm. La durée de vie de référence est de 50 ans. | Verrière LOJI | 78.4451 | 75.8211 | 1.44 | 1.184 | -14.747 | 57.2043 | 0.21844 | 5.4533 | 62.876 | 12.4767 | 0.46832 | 12.9451 | 0 | 1.44 | 0 | 0 | 0 | 0 | 0 | 0.00014203 | 0.070565 | 1.0735 | 0.039803 | 0 | 0.075 | 2200 | Europe |  | Verrière 19.77 kg ; Film polyéthylène 0.22 kg ; Carton 0.04 kg ; Palette métallique 4.76 kg
Système Cloison acoustique 98/62 PAR PHONIC TECH 60 mm et Placomarine® BA 18S | INIES_ISYS20191112_110741 | 26399 | 1.3 | 2019/10/14 | 1 | Individual | NF EN 15804+A1 + NF EN 15804/CN | SAINT-GOBAIN ISOVER | 50 | 1 | m² | Réaliser une cloison d’épaisseur totale 98 mm assurant un affaiblissement acoustique RW (C ; Ctr) de 49 (-2 ; -4) dB et une isolation thermique d’au moins 1,5 K.m².W-1 sur 1 m2 de paroi. | Système Cloison acoustique 9862 PAR PHONIC TECH 60 mm et Placomarine® BA 18S | 14.8 | 14.37 | 0 | 0.451 | -2.64 |  |  |  | 12.8 | 0.563 | 1.01 | 1.57 | 0 | 0 | 0 | 0 | 0 | 0 | 0 | 0.0531 | 0.135 | 0.0048 | 0.258 | 0 |  | 460 | France | FR-BFC ; FR-NAQ | Montant Stil® M62 Placoplatre® 1.45 kg ; Rail Stil® R62 Placoplatre® 0.44 kg ; PAR PHONIC TECH 60 mm 0.79 kg ; Placomarine® BA 18S 34.65 kg ; Vis 0.03 kg
PANNEAU PANOBLOC® - 3 plis et laine de roche | INIES_IPAN20200519_101858 | 28407 | 1.2 | 2020/05/13 | 1 | Individual | NF EN 15804+A1 + NF EN 15804/CN | TECHNIWOOD SAS | 100 | 1 | m² | Assurer la fonction de mur rideau sur un 1 m² de paroi pendant toute la durée de vie de référence. | PANNEAU PANOBLOC® - 3 plis et laine de roche | 16.2 | 1.66 | 0 | 14.6 | -2.02 |  |  |  | -0.53 | 0.141 | 2.05 | 2.19 | 0 | 0 | 0 | 0 | 0 | 0 | 0 |  | 0.191 |  | 14.4 | 6.1 |  | 325 | France | FR-ARA | Lame de bois aboutés (Epicea Traité) 13.967 kg ; Isolant (Laine de roche ) 11.87 kg ; Pare-Pluie (Polypropylène) 0.1 kg ; Fer à béton (Acier) 0.03 kg ; Quincaillerie (Acier galvanisé) 0.323 kg ; Colle vinylique (EVA) 0.13 kg ; Adhésif (Polyethylène) 0.2 kg ; Produit de préservation (Sarpeco) 0.00032 kg ; Ferrure de fixation 0.714 kg ; Vis de fixation 0.1 kg
Poutre en I bois massif à âme en matériau bois [Gestion non durable] - DONNEE ENVIRONNEMENTALE PAR DEFAUT | INIES_DPOU20200120_154037 | 28414 | 1.2 |  | 3 | DefaultEnvironmentalData | NF EN 15804+A1 + NF EN 15804/CN | Ministère de la Transition Écologique – Ministère en charge du Logement | 100 | 1 | m | Assurer les fonctions de solive, de chevron ou de panne, ou de poteau, c'est-à-dire résister aux charges sans déformations inacceptables, par une poutre en I avec des membrures et une âme en bois massif, sur un mètre pendant la durée de vie de référence de 100 ans. |  | 21.3239 | 1.3039 | 0 | 20.02 |  |  |  |  | 0.741 |  |  | 0.5629 | 0 | 0 | 0 | 0 | 0 | 0 | 0 |  |  |  |  | 2.89
CORSTYRENE EXTERIEUR-D ULTRA 180mm-200mm | INIES_IYVP20230717_161819 | 34609 | 1.1 |  | 1 | Individual | NF EN 15804+A2 + NF EN 15804/CN | CORSTYRENE | 50 | 1 | m² | Assurer une fonction d’isolation thermique sur 1 m² de paroi, sous forme d’un panneau présentant une résistance thermique allant de R= 5,6 m².K/W à R= 6.25 m².K/W | CORSTYRENE EXTERIEUR-D ULTRA ; CORSTYRENE Th 32/15 ; CORSTYRENE ULTRA Th 32 ; Th 32/15 Ext-D | 14.7 | 14.16 | 0 | 0.542 | 0 |  |  |  | 12.9 | 0.0675 | 1.19 | 1.26 | 0 | 0 | 0 | 0 | 0 | 0 | 0 | 0 | 0.0258 | 0 | 0.516 | 0 | 0 | 131 | Europe |  | Polystyrène Expansé 3.1 kg ; Cale PSE 0.03286 kg ; Film PE 0.06448 kg ; Scotch PVC 0.00344 kg ; Eau de gâchage 1.46 kg ; Mortier 2.5 kg ; Film PP 0.00047 kg
Système Cloison acoustique 98/62 PAR PHONIC TECH 60 mm et Placoplatre® BA 18 | INIES_ISYS20191112_111040 | 26400 | 1.3 | 2019/10/14 | 1 | Individual | NF EN 15804+A1 + NF EN 15804/CN | SAINT-GOBAIN ISOVER | 50 | 1 | m² | Réaliser une cloison d’épaisseur totale 98 mm assurant un affaiblissement acoustique RW (C ; Ctr) de 49 (-2 ; -4) dB et une isolation thermique d’au moins 1,5 K.m².W-1 sur 1 m2 de paroi. | Système Cloison acoustique 9862 PAR PHONIC TECH 60 mm et Placoplatre® BA 18 | 12.4 | 12.2 | 0 | 0.142 | -2.64 |  |  |  | 10.9 | 0.487 | 0.811 | 1.3 | 0 | 0 | 0 | 0 | 0 | 0 | 0 | 0.0531 | 0.0769 | 0.00426 | 0.00776 | 0 |  | 460 | France | FR-ARA ; FR-BFC ; FR-IDF ; FR-NAQ | Rail Stil® R62 Placoplatre® 0.44 kg ; PAR PHONIC TECH 60 mm 0.79 kg ; Montant Stil® M62 Placoplatre® 1.45 kg ; Vis 0.03 kg ; Placoplatre® BA 18 29.4 kg
FEEXTI | INIES_IDUC20240711_095943 | 39287 | 1.1 | 2024/02/15 | 1 | Individual | NF EN 15804+A2 + NF EN 15804/CN | FEEXTI | 15 | 1 | unité | Assurer sur une DVR de 15 ans la fonction de une unité de système de fixation verticale pour un vélo | FEEXTI | 147.5348 | 144.7809 | 0 | 2.7538 | -39.8862 | 137.1002 | 0.62555 | 3.5871 | 141.3128 | 1.4261 | 2.042 | 3.4681 | 0 | 0 | 0 | 0 | 0 | 0 | 0 | 0.014135 | 0.69372 | 2.0327 | 0.013296 | 0 | 0.34982 | 288 | France | FR-GES | FEEXTI 24.6484545454545 kg ; Produit fini - Packaging - Bois 0.0704140345229952 kg ; Produit fini - Packaging - Carton 1.6 kg ; Accessoire de MeO - Cheville - Polypropylène 0.048 kg ; Accessoire de MeO - Visserie - Acier 0.128 kg
7011685 - TYMOOV 10RE2-5 | DDOR-00049-V01.01-FR | 34636 | 1.2 | 2022/04/04 | 1 | Individual | PEP PCR ed 3.0 | Delta Dore | 15 | 1 | unité | Assurer le mouvement de la fermeture en effectuant 14 000 cycles de fonctionnement, sur une durée de vie de 15 ans, avec un couple de 10 Nm, sur une course de 2 mètres, correspondant à 6 tours d’enroulement par demi-cycle avec un diamètre de tube de 60 mm. | ; Autres références visées: ; 7011684-7011708-7011712-7011713-7011717-7011685-7011686-7011687-7011588-7011697-7011698-7011718 | 18.6331 | 11.1878 | 7.0747 | 0.37059 |  |  |  |  | 10.8297 | 0.34773 | 0.010382 | 0.35812 | 0 | 0 | 0 | 0 | 0 | 0 | 0 | [9 empty] | Plastic 22.2 % ; Metal 68.7 % ; Other 9.1 %
Détecteur Gamme LOTA | DEFR-00003-V01.01-FR | 39290 | 1.2 | 2024/06/01 | 1 | Individual | PEP PCR ed 4.0 | RESEAU DEF | 12 | 1 | unité | Détecter un départ d’incendie à l’intérieur d’un bâtiment par une mesure automatique d’une grandeur physique en respectant les règles d’installation des systèmes incendie. Cette fonction est assurée pendant une durée de vie de référence de 12 ans | LOA ; LOTA ; LOTAI ; LOTCA ; LOA ; LOTA ; LOTAI ; LOTCA ; Others references : LOA - LOTA - LOTAI -LOTCA | 21.2676 | 21.0427 | 0.052255 | 0.17265 | -1.976 |  |  |  | 21.0078 | 0.0036744 | 0.031197 | 0.034872 | 0 | 0 | 0 | 0 | 0 | 0.052255 | 0 |  |  |  |  | 0 | 0.00353 |  |  |  | Plastic 79.3 % ; Metal 5.1 % ; Other 15.6 % ; Plastic 0.157 kg ; Metal 0.01 kg ; Other 0.031 kg ; Masse du produit 0.164 kg ; Emballage 0.032 kg ; Produits complémentaires à l'installation 0.002 kg ; Masse totale des produits constitutifs de l'unité fonctionnelle 0.198 kg
Poutre en I bois massif à âme en matériau bois [Gestion durable] - DONNEE ENVIRONNEMENTALE PAR DEFAUT | INIES_DPOU20191220_135848 | 28415 | 1.2 |  | 3 | DefaultEnvironmentalData | NF EN 15804+A1 + NF EN 15804/CN | Ministère de la Transition Écologique – Ministère en charge du Logement | 100 | 1 | m | Assurer les fonctions de solive, de chevron ou de panne, ou de poteau, c'est-à-dire résister aux charges sans déformations inacceptables, par une poutre en I avec des membrures et une âme en bois massif, sur un mètre pendant la durée de vie de référence de 100 ans. |  | 10.7239 | -9.2961 | 0 | 20.02 |  |  |  |  | -9.859 |  |  | 0.5629 | 0 | 0 | 0 | 0 | 0 | 0 | 0 |  |  |  |  | 2.89
CORSTYRENE EXTERIEUR-D ULTRA 100mm-120mm | INIES_IFTD20230717_160200 | 34604 | 1.1 |  | 1 | Individual | NF EN 15804+A2 + NF EN 15804/CN | CORSTYRENE | 50 | 1 | m² | Assurer une fonction d’isolation thermique sur 1 m² de paroi, sous forme d’un panneau présentant une résistance thermique allant de R= 3,1m².K/W à R= 5m².K/W | CORSTYRENE EXTERIEUR-D ULTRA ; CORSTYRENE Th 32/15 ; CORSTYRENE ULTRA Th 32 ; Th 32/15 Ext-D ; CORSTYRENE Th 32 | 9.06 | 8.716 | 0 | 0.342 | 0 |  |  |  | 7.76 | 0.0405 | 0.916 | 0.956 | 0 | 0 | 0 | 0 | 0 | 0 | 0 | 0 | 0.0155 | 0 | 0.326 | 0 | 0 | 131 | Europe |  | Polystyrène Expansé 1.86 kg ; Cale PSE 0.01972 kg ; Film PE 0.03869 kg ; Scotch PVC 0.00206 kg ; Eau de gâchage 1.46 kg ; Mortier 2.5 kg ; Film PP 0.00028 kg
Movelite AC | SOMF-00045-V01.01-FR | 34648 | 1.1 | 2021/12/02 | 1 | Individual | PEP PCR ed 3.0 | SOMFY | 15 | 1 | unité | Assurer le mouvement de la fermeture en effectuant 5000 cycles de fonctionnement, sur une durée de vie de 15 ans, avec un couple de 0,6 Nm sur une course de 2,5 mètres, correspondant à 13 tours d’enroulement par demi-cycle avec un diamètre de tube de 25 mm. | ; Assurer le mouvement de la fermeture en effectuant 5000 cycles de fonctionnement, ; sur une durée de vie de 15 ans, avec un couple de 0,6 Nm sur une course de 2,5 mètres, ; correspondant à 13 tours d’enroulement par demi-cycle avec un diamètre de tube de 25 mm. | 52.0523 | 13.6632 | 35.6369 | 2.7521 |  |  |  |  | 13.0094 | 0.3405 | 0.31333 | 0.65383 | 0 | 0 | 0 | 0 | 0 | 0 | 0 | [9 empty] | Plastic 14.9 % ; Metal 61.6 % ; Other 23.5 %
PROFILES METALLIQUES PLADUR® MONTANTS, LISSES ET PROFILES DE PLAFOND | INIES_IWJS20230719_092323 | 34628 | 1.1 |  | 1 | Individual | NF EN 15804+A2 + NF EN 15804/CN | Pladur Gypsum S.A.U. | 50 | 1 | m | Assurer, sur un mètre linéaire (1 ml), une fonction d’ossature métallique destinée à supporter les cloisons, les plafonds et les doublages en plaque de plâtre sur une durée de vie de référence de 50 ans. | PLADUR® M 36/45 XL Z1 ; PLADUR® M 48/35 Z1 ; PLADUR® M 62/45 XL Z1 ; PLADUR® M 70/35 Z1 ; PLADUR® M 70/45 XL Z1 / PLADUR® NEO P-70 ; MAESTRA 82 ; MAESTRA 70 ; PLADUR® T60 Z1 ; PLADUR® M 48/45 XL Z1 / PLADUR® NEO P-48 | 1.7058 | 1.6638 | 0 | 0.041959 | -0.7705 | 1.3379 | 0.060481 | 0.0065336 | 1.4049 | 0.093804 | 0.16509 | 0.25889 | 0 | 0 | 0 | 0 | 0 | 0 | 0 | 0.014298 | 0.0056924 | 0.021932 | 3.7345e-05 | 0 | 0.0136 | 1500 | Europe |  | Encre 7.65e-06 kg ; Vis 0.077 kg ; Polypropylène 0.000147 kg ; Polyester 0.000215 kg ; Bois 0.00878 kg ; Acier 0.59 kg ; Étiquette 1.45e-06 kg
Dalle de moquette Taskworx™ | INIES_ITAS20190221_121751 | 26424 | 1.4 | 2019/01/31 | 1 | Individual | NF EN 15804+A1 + NF EN 15804/CN | Shaw France | 15 | 1 | m² | Le cycle de vie de 1m2 de dalle de moquette Taskworx™, avec une durée de vie en service de 15 ans. Le produit a pour fonction de servir de revêtement de sol pour assurer des propriétés d'esthétique, de confort sous les pieds, d'acoustique et d'isolation thermique, tel que spécifié par le concepteur. | Dalles de moquette Taskworx (Code CPC 27230 – Moquettes et autres revêtements de sol textiles, tuftés). | 15.1 | 11.88 | 0.537 | 2.7 | 0 |  |  |  | 10.4 | 0.748 | 0.73 | 1.48 | 0 | 0.537 | 0 | 0 | 0 | 0 | 0 | 0 | 0.151 | 0 | 2.55 | 0 |  | 1341 | Europe |  | La dalle de moquette Taskworx 4.489 kg ; Adhésif 0.09 kg ; Emballage du carré de moquette 0.126 kg
Poutre en I bois massif à âme en matériau bois [Gestion durable] - DONNEE ENVIRONNEMENTALE PAR DEFAUT | INIES_DICU20211217_105838 | 28416 | 1.1 |  | 3 | DefaultEnvironmentalData | NF EN 15804+A1 + NF EN 15804/CN | Ministère de la Transition Écologique – Ministère en charge du Logement | 100 | 1 | m | Assurer les fonctions de solive, de chevron ou de panne, ou de poteau, c'est-à-dire résister aux charges sans déformations inacceptables, par une poutre en I avec des membrures et une âme en bois massif, sur un mètre pendant la durée de vie de référence de 100 ans. |  | 10.7239 | -9.2961 | 0 | 20.02 |  |  |  |  | -9.859 |  |  | 0.5629 | 0 | 0 | 0 | 0 | 0 | 0 | 0 |  |  |  |  | 2.89
TEKNOTOIT ULTRA 195-260mm | INIES_IFTE20230717_162325 | 34614 | 1.1 |  | 1 | Individual | NF EN 15804+A2 + NF EN 15804/CN | CORSTYRENE | 50 | 1 | m² | Assurer une fonction d’isolation thermique sur 1 m² de paroi, sous forme d’un panneau présentant une résistance thermique de R=6,05m².K/W à R=8,1m².K/W sur une durée de vie de référence de 50 ans. | TEKNOTOIT ULTRA 195 ; TEKNOTOIT ULTRA 225 ; TEKNOTOIT ULTRA 260 ; | 24.4 | 12.82 | 0 | 11.6 | 0 |  |  |  | 9.26 | 0.399 | 3.16 | 3.56 | 0 | 0 | 0 | 0 | 0 | 0 | 0 | 0 | 0.152 | 0 | 11.4 | 2.74 | 0 | 181 | Europe |  | Pointes cannelées 0.45 kg ; Cale PSE 0.03169 kg ; Plaque de plâtre 9.5 kg ; FILM PE 0.06219 kg ; Scotch PVC 0.00332 kg ; Bande de pontage ALU 0.09 kg ; Film PP 0.00045 kg ; Panneau de particules 5.85 kg ; Polystyrene Expansé 2.99 kg
KNAUF INSULATION Laine de roche SmartWall Fire Guard 120 mm (hors accessoires de pose) | INIES_IZKN20220504_140159 | 34630 | 1.2 | 2022/05/11 | 1 | Individual | NF EN 15804+A2 + NF EN 15804/CN | KNAUF INSULATION SAS | 50 | 1 | m² | Réaliser une fonction d’isolation thermique sur 1 m² de paroi pour une valeur de résistance thermique R de 3,30 K.m²/W (hors élément de pose) pour une durée de vie de 50 ans. | KNAUF INSULATION Laine de roche SmartWall Fire Guard 120 mm | 20.9 | 20.64 | 0 | 0.287 | -0.664 |  |  |  | 15.1 | 2.57 | 2.96 | 5.54 | 0 | 0 | 0 | 0 | 0 | 0 | 0 | 0.0563 | 0.0483 | 0 | 0.183 | 0 | 1.02 | 1200 | Europe |  | Laine minérale 12.24 kg ; Emballage palette bois 2.04 kg ; Surfaçage 0.12 kg ; Emballage polyéthylène 0.098 kg
Moteur pour rideaux - TLW25 RTS | SOMF-00046-V01.01-FR | 34649 | 1.2 | 2021/11/02 | 1 | Individual | PEP PCR ed 3.0 | SOMFY | 15 | 1 | unité | Assurer la fermeture et l'ouverture dans la limite de 10 000 cycles sur une durée de vie de 15 ans, avec un couple de 0,8 Nm, une course de 2 mètres, ce qui correspond à 6 tours d'enroulement par demi-cycle, avec un tube de 25 mm de diamètre. | 1003294A ; | 39.4379 | 31.7708 | 7.418 | 0.24907 |  |  |  |  | 31.4311 | 0.11598 | 0.22373 | 0.33971 | 0 | 0 | 0 | 0 | 0 | 0 | 0 | [9 empty] | Plastic 23.8 % ; Metal 34.6 % ; Other 41.6 %
FDES Puretex | INIES_IBHC20240710_103431 | 39270 | 1.1 |  | 1 | Individual | NF EN 15804+A2 + NF EN 15804/CN | NEW BATH | 20 | 1 | unité | Assurer la fonction de baignoire pour une durée de vie de 20 ans, par une baignoire PURETEX® d’Allibert, de masse nette comprise entre 17,6 et 26,2 kg, comprenant les pieds et la planche de fond. Le vidage avec trop plein, le clapet, le câble de commande et les joints en silicone sont aussi inclus. La robinetterie, les fixations et l’eau utilisée par les usagers pendant la vie en oeuvre ne sont pas inclus. | ALLIBERT -- AQUARINE | 116.8021 | 108.264 | 5.8318 | 2.7063 | -0.40373 | 80.4629 | 3.3605 | 14.2866 | 98.1099 | 4.7206 | 5.4335 | 10.1541 | 0 | 5.8318 | 0 | 0 | 0 | 0 | 0 | 0 | 0.39242 | 0.0051043 | 2.3087 | 0 | 0.42 | 1000 | France | FR-GES | Clapets, câble commande en acier 0.1 kg ; Plastique 0.439 kg ; Baignoire avec planche de fond et pieds 23.3 kg ; Carton 0.001 kg ; Papier 0.001 kg ; Vidage avec trop plein en polyéthylène 0.55 kg ; Bois 0.999 kg ; silicone 0.162 kg
Poutre en I bois massif à âme en matériau bois [Gestion non durable] - DONNEE ENVIRONNEMENTALE PAR DEFAUT | INIES_DVAT20211217_105929 | 28417 | 1.1 |  | 3 | DefaultEnvironmentalData | NF EN 15804+A1 + NF EN 15804/CN | Ministère de la Transition Écologique – Ministère en charge du Logement | 100 | 1 | m | Assurer les fonctions de solive, de chevron ou de panne, ou de poteau, c'est-à-dire résister aux charges sans déformations inacceptables, par une poutre en I avec des membrures et une âme en bois massif, sur un mètre pendant la durée de vie de référence de 100 ans. |  | 21.3239 | 1.3039 | 0 | 20.02 |  |  |  |  | 0.741 |  |  | 0.5629 | 0 | 0 | 0 | 0 | 0 | 0 | 0 |  |  |  |  | 2.89
PROFILÉS MÉTALLIQUES PLADUR® MONTANTS XL | INIES_IVVG20230719_115815 | 34629 | 1.1 |  | 1 | Individual | NF EN 15804+A2 + NF EN 15804/CN | Pladur Gypsum S.A.U. | 50 | 1 | m | Assurer, sur un mètre linéaire (1 ml), une fonction d’ossature métallique destinée à supporter les cloisons, les plafonds et les doublages en plaque de plâtre sur une durée de vie de référence de 50 ans. | PLADUR® M 48/45 XL Z2 ; PLADUR® M 70/45 XL Z2 ; PLADUR® M 100/45 XL Z1 / PLADUR® NEO P-100 ; PLADUR® M 125/45 XL Z1 / PLADUR® NEO P-125 ; | 2.5046 | 2.4354 | 0 | 0.06921 | -0.90973 | 1.9687 | 0.14121 | 0.0072265 | 2.1171 | 0.15371 | 0.16455 | 0.31826 | 0 | 0 | 0 | 0 | 0 | 0 | 0 | 0.023583 | 0.0093894 | 0.036175 | 6.1599e-05 | 0 | 0.0133 | 1500 | Europe |  | Acier 0.97 kg ; Vis 0.08 kg ; Bois 0.00855 kg ; Polypropylène 6.54e-05 kg ; Étiquette 2.3e-06 kg ; Encre 1.26e-05 kg ; Polyester 1.66e-05 kg
BLOC-PORTE STRATIFIE ACOUSTIQUE EI30 NON TOLE SIMPLE ACTION SUR HUISSERIE « BOIS DE FRANCE » EN PIN OU EN HETRE | INIES_IYJZ20240304_100207 | 37146 | 1.1 |  | 1 | Individual | NF EN 15804+A2 + NF EN 15804/CN | POLYTECH | 25 | 1 | m² | Fermer une ouverture permanente de 1 m2 dans une paroi intérieure de logement collectif ou individuel, tout en permettant le passage de piétons, et en assurant les fonctions suivantes pour une durée de vie de 25 ans : • Une isolation thermique • Une résistance au feu • Une isolation acoustique • Une participation au compartimentage et à l’évacuation des personnes en cas d’incendie | POLYPHONE 30 SV SA ; POLYPHONE 30 DV SA ; POLYFEU 30 SV SA ; POLYFEU 30 DV SA | 51.0392 | -3.4182 | 4.5849 | 49.8725 | -13.5772 | -20.1565 | 5.9044 | 2.3224 | -11.9297 | 2.5865 | 5.925 | 8.5115 | 0.00035837 | 3.3358 | 0 | 1.2488 | 0 | 0 | 0 | 0.0032522 | 0.14587 | 16.8327 | 32.8906 | 12.98 | 1.47 | 800 | France | FR-NAQ | Huisserie 11.47 kg ; Vantail 20.67 kg ; Quincaillerie 0.53 kg ; Carton 2.02 kg ; Palette bois 1.85 kg ; Film plastique 0.3 kg ; Cerclage polyéthylène 0.02 kg ; Poignée 0.16 kg
BLOC-PORTE ACOUSTIQUE EI30 TOLE SIMPLE ACTION DOUBLE VANTAUX SUR HUISSERIE « BOIS DE FRANCE » EN PIN OU EN HETRE | INIES_IFTN20240304_104624 | 37149 | 1.1 |  | 1 | Individual | NF EN 15804+A2 + NF EN 15804/CN | POLYTECH | 25 | 1 | m² | Fermer une ouverture permanente de 1 m2 dans une paroi intérieure de logement collectif ou individuel, tout en permettant le passage de piétons, et en assurant les fonctions suivantes pour une durée de vie de 25 ans : • Une isolation thermique • Une résistance au feu • Une isolation acoustique • Une participation au compartimentage et à l’évacuation des personnes en cas d’incendie | POLYPHONE 30 DV SA | 75.1314 | 18.7141 | 12.2769 | 44.1404 | -10.1315 | 0.48847 | 4.9294 | 2.7991 | 8.217 | 3.4905 | 7.0067 | 10.4971 | 0.0018751 | 11.4472 | 0 | 0.82789 | 0 | 0 | 0 | 0.0021806 | 0.20786 | 12.4247 | 31.5057 | 11.28 | 0.98 | 800 | France | FR-NAQ | Huisserie 8.36 kg ; Palette bois 1.23 kg ; Vantail 38.08 kg ; Film plastique 0.2 kg ; Carton 1.34 kg ; Quincaillerie 0.63 kg ; Cerclage polyéthylène 0.01 kg ; Poignée 0.11 kg
KNAUF INSULATION Laine de roche SmartWall Fire Guard 180 mm (hors accessoires de pose) | INIES_ITYY20220504_140241 | 34631 | 1.3 | 2022/05/11 | 1 | Individual | NF EN 15804+A2 + NF EN 15804/CN | KNAUF INSULATION SAS | 50 | 1 | m² | Réaliser une fonction d’isolation thermique sur 1 m² de paroi pour une valeur de résistance thermique R de 5,00 K.m²/W (hors élément de pose) pour une durée de vie de 50 ans. | KNAUF INSULATION Laine de roche SmartWall Fire Guard 180 mm | 30.8 | 30.37 | 0 | 0.429 | -0.885 |  |  |  | 22.9 | 3.46 | 4.01 | 7.47 | 0 | 0 | 0 | 0 | 0 | 0 | 0 | 0.0842 | 0.0721 | 0 | 0.273 | 0 | 1.75 | 1200 | Europe |  | Emballage polyéthylène 0.168 kg ; Laine minérale 18.36 kg ; Surfaçage 0.12 kg ; Emballage palette bois 3.5 kg
BLOC-PORTE ACOUSTIQUE EI30 NON TOLE SIMPLE ACTION SUR HUISSERIE « BOIS DE FRANCE » EN PIN OU EN HETRE | INIES_ISHI20240304_103157 | 37147 | 1.1 |  | 1 | Individual | NF EN 15804+A2 + NF EN 15804/CN | POLYTECH | 25 | 1 | m² | Fermer une ouverture permanente de 1 m2 dans une paroi intérieure de logement collectif ou individuel, tout en permettant le passage de piétons, et en assurant les fonctions suivantes pour une durée de vie de 25 ans : • Une isolation thermique • Une résistance au feu • Une isolation acoustique • Une participation au compartimentage et à l’évacuation des personnes en cas d’incendie | POLYPHONE 30 SV SA ; POLYPHONE 30 DV SA ; POLYFEU 30 SV SA ; POLYFEU 30 DV SA | 64.5691 | 1.6683 | 13.2354 | 49.6654 | -13.5772 | -17.9048 | 5.8887 | 2.305 | -9.7111 | 2.5714 | 8.808 | 11.3794 | 0.0019075 | 11.9847 | 0 | 1.2488 | 0 | 0 | 0 | 0.0032522 | 0.14493 | 16.8313 | 32.6859 | 12.98 | 1.47 | 800 | France | FR-NAQ | Huisserie 11.47 kg ; Vantail 20.45 kg ; Carton 2.02 kg ; Palette bois 1.85 kg ; Quincaillerie 0.53 kg ; Film plastique 0.3 kg ; Cerclage Polyéthylène 0.02 kg ; Poignée 0.16 kg
Petits éléments de maçonnerie en blocs béton creux [ép 20 cm] - DONNEE ENVIRONNEMENTALE PAR DEFAUT | INIES_DPET20191220_142335 | 28418 | 1.3 |  | 3 | DefaultEnvironmentalData | NF EN 15804+A1 + NF EN 15804/CN | Ministère de la Transition Écologique – Ministère en charge du Logement | 50 | 1 | m² | Assurer la fonction de mur porteur constitué de blocs creux de 20 cm d'épaisseur sur 1 m² de paroi tout en apportant une isolation thermique et acoustique pendant une durée de vie de référence de 50 ans |  | 71.3283 | 71.4798 | -4.6521 | 4.5006 |  |  |  |  | 36.7904 |  |  | 34.6894 | -4.6521 | 0 | 0 | 0 | 0 | 0 | 0 |  |  |  |  | 0
Cloison Cinéstil® / 420 - 1 Duo'Tech 25® + 1 BA25 - 12,85m | INIES_ICLO20191220_163248 | 26459 | 1.2 | 2019/11/24 | 1 | Individual | NF EN 15804+A1 + NF EN 15804/CN | PLACOPLATRE | 50 | 1 | m² | Réaliser une fonction de cloison acoustique de grande hauteur sur 1 m² de paroi | Cloison Cinéstil® / 420 - Duo’Tech® 25 + BA25 - 12,85 | 28.1 | 27.67 | 0 | 0.398 | -6.51 |  |  |  | 24.5 | 1.76 | 1.42 | 3.17 | 0 | 0 | 0 | 0 | 0 | 0 | 0 | 0.224 | 0.13 | 0.0101 | 0.0337 | 0 |  | 213 | France | FR-ARA ; FR-IDF ; FR-NAQ ; FR-PAC | Montant High-Stil 70 0.36 kg ; 1 Plaque Placoplatre BA 25 19.215 kg ; Laine de verre Isover Isoconfort 35 80 mm x2 2.829 kg ; 1 Plaque Placo® Duo’Tech 25 23.1 kg ; Vis 0.03 kg ; Lisse Megastil 50/30 1.738 kg ; Sabot High-Stil 0.172 kg ; Boulon TH 12/30 0.008 kg ; Patte Megaclip 0.011 kg ; Bande à joint 0.019 kg ; Placojoint PR4 25kg 0.693 kg ; Cornière Megastil 50/50 0.075 kg ; Eclisse High-Stil 70 0.36 kg ; Résilient acoustique Sylomer SR11 ou équivalent 0.001 kg
Système OPTIMA Murs / Isolant GR 30 revêtu kraft 150 mm et Placo® Phonique BA 13 | INIES_ISYS20190902_094031 | 26476 | 1.3 | 2019/07/18 | 1 | Individual | NF EN 15804+A1 + NF EN 15804/CN | SAINT-GOBAIN ISOVER | 50 | 1 | m² | Réaliser une isolation d'au moins 5 m2.K/W et le parement des murs par l’intérieur sur 1 m2 de paroi. | Système OPTIMA Murs / Isolant GR 30 revêtu kraft 150 mm et Placo® Phonique BA 13 | 12.9 | 12.68 | 0 | 0.219 | -1.96 |  |  |  | 10.5 | 1.54 | 0.639 | 2.18 | 0 | 0 | 0 | 0 | 0 | 0 | 0 | 0.0871 | 0.0721 | 0.00285 | 0.0567 | 0 |  | 460 | Europe |  | Fourrure Optima 240 (ou Fourrure Stil F530 Placoplatre) 1.161 kg ; Lisse Clip’Optima (ou Rail Stil F530 Placoplatre) 0.23 kg ; GR 30 revêtu kraft 150 mm 5.77 kg ; Appui Optima2 75-160 0.053 kg ; Placo Phonique BA 13 12.39 kg
BLOC-PORTE ACOUSTIQUE EI30 TOLE SIMPLE ACTION DOUBLE VANTAUX SUR HUISSERIE METALLIQUE | INIES_IJSX20240304_105734 | 37150 | 1.1 |  | 1 | Individual | NF EN 15804+A2 + NF EN 15804/CN | POLYTECH | 25 | 1 | m² | Fermer une ouverture permanente de 1 m2 dans une paroi intérieure de logement collectif ou individuel, tout en permettant le passage de piétons, et en assurant les fonctions suivantes pour une durée de vie de 25 ans : • Une isolation thermique • Une résistance au feu • Une isolation acoustique • Une participation au compartimentage et à l’évacuation des personnes en cas d’incendie | POLYPHONE 30 DV SA | 80.9834 | 40.345 | 9.8326 | 30.8058 | -4.4729 | 24.7858 | 2.2796 | 3.2556 | 30.321 | 3.2261 | 6.7979 | 10.024 | 0.0021685 | 9.0026 | 0 | 0.82789 | 0 | 0 | 0 | 0.0021806 | 0.19134 | 0.3598 | 30.2525 | 7.55 | 0.98 | 800 | France | FR-NAQ | Huisserie 4.7 kg ; Quincaillerie 0.63 kg ; Palette bois 1.23 kg ; Vantail 38.08 kg ; Carton 1.34 kg ; Film plastique 0.2 kg ; Cerclage polyéthylène 0.01 kg ; Poignée 0.11 kg
HB Peintures Façade D3-I1 en phase aqueuse (Virtuo tech, Virtuo tech mono, Virtuoxane) (application en 1 couche) | INIES_INID20240304_143421 | 37157 | 1.1 |  | 1 | Individual | NF EN 15804+A2 + NF EN 15804/CN | HBF | 10 | 1 | m² | « Assurer la protection et la décoration de 1m² de support, préparé dans les règles de l’art (*) avec un produit de type peinture Façade de classe D3/I1 en phase aqueuse, en une couche, sur la base d’une durée de vie de référence de 10 ans comprenant une mise en oeuvre et aucun entretien.» Si deux couches sont jugées nécessaires, alors les résultats doivent être multipliés par deux. (*) Conformément au DTU 59.1 : D3 | VIRTUOTECH Lisse Blanc + bases M et TR ; VIRTUOTECH MONO Lisse Blanc + bases M et TR ; VIRTUOXANE D3/I1 Blanc + bases M et TR | 0.75956 | 0.724 | 0 | 0.035556 | -0.00074833 | 0.50322 | 0.066076 | 0.04524 | 0.61454 | 0.046888 | 0.062575 | 0.10946 | 0 | 0 | 0 | 0 | 0 | 0 | 0 | 0 | 0.0018139 | 0 | 0.033742 | 0 | 0.00021 | 555.6 | France | FR-NAQ | Peinture 0.4435 kg ; Rouleau 0.000167 kg ; Palette bois 0.000491 kg ; Film PEBD 9.99e-05 kg ; Futs plastique 0.0128 kg
Petits éléments de maçonnerie en blocs béton creux [ép entre 20 et 25 cm] - DONNEE ENVIRONNEMENTALE PAR DEFAUT | INIES_DPE220170317_174025 | 28419 | 1.4 |  | 3 | DefaultEnvironmentalData | NF EN 15804+A1 + NF EN 15804/CN | Ministère de la Transition Écologique – Ministère en charge du Logement | 50 | 1 | m² | Assurer la fonction de mur porteur constitué de blocs creux de 25 cm d'épaisseur sur 1 m² de paroi tout en apportant une isolation thermique et acoustique pendant une durée de vie de référence de 50 ans |  | 89.1603 | 89.3497 | -5.8152 | 5.6257 |  |  |  |  | 45.988 |  |  | 43.3617 | -5.8152 | 0 | 0 | 0 | 0 | 0 | 0 |  |  |  |  | 0
Système OPTIMA Murs / Isolant GR 30 revêtu kraft 101 mm et Placo® Activ’Air® BA 13 | INIES_ISYS20190820_102351 | 26477 | 1.3 | 2019/07/18 | 1 | Individual | NF EN 15804+A1 + NF EN 15804/CN | SAINT-GOBAIN ISOVER | 50 | 1 | m² | Réaliser une isolation d'au moins 3,35 m2.K/W et le parement des murs par l’intérieur sur 1 m2 de paroi. | Système OPTIMA Murs / Isolant GR 30 revêtu kraft 101 mm et Placo® Activ’Air® BA 13 | 9.94 | 9.77 | 0 | 0.169 | -1.96 |  |  |  | 8.11 | 1.08 | 0.58 | 1.66 | 0 | 0 | 0 | 0 | 0 | 0 | 0 | 0.0611 | 0.058 | 0.00285 | 0.0471 | 0 |  | 460 | Europe |  | Lisse Clip’Optima (ou Rail Stil F530 Placoplatre) 0.23 kg ; Appui Optima2 75-160 0.053 kg ; Fourrure Optima 240 (ou Fourrure Stil F530 Placoplatre) 1.161 kg ; GR 30 revêtu kraft 101 mm 3.918 kg ; Placo Activ’Air BA 13 9.765 kg
Moteur radio pour volets roulants Solus P&P io, Ilmo2 50 io | SOMF-00047-V01.01-FR | 34652 | 1.2 | 2020/02/02 | 1 | Individual | PEP PCR ed 3.0 | SOMFY | 15 | 1 | unité | Assurer la fermeture et l'ouverture dans la limite de 14 000 cycles, sur une durée de vie de référence de 15 ans, avec un couple de 15 Nm, une longueur de 2 mètres, ce qui correspond à 13 tours d'enroulement par demi-cycle, avec un tube de 50 mm de diamètre. | ; Ilmo2 50 io 6/17, ref 5143341A ; Ilmo2 50 io 10/17, ref 5143343A ; Ilmo2 50 io 15/17, ref 5143345A ; Ilmo2 50 io 20/17, ref 5143348A ; Ilmo2 50 io 6/17 TH, ref 5143351A ; Ilmo2 50 io 10/17 TH, 5143364A ; Ilmo2 50 io 15/17 TH, 5143366A ; Ilmo2 50 io 20/17 TH, 5143368A ; Solus P&P io 6/17, 5143186A ; Solus P&P io 10/17, 5143191A ; Solus P&P io 15/17, 5143193A ; Solus P&P io 20/17, 5143201A | 63.7775 | 15.4385 | 48.1459 | 0.19316 |  |  |  |  | 14.2544 | 0.81663 | 0.36747 | 1.1841 | 0 | 0 | 0 | 0 | 0 | 0 | 0 | [9 empty] | Plastic 18.9 % ; Metal 65.2 % ; Other 15.9 %
Polyroc 11+40+150mm | INIES_IFVR20230719_160818 | 34650 | 1.1 | 2023/10/19 | 1 | Individual | NF EN 15804+A2 + NF EN 15804/CN | POLYPROD | 50 | 1 | m² | Assurer une fonction d'isolation thermique (R= 5,95 m².K/W) et coupe-feu (REI120) sur un m² de sous-face de dalle en rapporté sous dalle ou fond de coffrage, sous la forme de panneau rigide en polystyrène expansé graphité d’une épaisseur de 150 mm associée à un panneau de laine de roche épaulé de 40mm et à un panneau de laine de bois lié au ciment de 11mm, sur une durée de vie de référence de 50 ans | Polyroc 11+40+150mm | 21.0315 | 17.6216 | 0 | 3.4098 | -0.2798 |  |  |  | 11.6171 | 0.93369 | 5.0709 | 6.0046 | 0 | 0 | 0 | 0 | 0 | 0 | 0 | 0.052069 | 0.10579 | 0 | 3.2519 | 1.43 | 0.56 | 388.6 |  |  | Housse PEBD 0.045 kg ; Etiquette 0.0002 kg ; Polyroc 11+40+150mm 12.75 kg ; Palette 1.77 kg ; Film PEBD 0.086 kg
Petits éléments de couverture en ardoise [ép entre 7 et 9 mm] - DONNEE ENVIRONNEMENTALE PAR DEFAUT | INIES_DPET20170317_174011 | 28420 | 1.3 |  | 3 | DefaultEnvironmentalData | NF EN 15804+A1 + NF EN 15804/CN | Ministère de la Transition Écologique – Ministère en charge du Logement | 100 | 1 | m² | Assurer la couverture en ardoise de 1 m² de toiture sur une épaisseur comprise entre 7 et 9 mm en assurant l'étanchéité pendant une durée de vie de référence de 100 ans |  | 21.0825 | 20.3028 | 0 | 0.77969 |  |  |  |  | 9.3721 |  |  | 10.9307 | 0 | 0 | 0 | 0 | 0 | 0 | 0 |  |  |  |  | 0
Polyfibre G20 20+150mm | INIES_IYWT20230719_160829 | 34651 | 1.1 | 2023/10/19 | 1 | Individual | NF EN 15804+A2 + NF EN 15804/CN | POLYPROD | 50 | 1 | m² | Assurer une fonction d'isolation thermique (R= 4,95 m².K/W) sur un m² de sous-face de dalle en rapporté sous dalle ou fond de coffrage, sous la forme de panneau rigide en polystyrène expansé graphité d’une épaisseur de 150 mm associé à un panneau de laine de bois lié au ciment de 20mm, sur une durée de vie de référence de 50 ans | Polyfibre G20 20+150mm | 17.2584 | 12.0504 | 0 | 5.2079 | -0.22637 |  |  |  | 7.2303 | 0.88859 | 3.9315 | 4.8201 | 0 | 0 | 0 | 0 | 0 | 0 | 0 | 0.050741 | 0.1031 | 0 | 5.0541 | 1.43 | 0.56 | 388.6 |  |  | Etiquette 0.00016 kg ; Polyfibre G20 20+150mm 12.75 kg ; Film PEBD 0.069 kg ; Housse PEBD 0.036 kg ; Palette 1.42 kg
BLOC-PORTE ACOUSTIQUE EI60 NON TOLE SIMPLE ACTION SUR HUISSERIE BOIS | INIES_IZMG20240304_142943 | 37156 | 1.1 |  | 1 | Individual | NF EN 15804+A2 + NF EN 15804/CN | POLYTECH | 25 | 1 | m² | Fermer une ouverture permanente de 1 m2 dans une paroi intérieure de logement collectif ou individuel, tout en permettant le passage de piétons, et en assurant les fonctions suivantes pour une durée de vie de 25 ans : • Une isolation thermique • Une résistance au feu • Une isolation acoustique • Une participation au compartimentage et à l’évacuation des personnes en cas d’incendie | POLYPHONE 60 SV SA ; POLYPHONE 60 DV SA ; POLYFEU 60 SV SA ; POLYFEU 60 DV SA | 81.9205 | 18.3094 | 13.2354 | 50.3757 | -13.1986 | -1.7214 | 4.7776 | 3.1722 | 6.2285 | 3.2729 | 8.808 | 12.0809 | 0.0019075 | 11.9847 | 0 | 1.2488 | 0 | 0 | 0 | 0.0032522 | 0.18877 | 16.1959 | 33.9878 | 12.87 | 1.47 | 800 | France | FR-NAQ | Palette bois 1.85 kg ; Film plastique 0.3 kg ; Quincaillerie 0.53 kg ; Carton 2.02 kg ; Vantail 30.98 kg ; Huisserie 10.99 kg ; Cerclage polyéthylène 0.02 kg ; Poignée 0.16 kg
Cloison Cinéstil® 4D / 470 - 2 x Duo’Tech® 25 - 12,85m | INIES_ICLO20191219_131750 | 26458 | 1.2 | 2019/11/24 | 1 | Individual | NF EN 15804+A1 + NF EN 15804/CN | PLACOPLATRE | 50 | 1 | m² | Réaliser une fonction de cloison acoustique de grande hauteur sur 1 m² de paroi. | Cloison Cinéstil® 4D / 470 - 2 x Duo’Tech® 25 - 12,85m | 42 | 41.47 | 0 | 0.464 | -6.29 |  |  |  | 37.1 | 2.35 | 2.02 | 4.37 | 0 | 0 | 0 | 0 | 0 | 0 | 0 | 0.251 | 0.193 | 0.0104 | 0.0104 | 0 |  | 213 | France | FR-ARA ; FR-NAQ ; FR-PAC | 4 Plaques Placo Duo’Tech 25 92.4 kg ; Laine de verre Isover Isoconfort 35 100 mm x2 3.591 kg ; Placojoint PR4 25kg 0.693 kg ; Vis 0.029 kg ; Bande à joint 0.019 kg ; Patte Megaclip 0.011 kg ; Résilient acoustique Sylomer SR11 ou équivalent 0.001 kg ; Sabot High-Stil 0.172 kg ; Lisse Megastil 50/30 1.58 kg ; Montant High-Stil 70 2.28 kg ; Boulon TH 12/30 0.008 kg ; Eclisse High-Stil 70 0.36 kg ; Cornière Megastil 50/50 0.075 kg
Petits éléments de couverture en ardoise [ép entre 4 et 7 mm] - DONNEE ENVIRONNEMENTALE PAR DEFAUT | INIES_DPET20191220_142319 | 28421 | 1.2 |  | 3 | DefaultEnvironmentalData | NF EN 15804+A1 + NF EN 15804/CN | Ministère de la Transition Écologique – Ministère en charge du Logement | 100 | 1 | m² | Assurer la couverture en ardoise de 1 m² de toiture sur une épaisseur comprise entre 4 et 7 mm en assurant l'étanchéité pendant une durée de vie de référence de 100 ans |  | 16.3975 | 15.7911 | 0 | 0.60642 |  |  |  |  | 7.2894 |  |  | 8.5017 | 0 | 0 | 0 | 0 | 0 | 0 | 0 |  |  |  |  | 0
Système OPTIMA Murs / Isolant GR 30 revêtu kraft 101 mm et Placoplatre® BA 13 | INIES_ISYS20190820_125216 | 26478 | 1.3 | 2019/07/18 | 1 | Individual | NF EN 15804+A1 + NF EN 15804/CN | SAINT-GOBAIN ISOVER | 50 | 1 | m² | Réaliser une isolation d'au moins 3,35 m2.K/W et le parement des murs par l’intérieur sur 1 m2 de paroi. | Système OPTIMA Murs / Isolant GR 30 revêtu kraft 101 mm et Placoplatre® BA 13 | 9.3 | 9.13 | 0 | 0.169 | -1.96 |  |  |  | 7.51 | 1.07 | 0.55 | 1.62 | 0 | 0 | 0 | 0 | 0 | 0 | 0 | 0.0611 | 0.0582 | 0.00285 | 0.047 | 0 |  | 460 | Europe |  | Lisse Clip’Optima (ou Rail Stil F530 Placoplatre) 0.23 kg ; Appui Optima2 75-160 0.053 kg ; Fourrure Optima 240 (ou Fourrure Stil F530 Placoplatre) 1.161 kg ; Placoplatre BA 13 9.765 kg ; GR 30 revêtu kraft 101 mm 3.918 kg
BLOC-PORTE ACOUSTIQUE EI30 NON TOLE SIMPLE ACTION SUR HUISSERIE METALLIQUE | INIES_IZBY20240304_103558 | 37148 | 1.1 |  | 1 | Individual | NF EN 15804+A2 + NF EN 15804/CN | POLYTECH | 25 | 1 | m² | Fermer une ouverture permanente de 1 m2 dans une paroi intérieure de logement collectif ou individuel, tout en permettant le passage de piétons, et en assurant les fonctions suivantes pour une durée de vie de 25 ans : • Une isolation thermique • Une résistance au feu • Une isolation acoustique • Une participation au compartimentage et à l’évacuation des personnes en cas d’incendie | POLYPHONE 30 SV SA ; POLYPHONE 30 DV SA ; POLYFEU 30 SV SA ; POLYFEU 30 DV SA | 72.5658 | 31.2919 | 9.9012 | 31.3726 | -5.7939 | 15.3552 | 2.2535 | 2.9514 | 20.5601 | 2.2071 | 8.5247 | 10.7318 | 0.0023092 | 8.6502 | 0 | 1.2488 | 0 | 0 | 0 | 0.0032522 | 0.12216 | 0.2804 | 30.9668 | 7.86 | 1.47 | 800 | France | FR-NAQ | Huisserie 6.43 kg ; Vantail 20.45 kg ; Quincaillerie 0.53 kg ; Film plastique 0.3 kg ; Palette bois 1.85 kg ; Carton 2.02 kg ; Cerclage polyéthylène 0.02 kg ; Poignée 0.1 kg
Moteur filaire pour volets roulants Solus PA, Solus 2PA | SOMF-00048-V01.01-FR | 34654 | 1.3 | 2020/02/12 | 1 | Individual | PEP PCR ed 3.0 | SOMFY | 15 | 1 | unité | Assurer la fermeture et l'ouverture dans la limite de 14 000 cycles, sur une durée de vie de référence de 15 ans, avec un couple de 10 Nm, une longueur de 2 mètres, ce qui correspond à 13 tours d'enroulement par demi-cycle, avec un tube de 50 mm de diamètre. | SOLUS 2 PA 10/12 (Réf. 200235) ; | 39.0387 | 14.3709 | 24.464 | 0.20378 |  |  |  |  | 13.1662 | 0.87969 | 0.32509 | 1.2048 | 0 | 0 | 0 | 0 | 0 | 0 | 0 | [9 empty] | Plastic 16.0 % ; Metal 70.0 % ; Other 14.0 %
Ascenseurs KONE MonoSpace® 100 DX，KONE MonoSpace® 300 DX，KONE MonoSpace® 500 DX elevator, éléments indépendants du nombre de niveaux (machine, étrier, gueuses, cabine et autres) [max. rated load ≤ 1150 kg] | KONE-00006-V01.01-FR | 39301 | 1.3 | 2024/05/01 | 1 | Individual | PEP PCR ed 4.0 | KONE | 25 | 1 | unité | Ensure the transportation of people and goods using an elevator (machine, sling, filler bits and other components independent of the number of floors) for a maximum load of 1000kg, over a reference life of 25 years. The functional unit is defined as 1 unit. | KONE MonoSpace® 100 DX, MonoSpace® 300 DX, MonoSpace® 500 DX elevator [max. rated load = 1150 kg] ; KONE MonoSpace® 100 DX elevator, KONE MonoSpace® 300 DX elevator,KONE MonoSpace® 500 DX elevator | 13926.0489 | 10710.4029 | 1486.2237 | 1729.4223 | 911.9884 |  |  |  | 9376.7765 | 544.2692 | 789.3571 | 1333.6264 | 0 | 574.2354 | 0 | 0 | 0 | 911.9884 | 0 |  |  |  |  | 0 | 0 |  |  |  | Plastic 1.1 % ; Metal 61.6 % ; Other 37.3 % ; Plastic 33.9 kg ; Metal 1862.7 kg ; Other 1127.3 kg ; Masse du produit 2652.0 kg ; Emballage 372.0 kg ; Produits complémentaires à l'installation 0.0 kg ; Masse totale des produits constitutifs de l'unité fonctionnelle 3024.0 kg
Petits éléments de couverture en ardoise [ép 4 mm] - DONNEE ENVIRONNEMENTALE PAR DEFAUT | INIES_DPET20191220_142327 | 28422 | 1.2 |  | 3 | DefaultEnvironmentalData | NF EN 15804+A1 + NF EN 15804/CN | Ministère de la Transition Écologique – Ministère en charge du Logement | 100 | 1 | m² | Assurer la couverture en ardoise de 1 m² de toiture sur une épaisseur allant jusqu'à 4 mm en assurant l'étanchéité pendant une durée de vie de référence de 100 ans |  | 9.37 | 9.0235 | 0 | 0.34653 |  |  |  |  | 4.1654 |  |  | 4.8581 | 0 | 0 | 0 | 0 | 0 | 0 | 0 |  |  |  |  | 0
Placo® Duo'Tech® 25 Plaque de plâtre 25 mm (hors ossatures) | INIES_IPLA20120906_095619 | 39283 | 1.4 | 2022/07/08 | 1 | Individual | NF EN 15804+A2 + NF EN 15804/CN | PLACOPLATRE | 50 | 1 | m² | 1 m² de parement fixé et jointoyé, hors ossatures métalliques, sous forme de panneau rigide, destiné à recevoir tout type de finition, sur la base d’une durée de vie de référence de 50 ans. | Placo® Duo'Tech® 25 25 mm | 6.92 | 4.296 | 0 | 2.62 | 0 |  |  |  | 3.31 | 0.248 | 0.738 | 0.986 | 0 | 0 | 0 | 0 | 0 | 0 | 0 | 0 | 0.0882 | 0.262 | 2.27 | 0.338 | 0.037 | 226 | France | FR-ARA ; FR-IDF ; FR-NAQ | Mélange de plâtre 20.69 kg ; Surfaçage carton 0.703 kg ; Cales de lin 0.121 kg ; Enduit plâtre type PR4 0.44 kg ; Eau de gâchage 0.211 kg ; 8 vis 0.014 kg ; Bande à joint 0.012 kg
Moteur radio pour volets battants SYNAPSIA 1000 / YSLO io Custom 2P STD SMOOV / YSLO io Flex 2P White B | SOMF-00049-V01.01-FR | 34655 | 1.3 | 2020/09/12 | 1 | Individual | PEP PCR ed 3.0 | SOMFY | 15 | 1 | unité | Assurer la fermeture d'un volet battant dans la limite de 14 000 cycles, sur une durée de vie de 15 ans, pour chaque volet battant d'une masse de 20 kg par vantail, et d'une largeur totale de 1,20 m, sur une course de 180°. | YSLO IO CUSTOM 2P STD SMOOV (Réf. 1240190) ; | 146.7064 | 96.2942 | 34.9825 | 15.4297 |  |  |  |  | 90.7242 | 2.2124 | 3.3576 | 5.57 | 0 | 0 | 0 | 0 | 0 | 0 | 0 | [9 empty] | Plastic 3.9 % ; Metal 61.1 % ; Other 35.0 %