Système OPTIMA Murs / Isolant GR 30 revêtu kraft 101 mm et Placo® Phonique BA 13 | INIES_ISYS20190820_131321 | 26479 | 1.3 | 2019/07/18 | 1 | Individual | NF EN 15804+A1 + NF EN 15804/CN | SAINT-GOBAIN ISOVER | 50 | 1 | m² | Réaliser une isolation d'au moins 3,35 m2.K/W et le parement des murs par l’intérieur sur 1 m2 de paroi. | Système OPTIMA Murs / Isolant GR 30 revêtu kraft 101 mm et Placo® Phonique BA 13 | 9.97 | 9.81 | 0 | 0.171 | -1.96 |  |  |  | 8.12 | 1.1 | 0.582 | 1.69 | 0 | 0 | 0 | 0 | 0 | 0 | 0 | 0.0611 | 0.0602 | 0.00285 | 0.0468 | 0 |  | 460 | Europe |  | Fourrure Optima 240 (ou Fourrure Stil F530 Placoplatre) 1.161 kg ; Lisse Clip’Optima (ou Rail Stil F530 Placoplatre) 0.23 kg ; Appui Optima 2 75-160 0.053 kg ; GR 30 revêtu kraft 101 mm 3.918 kg ; Placo Phonique BA 13 12.39 kg
Polypro Soubass Duo+ 10+110mm | INIES_IDGE20230719_160840 | 34653 | 1.1 | 2023/10/19 | 1 | Individual | NF EN 15804+A2 + NF EN 15804/CN | POLYPROD | 50 | 1 | m² | Assurer une fonction d'isolation thermique (R= 3,50 m².K/W) sur un m² de soubassement, sous la forme de panneau rigide en polystyrène expansé graphité d’une épaisseur de 110 mm associé à un panneau de particules de bois liées à du ciment CEM I de 10mm en face extérieure, sur une durée de vie de référence de 50 ans. | Polypro Soubass Duo+ 10+110mm | 18.0466 | 16.4042 | 0 | 1.6424 | -0.14052 |  |  |  | 12.9666 | 1.0972 | 2.3403 | 3.4376 | 0 | 0 | 0 | 0 | 0 | 0 | 0 | 0.066144 | 0.13439 | 0 | 1.4418 | 1.24 | 0.27 | 388.6 |  |  | Polypro Soubass Duo+ 10+110mm 16.63 kg ; Housse PEBD 0.032 kg ; Film PEBD 0.062 kg ; Etiquette 0.00018 kg ; Palette 0.69 kg
Ascenseurs KONE MonoSpace® 100 DX, MonoSpace® 300 DX, MonoSpace® 500 DX elevator, éléments dépendant du nombre de niveaux (guides, câbles, portes palières et autres) [ charge nominale maximale ≤ 1150 kg] | KONE-00005-V01.01-FR | 39303 | 1.2 | 2024/05/01 | 1 | Individual | PEP PCR ed 4.0 | KONE | 25 | 1 | unité | Ensure the transportation of people and goods using an elevator (guiderails, ropes, landing doors and other components dependent on number of floors) with a maximum load of 1150 kg, over a height of one floor and for a reference life of 25 years. The functional unit is defined as 1 unit of floor (Travel height per floor: 3 meters). | KONE MonoSpace® 100 DX, MonoSpace® 300 DX, MonoSpace® 500 DX elevator [max. rated load = 1150 kg] ; KONE MonoSpace® 100 DX elevator, KONE MonoSpace® 300 DX elevator,KONE MonoSpace® 500 DX elevator | 2136.3 | 1530.3 | 319 | 287 | -535 |  |  |  | 1390 | 86 | 54.3 | 140.3 | 0 | 172 | 0 | 0 | 0 | 147 | 0 |  |  |  |  | 0 | 0 |  |  |  | Plastic 2.1 % ; Metal 91.1 % ; Other 6.8 % ; Plastic 8.0 kg ; Metal 343.2 kg ; Other 25.6 kg ; Masse du produit 351.6 kg ; Emballage 25.1 kg ; Produits complémentaires à l'installation 0.0 kg ; Masse totale des produits constitutifs de l'unité fonctionnelle 376.7 kg
Peintures pour boiserie en phase aqueuse - DONNEE ENVIRONNEMENTALE PAR DEFAUT | INIES_DPEI20170317_174142 | 28423 | 1.3 |  | 3 | DefaultEnvironmentalData | NF EN 15804+A1 + NF EN 15804/CN | Ministère de la Transition Écologique – Ministère en charge du Logement | 10 | 1 | m² | Préparer er décorer 1 m² de boiserie en peinture acqueuse pendant une durée de cie de référence de 10 ans |  | 2.62 | 1.6587 | 0.49326 | 0.468 |  |  |  |  | 1.546 |  |  | 0.1127 | 0 | 0.49326 | 0 | 0 | 0 | 0 | 0 |  |  |  |  | 0
Moteur filaire pour stores et volets roulants LT50 PA | SOMF-00050-V01.01-FR | 34656 | 1.2 | 2020/09/02 | 1 | Individual | PEP PCR ed 3.0 | SOMFY | 15 | 1 | unité | Assurer la fermeture et l'ouverture dans la limite de 14 000 cycles sur une durée de vie de 15 ans, avec un couple de 50 Nm, une course de 2 mètres, ce qui correspond à 13 tours d'enroulement par demi-cycle, avec un tube de 25 mm de diamètre. | VECTRAN 50/12 PA (Réf. 200275A) ; | 136.3714 | 12.519 | 115.882 | 7.9704 |  |  |  |  | 11.6348 | 0.78777 | 0.096467 | 0.88423 | 0 | 0 | 0 | 0 | 0 | 0 | 0 | [9 empty] | Plastic 15.0 % ; Metal 76.0 % ; Other 9.0 %
BLOC-PORTE ACOUSTIQUE EI60 NON TOLE SIMPLE ACTION SUR HUISSERIE METALLIQUE | INIES_IAJT20240304_143548 | 37158 | 1.1 |  | 1 | Individual | NF EN 15804+A2 + NF EN 15804/CN | POLYTECH | 25 | 1 | m² | Fermer une ouverture permanente de 1 m2 dans une paroi intérieure de logement collectif ou individuel, tout en permettant le passage de piétons, et en assurant les fonctions suivantes pour une durée de vie de 25 ans : • Une isolation thermique • Une résistance au feu • Une isolation acoustique • Une participation au compartimentage et à l’évacuation des personnes en cas d’incendie | POLYPHONE 60 SV SA ; POLYPHONE 60 DV SA ; POLYFEU 60 SV SA ; POLYFEU 60 DV SA | 88.7862 | 46.0222 | 9.9012 | 32.8628 | -5.978 | 28.0999 | 2.8084 | 3.6467 | 34.5551 | 2.9425 | 8.5247 | 11.4672 | 0.0023092 | 8.6502 | 0 | 1.2488 | 0 | 0 | 0 | 0.0032522 | 0.16812 | 0.3501 | 32.3413 | 7.97 | 1.47 | 800 | France | FR-NAQ | Huisserie 6.43 kg ; Vantail 30.98 kg ; Palette bois 1.85 kg ; Film plastique 0.3 kg ; Quincaillerie 0.53 kg ; Carton 2.02 kg ; Cerclage polyéthylène 0.02 kg ; Poignée 0.16 kg
Système OPTIMA Murs / Isolant GR 30 revêtu kraft 101 mm et Placoflam® BA 13 | INIES_ISYS20190820_154124 | 26480 | 1.3 | 2019/07/18 | 1 | Individual | NF EN 15804+A1 + NF EN 15804/CN | SAINT-GOBAIN ISOVER | 50 | 1 | m² | Réaliser une isolation d'au moins 3,35 m2.K/W et le parement des murs par l’intérieur sur 1 m2 de paroi. | Système OPTIMA Murs / Isolant GR 30 revêtu kraft 101 mm et Placoflam® BA 13 | 9.56 | 9.39 | 0 | 0.17 | -1.96 |  |  |  | 7.75 | 1.08 | 0.562 | 1.64 | 0 | 0 | 0 | 0 | 0 | 0 | 0 | 0.0611 | 0.0591 | 0.00285 | 0.0469 | 0 |  | 460 | Europe |  | Lisse Clip’Optima (ou Rail Stil F530 Placoplatre) 0.23 kg ; Fourrure Optima 240 (ou Fourrure Stil F530 Placoplatre) 1.161 kg ; Appui Optima 2 75-160 0.053 kg ; GR 30 revêtu kraft 101 mm 3.918 kg ; Placoflam BA 13 10.605 kg
Panneau acoustique en bois [ép. 18 mm] [Gestion durable] - DONNEE ENVIRONNEMENTALE PAR DEFAUT | INIES_DPAN20180830_100909 | 28424 | 1.3 |  | 3 | DefaultEnvironmentalData | NF EN 15804+A1 + NF EN 15804/CN | Ministère de la Transition Écologique – Ministère en charge du Logement | 20 | 1 | m² | Assurer la fonction de traitement acoustique de 1 m² de surface (mur ou plafond) avec un panneau en bois [ep. 18 mm] pour une durée de vie de référence de 20 ans. |  | 13.0957 | 5.4863 | 0 | 7.6094 |  |  |  |  | -0.8234 |  |  | 6.3097 | 0 | 0 | 0 | 0 | 0 | 0 | 0 |  |  |  |  | 6.25
BLOC-PORTE ACOUSTIQUE EI60 TOLE SIMPLE ACTION DOUBLE VANTAUX SUR HUISSERIE BOIS | INIES_IIXK20240304_144433 | 37159 | 1.1 |  | 1 | Individual | NF EN 15804+A2 + NF EN 15804/CN | POLYTECH | 25 | 1 | m² | Fermer une ouverture permanente de 1 m2 dans une paroi intérieure de logement collectif ou individuel, tout en permettant le passage de piétons, et en assurant les fonctions suivantes pour une durée de vie de 25 ans : • Une isolation thermique • Une résistance au feu • Une isolation acoustique • Une participation au compartimentage et à l’évacuation des personnes en cas d’incendie | POLYPHONE 60 DV SA ; POLYFEU 60 DV SA | 82.0433 | 24.4405 | 12.2769 | 45.3259 | -9.843 | 6.2998 | 4.3864 | 3.1436 | 13.8298 | 3.604 | 7.0067 | 10.6107 | 0.0018751 | 11.4472 | 0 | 0.82789 | 0 | 0 | 0 | 0.0021806 | 0.21496 | 11.9237 | 33.185 | 11.57 | 0.98 | 800 | France | FR-NAQ | Huisserie 8.01 kg ; Vantail 40.06 kg ; Quincaillerie 0.63 kg ; Palette bois 1.23 kg ; Carton 1.34 kg ; Film plastique 0.2 kg ; Cerclage polyéthylène 0.01 kg ; Poignée 0.11 kg
Cassette séparatrice angulaire chargée à l'avant - 32 connexions | LGRP-01827-V01.01-FR | 37168 | 1.1 | 2024/02/01 | 1 | Individual | PEP PCR ed 4.0 | LEGRAND | 10 | 1 | unité | "Protéger et raccorder, épissurer ou connecter - 1 point de connexion, - pendant 10 années (durée de vie de référence) - avec un taux d’utilisation de 100% La durée et le taux d’utilisation correspondent à l’application de centres de données telle que définie dans le tableau donné en Annexe 6.1 des règles spécifiques aux Fils, Câbles et Matériels de raccordement. " | C90219 ; | 6.4133 | 6.3657 | 0 | 0.047612 | -3.8092 |  |  |  | 6.0438 | 0.31742 | 0.0045024 | 0.32192 | 0 | 0 | 0 | 0 | 0 | 0 | 0 |  |  |  |  | 0 | 0.0032078 |  |  |  | Plastic 37.8 % ; Metal 32.9 % ; Other 29.3 % ; Plastic 0.013 kg ; Metal 0.012 kg ; Other 0.012 kg ; Masse du produit 0.026 kg ; Emballage 0.011 kg ; Produits complémentaires à l'installation 0.0 kg ; Masse totale des produits constitutifs de l'unité fonctionnelle 0.037 kg
Système OPTIMA Murs / Isolant GR 30 revêtu kraft 101 mm et Placomarine® BA 13 | INIES_ISYS20190820_154933 | 26481 | 1.4 | 2019/07/18 | 1 | Individual | NF EN 15804+A1 + NF EN 15804/CN | SAINT-GOBAIN ISOVER | 50 | 1 | m² | Réaliser une isolation d'au moins 3,35 m2.K/W et le parement des murs par l’intérieur sur 1 m2 de paroi. | Système OPTIMA Murs / Isolant GR 30 revêtu kraft 101 mm et Placomarine® BA 13 | 9.59 | 9.41 | 0 | 0.17 | -1.96 |  |  |  | 7.77 | 1.08 | 0.563 | 1.64 | 0 | 0 | 0 | 0 | 0 | 0 | 0 | 0.0611 | 0.0592 | 0.00285 | 0.047 | 0 |  | 460 | Europe |  | Lisse Clip’Optima (ou Rail Stil F530 Placoplatre) 0.23 kg ; Fourrure Optima 240 (ou Fourrure Stil F530 Placoplatre) 1.161 kg ; Appui Optima 2 75-160 0.053 kg ; GR 30 revêtu kraft 101 mm 3.918 kg ; Placomarine BA 13 10.71 kg
Moteur radio pour volets roulants Oximo 40 RTS | SOMF-00052-V01.04-FR | 34657 | 1.3 | 2020/10/09 | 1 | Individual | PEP PCR ed 3.0 | SOMFY | 15 | 1 | unité | Assurer la fermeture et l'ouverture dans la limite de 14 000 cycles, sur une durée de vie de référence de 15 ans, avec un couple de 10 Nm, une longueur de 2 mètres, ce qui correspond à 16 tours d'enroulement par demi-cycle, avec un tube de 40 mm de diamètre. | Oximo 40 RTS (Réf. 1025190) ; | 46.4 | 29.691 | 16.5 | 0.26 |  |  |  |  | 28.2 | 0.678 | 0.813 | 1.491 | 0 | 0 | 0 | 0 | 0 | 0 | 0 | [9 empty] | Plastic 19.4 % ; Metal 48.7 % ; Other 31.9 %
Panneau acoustique en bois [ép. 18 mm] [Gestion non durable] - DONNEE ENVIRONNEMENTALE PAR DEFAUT | INIES_DPAN20200120_154613 | 28425 | 1.2 |  | 3 | DefaultEnvironmentalData | NF EN 15804+A1 + NF EN 15804/CN | Ministère de la Transition Écologique – Ministère en charge du Logement | 20 | 1 | m² | Assurer la fonction de traitement acoustique de 1 m² de surface (mur ou plafond) avec un panneau en bois [ep. 18 mm] pour une durée de vie de référence de 20 ans. |  | 36.0124 | 28.403 | 0 | 7.6094 |  |  |  |  | 22.0933 |  |  | 6.3097 | 0 | 0 | 0 | 0 | 0 | 0 | 0 |  |  |  |  | 6.25
Système OPTIMA Murs / Isolant GR 30 revêtu kraft 150 mm et Placo® Activ’Air® BA 13 | INIES_ISYS20190902_074940 | 26482 | 1.3 | 2019/07/18 | 1 | Individual | NF EN 15804+A1 + NF EN 15804/CN | SAINT-GOBAIN ISOVER | 50 | 1 | m² | Réaliser une isolation d'au moins 5 m2.K/W et le parement des murs par l’intérieur sur 1 m2 de paroi. | Système OPTIMA Murs / Isolant GR 30 revêtu kraft 150 mm et Placo® Activ’Air® BA 13 | 12.9 | 12.66 | 0 | 0.217 | -1.96 |  |  |  | 10.5 | 1.52 | 0.638 | 2.16 | 0 | 0 | 0 | 0 | 0 | 0 | 0 | 0.0871 | 0.0699 | 0.00285 | 0.057 | 0 |  | 460 | Europe |  | Lisse Clip’Optima (ou Rail Stil F530 Placoplatre) 0.23 kg ; GR 30 revêtu kraft 150 mm 5.77 kg ; Appui Optima2 75-160 0.053 kg ; Fourrure Optima 240 (ou Fourrure Stil F530 Placoplatre) 1.161 kg ; Placo Activ’Air BA 13 9.765 kg
Carreaux céramiques pour sols (20 mm épaisseur) | INIES_IHGN20240711_110859 | 39295 | 1.1 |  | 1 | Individual | NF EN 15804+A2 + NF EN 15804/CN | CERAMICHE CAESAR | 50 | 1 | m² | Couvrir et décorer 1m² de sol, en intérieur ou en extérieur avec une gamme de carreaux céramiques d’épaisseur de 20 mm, en accord avec les contraintes normatives en termes d’installation pendant 50 ans, inclus l’usage d’adhésif ciment. Produit pressé à sec, conforme aux normes EN 14411 et ISO 13006 (annexe G avec E inferieur 0,5%) » | Carreaux céramiques pour sols et pour mur (épaisseur 20 mm) produits par CERAMICHE CAESAR, conformes aux ; normes EN 14411 et ISO 13006 ; | 24.4866 | 23.5377 | 0.036164 | 0.91275 | -0.0867 | 12.4972 | 1.8955 | 0.94966 | 15.3424 | 5.0545 | 3.1407 | 8.1953 | 0 | 0.036164 | 0 | 0 | 0 | 0 | 0 | 0.0031156 | 0.29412 | 0 | 0.61551 | 0 | 0.2 | 1507 | Europe |  | feldspat 8.87 kg ; silice 10.7 kg ; argile 19.53 kg ; autres 6.43 kg ; Pallette en bois 0.1 kg ; Disque plastique 0.01 kg ; Adhésif ciment 5.25 kg ; Carton 0.19 kg ; Gaine thermorétractable (PE-LD) 0.04 kg
Moteur pour stores ou écrans de projection Sonesse 50 RTS / WT | SOMF-00057-V01.01-FR | 34658 | 1.2 | 2020/12/01 | 1 | Individual | PEP PCR ed 3.0 | SOMFY | 15 | 1 | unité | Assurer le mouvement de la fermeture en effectuant 10 000 cycles de fonctionnement, sur une durée de vie de 15 ans, avec un couple de 15 Nm sur une course de 2 mètres, correspondant à 14 tours d’enroulement par demi-cycle avec un diamètre de poulie de 22 mm. Dans le cas où le store intérieur effectue des orientations, le nombre de cycle d’orientation est de 20 000. | ; 1001780 SONESSE 50 RTS 15/17 VVF3M UNIT G1 ; 1001781 SONESSE 50 RTS RH 6/17 VVF3M UNIT G1 ; 1001782 SONESSE 50 RTS 6/17 VVF3M UNIT G1 ; 1001786 SONESSE 50 RTS 10/28 VVF3M UNIT G1 ; 1001787 SONESSE 50 RTS 6/28 VVF3M UNIT G1 ; 1001805 510S2 SONESSE RTS RH 10/32 SJT G2 ; 1001806 506S2 SONESSE RTS RH 6/32 SJTW G2 ; 1001807 510S2 SONESSE RTS 10/32 SJTW 3 G2 ; 1001808 506S2 SONESSE RTS 6/32 SJTW 3M G2 ; 1001809 506S2 SONESSE RTS 6/32 SJTW 3M G2 ; 1003071 SONESSE 50 RTS RH 6/28 UNIT G1 ; 1003100 SONESSE 50 RTS RH 10/28 VVF3M G1 ; 1001783 SONESSE 50 WT 15/17 VVF3M UNIT G1 ; 1001784 SONESSE 50 WT 6/17 VVF3M UNIT G1 ; 1001788 SONESSE 50 WT 10/28 VVF3M BAR G1 ; 1001789 SONESSE 50 WT 6/28 VVF3M BAR G1 ; 1001800 506S2 SONESSE WT PS 6/32 VVF2M UNIT G2 ; 1001801 506S2 SONESSE WT PA 6/32 VVF0.12M G2 ; 1001810 510S2 SONESSE WT RH 10/32 SJTW 3M G2 ; 1001812 506S2 SONESSE WT RH 6/32 SJTW 3M G2 ; 1001813 510S2 SONESSE WT 10/32 SJTW 3M UNIT G2 ; 1001814 506S2 SONESSE WT 6/32 SJTW 3M UNIT G2 ; 1002289 SONESSE 50 WT PA 6/28 VVF3M BAR G1 ; 1002323 510S2 SONESSE WT PA 10/32 VVF0.12 G2 ; 1002324 510S2 SONESSE WT PS 10/32 VVF2M G2 ; 1002466 SONESSE 50 WT PA 10/28 VVF3M BAR G1 | 67.1086 | 16.4295 | 42.597 | 8.0821 |  |  |  |  | 15.0724 | 0.89975 | 0.45739 | 1.3571 | 0 | 0 | 0 | 0 | 0 | 0 | 0 | [9 empty] | Plastic 16.2 % ; Metal 68.2 % ; Other 15.6 %
BLOC-PORTE DAS RESISTANT AU FEU EI30 SIMPLE ACTION SUR HUISSERIE BOIS | INIES_IMVZ20240304_145809 | 37162 | 1.1 |  | 1 | Individual | NF EN 15804+A2 + NF EN 15804/CN | POLYTECH | 25 | 1 | m² | Fermer une ouverture permanente de 1 m2 dans une paroi intérieure de logement collectif ou individuel, tout en permettant le passage de piétons, et en assurant les fonctions suivantes pour une durée de vie de 25 ans : • Une isolation thermique • Une résistance au feu • Une isolation acoustique • Une participation au compartimentage et à l’évacuation des personnes en cas d’incendie | POLYFEU 30 SV SA ; POLYFEU 30 DV SA | 78.7463 | 14.009 | 21.1416 | 43.5957 | -13.5772 | -5.2474 | 5.5962 | 2.4121 | 2.7608 | 2.4402 | 8.808 | 11.2482 | 0.0019075 | 11.9847 | 0 | 3.3409 | 0 | 5.814 | 0 | 0.0032522 | 0.13672 | 16.8189 | 26.6369 | 11.59 | 1.47 | 800 | France | FR-NAQ | Huisserie 11.47 kg ; Vantail 16.84 kg ; Quincaillerie 2.26 kg ; Palette bois 1.85 kg ; Film plastique 0.3 kg ; Carton 2.02 kg ; Cerclage polyéthylène 0.02 kg ; Poignée 0.16 kg
Dalle en béton plein armé [ép. 20 cm] - DONNEE ENVIRONNEMENTALE PAR DEFAUT | INIES_DDAL20191220_143241 | 28426 | 1.2 |  | 3 | DefaultEnvironmentalData | NF EN 15804+A1 + NF EN 15804/CN | Ministère de la Transition Écologique – Ministère en charge du Logement | 50 | 1 | m² | Réaliser une dalle en béton plein armé sur 1 m² avec une épaisseur de 20 cm pour une durée de vie de référence de 50 ans |  | 72.5526 | 73.5416 | -2.3528 | 1.3639 |  |  |  |  | 49.0728 |  |  | 24.4688 | -2.3528 | 0 | 0 | 0 | 0 | 0 | 0 |  |  |  |  | 0
Système OPTIMA Murs / Isolant GR 30 revêtu kraft 150 mm et Placoplatre® BA 13 | INIES_ISYS20190902_091316 | 26483 | 1.3 | 2019/07/18 | 1 | Individual | NF EN 15804+A1 + NF EN 15804/CN | SAINT-GOBAIN ISOVER | 50 | 1 | m² | Réaliser une isolation d'au moins 5 m2.K/W et le parement des murs par l’intérieur sur 1 m2 de paroi. | Système OPTIMA Murs / Isolant GR 30 revêtu kraft 150 mm et Placoplatre® BA 13 | 12.3 | 12.04 | 0 | 0.217 | -1.96 |  |  |  | 9.92 | 1.51 | 0.607 | 2.12 | 0 | 0 | 0 | 0 | 0 | 0 | 0 | 0.0871 | 0.0701 | 0.00285 | 0.0569 | 0 |  | 460 | Europe |  | Lisse Clip’Optima (ou Rail Stil F530 Placoplatre) 0.23 kg ; Appui Optima2 75-160 0.053 kg ; Fourrure Optima 240 (ou Fourrure Stil F530 Placoplatre) 1.161 kg ; GR 30 revêtu kraft 150 mm 5.77 kg ; Placoplatre BA 13 9.765 kg
Moteur radio solaire pour volets roulants Simu T3.5 E Hz | SOMF-00062-V01.01-FR | 34659 | 1.3 | 2020/10/02 | 1 | Individual | PEP PCR ed 3.0 | SOMFY | 15 | 1 | unité | Assurer la fermeture et l'ouverture dans la limite de 14 000 cycles, sur une durée de vie de référence de 15 ans, avec un couple de 10 Nm, une longueur de 2 mètres, ce qui correspond à 16 tours d'enroulement par demi-cycle, avec un tube de 40 mm de diamètre. | ; T3.5EHZ 3/23 12V C0,20M/10 2009083 ; T3.5EHZ 6/18 12V C0,20M/10 2009084 ; T3.5EHZ 10/12 12V C0,20M/10 2009085 ; T3.5EHZ 3/23 12V C0,20M/100 2009086 ; T3.5EHZ 6/18 12V C0,20M/100 2009087 ; T3.5EHZ 10/12 12V C0,20M/100 2009088 ; T3.5EHZ 3/23 12V C0,20M/1 2009080 ; T3.5EHZ 6/18 12V C0,20M/1 2009081 ; T3.5EHZ 10/12 12V C0,20M/1 2009082 ; PANNEAU SOLAIRE/10 9019031 ; PANNEAU SOLAIRE/1 9019032 ; PANNEAU SOLAIRE/40 9018382 ; BATTERIE NUE C0,25M DIAM 23/20 9020628 ; BATTERIE NUE C0,25M DIAM 23/1 9020808 ; BATTERIE COQUE C0,3M/10 9021212 ; BATTERIE COQUE C0,6M/10 9021213 ; BATTERIE COQUE 0,3M/1 9020634 ; BATTERIE COQUE 0,6M/1 9020635 ; KIT SOLAIRE EXTERIEUR C0,3M/1 9021214 ; KIT SOLAIRE EXTERIEUR C0,6M/1 9021215 ; T3.5EHZ 3/23 12V + KIT SOL EXT 2009398 ; T3.5EHZ 6/18 12V + KIT SOL EXT 2009399 ; T3.5EHZ 10/12 12V+ KIT SOL EXT 2009400 ; T3.5EHZ 06/18 12V C0.20M/100 2009761 ; T3.5EHZ 10/12 12V C0.20M/100 2009762 ; | 46.4458 | 29.6429 | 16.5431 | 0.2598 |  |  |  |  | 28.1516 | 0.67823 | 0.81311 | 1.4913 | 0 | 0 | 0 | 0 | 0 | 0 | 0 | [9 empty] | Plastic 19.4 % ; Metal 48.7 % ; Other 31.9 %
Système OPTIMA Murs / Isolant GR 30 revêtu kraft 150 mm et Placoflam® BA 13 | INIES_ISYS20190902_095043 | 26484 | 1.3 | 2019/07/18 | 1 | Individual | NF EN 15804+A1 + NF EN 15804/CN | SAINT-GOBAIN ISOVER | 50 | 1 | m² | Réaliser une isolation d'au moins 5 m2.K/W et le parement des murs par l’intérieur sur 1 m2 de paroi. | Système OPTIMA Murs / Isolant GR 30 revêtu kraft 150 mm et Placoflam® BA 13 | 12.5 | 12.34 | 0 | 0.218 | -1.96 |  |  |  | 10.2 | 1.52 | 0.62 | 2.14 | 0 | 0 | 0 | 0 | 0 | 0 | 0 | 0.0871 | 0.071 | 0.00285 | 0.0568 | 0 |  | 460 | Europe |  | Lisse Clip’Optima (ou Rail Stil F530 Placoplatre) 0.23 kg ; Fourrure Optima 240 (ou Fourrure Stil F530 Placoplatre) 1.161 kg ; Appui Optima2 75-160 0.053 kg ; GR 30 revêtu kraft 150 mm 5.77 kg ; Placoflam BA 13 10.605 kg
BLOC-PORTE DAS RESISTANT AU FEU EI30 SIMPLE ACTION SUR HUISSERIE METALLIQUE | INIES_IZNR20240304_150138 | 37163 | 1.1 |  | 1 | Individual | NF EN 15804+A2 + NF EN 15804/CN | POLYTECH | 25 | 1 | m² | Fermer une ouverture permanente de 1 m2 dans une paroi intérieure de logement collectif ou individuel, tout en permettant le passage de piétons, et en assurant les fonctions suivantes pour une durée de vie de 25 ans : • Une isolation thermique • Une résistance au feu • Une isolation acoustique • Une participation au compartimentage et à l’évacuation des personnes en cas d’incendie | POLYFEU 30 SV SA ; POLYFEU 30 DV SA | 86.743 | 43.6326 | 17.8074 | 25.3029 | -5.7939 | 28.0126 | 1.961 | 3.0585 | 33.032 | 2.0759 | 8.5247 | 10.6006 | 0.0023092 | 8.6502 | 0 | 3.3409 | 0 | 5.814 | 0 | 0.0032522 | 0.11395 | 0.26796 | 24.9178 | 6.47 | 1.47 | 800 | France | FR-NAQ | Huisserie 6.43 kg ; Vantail 16.84 kg ; Carton 2.02 kg ; Quincaillerie 2.26 kg ; Film plastique 0.3 kg ; Palette bois 1.85 kg ; Cerclage polyéthylène 0.02 kg ; Poignée 0.16 kg
Isolant thermique et acoustique sous dalles en PSE/laine de bois [R=2,5m².K/W] - DONNEE ENVIRONNEMENTALE PAR DEFAUT | INIES_DISO20191220_140551 | 28428 | 1.2 |  | 3 | DefaultEnvironmentalData | NF EN 15804+A1 + NF EN 15804/CN | Ministère de la Transition Écologique – Ministère en charge du Logement | 50 | 1 | m² | Assurer la fonction d'1 m² d'isolant thermique et acoustique sous dalle en PSE/laine de bois ayant une résistance thermique de R=2,5 m².K/W pour une durée de vie de référence de 50 ans. |  | 19.3591 | 18.4255 | 0 | 0.93365 |  |  |  |  | 15.8289 |  |  | 2.5966 | 0 | 0 | 0 | 0 | 0 | 0 | 0 |  |  |  |  | 0
Système OPTIMA Murs / Isolant GR 30 revêtu kraft 150 mm et Placomarine® BA 13 | INIES_ISYS20190902_100830 | 26485 | 1.3 | 2019/07/18 | 1 | Individual | NF EN 15804+A1 + NF EN 15804/CN | SAINT-GOBAIN ISOVER | 50 | 1 | m² | Réaliser une isolation d'au moins 5 K.m2/W et le parement des murs par l’intérieur sur 1 m2 de paroi. | Système OPTIMA Murs / Isolant GR 30 revêtu kraft 150 mm et Placomarine® BA 13 | 12.5 | 12.34 | 0 | 0.218 | -1.96 |  |  |  | 10.2 | 1.52 | 0.621 | 2.14 | 0 | 0 | 0 | 0 | 0 | 0 | 0 | 0.0871 | 0.0711 | 0.00285 | 0.0568 | 0 |  | 460 | Europe |  | Lisse Clip’Optima (ou Rail Stil F530 Placoplatre) 0.23 kg ; Appui Optima2 75-160 0.053 kg ; Fourrure Optima 240 (ou Fourrure Stil F530 Placoplatre) 1.161 kg ; GR 30 revêtu kraft 150 mm 5.77 kg ; Placomarine BA 13 10.71 kg
BLOC-PORTE ACOUSTIQUE EI60 TOLE SIMPLE ACTION DOUBLE VANTAUX SUR HUISSERIE METALLIQUE | INIES_ILMO20240304_144645 | 37160 | 1.1 |  | 1 | Individual | NF EN 15804+A2 + NF EN 15804/CN | POLYTECH | 25 | 1 | m² | Fermer une ouverture permanente de 1 m2 dans une paroi intérieure de logement collectif ou individuel, tout en permettant le passage de piétons, et en assurant les fonctions suivantes pour une durée de vie de 25 ans : • Une isolation thermique • Une résistance au feu • Une isolation acoustique • Une participation au compartimentage et à l’évacuation des personnes en cas d’incendie | POLYPHONE 60 DV SA ; POLYFEU 60 DV SA | 87.0709 | 44.6784 | 9.8326 | 32.5599 | -4.5946 | 28.0904 | 2.9511 | 3.4748 | 34.5162 | 3.3643 | 6.7979 | 10.1622 | 0.0021685 | 9.0026 | 0 | 0.82789 | 0 | 0 | 0 | 0.0021806 | 0.19998 | 0.3729 | 31.9848 | 7.99 | 0.98 | 800 | France | FR-NAQ | Huisserie 4.7 kg ; Vantail 40.06 kg ; Palette bois 1.23 kg ; Quincaillerie 0.63 kg ; Carton 1.34 kg ; Film plastique 0.2 kg ; Cerclage polyéthylène 0.01 kg ; Poignée 0.11 kg
Moteur pour volets roulants - OREA 60 WT | SOMF-00066-V01.01-FR | 34661 | 1.2 | 2021/12/01 | 1 | Individual | PEP PCR ed 3.0 | SOMFY | 15 | 1 | unité | Assurer la fermeture et l'ouverture dans la limite de 14 000 cycles sur une durée de vie de 15 ans, avec un couple de 120 Nm, une course de 2 mètres, ce qui correspond à 6 tours d'enroulement par demi-cycle, avec un tube de 60 mm de diamètre. | 5010990E ; | 147.3585 | 25.5544 | 120.8836 | 0.92042 |  |  |  |  | 23.4417 | 1.3979 | 0.71489 | 2.1128 | 0 | 0 | 0 | 0 | 0 | 0 | 0 | [9 empty] | Plastic 7.0 % ; Metal 74.8 % ; Other 18.2 %
BLOC-PORTE DAS RESISTANT AU FEU EI30 VA ET VIENT SUR HUISSERIE BOIS | INIES_IMOE20240304_150428 | 37164 | 1.1 |  | 1 | Individual | NF EN 15804+A2 + NF EN 15804/CN | POLYTECH | 25 | 1 | m² | Fermer une ouverture permanente de 1 m2 dans une paroi intérieure de logement collectif ou individuel, tout en permettant le passage de piétons, et en assurant les fonctions suivantes pour une durée de vie de 25 ans : • Une isolation thermique • Une résistance au feu • Une isolation acoustique • Une participation au compartimentage et à l’évacuation des personnes en cas d’incendie | POLYFEU 30 SV VV ; POLYFEU 30 DV VV | 121.1635 | 33.4554 | 42.2041 | 45.504 | -12.858 | 14.5615 | 4.1426 | 3.4679 | 22.172 | 3.3264 | 7.957 | 11.2834 | 0.0014503 | 9.4318 | 0 | 19.2048 | 0 | 13.566 | 0 | 0.0032522 | 0.19211 | 15.9681 | 29.3405 | 11.95 | 1.47 | 800 | France | FR-NAQ | Huisserie 10.83 kg ; Vantail 29.43 kg ; Palette bois 1.85 kg ; Carton 2.02 kg ; Quincaillerie 3.18 kg ; Film plastique 0.3 kg ; Cerclage polyéthylène 0.02 kg ; Poignée 0.16 kg
Isolant thermique et acoustique sous dalles en PSE/laine de bois [R=2,5 à 5m².K/W] - DONNEE ENVIRONNEMENTALE PAR DEFAUT | INIES_DISO20190731_105638 | 28429 | 1.3 |  | 3 | DefaultEnvironmentalData | NF EN 15804+A1 + NF EN 15804/CN | Ministère de la Transition Écologique – Ministère en charge du Logement | 50 | 1 | m² | Assurer la fonction d'1 m² d'isolant thermique et acoustique sous dalle en PSE/laine de bois ayant une résistance thermique de R=5 m².K/W pour une durée de vie de référence de 50 ans. |  | 38.7183 | 36.851 | 0 | 1.8673 |  |  |  |  | 31.6578 |  |  | 5.1932 | 0 | 0 | 0 | 0 | 0 | 0 | 0 |  |  |  |  | 0
Carreaux céramiques pour sols et pour mur (20 mm épaisseur) | INIES_IQPJ20240711_110232 | 39291 | 1.1 |  | 1 | Individual | NF EN 15804+A2 + NF EN 15804/CN | Mirage Granito Ceramico | 50 | 1 | m² | Couvrir et décorer 1m² de sol, en intérieur ou en extérieur avec une gamme de carreaux céramiques d’épaisseur de 20 mm, en accord avec les contraintes normatives en termes d’installation pendant 50 ans, inclus l’usage d’adhésif ciment. Produit pressé à sec, conforme aux normes EN 14411 et ISO 13006 (annexe G avec E inferieur 0,5%) » | Carreaux céramiques pour sols (épaisseur 20 mm) produits par MIRAGE GRANITO CERAMICO, conformes aux normes EN 14411 et ISO 13006 ; | 28.3849 | 27.4568 | 0.036164 | 0.89193 | -0.105 | 15.9046 | 2.0877 | 0.68359 | 18.6759 | 5.0453 | 3.7356 | 8.7809 | 0 | 0.036164 | 0 | 0 | 0 | 0 | 0 | 0.0030445 | 0.28741 | 0 | 0.60147 | 0 | 0.2 | 1507 | Europe |  | Feldspat 17.17 kg ; Silice 7.0 kg ; Argile 16.72 kg ; Autres 3.13 kg ; Pallette en bois 0.75 kg ; Gaine thermorétractable (PE-LD) 0.05 kg ; Disque plastique 0.01 kg ; Carton 0.23 kg ; Adhésif ciment 5.25 kg
TLW25 RTS batterie externe - Moteur pour rideaux | SOMF-00067-V01.01-FR | 34662 | 1.2 | 2021/12/17 | 1 | Individual | PEP PCR ed 3.0 | SOMFY | 15 | 1 | unité | Assurer la fermeture et l'ouverture dans la limite de 10 000 cycles sur une durée de vie de 15 ans, avec un couple de 0,8 Nm, une course de 2 mètres, ce qui correspond à 26 tours d'enroulement par demi-cycle, avec un tube de 25 mm de diamètre | 1003293A ; | 16.3275 | 10.477 | 4.8825 | 0.96792 |  |  |  |  | 10.1242 | 0.19447 | 0.15837 | 0.35284 | 0 | 0 | 0 | 0 | 0 | 0 | 0 | [9 empty] | Plastic 27.9 % ; Metal 27.7 % ; Other 44.4 %
BLOC-PORTE DAS RESISTANT AU FEU EI30 VA ET VIENT DOUBLE VANTAUX SUR HUISSERIE BOIS SANS MONTANT | INIES_IAYL20240304_150927 | 37165 | 1.1 |  | 1 | Individual | NF EN 15804+A2 + NF EN 15804/CN | POLYTECH | 25 | 1 | m² | Fermer une ouverture permanente de 1 m2 dans une paroi intérieure de logement collectif ou individuel, tout en permettant le passage de piétons, et en assurant les fonctions suivantes pour une durée de vie de 25 ans : • Une isolation thermique • Une résistance au feu • Une isolation acoustique • Une participation au compartimentage et à l’évacuation des personnes en cas d’incendie | LINEATECH 30 DV VV ; LINEATECH RENO 30 DV VV ; | 104.3542 | 18.2146 | 31.1475 | 54.9922 | -8.259 | 1.2963 | 4.2943 | 2.9472 | 8.5378 | 3.3459 | 6.3309 | 9.6767 | 0.001536 | 9.4198 | 0 | 12.7323 | 0 | 8.9939 | 0 | 0.0021806 | 0.19857 | 9.8893 | 44.9021 | 14.59 | 0.98 | 800 | France | FR-NAQ | Huisserie 5.62 kg ; Vantail 34.95 kg ; Quincaillerie 3.34 kg ; Palette bois 0.97 kg ; Film plastique 0.16 kg ; Carton 1.06 kg ; Cerclage polyéthylène 0.01 kg ; Poignée 0.08 kg
BLOC-PORTE DAS RESISTANT AU FEU EI60 SIMPLE ACTION SUR HUISSERIE METALLIQUE | INIES_IFNB20240304_151942 | 37167 | 1.1 |  | 1 | Individual | NF EN 15804+A2 + NF EN 15804/CN | POLYTECH | 25 | 1 | m² | Fermer une ouverture permanente de 1 m2 dans une paroi intérieure de logement collectif ou individuel, tout en permettant le passage de piétons, et en assurant les fonctions suivantes pour une durée de vie de 25 ans : • Une isolation thermique • Une résistance au feu • Une isolation acoustique • Une participation au compartimentage et à l’évacuation des personnes en cas d’incendie | POLYFEU 60 SV SA ; POLYFEU 60 DV SA | 95.8818 | 42.0221 | 17.8074 | 36.0522 | -5.978 | 25.1237 | 2.3133 | 3.4698 | 30.9068 | 2.5906 | 8.5247 | 11.1153 | 0.0023092 | 8.6502 | 0 | 3.3409 | 0 | 5.814 | 0 | 0.0032522 | 0.14612 | 0.31675 | 35.5861 | 9.44 | 1.47 | 800 | France | FR-NAQ | Huisserie 6.43 kg ; Vantail 24.21 kg ; Palette bois 1.85 kg ; Quincaillerie 2.26 kg ; Film plastique 0.3 kg ; Carton 2.02 kg ; Cerclage polyéthylène 0.02 kg ; Poignée 0.16 kg
BLOC-PORTE DAS RESISTANT AU FEU EI60 SIMPLE ACTION SUR HUISSERIE BOIS | INIES_IGLP20240304_151330 | 37166 | 1.1 |  | 1 | Individual | NF EN 15804+A2 + NF EN 15804/CN | POLYTECH | 25 | 1 | m² | Fermer une ouverture permanente de 1 m2 dans une paroi intérieure de logement collectif ou individuel, tout en permettant le passage de piétons, et en assurant les fonctions suivantes pour une durée de vie de 25 ans : • Une isolation thermique • Une résistance au feu • Une isolation acoustique • Une participation au compartimentage et à l’évacuation des personnes en cas d’incendie | POLYFEU 60 SV SA ; POLYFEU 60 DV SA | 89.016 | 14.3093 | 21.1416 | 53.5652 | -13.1986 | -4.6976 | 4.2825 | 2.9954 | 2.5803 | 2.921 | 8.808 | 11.729 | 0.0019075 | 11.9847 | 0 | 3.3409 | 0 | 5.814 | 0 | 0.0032522 | 0.16678 | 16.1626 | 37.2326 | 14.34 | 1.47 | 800 | France | FR-NAQ | Huisserie 10.99 kg ; Palette bois 1.85 kg ; Vantail 24.21 kg ; Carton 2.02 kg ; Film plastique 0.3 kg ; Quincaillerie 2.26 kg ; Cerclage polyéthylène 0.02 kg ; Poignée 0.16 kg
Isolant thermique et acoustique pour murs (ITI) en polystyrène extrudé [R=5 m².K/W] - DONNEE ENVIRONNEMENTALE PAR DEFAUT | INIES_DISO20170317_174130 | 28430 | 1.3 |  | 3 | DefaultEnvironmentalData | NF EN 15804+A1 + NF EN 15804/CN | Ministère de la Transition Écologique – Ministère en charge du Logement | 50 | 1 | m² | Assurer la fonction d’isolation thermique sur 1 m² de paroi intérieure en panneau rigide de polystyrène extrudé avec une résistance thermique inférieure à 5 m².K/W pendant une durée de vie de référence de 50 ans. |  | 33.6077 | 32.656 | 0 | 0.95175 |  |  |  |  | 30.6859 |  |  | 1.9701 | 0 | 0 | 0 | 0 | 0 | 0 | 0 |  |  |  |  | 0
Moteur pour volets roulants LT60 PA et LT60 RA | SOMF-00068-V01.01-FR | 34663 | 1.2 | 2021/12/01 | 1 | Individual | PEP PCR ed 3.0 | SOMFY | 15 | 1 | unité | Assurer la fermeture et l'ouverture dans la limite de 14 000 cycles sur une durée de vie de 15 ans, avec un couple de 80 Nm, une course de 2 mètres, ce qui correspond à 6 tours d'enroulement par demi-cycle, avec un tube de 60 mm de diamètre. | 200475C ; | 94.2694 | 25.0808 | 68.5184 | 0.67011 |  |  |  |  | 22.9853 | 1.3807 | 0.71489 | 2.0955 | 0 | 0 | 0 | 0 | 0 | 0 | 0 | [9 empty] | Plastic 7.4 % ; Metal 75.2 % ; Other 17.4 %
Système Optimax Habito® Murs / GR 32 Roulé Revêtu Kraft 120 mm et Habito® 13 | INIES_ISYS20201214_154304 | 26486 | 1.2 | 2020/12/10 | 1 | Individual | NF EN 15804+A1 + NF EN 15804/CN | SAINT-GOBAIN ISOVER | 50 | 1 | m² | Réaliser une isolation d’au moins 3.75 K.m²/W et le parement des murs par l’intérieur sur 1 m2 de paroi. | Système Optimax Habito® Murs / GR 32 Roulé Revêtu Kraft 120 mm et Habito® 13 | 10.1 | 9.77 | 0 | 0.293 | -0.341 |  |  |  | 8.5 | 0.657 | 0.612 | 1.27 | 0 | 0 | 0 | 0 | 0 | 0 | 0 | 0.0712 | 0.0758 | 0.000434 | 0.145 | 0 |  | 460 | France | FR-IDF ; FR-PDL ; FR-PAC | Cornières Stil CR2 haute et basse (Placoplatre) 0.256 kg ; GR 32 Roulé Revêtu Kraft 120 mm 3.666 kg ; Vis 0.009 kg ; Appui Optimax 0.11 kg ; Eau de gâchage 0.173 kg ; Raccord Optimax 0.02 kg ; Habito® 13 (Placoplatre) 12.6 kg ; Enduit de plâtre 0.347 kg ; Bande à joint 0.009 kg
Système Optimax Habito® Murs / GR 30 Revêtu Kraft 150 mm et Habito® 13 | INIES_ISYS20201214_151434 | 26487 | 1.2 | 2020/12/10 | 1 | Individual | NF EN 15804+A1 + NF EN 15804/CN | SAINT-GOBAIN ISOVER | 50 | 1 | m² | Réaliser une isolation d’au moins 5 K.m²/W et le parement des murs par l’intérieur sur 1 m2 de paroi. | Système Optimax Habito® Murs / GR 30 Revêtu Kraft 150 mm et Habito® 13 | 11.6 | 11.29 | 0 | 0.316 | -0.341 |  |  |  | 9.09 | 1.61 | 0.59 | 2.2 | 0 | 0 | 0 | 0 | 0 | 0 | 0 | 0.0606 | 0.0963 | 0.000434 | 0.158 | 0 |  | 460 | Europe |  | Cornières Stil CR2 haute et basse (Placoplatre) 0.256 kg ; Habito® 13 (Placoplatre) 12.6 kg ; Appui Optimax 0.11 kg ; GR 30 Revêtu Kraft 150 mm 5.77 kg ; Raccord Optimax 0.02 kg ; Enduit de plâtre 0.347 kg ; Bande à joints 0.009 kg ; Vis 0.009 kg ; Eau de gachage 0.173 kg
BLOC-PORTE DAS RESISTANT AU FEU EI60 VA ET VIENT DOUBLE VANTAUX SUR HUISSERIE BOIS | INIES_IMKA20240304_154342 | 37169 | 1.1 |  | 1 | Individual | NF EN 15804+A2 + NF EN 15804/CN | POLYTECH | 25 | 1 | m² | Fermer une ouverture permanente de 1 m2 dans une paroi intérieure de logement collectif ou individuel, tout en permettant le passage de piétons, et en assurant les fonctions suivantes pour une durée de vie de 25 ans : • Une isolation thermique • Une résistance au feu • Une isolation acoustique • Une participation au compartimentage et à l’évacuation des personnes en cas d’incendie | POLYFEU 60 DV VV | 106.0549 | 21.611 | 31.7242 | 52.7197 | -9.9543 | 4.0111 | 4.4301 | 3.2736 | 11.7149 | 3.373 | 6.5231 | 9.8961 | 0.0016152 | 9.9964 | 0 | 12.7323 | 0 | 8.9939 | 0 | 0.0021806 | 0.20052 | 11.9019 | 40.6151 | 13.93 | 0.98 | 800 | France | FR-NAQ | Huisserie 8.01 kg ; Carton 1.34 kg ; Film plastique 0.2 kg ; Quincaillerie 2.11 kg ; Palette bois 1.23 kg ; Vantail 35.27 kg ; Cerclage polyéthylène 0.01 kg ; Poignée 0.11 kg
Carreaux céramiques pour sols et pour mur (9 mm épaisseur) | INIES_IDOQ20240711_111850 | 39299 | 1.1 |  | 1 | Individual | NF EN 15804+A2 + NF EN 15804/CN | CERAMICHE KEOPE | 50 | 1 | m² | Couvrir et décorer 1m² de sol, en intérieur ou en extérieur avec une gamme de carreaux céramiques d’épaisseur de 9 mm, en accord avec les contraintes normatives en termes d’installation pendant 50 ans, inclus l’usage d’adhésif ciment. Produit pressé à sec, conforme aux normes EN 14411 et ISO 13006 (annexe G avec E inferieur 0,5%) » | Carreaux céramiques pour sols et pour mur (épaisseur 9 mm) produits par CERAMICHE KEOPE, conformes aux normes EN 14411 et ISO 13006 ; | 12.219 | 11.483 | 0.26636 | 0.46959 | -0.0448 | 6.4145 | 0.84821 | 0.3576 | 7.6203 | 2.286 | 1.5767 | 3.8627 | 0 | 0.26636 | 0 | 0 | 0 | 0 | 0 | 0.0016029 | 0.15132 | 0 | 0.31667 | 0 | 0.2 | 1507 | Europe |  | Feldspat 4.03 kg ; Silice 4.85 kg ; Argile 8.88 kg ; Autres 2.93 kg ; Gaine thermorétractable (PE-LD) 0.02 kg ; Disque plastique 0.01 kg ; Carton 0.1 kg ; Adhésif ciment 5.25 kg ; Pallette en bois 0.32 kg
Moteur tubulaire de volets roulants et stores enroulables avec fin de course électronique, filaire ou radio | IGGA-00001-V01.01-FR | 37175 | 1.1 | 2024/01/01 | 2 | Collective | PEP PCR ed 4.0 | IGNES/GROUPEMENT ACTIBAIE | 15 | 1 | unité | Assurer la fermeture et l’ouverture en effectuant 14000 cycles de fonctionnement, avec un couple de 10 Nm, sur une course 2m et sur une durée de vie de 15 ans. | Moteur tubulaire de volets roulants et stores enroulables avec fin de course électronique, filaire ou radio, pour 4 types de couples (6, 10, 15 et 20 Nm) ; CHERUBINI, DELTA DORE, DEPRAT, FAAC, FRANCIAFLEX / FRANCE FERMETURES, GEIGER, PROFALUX, SIMU, SOMFY | 28.897 | 19.847 | 6.11 | 2.94 | -4.33 |  |  |  | 19.1 | 0.436 | 0.311 | 0.747 | 0 | 0 | 0 | 0 | 0 | 6.11 | 0 |  |  |  |  | 0 | 0.066 |  |  |  | Plastic 22.23 % ; Metal 65.68 % ; Other 12.09 % ; Plastic 0.516 kg ; Metal 1.55 kg ; Other 0.285 kg ; Masse du produit 2.12 kg ; Emballage 0.24 kg ; Produits complémentaires à l'installation 0.0 kg ; Masse totale des produits constitutifs de l'unité fonctionnelle 2.36 kg
Moteur RTS pour volets roulants OREA 60 RTS et ALTUS 60 RTS | SOMF-00069-V01.02-FR | 34664 | 1.2 | 2021/12/24 | 1 | Individual | PEP PCR ed 3.0 | SOMFY | 15 | 1 | unité | Assurer la fermeture et l'ouverture dans la limite de 14 000 cycles sur une durée de vie de 15 ans, avec un couple de 120 Nm, une course de 2 mètres, ce qui correspond à 6 tours d'enroulement par demi-cycle, avec un tube de 60 mm de diamètre. | ; ALTUS 60 RTS 55/17 5005453G ; ALTUS 60 RTS 55/17 5070645A ; ALTUS 60 RTS 70/17 5005454G ; ALTUS 60 RTS 85/17 5005455G ; ALTUS 60 RTS 100/12 5005456G ; ALTUS 60 RTS 120/12 5005457G ; OREA 60 RTS 55/17 5005481I ; OREA 60 RTS 70/17 5005482I ; OREA 60 RTS 85/17 5005483I ; OREA 60 RTS 100/12 5005484I ; OREA 60 RTS 120/12 5005485I | 144.494 | 25.9503 | 117.7727 | 0.771 |  |  |  |  | 23.8425 | 1.393 | 0.71489 | 2.1079 | 0 | 0 | 0 | 0 | 0 | 0 | 0 | [9 empty] | Plastic 7.2 % ; Metal 76.1 % ; Other 16.7 %
Carreaux céramiques pour sols (20 mm épaisseur) | INIES_IOZX20240711_111950 | 39302 | 1.1 |  | 1 | Individual | NF EN 15804+A2 + NF EN 15804/CN | CERAMICHE KEOPE | 50 | 1 | m² | Couvrir et décorer 1m² de sol, en intérieur ou en extérieur avec une gamme de carreaux céramiques d’épaisseur de 20 mm, en accord avec les contraintes normatives en termes d’installation pendant 50 ans, inclus l’usage d’adhésif ciment. Produit pressé à sec, conforme aux normes EN 14411 et ISO 13006 (annexe G avec E inferieur 0,5%) » | Carreaux céramiques pour sols (épaisseur 20 mm) produits par CERAMICHE KEOPE, conformes aux normes EN 14411 et ISO 13006 ; | 26.455 | 25.2694 | 0.26636 | 0.91927 | -0.0987 | 14.1157 | 1.8666 | 0.78692 | 16.7692 | 5.0304 | 3.4697 | 8.5002 | 0 | 0.26636 | 0 | 0 | 0 | 0 | 0 | 0.0031378 | 0.29622 | 0 | 0.61991 | 0 | 0.2 | 1507 | Europe |  | Feldspat 8.87 kg ; Silice 10.7 kg ; Argile 19.53 kg ; Autres 6.0 kg ; Carton 0.21 kg ; Pallette en bois 0.7 kg ; Disque plastique 0.01 kg ; Gaine thermorétractable (PE-LD) 0.04 kg ; Adhésif ciment 5.25 kg
Carreaux céramiques pour sols et pour mur (6 mm épaisseur) | INIES_ILMA20240711_112731 | 39308 | 1.1 |  | 1 | Individual | NF EN 15804+A2 + NF EN 15804/CN | FAP CERAMICHE - (CERAMICHE CAESAR SPA | 50 | 1 | m² | Couvrir et décorer 1m² de sol, en intérieur ou en extérieur avec une gamme de carreaux céramiques d’épaisseur de 6 mm, en accord avec les contraintes normatives en termes d’installation pendant 50 ans, inclus l’usage d’adhésif ciment. Produit pressé à sec, conforme aux normes EN 14411 et ISO 13006 (annexe G avec E inferieur 0,5%) » | Carreaux céramiques pour sols et pour mur (épaisseur 6 mm) produits par FAP CERAMICHE, conformes aux normes EN 14411 et ISO 13006 ; | 9.8195 | 9.1903 | 0.26636 | 0.36278 | -0.0354 | 5.3437 | 0.70143 | 0.22968 | 6.2748 | 1.6626 | 1.253 | 2.9155 | 0 | 0.26636 | 0 | 0 | 0 | 0 | 0 | 0.0012383 | 0.1169 | 0 | 0.24464 | 0 | 0.2 | 1507 | Europe |  | feldspat 5.77 kg ; silice 2.57 kg ; argile 5.5 kg ; autres 0.95 kg ; Pallette en bois 0.25 kg ; Carton 0.08 kg ; Adhésif ciment 5.25 kg ; Gaine thermorétractable (PE-LD) 0.02 kg
Contreventement en bois reconstitué [ép entre 20 et 25mm] [Gestion durable] - DONNEE ENVIRONNEMENTALE PAR DEFAUT | INIES_DCON20190314_150447 | 28432 | 1.4 |  | 3 | DefaultEnvironmentalData | NF EN 15804+A1 + NF EN 15804/CN | Ministère de la Transition Écologique – Ministère en charge du Logement | 100 | 1 | m² | Assurer la fonction de 1 m² contreventement en panneaux de bois reconstitué ayant une épaisseur comprise entre 20 et 25mm pour une durée de vie de référence de 100 ans. |  | 10.9549 | -13.5734 | 0 | 24.5283 |  |  |  |  | -18.9131 |  |  | 5.3396 | 0 | 0 | 0 | 0 | 0 | 0 | 0 |  |  |  |  | 6.59
Marmoleum decibel | INIES_IYAK20211217_144653 | 28431 | 1.1 | 2021/12/16 | 1 | Individual | NF EN 15804+A1 + NF EN 15804/CN | FORBO SARLINO SAS | 25 | 1 | m² | Couvrir 1 m² de sol intérieur avec un revêtement de sol linoléum acoustique en lès et participer à la décoration et au confort des locaux en assurant les performances décrites dans les normes européennes NF EN 686 (1) et NF EN 14041(2). Le revêtement répond au classement des locaux : - au plus U4P3 E1/2 C2 définis par le CSTB (3) - ou au classement européen au plus 33 définis par la norme NF EN ISO 10874 (4). » | Marmoleum decibel | 11.2675 | 2.347 | 4.1035 | 4.817 | 0 | -0.86673 | 0.44881 | 0.66121 | 0.24329 | 0.68774 | 1.416 | 2.1037 | 0 | 4.1035 | 0 | 0 | 0 | 0 | 0 | 0 | 0.074027 | 0 | 4.743 | 1.21 |  | 1344 | Europe |  | Colle acrylique 0.35 kg ; Revêtement 3.1 kg ; Papier 0.00822 kg ; Carton 0.0425 kg
Sonesse 28 WF RTS, Sonesse 28 WF ZIGBEE avec alimentation sur secteur | SOMF-00070-V01.01-FR | 34665 | 1.2 | 2022/02/08 | 1 | Individual | PEP PCR ed 3.0 | SOMFY | 15 | 1 | unité | Assurer la fermeture et l'ouverture dans la limite de 10 000 cycles, sur une durée de vie de référence de 15 ans, avec un couple de 1.1 Nm, une longueur de 2 mètres, ce qui correspond à 23 tours d'enroulement par demi-cycle, avec un tube de 28 mm de diamètre. Si le store intérieur effectue des orientations, alors le nombre de cycles d'orientation est de 20 000. | 1241230 ; | 21.6 | 7.86 | 11.6 | 2.1 |  |  |  |  | 7.12 | 0.302 | 0.438 | 0.74 | 0 | 0 | 0 | 0 | 0 | 0 | 0 | [9 empty] | Plastic 15.9 % ; Metal 41.7 % ; Other 42.4 %
Cloison de grande hauteur High- Stil® 120/70 double avec Placoplatre® BA 25 - hauteur 7,25m | INIES_ICLO20191219_134656 | 26502 | 1.2 | 2019/12/15 | 1 | Individual | NF EN 15804+A1 + NF EN 15804/CN | PLACOPLATRE | 50 | 1 | m² | Réaliser une fonction de cloison acoustique de très grande hauteur sur 1 m² de paroi. | Cloison de grande hauteur High-Stil® 120/70 double avec Placoplatre® BA 25 - hauteur 7,25m | 27.7 | 27.53 | 0 | 0.227 | -8.5 |  |  |  | 25.1 | 0.79 | 1.64 | 2.43 | 0 | 0 | 0 | 0 | 0 | 0 | 0 | 0.0654 | 0.136 | 0.0129 | 0.013 | 0 |  | 213 | France | FR-ARA ; FR-IDF ; FR-NAQ ; FR-PAC | 2 Plaques de plâtre Placoplatre BA 25 38.43 kg ; Isolant laine de verre ISOVER Par Phonic 70 mm 0.956 kg ; Vis 0.045 kg ; Rail High-Stil 70 0.724 kg ; Placojoint PR4 25kg 0.693 kg ; Montant High-Stil 70 5.32 kg ; Bande à joint 0.019 kg
Sonesse 28 WF RTS, Sonesse 28 WF ZIGBEE batterie externe | SOMF-00071-V01.01-FR | 34666 | 1.2 | 2022/02/08 | 1 | Individual | PEP PCR ed 3.0 | SOMFY | 15 | 1 | unité | Assurer la fermeture et l'ouverture dans la limite de 10 000 cycles, sur une durée de vie de référence de 15 ans, avec un couple de 1.1 Nm, une longueur de 2 mètres, ce qui correspond à 23 tours d'enroulement par demi-cycle, avec un tube de 28 mm de diamètre. Si le store intérieur effectue des orientations, alors le nombre de cycles d'orientation est de 20 000. | ; Sonesse28 WF RTS UNIT, 1241229 ; Sonesse 28 WF Zigbee UNIT, 1241672 ; | 18.9 | 11.552 | 5.08 | 2.22 |  |  |  |  | 10.8 | 0.314 | 0.438 | 0.752 | 0 | 0 | 0 | 0 | 0 | 5.08 | 0 | [9 empty] | Plastic 18.8 % ; Metal 35.3 % ; Other 45.9 %
Contreventement en bois reconstitué [ép entre 20 et 25mm] [Gestion non durable] - DONNEE ENVIRONNEMENTALE PAR DEFAUT | INIES_DCON20200120_154429 | 28433 | 1.2 |  | 3 | DefaultEnvironmentalData | NF EN 15804+A1 + NF EN 15804/CN | Ministère de la Transition Écologique – Ministère en charge du Logement | 100 | 1 | m² | Assurer la fonction de 1 m² contreventement en panneaux de bois reconstitué ayant une épaisseur comprise entre 20 et 25mm pour une durée de vie de référence de 100 ans. |  | 36.6841 | 12.1558 | 0 | 24.5283 |  |  |  |  | 6.8161 |  |  | 5.3396 | 0 | 0 | 0 | 0 | 0 | 0 | 0 |  |  |  |  | 6.59
Carreaux céramiques pour sols et pour mur (6 mm épaisseur) | INIES_ISXP20240711_113033 | 39311 | 1.1 |  | 1 | Individual | NF EN 15804+A2 + NF EN 15804/CN | CERAMICHE REFIN | 50 | 1 | m² | Couvrir et décorer 1m² de sol, en intérieur ou en extérieur avec une gamme de carreaux céramiques d’épaisseur de 6 mm, en accord avec les contraintes normatives en termes d’installation pendant 50 ans, inclus l’usage d’adhésif ciment. Produit pressé à sec, conforme aux normes EN 14411 et ISO 13006 (annexe G avec E inferieur 0,5%) » | Carreaux céramiques pour sols et pour mur (épaisseur 6 mm) produits par CERAMICHE SUPERGRES, conformes aux normes EN 14411 et ISO 13006 ; | 9.7931 | 9.1639 | 0.26636 | 0.36278 | -0.0354 | 5.3437 | 0.70143 | 0.22968 | 6.2748 | 1.6377 | 1.2514 | 2.8891 | 0 | 0.26636 | 0 | 0 | 0 | 0 | 0 | 0.0012383 | 0.1169 | 0 | 0.24464 | 0 | 0.2 | 1507 | Europe |  | feldspat 5.77 kg ; silice 2.57 kg ; argile 5.5 kg ; autres 0.95 kg ; Pallette en bois 0.25 kg ; Carton 0.08 kg ; Adhésif ciment 5.25 kg ; Gaine thermorétractable (PE-LD) 0.02 kg
Simon Nath Istanium LED Luminaires | SIMO-00001-V01.01-FR | 37177 | 1.1 | 2023/12/01 | 1 | Individual | PEP PCR ed 4.0 | SIMON | 11 | 1 | unité | Provide lighting unit that delivers an outgoing artificial luminous flux of 1,000 lumens during a reference lifetime of 35,000 hours | Nath S ; Nath M ; Nath L ; Simon Nath Istanium LED S ; Nath S - Nath M - Nath L | 70.7078 | 13.3925 | 57.3 | 0.0153 | -1.23 |  |  |  | 13.3 | 0.054 | 0.0385 | 0.0925 | 0 | 0 | 0 | 0.224 | 0 | 57.1 | 0 |  |  |  |  | 0.000141 | 0.0316 |  |  |  | Plastic 3.44 % ; Metal 71.39 % ; Other 25.17 % ; Plastic 0.25 kg ; Metal 5.19 kg ; Other 1.83 kg ; Masse du produit 7.27 kg ; Emballage 1.17 kg ; Produits complémentaires à l'installation 0.0 kg ; Masse totale des produits constitutifs de l'unité fonctionnelle 8.44 kg
BLOC-PORTE DAS RESISTANT AU FEU EI60 VA ET VIENT DOUBLE VANTAUX SUR HUISSERIE BOIS SANS MONTANT | INIES_IVSY20240304_154800 | 37170 | 1.1 |  | 1 | Individual | NF EN 15804+A2 + NF EN 15804/CN | POLYTECH | 25 | 1 | m² | Fermer une ouverture permanente de 1 m2 dans une paroi intérieure de logement collectif ou individuel, tout en permettant le passage de piétons, et en assurant les fonctions suivantes pour une durée de vie de 25 ans : • Une isolation thermique • Une résistance au feu • Une isolation acoustique • Une participation au compartimentage et à l’évacuation des personnes en cas d’incendie | LINEATECH 60 DV VV ; LINEATECH RENO 60 DV VV | 114.2532 | 34.8432 | 30.4031 | 49.0069 | -9.8834 | 15.2982 | 6.0508 | 3.3855 | 24.7345 | 3.7781 | 6.3306 | 10.1088 | 0.0016245 | 10.0049 | 0 | 11.9531 | 0 | 8.4435 | 0 | 0.0020471 | 0.2265 | 11.891 | 36.8873 | 12.38 | 0.92 | 800 | France | FR-NAQ | Huisserie 7.98 kg ; Vantail 41.41 kg ; Quincailleries 1.98 kg ; Palette bois 1.15 kg ; Carton 1.26 kg ; Film plastique 0.19 kg ; Cerclage polyéthylène 0.01 kg ; Poignée 0.1 kg
Moteur pour volet roulant ILMO2 50 CSI WT | SOMF-00088-V01.01-FR | 34667 | 1.2 | 2022/06/01 | 1 | Individual | PEP PCR ed 3.0 | SOMFY | 15 | 1 | unité | Assurer la fermeture et l'ouverture dans la limite de 14 000 cycles sur une durée de vie de 15 ans, avec un couple de 20 Nm, une course de 2 mètres, ce qui correspond à 13 tours d'enroulement par demi-cycle, avec un tube de 50 mm de diamètre. | ILMO2 50 CSI WT 20/17 ; ILMO2 50 CSI WT 20/17 , 5143478AILMO2 50 CSI WT 10/17 , 5143477A | 32.5647 | 24.2472 | 7.3133 | 1.0042 |  |  |  |  | 22.9746 | 0.84736 | 0.42521 | 1.2726 | 0 | 0 | 0 | 0 | 0 | 7.3133 | 0 | [9 empty] | Plastic 12.7 % ; Metal 75.0 % ; Other 12.3 %
Carreaux céramiques pour sols et pour mur (6 mm épaisseur) | INIES_IWKY20240711_112336 | 39305 | 1.1 |  | 1 | Individual | NF EN 15804+A2 + NF EN 15804/CN | CERAMICHE SUPERGRES | 50 | 1 | m² | Couvrir et décorer 1m² de sol, en intérieur ou en extérieur avec une gamme de carreaux céramiques d’épaisseur de 6 mm, en accord avec les contraintes normatives en termes d’installation pendant 50 ans, inclus l’usage d’adhésif ciment. Produit pressé à sec, conforme aux normes EN 14411 et ISO 13006 (annexe G avec E inferieur 0,5%) » | Carreaux céramiques pour sols et pour mur (épaisseur 6 mm) produits par CERAMICHE SUPERGRES, conformes aux normes EN 14411 et ISO 13006 ; | 9.7931 | 9.1639 | 0.26636 | 0.36278 | -0.0354 | 5.3437 | 0.70143 | 0.22968 | 6.2748 | 1.6377 | 1.2514 | 2.8891 | 0 | 0.26636 | 0 | 0 | 0 | 0 | 0 | 0.0012383 | 0.1169 | 0 | 0.24464 | 0 | 0.2 | 1507 | Europe |  | feldspat 5.77 kg ; silice 2.57 kg ; argile 5.5 kg ; autres 0.95 kg ; Pallette en bois 0.25 kg ; Carton 0.08 kg ; Adhésif ciment 5.25 kg ; Gaine thermorétractable (PE-LD) 0.02 kg
Cloison de grande hauteur High-Stil® 120/70 double avec Placo® Duo’Tech® 25 - hauteur 7,25m | INIES_ICLO20191220_143239 | 26503 | 1.2 | 2019/12/15 | 1 | Individual | NF EN 15804+A1 + NF EN 15804/CN | PLACOPLATRE | 50 | 1 | m² | Réaliser une fonction de cloison acoustique de très grande hauteur sur 1 m² de paroi. | Cloison de grande hauteur High-Stil® 120/70 double avec Placo® Duo’Tech® 25 - hauteur 7,25m | 30.8 | 30.6 | 0 | 0.236 | -8.5 |  |  |  | 27.9 | 0.916 | 1.79 | 2.7 | 0 | 0 | 0 | 0 | 0 | 0 | 0 | 0.0654 | 0.144 | 0.013 | 0.0133 | 0 |  | 213 | France | FR-ARA ; FR-IDF ; FR-NAQ ; FR-PAC | Rail High-Stil 70 0.724 kg ; Montant High-Stil 70 5.32 kg ; 2 Plaques de plâtre Placo Duo’Tech 25 46.2 kg ; Vis 0.045 kg ; Bande à joint 0.019 kg ; Placojoint PR4 25kg 0.693 kg ; Isolant laine de verre ISOVER Par Phonic roulé 70 mm 0.956 kg
Contreventement en bois reconstitué [ép entre 18 et 20mm] [Gestion durable] - DONNEE ENVIRONNEMENTALE PAR DEFAUT | INIES_DCON20191220_140359 | 28434 | 1.2 |  | 3 | DefaultEnvironmentalData | NF EN 15804+A1 + NF EN 15804/CN | Ministère de la Transition Écologique – Ministère en charge du Logement | 100 | 1 | m² | Assurer la fonction de 1 m² contreventement en panneaux de bois reconstitué ayant une épaisseur comprise entre 18 et 20 mm pour une durée de vie de référence de 100 ans. |  | 8.7639 | -10.8587 | 0 | 19.6227 |  |  |  |  | -15.1304 |  |  | 4.2717 | 0 | 0 | 0 | 0 | 0 | 0 | 0 |  |  |  |  | 5.27
BLOC-PORTE DAS RESISTANT AU FEU EI90 VA ET VIENT DOUBLE VANTAUX SUR HUISSERIE BOIS | INIES_IPQD20240304_155159 | 37171 | 1.1 |  | 1 | Individual | NF EN 15804+A2 + NF EN 15804/CN | POLYTECH | 25 | 1 | m² | Fermer une ouverture permanente de 1 m2 dans une paroi intérieure de logement collectif ou individuel, tout en permettant le passage de piétons, et en assurant les fonctions suivantes pour une durée de vie de 25 ans : • Une isolation thermique • Une résistance au feu • Une isolation acoustique • Une participation au compartimentage et à l’évacuation des personnes en cas d’incendie | POLYFEU 90 DV VV | 119.9865 | 53.4661 | 27.643 | 38.8773 | -8.6152 | 34.2559 | 5.3586 | 3.7911 | 43.4055 | 4.06 | 6.0006 | 10.0606 | 0.0017153 | 10.4086 | 0 | 10.0989 | 0 | 7.1337 | 0 | 0.001749 | 0.2457 | 10.2 | 28.4299 | 9.27 | 0.77 | 800 | France | FR-NAQ | Huisserie 6.79 kg ; Vantail 47.47 kg ; Quincailleries 1.67 kg ; Palette bois 0.97 kg ; Carton 1.06 kg ; Film plastique 0.16 kg ; Cerclage polyéthylène 0.01 kg ; Poignée 0.08 kg
Carreaux céramiques pour sols et pour mur (6 mm épaisseur) | INIES_IIHB20240711_111245 | 39297 | 1.1 |  | 1 | Individual | NF EN 15804+A2 + NF EN 15804/CN | CERAMICHE ATLAS CONCORDE | 50 | 1 | m² | Couvrir et décorer 1m² de sol, en intérieur ou en extérieur avec une gamme de carreaux céramiques d’épaisseur de 6 mm, en accord avec les contraintes normatives en termes d’installation pendant 50 ans, inclus l’usage d’adhésif ciment. Produit pressé à sec, conforme aux normes EN 14411 et ISO 13006 (annexe G avec E inferieur 0,5%) » | Carreaux céramiques pour sols et pour mur (épaisseur 6 mm) produits par CERAMICHE ATLAS CONCORDE, conformes aux ; normes EN 14411 et ISO 13006 ; | 26.5311 | 25.3455 | 0.26636 | 0.91927 | -0.0987 | 14.1157 | 1.8666 | 0.78692 | 16.7692 | 5.1019 | 3.4744 | 8.5763 | 0 | 0.26636 | 0 | 0 | 0 | 0 | 0 | 0.0031378 | 0.29622 | 0 | 0.61991 | 0 | 0.2 | 1507 | Europe |  | feldspat 5.0 kg ; silice 2.57 kg ; argile 5.59 kg ; autres 0.83 kg ; carton 0.08 kg ; disque plastique 0.0 kg ; Adhésif ciment 5.25 kg ; pallette en bois 0.25 kg ; Gaine thermorétractable (PE-LD) 0.02 kg
Contreventement en bois reconstitué [ép entre 18 et 20mm] [Gestion non durable] - DONNEE ENVIRONNEMENTALE PAR DEFAUT | INIES_DCOP20200120_154403 | 28435 | 1.2 |  | 3 | DefaultEnvironmentalData | NF EN 15804+A1 + NF EN 15804/CN | Ministère de la Transition Écologique – Ministère en charge du Logement | 100 | 1 | m² | Assurer la fonction de 1 m² contreventement en panneaux de bois reconstitué ayant une épaisseur comprise entre 18 et 20 mm pour une durée de vie de référence de 100 ans. |  | 29.3473 | 9.7246 | 0 | 19.6227 |  |  |  |  | 5.4529 |  |  | 4.2717 | 0 | 0 | 0 | 0 | 0 | 0 | 0 |  |  |  |  | 5.27
Moteur filaire pour store d’extérieur vénitien J4 HTM Range | SOMF-00117-V01.01-FR | 34668 | 1.2 | 2022/07/01 | 1 | Individual | PEP PCR ed 3.0 | SOMFY | 15 | 1 | unité | Assurer le mouvement de la fermeture en effectuant 14 000 cycles de fonctionnement, sur une durée de vie de 15 ans, avec un couple de 18 Nm, sur une course de 2 mètres. Dans le cas où le store vénitien extérieur effectue des orientations, le nombre de cycle d’orientation est de 28 000. | J418 HTM 18/24G1 ; | 18.8715 | 15.7531 | 2.8995 | 0.21894 |  |  |  |  | 14.938 | 0.5663 | 0.24878 | 0.81508 | 0 | 0 | 0 | 0 | 0 | 2.8995 | 0 | [9 empty] | Plastic 19.9 % ; Metal 56.2 % ; Other 23.9 %
Carreaux céramiques pour sols et pour mur (6 mm épaisseur) | INIES_ITAV20240711_112220 | 39304 | 1.1 |  | 1 | Individual | NF EN 15804+A2 + NF EN 15804/CN | CERAMICHE KEOPE | 50 | 1 | m² | Couvrir et décorer 1m² de sol, en intérieur ou en extérieur avec une gamme de carreaux céramiques d’épaisseur de 6 mm, en accord avec les contraintes normatives en termes d’installation pendant 50 ans, inclus l’usage d’adhésif ciment. Produit pressé à sec, conforme aux normes EN 14411 et ISO 13006 (annexe G avec E inferieur 0,5%) » | Carreaux céramiques pour sols et pour mur (épaisseur 6 mm) produits par CERAMICHE KEOPE, conformes aux normes EN 14411 et ISO 13006 ; | 9.7931 | 9.1639 | 0.26636 | 0.36278 | -0.0354 | 5.3437 | 0.70143 | 0.22968 | 6.2748 | 1.6377 | 1.2514 | 2.8891 | 0 | 0.26636 | 0 | 0 | 0 | 0 | 0 | 0.0012383 | 0.1169 | 0 | 0.24464 | 0 | 0.2 | 1507 | Europe |  | Feldspat 5.77 kg ; Silice 2.57 kg ; Argile 5.0 kg ; Autres 1.45 kg ; Disque plastique 0.0 kg ; Adhésif ciment 5.25 kg ; Gaine thermorétractable (PE-LD) 0.02 kg ; Carton 0.08 kg ; Pallette en bois 0.25 kg
Conduit ICTA Chronofil® pour courant fort | LGRP-01331-V02.01-FR | 37180 | 1.3 | 2024/02/01 | 1 | Individual | PEP PCR ed 4.0 | LEGRAND | 20 | 1 | ml | Loger et protéger le câblage sur 1 mètre pendant la durée de vie de référence de 20 ans du produit. Le système de conduit cintrable noyé ICTA Chronofil® Ø20mm pour courant fort avec 3 conducteurs 2,5mm², de section 51 mm², comporte le profilé et les composants représentatifs d’un usage standard. | 09032 ; l'ensemble des références produits des gammes ICTA 3422 Chronofil (courant fort - Ø 16 à Ø 25) présentes aux différents catalogues - liste disponible sur demande auprès du service client. | 2.7704 | 0.6706 | 1.8349 | 0.26489 | -0.095472 |  |  |  | 0.65845 | 0.0029443 | 0.0092041 | 0.012148 | 0 | 0 | 0 | 0 | 0 | 1.8349 | 0 |  |  |  |  | 0 | 0.0022094 |  |  |  | Plastic 35.8 % ; Metal 0.0 % ; Other 64.2 % ; Plastic 0.055 kg ; Metal 0.0 kg ; Other 0.1 kg ; Masse du produit 0.148 kg ; Emballage 0.006 kg ; Produits complémentaires à l'installation 0.0 kg ; Masse totale des produits constitutifs de l'unité fonctionnelle 0.154 kg
Moteur pour volet roulant LT50 CSI & LT50 CSI PA | SOMF-00086-V01.01-FR | 34669 | 1.2 | 2022/06/01 | 1 | Individual | PEP PCR ed 3.0 | SOMFY | 15 | 1 | unité | Assurer la fermeture et l'ouverture dans la limite de 14 000 cycles sur une durée de vie de 15 ans, avec un couple de 50 Nm, une course de 2 mètres, ce qui correspond à 13 tours d'enroulement par demi-cycle, avec un tube de 50 mm de diamètre. | LT VECTRAN 50/12 CSI ; 992080E 5148671A;HELIOS 30/12 CSI992247E 5148669A;METEOR 20/12 CSI992320B;HELIOS 30/12 CSI PA992253E 5103289B;HELIOS 30/17 CSI992249E 5148674A;MARINER 40/12 CSI992321B;MARINER 40/12 CSI PA5102458B;LT50 CSI 40/17 G1 CA992248E 5103286B;MARINER 40/17 CSI992322B;VECTRAN 50/12 CSI PA992254E 5103290B;GEMINI 25/17 CSI992245E 5148677A;VECTRAN 50/12 CSI992246E 5103292B;METEOR 20/17 CSI992256E;APOLLO 35/17 CSI5103293B;518A6 18/20 CSI992252E 5103295BJET 10/17 CSI5104943B;JET 8/17 NHK5103288B;538R6 38/14 CSI992255E 5148667AATLAS 15/12 CSI5102455B;LT50 CSI 20/17 G1 CA992318B;ATLAS 15/12 CSI PA5103297B;CERES 8/17 CSI5102459B;LT50 CSI 50/12 G1 CA992319B;METEOR 20/12 CSI PA | 32.5851 | 22.7223 | 8.8329 | 1.0299 |  |  |  |  | 21.4911 | 0.83773 | 0.39345 | 1.2312 | 0 | 0 | 0 | 0 | 0 | 8.8329 | 0 | [9 empty] | Plastic 12.9 % ; Metal 75.0 % ; Other 12.1 %
Contreventement en bois reconstitué [ép. 18 mm] [Gestion non durable] - DONNEE ENVIRONNEMENTALE PAR DEFAUT | INIES_DCON20200120_154423 | 28436 | 1.2 |  | 3 | DefaultEnvironmentalData | NF EN 15804+A1 + NF EN 15804/CN | Ministère de la Transition Écologique – Ministère en charge du Logement | 100 | 1 | m² | Assurer la fonction de 1 m² contreventement en panneaux de bois reconstitué ayant une épaisseur de 18mm pour une durée de vie de référence de 100 ans. |  | 26.4126 | 8.7522 | 0 | 17.6604 |  |  |  |  | 4.9076 |  |  | 3.8445 | 0 | 0 | 0 | 0 | 0 | 0 | 0 |  |  |  |  | 4.75
BLOC-PORTE DAS VITRE E30 & EI30 SIMPLE ACTION SUR HUISSERIE « BOIS DE FRANCE » EN HETRE | INIES_IYDJ20240304_160314 | 37173 | 1.1 |  | 1 | Individual | NF EN 15804+A2 + NF EN 15804/CN | POLYTECH | 25 | 1 | m² | Fermer une ouverture permanente de 1 m2 dans une paroi intérieure de logement collectif ou individuel, tout en permettant le passage de piétons, et en assurant les fonctions suivantes pour une durée de vie de 25 ans : • Une isolation thermique • Une résistance au feu • Une isolation acoustique • Une participation au compartimentage et à l’évacuation des personnes en cas d’incendie | VISIOTECH 30 SV SA ; VISIOTECH 30 DV SA | 93.5224 | 39.0825 | 14.8826 | 39.5573 | -14.5093 | 17.1844 | 7.0033 | 4.3172 | 28.5049 | 3.8556 | 6.722 | 10.5776 | 0.00078665 | 5.7269 | 0 | 3.3409 | 0 | 5.814 | 0 | 0.0032522 | 0.22518 | 17.5232 | 21.8057 | 9.78 | 1.47 | 800 | France | FR-NAQ | Huisserie 11.87 kg ; Carton 2.02 kg ; Vantail 36.89 kg ; Palette bois 1.85 kg ; Film plastique 0.3 kg ; Quincailleries 2.26 kg ; Cerclage polyéthylène 0.02 kg ; Poignée 0.16 kg
Etanchéité monocouche bitumineuse avec matériaux revalorisés, recyclée en fin de vie - DERBIGUM NT3 | INIES_IDER20210518_141406 | 26534 | 1.1 | 2021/05/18 | 1 | Individual | NF EN 15804+A1 + NF EN 15804/CN | DERBIGUM FRANCE | 40 | 1 | m² | Assurer l’étanchéité d’1 m² de toiture avec une membrane monocouche bitume-polymère mise en œuvre conformément à la série de DTU 43.1, 43.3, 43.4 et 43.5 sur la base d’une durée de vie de référence de 40 ans. | DERBIGUM NT3 | 4.7422 | 4.316 | 0 | 0.42621 | -1.6628 |  |  |  | 2.9246 | 0.38888 | 1.0025 | 1.3914 | 0 | 0 | 0 | 0 | 0 | 0 | 0 | 0 | 0.42203 | 0 | 0.0041842 | 0 |  | 632 | Europe |  | Bande adhésive PP 0.00123 kg ; Film PE 0.000961 kg ; Palette bois 0.0801 kg ; Primaire bitumineux 0.0134 kg ; Membrane 3.73 kg ; Equerres de relevés 0.108 kg ; Carton 0.000961 kg ; Relevés 0.13 kg
Cloison de grande hauteur High-Stil 150/100 double Placo Duo'Tech 25-9,8m | INIES_ICLO20191220_145907 | 26504 | 1.2 | 2019/12/15 | 1 | Individual | NF EN 15804+A1 + NF EN 15804/CN | PLACOPLATRE | 50 | 1 | m² | Réaliser une fonction de cloison acoustique de très grande hauteur sur 1 m² de paroi | Cloison de grande hauteur High-Stil 150/100 double Placo Duo'Tech 25-9,8m | 46 | 45.66 | 0 | 0.322 | -14.5 |  |  |  | 42.1 | 1.27 | 2.3 | 3.56 | 0 | 0 | 0 | 0 | 0 | 0 | 0 | 0.0813 | 0.207 | 0.0218 | 0.0116 | 0 |  | 213 | France | FR-ARA ; FR-IDF ; FR-NAQ ; FR-PAC | 2 Plaques de plâtre Placo Duo’Tech 25 46.2 kg ; Isolant laine de verre ISOVER Isoconfort 35 100 mm 1.05 kg ; Montant High-Stil 100 2.8 kg ; Eclisse High-Stil 100 2.0 kg ; Vis 36.0 kg ; Rail High-Stil 100 0.4 kg ; Placojoint PR4 25kg 0.693 kg ; Bande à joint 2.583 kg
Moteur radio pour volets roulants LT50 CSI RTS | SOMF-00090-V01.01-FR | 34670 | 1.2 | 2022/08/01 | 1 | Individual | PEP PCR ed 3.0 | SOMFY | 15 | 1 | unité | Assurer le mouvement de la fermeture en effectuant 14 000 cycles de fonctionnement, sur une durée de vie de 15 ans, avec un couple de 20 Nm sur une course de 2 mètres, correspondant à 13 tours d’enroulement par demi-cycle avec un diamètre de tube de 50 mm. | VECTRAN 50/12 CSI RTS ; HELIOS 30/17 CSI RTS5105017BHELIOS 30/17 CSI RTS992190FJET 10/17 CSI RTS992198FJET 10/17 CSI RTS992177FMETEOR 20/17 CSI RTS992191FVECTRAN 50/12 CSI RTS992170F | 39.0419 | 25.9824 | 11.8311 | 1.2284 |  |  |  |  | 24.4745 | 0.95494 | 0.55296 | 1.5079 | 0 | 0 | 0 | 0 | 0 | 11.8311 | 0 | [9 empty] | Plastic 11.7 % ; Metal 73.6 % ; Other 14.7 %
Carreaux en grès ceráme BIa (6-11,5mm) | INIES_IOZT20240711_115157 | 39317 | 1.1 |  | 1 | Individual | NF EN 15804+A2 + NF EN 15804/CN | PERONDA GROUP, S.A. | 50 | 1 | m² | Le recouvrement de 1m² d’une surface (sol intérieur) avec des carreaux céramiques de grès cérame (poids moyen de 21,5 kg/m2 et l'épaisseur de 6-11,5mm) pendant 50 ans | Carreaux céramiques appartenant au groupe BIa (en grès ceráme BIa) avec une épaisseur comprise entre 6 mm et 11,5 mm (14,8 kg/m² - 26,6 kg/m² en poids) | 20.8 | 20.4 | 0.2 | 0.18 | -0.22 | 15.5 | 15.5 | 15.5 | 15.5 | 1.3 | 3.6 | 4.9 | 0 | 0.2 | 0 | 0 | 0 | 0 | 0 | 0 | 0.06 | 0 | 0.12 | 0 | 0 | 1390 | Europe |  | 1 m² de carreaux céramiques en grès émaille d’épaisseur 6-11,5mm 21.5 kg ; Carton 0.163 kg ; Eau 2.0 kg ; Palette bois 0.547 kg ; Plastic 0.02 kg ; Mortier 4.0 kg
Cloison de grande hauteur High-Stil 150/100 double Placoplatre BA 25-9,8m | INIES_ICLO20191220_152650 | 26505 | 1.2 | 2019/12/15 | 1 | Individual | NF EN 15804+A1 + NF EN 15804/CN | PLACOPLATRE | 50 | 1 | m² | Réaliser une fonction de cloison acoustique de très grande hauteur sur 1 m² de paroi. | Cloison de grande hauteur High-Stil 150/100 double Placoplatre BA 25-9,8m | 42.9 | 42.59 | 0 | 0.313 | -14.5 |  |  |  | 39.3 | 1.14 | 2.15 | 3.29 | 0 | 0 | 0 | 0 | 0 | 0 | 0 | 0.0813 | 0.199 | 0.0217 | 0.0112 | 0 |  | 213 | France | FR-ARA ; FR-IDF ; FR-NAQ ; FR-PAC | 2 Plaques de plâtre Placoplatre BA 25 38.43 kg ; Montant High-Stil 100 7.672 kg ; Rail High-Stil 100 0.88 kg ; Eclisse High-Stil 100 1.8 kg ; Vis 0.045 kg ; Bande à joint 0.019 kg ; Isolant laine de verre ISOVER Isoconfort 35 100 mm 1.796 kg ; Placojoint PR4 25kg 0.693 kg
Contreventement en bois reconstitué [ép. 18 mm] [Gestion durable] - DONNEE ENVIRONNEMENTALE PAR DEFAUT | INIES_DCON20161116_164541 | 28437 | 1.4 |  | 3 | DefaultEnvironmentalData | NF EN 15804+A1 + NF EN 15804/CN | Ministère de la Transition Écologique – Ministère en charge du Logement | 100 | 1 | m² | Assurer la fonction de 1 m² contreventement en panneaux de bois reconstitué ayant une épaisseur de 18mm pour une durée de vie de référence de 100 ans. |  | 7.8875 | -9.7729 | 0 | 17.6604 |  |  |  |  | -13.6174 |  |  | 3.8445 | 0 | 0 | 0 | 0 | 0 | 0 | 0 |  |  |  |  | 4.75
Module de brassage RJ45 catégorie 6A STP | LGRP-01942-V01.01-FR | 39323 | 1.1 | 2024/07/01 | 1 | Individual | PEP PCR ed 4.0 | LEGRAND | 10 | 1 | unité | Protéger, relier par un point de connexion pendant 10 années (Durée de vie de référence) avec un taux d’utilisation de 25% pour une application Batiment LAN Tertiaire. | LG-413104 ; | 0.89943 | 0.78145 | 0.044252 | 0.073736 | -0.066013 |  |  |  | 0.75953 | 0.006769 | 0.015144 | 0.021913 | 0 | 0 | 0 | 0 | 0 | 0.044252 | 0 |  |  |  |  | 0 | 0.014604 |  |  |  | Plastic 27.37 % ; Metal 31.34 % ; Other 41.29 % ; Plastic 0.028 kg ; Metal 0.032 kg ; Other 0.042 kg ; Masse du produit 0.06 kg ; Emballage 0.041 kg ; Produits complémentaires à l'installation 0.0 kg ; Masse totale des produits constitutifs de l'unité fonctionnelle 0.101 kg
Carreaux céramiques pour sols et pour mur (20 mm épaisseur) | INIES_IJIU20240711_111336 | 39298 | 1.1 |  | 1 | Individual | NF EN 15804+A2 + NF EN 15804/CN | CERAMICHE ATLAS CONCORDE | 50 | 1 | m² | Couvrir et décorer 1m² de sol, en intérieur ou en extérieur avec une gamme de carreaux céramiques d’épaisseur de 20 mm, en accord avec les contraintes normatives en termes d’installation pendant 50 ans, inclus l’usage d’adhésif ciment. Produit pressé à sec, conforme aux normes EN 14411 et ISO 13006 (annexe G avec E inferieur 0,5%) » | Carreaux céramiques pour sols et pour mur (épaisseur 20 mm) produits par CERAMICHE ATLAS CONCORDE, conformes aux ; normes EN 14411 et ISO 13006 ; | 26.5311 | 25.3455 | 0.26636 | 0.91927 | -0.0987 | 14.1157 | 1.8666 | 0.78692 | 16.7692 | 5.1019 | 3.4744 | 8.5763 | 0 | 0.26636 | 0 | 0 | 0 | 0 | 0 | 0.0031378 | 0.29622 | 0 | 0.61991 | 0 | 0.2 | 1507 | Europe |  | feldspat 8.9 kg ; silice 10.7 kg ; argile 19.5 kg ; autres 6.43 kg ; Pallette en bois 0.7 kg ; Adhésif ciment 5.25 kg ; Carton 0.21 kg ; Gaine thermorétractable (PE-LD) 0.04 kg ; Disque plastique 0.01 kg
Moteur pour volet roulant LT60 CSI | SOMF-00094-V01.01-FR | 34671 | 1.2 | 2022/07/01 | 1 | Individual | PEP PCR ed 3.0 | SOMFY | 15 | 1 | unité | Assurer la fermeture et l'ouverture dans la limite de 14 000 cycles sur une durée de vie de 15 ans, avec un couple de 120 Nm, une course de 2 mètres, ce qui correspond à 6 tours d'enroulement par demi-cycle, avec un tube de 60 mm de diamètre. | TAURUS 120/12 CSI ; 660R6 60/14 CSI992771EJUPITER 85/17 CSI992794E680R6 80/14 CSI992772ETITAN 100/12 CSI992789E6100R6 100/14 CSI992773ETAURUS 120/12 CSI992790EORION S 55/17 CSI992792ELT60 CSI 80/12 G1 CA5102460AVEGA 60/12 CSI992788ELT60 CSI 120/12 G1 CA5102463AANTARES 70/17 CSI992795ELT60 CSI 100/12 G1 CA5102462ASIRIUS 80/12 CSI992791ELT60 CSI 85/17 G1 CA5102461A | 39.8542 | 27.3366 | 12.3182 | 0.19938 |  |  |  |  | 25.7529 | 1.2243 | 0.35941 | 1.5837 | 0 | 0 | 0 | 0 | 0 | 12.3182 | 0 | [9 empty] | Plastic 9.2 % ; Metal 82.8 % ; Other 8.0 %
Carreaux céramiques pour sols et pour mur (9 mm épaisseur) | INIES_IRWT20240711_111139 | 39296 | 1.1 |  | 1 | Individual | NF EN 15804+A2 + NF EN 15804/CN | CERAMICHE ATLAS CONCORDE | 50 | 1 | m² | Couvrir et décorer 1m² de sol, en intérieur ou en extérieur avec une gamme de carreaux céramiques d’épaisseur de 9 mm, en accord avec les contraintes normatives en termes d’installation pendant 50 ans, inclus l’usage d’adhésif ciment. Produit pressé à sec, conforme aux normes EN 14411 et ISO 13006 (annexe G avec E inferieur 0,5%) » | Carreaux céramiques pour sols et pour mur (épaisseur 9 mm) produits par CERAMICHE ATLAS CONCORDE, conformes aux ; normes EN 14411 et ISO 13006 ; | 13.2539 | 12.5817 | 0.26636 | 0.46362 | -0.057768 | 7.0002 | 0.96215 | 0.46234 | 8.4247 | 2.2946 | 1.8624 | 4.157 | 0 | 0.26636 | 0 | 0 | 0 | 0 | 0 | 0.0015825 | 0.14939 | 0 | 0.31264 | 0 | 0.2 | 1507 | Europe |  | feldspat 6.0 kg ; silice 4.53 kg ; argile 8.0 kg ; autres 1.83 kg ; Pallette en bois 0.4 kg ; Disque plastique 0.01 kg ; Gaine thermorétractable (PE-LD) 0.02 kg ; Carton 0.12 kg ; Adhésif ciment 5.25 kg
Carreaux céramiques pour sols (20 mm épaisseur) | INIES_IILS20240711_112503 | 39307 | 1.1 |  | 1 | Individual | NF EN 15804+A2 + NF EN 15804/CN | CERAMICHE SUPERGRES | 50 | 1 | m² | Couvrir et décorer 1m² de sol, en intérieur ou en extérieur avec une gamme de carreaux céramiques d’épaisseur de 20 mm, en accord avec les contraintes normatives en termes d’installation pendant 50 ans, inclus l’usage d’adhésif ciment. Produit pressé à sec, conforme aux normes EN 14411 et ISO 13006 (annexe G avec E inferieur 0,5%) » | Carreaux céramiques pour sols et pour mur (épaisseur 20 mm) produits par CERAMICHE SUPERGRES, conformes aux ; normes EN 14411 et ISO 13006 ; | 26.455 | 25.2694 | 0.26636 | 0.91927 | -0.0987 | 14.1157 | 1.8666 | 0.78692 | 16.7692 | 5.0304 | 3.4697 | 8.5002 | 0 | 0.26636 | 0 | 0 | 0 | 0 | 0 | 0.0031378 | 0.29622 | 0 | 0.61991 | 0 | 0.2 | 1507 | Europe |  | feldspat 8.87 kg ; silice 10.7 kg ; argile 19.53 kg ; autres 6.43 kg ; Pallette en bois 0.7 kg ; Disque plastique 0.01 kg ; Adhésif ciment 5.25 kg ; Carton 0.21 kg ; Gaine thermorétractable (PE-LD) 0.04 kg
Clôture en bois [haut. 1,2 m] [Gestion durable] - DONNEE ENVIRONNEMENTALE PAR DEFAUT | INIES_DCLÔ20191220_144626 | 28438 | 1.2 |  | 3 | DefaultEnvironmentalData | NF EN 15804+A1 + NF EN 15804/CN | Ministère de la Transition Écologique – Ministère en charge du Logement | 50 | 1 | ml | Assurer la fonction d'un mètre linéaire de clôture ou brise-vue composé de poteaux et de lames en bois d'une hauteur allant jusqu'à 1,2 m pour une durée de vie de référence de 50 ans. |  | 24.4073 | 0.52612 | 0 | 23.8812 |  |  |  |  | -27.7759 |  |  | 28.302 | 0 | 0 | 0 | 0 | 0 | 0 | 0 |  |  |  |  | 11.7871
Blocs nourrices équipés à connecter-raccordement rapidePrises 2P+T standard FR/B avec/sans disjoncteur différentiel Ph+N 16 A 30 mA | LGRP-01888-V01.01-FR | 37182 | 1.1 | 2024/02/01 | 1 | Individual | PEP PCR ed 4.0 | LEGRAND | 20 | 1 | unité | Distribuer le réseau d'énergie électrique au poste de travail, via 4 prises 2P+T protégées par un disjoncteur différentiel 230V 16A-30mA, pendant 20 ans. | LG2309505110469 ; 073450 ; 073451 ; 073454 ; 073455 ; 073465 ; | 12.8712 | 7.2164 | 4.8813 | 0.77349 | 0.020961 |  |  |  | 7.1292 | 0.040532 | 0.046646 | 0.087178 | 0 | 0 | 0 | 0 | 0 | 4.8813 | 0 |  |  |  |  | 0 | 0.013537 |  |  |  | Plastic 35.1 % ; Metal 53.4 % ; Other 11.5 % ; Plastic 0.199 kg ; Metal 0.322 kg ; Other 0.082 kg ; Masse du produit 0.546 kg ; Emballage 0.057 kg ; Produits complémentaires à l'installation 0.0 kg ; Masse totale des produits constitutifs de l'unité fonctionnelle 0.603 kg
Moteur radio pour volets roulants Oximo io - Oximo TH io - Oximo RH io | SOMF-00121-V01.01-FR | 34672 | 1.2 | 2022/08/01 | 1 | Individual | PEP PCR ed 3.0 | SOMFY | 15 | 1 | unité | Assurer le mouvement de la fermeture en effectuant 14 000 cycles de fonctionnement, sur une durée de vie de 15 ans, avec un couple de 15 Nm sur une course de 2 mètres, correspondant à 13 tours d’enroulement par demi-cycle avec un diamètre de tube de 50 mm. | OXIMO TH io 15/17 ; 983184FOXIMO TH io 6/17983192FOXIMO io 15/175135039COXIMO io 40/17 C2983185FOXIMO TH io 10/17983193FOXIMO io 20/175136664COXIMO RH io 6/17983186FOXIMO TH io 15/17983194FOXIMO io 30/175136908COXIMO RH io 10/17983187FOXIMO TH io 20/17983195FOXIMO io 40/17 5136910COXIMO RH io 15/17983188FOXIMO TH io 30/175109413BOXIMO io 40/17 C25136913COXIMO RH io 20/17983189FOXIMO io 6/17983580DOXIMO io 50/125136918COXIMO RH io 30/17983191FOXIMO io 10/17 5124239COXIMO io 6/17 C25138576COXIMO io 10/17 C25109408AOXIMO io 10/17 C25124241BOXIMO io 10/17 C25138582COXIMO io 40/17 C2 | 24.2772 | 16.0611 | 6.8916 | 1.3245 |  |  |  |  | 15.0409 | 0.62676 | 0.39345 | 1.0202 | 0 | 0 | 0 | 0 | 0 | 6.8916 | 0 | [9 empty] | Plastic 20.2 % ; Metal 63.6 % ; Other 16.2 %
Clôture en bois [haut. 1,2 m] [Gestion non durable] - DONNEE ENVIRONNEMENTALE PAR DEFAUT | INIES_DCLÔ20200120_154520 | 28439 | 1.2 |  | 3 | DefaultEnvironmentalData | NF EN 15804+A1 + NF EN 15804/CN | Ministère de la Transition Écologique – Ministère en charge du Logement | 50 | 1 | ml | Assurer la fonction d'un mètre linéaire de clôture ou brise-vue composé de poteaux et de lames en bois d'une hauteur allant jusqu'à 1,2 m pour une durée de vie de référence de 50 ans. |  | 67.6265 | 43.7453 | 0 | 23.8812 |  |  |  |  | 15.4433 |  |  | 28.302 | 0 | 0 | 0 | 0 | 0 | 0 | 0 |  |  |  |  | 11.79
Carreaux céramiques pour sols (20 mm épaisseur) | INIES_IPFH20240711_113147 | 39313 | 1.1 |  | 1 | Individual | NF EN 15804+A2 + NF EN 15804/CN | CERAMICHE REFIN | 50 | 1 | m² | Couvrir et décorer 1m² de sol, en intérieur ou en extérieur avec une gamme de carreaux céramiques d’épaisseur de 20 mm, en accord avec les contraintes normatives en termes d’installation pendant 50 ans, inclus l’usage d’adhésif ciment. Produit pressé à sec, conforme aux normes EN 14411 et ISO 13006 (annexe G avec E inferieur 0,5%) » | Carreaux céramiques pour sols et pour mur (épaisseur 20 mm) produits par CERAMICHE REFIN, conformes aux ; normes EN 14411 et ISO 13006 ; | 25.3542 | 24.4232 | 0.036164 | 0.89483 | -0.106 | 13.3151 | 1.8726 | 0.78573 | 15.9734 | 4.8966 | 3.5533 | 8.4499 | 0 | 0.036164 | 0 | 0 | 0 | 0 | 0 | 0.0030544 | 0.28835 | 0 | 0.60343 | 0 | 0.2 | 1507 | Europe |  | feldspat 8.87 kg ; silice 10.7 kg ; argile 19.53 kg ; autres 6.43 kg ; Pallette en bois 0.75 kg ; Disque plastique 0.01 kg ; Adhésif ciment 5.25 kg ; Carton 0.23 kg ; Gaine thermorétractable (PE-LD) 0.05 kg
tehalit.BRN Basic Profile with foil | HAGE-00627-V01.01-EN | 26548 | 1.1 | 2021/05/05 | 1 | Individual | PEP PCR ed 3.0 | Hager SE | 20 | 1 | m | Accommodate and protect the wiring and wiring accessories along 1 meter for a reference life time of 20 years. The installation trunking system with cross-section 8800 - 14280 mm² includes the profile and accessories that are representative of standard use. | Trunking base BRN 65x170 graphite black - BRN6517019011 ; References: BRN6513019011; BRN6517019011; BRN6521019011; BR08029011 ; tehalit.BRN Basic Profile, all dimensions, colour RAL9011 with foil. The system includes all fittings and accessories that are representative of standard use. | 12.6079 | 12.3012 | 0 | 0.30664 |  |  |  |  | 11.769 | 0.50686 | 0.025369 | 0.53223 | 0 | 0 | 0 | 0 | 0 | 0 | 0 | [9 empty] | Plastic 72.0 % ; Metal 2.2 % ; Other 25.8 %
Etanchéité monocouche bitumineuse avec matériaux revalorisés, recyclée en fin de vie - DERBIGUM NT4 | INIES_IETA20210518_150438 | 26536 | 1.1 | 2021/05/18 | 1 | Individual | NF EN 15804+A1 + NF EN 15804/CN | DERBIGUM FRANCE | 40 | 1 | m² | Assurer l’étanchéité d’1 m² de toiture avec une membrane monocouche bitume-polymère mise en œuvre conformément à la série de DTU 43.1, 43.3, 43.4 et 43.5 sur la base d’une durée de vie de référence de 40 ans. | DERBIGUM NT4 | 5.8047 | 5.2401 | 0 | 0.56456 | -2.086 |  |  |  | 3.6795 | 0.52723 | 1.0334 | 1.5606 | 0 | 0 | 0 | 0 | 0 | 0 | 0 | 0 | 0.56038 | 0 | 0.0041842 | 0 |  | 632 | Europe |  | Membrane 5.06 kg ; Film PE 0.000961 kg ; Relevés 0.13 kg ; Palette bois 0.0801 kg ; Primaire bitumineux 0.0134 kg ; Equerres de relevés 0.108 kg ; Carton 0.000961 kg ; Bande adhésive PP 0.00123 kg
Moteur radio pour volets roulants S&SO-RS100 io, S&SO-RS100 io HYBRID | SOMF-00120-V01.01-FR | 34673 | 1.2 | 2022/08/01 | 1 | Individual | PEP PCR ed 3.0 | SOMFY | 15 | 1 | unité | Assurer le mouvement de la fermeture en effectuant 14 000 cycles de fonctionnement, sur une durée de vie de 15 ans, avec un couple de 15 Nm sur une course de 2 mètres, correspondant à 13 tours d’enroulement par demi-cycle avec un diamètre de tube de 50 mm. | S&SO-RS100 io Hybrid 15 ; 5142200S&SO-RS100 io 105142210S&SO-RS100 io 15 RH5142205S&SO-RS100 io HYBRID 6 TH5142203S&SO-RS100 io 10 TH5141718S&SO-RS100 io HYBRID 155143514S&SO-RS100 io HYBRID 6 RH5142209S&SO-RS100 io 10 RH5142207S&SO-RS100 io HYBRID 15 TH5105052S&SO-RS100 io 205142198S&SO-RS100 io HYBRID 105143516S&SO-RS100 io HYBRID 15 RH5115781S&SO-RS100 io 20 TH5142206S&SO-RS100 io HYBRID 10 TH5142199S&SO-RS100 io 65142407S&SO-RS100 io 20 RH5143515S&SO-RS100 io HYBRID 10 RH5142202S&SO-RS100 io 6 TH5105044S&SO-RS100 io HYBRID 205142201S&SO-RS100 io 155142208S&SO-RS100 io 6 RH5115785S&SO-RS100 io HYBRID 20 TH5142204S&SO-RS100 io 15 TH5142197S&SO-RS100 io HYBRID 65142410S&SO-RS100 io HYBRID 20 RH | 17.1329 | 12.2505 | 4.5016 | 0.38081 |  |  |  |  | 11.8831 | 0.12429 | 0.24317 | 0.36746 | 0 | 0 | 0 | 0 | 0 | 4.5016 | 0 | [9 empty] | Plastic 22.7 % ; Metal 59.2 % ; Other 18.1 %
Carreaux épaisseur 100mm | INIES_ICAR20210519_143655 | 26547 | 1.1 | 2021/03/01 | 1 | Individual | NF EN 15804+A1 + NF EN 15804/CN | ETEX France Building Performance : SINIAT - SALSI | 50 | 1 | m² | « Assurer une fonction de cloison de distribution non-porteuse ou de doublage indépendant d’épaisseur 100mm sur un mètre carré (1 m²) de surface sur la durée de vie de référence. » | • CARREAUX PF3 STD 100 ; • CARREAUX PF3 HYDRO 100 ; • CARREAUX PF3 ALVEOLES STD 100 ; • CARREAUX PF3 ALVEOLES HYDRO 100 | 25.4 | 23.7 | 0 | 1.7 |  |  |  |  | 18.9 |  |  | 4.8 | 0 | 0 | 0 | 0 | 0 | 0 | 0 |  |  |  |  | 0 |  | 207 | France |  | Carreaux de plâtre 91.0 kg ; Emballages pour le transport et la distribution 2.54 kg ; Produits complémentaires pour la pose 1.9 kg
Carreaux en grès émaille BIIa (9-10,5mm) | INIES_IJAV20240711_115631 | 39318 | 1.1 |  | 1 | Individual | NF EN 15804+A2 + NF EN 15804/CN | PERONDA GROUP, S.A. | 50 | 1 | m² | Le recouvrement de 1m² d’une surface (sol intérieur) avec des carreaux céramiques de grès émaille (poids moyen de 22,5 kg/m2 et l'épaisseur de 9-10,5mm) pendant 50 ans | Carreaux céramiques appartenant au groupe BIIa (Carreaux en grès émaille BIIa) avec une épaisseur comprise entre 9,0 mm et 10,5 mm (19,4 kg/m² - 23,6 kg/m² en poids) | 15.4 | 15 | 0.2 | 0.21 | -0.24 | 10.5 | 10.5 | 10.5 | 10.5 | 1.6 | 3 | 4.5 | 0 | 0.2 | 0 | 0 | 0 | 0 | 0 | 0 | 0.068 | 0 | 0.14 | 0 | 0 | 1390 | Europe |  | Mortier 4.0 kg ; Plastic 0.02 kg ; Carton 0.163 kg ; Palette bois 0.547 kg ; Eau 2.0 kg ; 1 m² de carreaux céramiques en grès émaille d’épaisseur 9-10,5mmm 22.5 kg
Pare-vapeur en bitume avec matériaux revalorisés, recyclé en fin de vie - DERBICOAT NT | INIES_IPAR20210518_155719 | 26538 | 1.1 | 2021/05/18 | 1 | Individual | NF EN 15804+A1 + NF EN 15804/CN | DERBIGUM FRANCE | 40 | 1 | m² | Assurer une fonction de pare-vapeur avec une membrane bitume-polymère, sur 1m² de toiture à élément porteur en maçonnerie, sur la base d’une durée de vie de référence de 40 ans. | DERBICOAT NT | 3.0383 | 2.6945 | 0 | 0.34382 | -0.68621 |  |  |  | 2.0738 | 0.34382 | 0.27686 | 0.62068 | 0 | 0 | 0 | 0 | 0 | 0 | 0 | 0 | 0.34382 | 0 | 0 | 0 |  | 632 | Europe |  | Bande adhésive PP 0.00122 kg ; Palette bois 0.0789 kg ; Pare-vapeur 3.3 kg ; Carton 0.000947 kg ; Film PE 0.000947 kg
Panneau à chargement frontal ODF 19” 1U Droit/Gauche - 96 connexions | LGRP-01828-V01.01-FR | 37183 | 1.1 | 2024/02/01 | 1 | Individual | PEP PCR ed 4.0 | LEGRAND | 10 | 1 | unité | Protéger et raccorder, épissurer ou connecter - 1 point de connexion, - pendant 10 années (durée de vie de référence) - avec un taux d’utilisation de 100% La durée et le taux d’utilisation correspondent à l’application de centres de données telle que définie dans le tableau donné en Annexe 6.1 des règles spécifiques aux Fils, Câbles et Matériels de raccordement. | C35109 ; | 3.2517 | 3.0896 | 0 | 0.16214 | -0.18171 |  |  |  | 2.8729 | 0.21598 | 0.00068123 | 0.21666 | 0 | 0 | 0 | 0 | 0 | 0 | 0 |  |  |  |  | 0 | 0.0020631 |  |  |  | Plastic 48.0 % ; Metal 31.2 % ; Other 20.8 % ; Plastic 0.015 kg ; Metal 0.01 kg ; Other 0.007 kg ; Masse du produit 0.025 kg ; Emballage 0.007 kg ; Produits complémentaires à l'installation 0.0 kg ; Masse totale des produits constitutifs de l'unité fonctionnelle 0.032 kg
EVCS witty 1x7kW T2+TE+TIC+wifi+PFR | HAGE-00630-V01.01-EN | 26549 | 1.1 | 2021/05/12 | 1 | Individual | PEP PCR ed 3.0 | Hager SE | 10 | 1 | unité | Making 1 kWh available to a vehicle under the reference scenario at a charge point: Average daily journey: 43 km/day, 90% of which is recharged at private charging stations, i.e. 38.7 km/day. Number of recharges: 2 recharges per week. Effective recharging time: 3.87 hours for 7 kW. Average time connected = 12 h. Average amount of electricity delivered for a charge point on the DVR considering an electrical need of the vehicle of 20kWh/100km. | XEV1K07T2TETWPFR ; XEV1K04T2, XEV1K07T2, XEV1K07T2TPFR, XEV1K07T2TE, XEV1K07T2TETPFR, XEV1K11T2, XEV1K11T2TE, XEV1K22T2, XEV1K22T2T, XEV1K22T2TE, XEV1K22T2TET, XEV1K07T2TW, XEV1K07T2TETWPFR, XEV1K22T2TETW. | 165.5727 | 55.3176 | 109.45 | 0.80513 |  |  |  |  | 51.69 | 1.4109 | 2.2167 | 3.6276 | 0 | 0 | 0 | 0 | 0 | 0 | 0 | [9 empty] | Plastic 62.25 % ; Metal 14.3 % ; Other 23.45 %
Clôture en bois [haut. De 1,2 à 2,4m] [Gestion non durable] - DONNEE ENVIRONNEMENTALE PAR DEFAUT | INIES_DLCB20211217_153215 | 28440 | 1.1 |  | 3 | DefaultEnvironmentalData | NF EN 15804+A1 + NF EN 15804/CN | Ministère de la Transition Écologique – Ministère en charge du Logement | 50 | 1 | m | Assurer la fonction d'un mètre linéaire de clôture ou brise-vue composé de poteaux et de lames en bois d'une hauteur de 1,2 à 2,4 m pour une durée de vie de référence de 50 ans. |  | 110.757 | 66.8335 | 0 | 43.9235 |  |  |  |  | 30.8876 |  |  | 35.946 | 0 | 0 | 0 | 0 | 0 | 0 | 0 |  |  |  |  | 23.57
[RE2020] Combustion d'un kWh de bois bûches en chaudière - DONNEE ENVIRONNEMENTALE CONVENTIONNELLE | INIES_D[RE20210524_100858 | 26553 | 1.1 |  | 4 | DefaultConventionalData | NF EN 15804+A1 + NF EN 15804/CN | Ministère de la Transition Écologique – Ministère en charge du Logement | 0 | 1 | kWh | Mise à disposition d’1kWh d'énergie par combustion de bois bûches en chaudière |  | 0.03 | 0
Clôture en bois [haut. De 1,2 à 2,4m] [Gestion durable] - DONNEE ENVIRONNEMENTALE PAR DEFAUT | INIES_DZGD20211217_153225 | 28441 | 1.1 |  | 3 | DefaultEnvironmentalData | NF EN 15804+A1 + NF EN 15804/CN | Ministère de la Transition Écologique – Ministère en charge du Logement | 50 | 1 | m | Assurer la fonction d'un mètre linéaire de clôture ou brise-vue composé de poteaux et de lames en bois d'une hauteur de 1,2 à 2,4 m pour une durée de vie de référence de 50 ans. |  | 24.3186 | -19.6049 | 0 | 43.9235 |  |  |  |  | -55.5508 |  |  | 35.946 | 0 | 0 | 0 | 0 | 0 | 0 | 0 |  |  |  |  | 23.5741
Moteur pour volet roulant DMI5 | SIMU-00004-V01.01-FR | 34674 | 1.2 | 2022/06/01 | 1 | Individual | PEP PCR ed 3.0 | SOMFY | 15 | 1 | unité | Assurer la fermeture et l'ouverture dans la limite de 14 000 cycles sur une durée de vie de 15 ans, avec un couple de 50 Nm, une course de 2 mètres, ce qui correspond à 13 tours d'enroulement par demi-cycle, avec un tube de 50 mm de diamètre. | DMI5 50/12-230/50 X1 2,5 BL ; 2000711DMI508/17-230/50 X1 C2,5BL2008562DMI5 15/17 230/50 C2,5M/42000774DMI530/12-120/60 X1 C2,5BL2000717DMI510/17-230/50 X1 C2,5BL2008563DMI5 20/17 230/50 C2,5M/42000775DMI540/12-120/60 X1 C2,5BL2000723DMI515/17-230/50 X1 C2,5BL2008564DMI5 25/17 230/50 C2,5M/42000776DMI550/12-120/60 X1 C2,5BL2000730DMI520/17-230/50 X1 C2,5BL2008565DMI5 30/17 230/50 C2,5M/42006162DMI518/20-220/60 SASO/12000736DMI520/17-230/50 X1 C2,5BL2008566DMI5 35/17 230/50 C2,5M/42006164DMI538/14-220/60 SASO/12000737DMI525/17-230/50 X1 C2,5BL2008567DMI5 40/12 230/50 C2,5M/42007076DMI540/12 102X2 + KIT GD2000743DMI530/17-230/50 X1 C2,5BL2008568DMI5 50/12 230/50 C2,5M/42008560DMI5 08/17 230/50 C2,5M/42000749DMI530/17-230/50 X1 C2,5BL2008789DMI5 50/12 120/60 C2.5M KIT/12008561DMI5 10/17 230/50 C2,5M/42000750DMI535/17-230/50 X1 C2,5BL2000763DMI550/12-230/50 X1 C2,5BL2000771DMI535/18-120/60 X1 C2,5BL2000753DMI535/17-230/50 X1 C2,5BL2000766DMI550/12-230/50 X1 C2,5BL2000772DMI510/12-120/60 X1 C2,5BL2000756DMI540/12-230/50 X1 C2,5BL2000769DMI515/18-120/60 X1 C2,5BL2000773DMI520/12-120/60 X1 C2,5BL | 31.4027 | 21.7255 | 8.8329 | 0.84426 |  |  |  |  | 21.0178 | 0.25733 | 0.45044 | 0.70777 | 0 | 0 | 0 | 0 | 0 | 8.8329 | 0 | [9 empty] | Plastic 10.5 % ; Metal 77.2 % ; Other 12.3 %
NEOMITIS - Thinaé - Sèche serviettes - RSEF1001 | CINT-00016-V01.02-FR | 39346 | 1.1 | 2021/01/04 | 1 | Individual | PEP PCR ed 3.0 | AXENCO | 17 | 1 | unité | Assurer le chauffage à l’aide d’un appareil de chauffage à énergie électrique directe à poste fixe visible de 1,0 kW pour une durée de vie de référence de 17 ans | ; RSEF1001 ; RSEF0701 ; RSEF0501 | 1300 | 55.3109 | 1250 | 1.73 |  |  |  |  | 53.6 | 1.64 | 0.0709 | 1.7109 | 0 | 0 | 0 | 0 | 1250 | 1250 | 0 | [9 empty] | Plastic 2.1 % ; Metal 58.4 % ; Other 39.5 %
Moteur pour volet roulant DMI5 HZ | SIMU-00006-V01.01-FR | 34675 | 1.1 | 2022/08/01 | 1 | Individual | PEP PCR ed 3.0 | SOMFY | 15 | 1 | unité | Assurer la fermeture et l'ouverture dans la limite de 14 000 cycles sur une durée de vie de 15 ans, avec un couple de 50 Nm, une course de 2 mètres, ce qui correspond à 13 tours d'enroulement par demi-cycle, avec un tube de 50 mm de diamètre. | DMI5HZ 50/12-230/50 2,5BL/1 ; 2004667DMI5HZ 10/17-230/50 2,5BL/12004672DMI5HZ 25/18-120/60 6MBL/12004668DMI5HZ 25/17-230/50 2,5BL/12004673DMI5HZ 30/12-120/60 6MBL/12004669DMI5HZ 35/17-230/50 2,5BL/12004674DMI5HZ 35/18-120/60 6MBL/12004670DMI5HZ 50/12-230/50 2,5BL/12004675DMI5HZ 50/12-120/60 6MBL/12004671DMI5HZ 15/18-120/60 6MBL/12008793DMI5HZ01 50/12 120V C6M KIT /1 | 39.5975 | 26.538 | 11.8311 | 1.2284 |  |  |  |  | 25.0064 | 0.93767 | 0.59398 | 1.5317 | 0 | 0 | 0 | 0 | 0 | 11.8311 | 0 | [9 empty] | Plastic 11.6 % ; Metal 73.1 % ; Other 15.3 %
[RE2020] Combustion d'un kWh de bois bûches en poêle à bois - DONNEE ENVIRONNEMENTALE CONVENTIONNELLE | INIES_D[RE20210524_100901 | 26554 | 1.1 |  | 4 | DefaultConventionalData | NF EN 15804+A1 + NF EN 15804/CN | Ministère de la Transition Écologique – Ministère en charge du Logement | 0 | 1 | kWh | Mise à disposition d’1kWh d'énergie par combustion de bois bûches en poêle à bois |  | 0.03 | 0
Lasures et vernis solvant - DONNEE ENVIRONNEMENTALE PAR DEFAUT | INIES_DLAS20170317_174137 | 28443 | 1.3 |  | 3 | DefaultEnvironmentalData | NF EN 15804+A1 + NF EN 15804/CN | Ministère de la Transition Écologique – Ministère en charge du Logement | 8 | 1 | m² | Assurer la fonction de protection et décoration de 1m² de support en lasure et vernis en phase solvant pour une durée de vie de référence de 8 ans |  | 1.7236 | 1.6943 | 0 | 0.029286 |  |  |  |  | 1.5368 |  |  | 0.15749 | 0 | 0 | 0 | 0 | 0 | 0 | 0
NEOMITIS - Captis - Sèche serviettes - RSEF100E1 | CINT-00018-V01.02-FR | 39348 | 1.1 | 2021/01/25 | 1 | Individual | PEP PCR ed 3.0 | AXENCO | 17 | 1 | unité | Assurer le chauffage à l’aide d’un appareil de chauffage à énergie électrique directe à poste fixe visible de 1,0 kW pour une durée de vie de référence de 17 ans | ; RSEF100E1 ; RSEF070E1 ; RSEF050E1 | 1310 | 60.259 | 1250 | 1.78 |  |  |  |  | 58.3 | 1.73 | 0.229 | 1.959 | 0 | 0 | 0 | 0 | 0 | 1250 | 0 | [9 empty] | Plastic 3.0 % ; Metal 59.5 % ; Other 37.5 %
Moteur pour volet roulant DMI6 | SIMU-00008-V01.01-FR | 34676 | 1.2 | 2022/07/01 | 1 | Individual | PEP PCR ed 3.0 | SOMFY | 15 | 1 | unité | Assurer la fermeture et l'ouverture dans la limite de 14 000 cycles sur une durée de vie de 15 ans, avec un couple de 120 Nm, une course de 2 mètres, ce qui correspond à 6 tours d'enroulement par demi-cycle, avec un tube de 60 mm de diamètre. | DMI6 120/12 230/50 X1 C2,5BL ; 2001031DMI680/12 230/50 X1 C0,7N2000991DMI640/17 230/50 X1 C2,5BL2007079DMI6100/12 101,6X1,6 + KIT GD2001034DMI6100/12 230/50 X1 C0,7N2000994DMI655/17 230/50 X1 C2,5BL2007080DMI6120/12 101,6X3,6 + KIT GD2001037DMI6120/12 230/50 X1 C0,7N2000997DMI670/17 230/50 X1 C2,5BL2007085DMI6120/12 101,6X1,6 + KIT GD2001040DMI660/14 120/60 X1 C2.5BL2001000DMI685/17 230/50 X1 C2,5BL2008790DMI6 100/14 120/60 C2.5MKIT/12001042DMI680/14 120/60 X1 C2.5BL2001003DMI660/12 230/50 X1 C2,5BL2001013DMI6120/12 230/50 X1 C2,5BL2001044DMI6100/14 120/60 X1 C2.5BL2001005DMI660/12 230/50 X1 C2,5BL2001015DMI6120/12 230/50 X1 C2,5BL2006166DMI660/14 220/60 SASO/12001006DMI660/12 230/50 X1 C2,5BL2001019DMI655/17 230/50 X1 C0,7N2006167DMI680/14 220/60 SASO/12001007DMI680/12 230/50 X1 C2,5BL2001022DMI670/17 230/50 X1 C0,7N2006168DMI6100/14 220/60 SASO/12001009DMI680/12 230/50 X1 C2,5BL2001012DMI6100/12 230/50 X1 C2,5BL2007077DMI660/12 101,6X1,6 + KIT GD2001010DMI6100/12 230/50 X1 C2,5BL2007078DMI680/12 101,6X1,6 + KIT GD | 50.0422 | 37.5145 | 12.3182 | 0.20955 |  |  |  |  | 35.645 | 1.4361 | 0.43331 | 1.8694 | 0 | 0 | 0 | 0 | 0 | 12.3182 | 0 | [9 empty] | Plastic 8.7 % ; Metal 84.1 % ; Other 7.2 %
Parafoudres - DONNEE ENVIRONNEMENTALE PAR DEFAUT | INIES_DPAR20170317_174350 | 28444 | 1.2 |  | 3 | DefaultEnvironmentalData | NF EN 15804+A1 + NF EN 15804/CN | Ministère de la Transition Écologique – Ministère en charge du Logement | 20 | 1 | unité | Protéger les équipements électriques contre les effets directs ou indirects de la foudre ou contre les surtensions transitoires, pour une durée de vie typique de 20 ans. |  | 66.5374 | 66.4549 | 0 | 0.082488 |  |  |  |  | 66.3663 |  |  | 0.088603 | 0 | 0 | 0 | 0 | 0 | 0 | 0 |  |  |  |  | 0
[RE2020] Combustion d'un kWh de bois granulés en chaudière - DONNEE ENVIRONNEMENTALE CONVENTIONNELLE | INIES_D[RE20210524_100903 | 26555 | 1.1 |  | 4 | DefaultConventionalData | NF EN 15804+A1 + NF EN 15804/CN | Ministère de la Transition Écologique – Ministère en charge du Logement | 0 | 1 | kWh | Mise à disposition d’1kWh d'énergie par combustion de bois granulés en chaudière |  | 0.03 | 0
NEOMITIS - ESTYLE - Panneaux rayonnants connectés - EZRPF100H1 | CINT-00025-V01.02-FR | 39338 | 1.3 | 2024/03/01 | 1 | Individual | PEP PCR ed 4.0 | AXENCO | 17 | 1 | unité | Assurer le chauffage à l’aide d’un appareil de chauffage à énergie électrique directe à poste fixe visible de 1,0 kW pour une durée de vie de référence de 17 ans | White version : EZRPF050H1/ EZRPF075H1/ EZRPF100H1/ EZRPF125H1/ EZRPF150H1/ EZRPF175H1/ EZRPF200H1 ; Anthracite version :EZRPF050HAN1/ EZRPF075HAN1/ EZRPF100HAN1/ EZRPF125HAN1/ EZRPF150HAN1/ EZRPF175HAN1/ EZRPF200HAN1 ; Estyle (Réf: EZRPF100H1) 1000W ; Puissances : 500W/750W/1000W/1250W/1500W/1750W/2000W ; Versions : blanc et anthracite | 908 | 66.775 | 836 | 5.42 | -20.6 |  |  |  | 63.1 | 0.575 | 3.1 | 3.675 | 0 | 0 | 0 | 0 | 0 | 836 | 0 |  |  |  |  | 0 | 0.55 |  |  |  | Plastic 18.0 % ; Metal 55.0 % ; Other 27.0 % ; Plastic 0.0 kg ; Metal 0.0 kg ; Other 0.0 kg ; Masse du produit 6.75 kg ; Emballage 2.75 kg ; Produits complémentaires à l'installation 0.0 kg ; Masse totale des produits constitutifs de l'unité fonctionnelle 9.5 kg
Groupe électrogène de secours KD3750-F | KPSE-00001-V01.01-FR | 39324 | 1.1 | 2024/05/01 | 1 | Individual | PEP PCR ed 4.0 | KOHLER ENERGY | 40 | 3750 | kWh | Assurer 1kVA d’électricité de secours en cas de déconnexion du réseau, pendant 200h/an sur une durée de vie de référence de 40 ans selon l’ISO 8528 | KD2000-F ; KD2250-F ; KD2500-F ; KD2800-F ; KD3000-F ; KD3300-F ; KD3500-F ; KD4000-F ; KD4500-F ; KD3750-F ; KD2000-F KD2250-F KD2500-F ; KD2800-F KD3000-F KD3300-F ; KD3500-F KD4000-F KD4500-F | 0.30235 | 0.0037594 | 0.29822 | 0.0003684 | -0.0013282 |  |  |  | 0.0035893 | 0.00016935 | 7.1197e-07 | 0.00017006 | 0 | 0.0021424 | 0 | 0 | 0 | 0.29608 | 0 |  |  |  |  | 0 | 0 |  |  |  | Plastic 0.0 % ; Metal 94.2 % ; Other 5.8 % ; Plastic 0.0 kg ; Metal 24749.637 kg ; Other 1523.66 kg ; Masse du produit 26270.0 kg ; Emballage 3.5 kg ; Produits complémentaires à l'installation 0.0 kg ; Masse totale des produits constitutifs de l'unité fonctionnelle 26273.5 kg
BLOC-PORTE DAS VITRE E30 & EI30 VA ET VIENT DOUBLE VANTAUX SUR HUISSERIE « BOIS DE FRANCE » EN HETRE | INIES_IOSK20240304_160642 | 37174 | 1.1 |  | 1 | Individual | NF EN 15804+A2 + NF EN 15804/CN | POLYTECH | 25 | 1 | m² | Fermer une ouverture permanente de 1 m2 dans une paroi intérieure de logement collectif ou individuel, tout en permettant le passage de piétons, et en assurant les fonctions suivantes pour une durée de vie de 25 ans : • Une isolation thermique • Une résistance au feu • Une isolation acoustique • Une participation au compartimentage et à l’évacuation des personnes en cas d’incendie | VISIOTECH 30 DV VV | 97.1808 | 28.5461 | 30.9411 | 37.6935 | -11.5425 | 10.5694 | 5.3806 | 3.625 | 19.575 | 2.9914 | 5.9797 | 8.9712 | 0.0011948 | 7.6987 | 0 | 13.6201 | 0 | 9.6211 | 0 | 0.0023326 | 0.17592 | 13.5609 | 23.9543 | 8.87 | 0.98 | 800 | France | FR-NAQ | Huisserie 8.77 kg ; vantail 29.36 kg ; Quincaillerie 2.11 kg ; Palette bois 1.23 kg ; Carton 1.34 kg ; Film plastique 0.2 kg ; Cerclage polyéthylène 0.01 kg ; Poignée 0.11 kg
NEOMITIS - Danaïs - Sèche serviettes - RSEA1001 | CINT-00010-V01.03-FR | 39359 | 1.1 | 2020/07/29 | 1 | Individual | PEP PCR ed 3.0 | AXENCO | 17 | 1 | unité | Assurer le chauffage à l’aide d’un appareil de chauffage à énergie électrique directe à poste fixe visible de 1,0 kW pour une durée de vie de référence de 17 ans | ; RSEA0501 ; RSEA0701 ; RSEA1001 | 1300 | 55.3109 | 1250 | 1.73 |  |  |  |  | 53.6 | 1.64 | 0.0709 | 1.7109 | 0 | 0 | 0 | 0 | 0 | 1250 | 0 | [9 empty] | Plastic 2.1 % ; Metal 58.4 % ; Other 39.5 %
Détecteurs de mouvement pour les zones de passage sans lumière naturelle | LGRP-00154-V02.01-FR | 37185 | 1.1 | 2024/02/01 | 1 | Individual | PEP PCR ed 4.0 | LEGRAND | 10 | 1 | unité | Gérer de façon autonome l'ouverture et la fermeture d'un circuit électrique basse tension jusqu'à 250V~ sous une intensité maxi de 4,3A, par détection infrarouge d'un corps sur 360° et selon la luminosité, selon la norme IEC 60669-2-1 pour usages tertiaires ou analogues. Cette fonction est assurée pendant 10 ans. | 048944 ; | 61.2075 | 3.7008 | 57.3522 | 0.15457 | 0.046304 |  |  |  | 1.7188 | 1.8649 | 0.11711 | 1.982 | 0 | 0 | 0 | 0 | 0 | 57.3522 | 0 |  |  |  |  | 0 | 0.066785 |  |  |  | Plastic 24.2 % ; Metal 1.3 % ; Other 74.5 % ; Plastic 0.038 kg ; Metal 0.004 kg ; Other 0.246 kg ; Masse du produit 0.071 kg ; Emballage 0.216 kg ; Produits complémentaires à l'installation 0.0 kg ; Masse totale des produits constitutifs de l'unité fonctionnelle 0.287 kg
[RE2020] Combustion d'un kWh de bois granulés en poêle à bois - DONNEE ENVIRONNEMENTALE CONVENTIONNELLE | INIES_D[RE20210524_100905 | 26556 | 1.1 |  | 4 | DefaultConventionalData | NF EN 15804+A1 + NF EN 15804/CN | Ministère de la Transition Écologique – Ministère en charge du Logement | 0 | 1 | kWh | Mise à disposition d’1kWh d'énergie par combustion de bois granulés en poêle à bois |  | 0.03 | 0
Moteur radio pour volets roulants SUNEA 50 CSI io | SOMF-00092-V01.01-FR | 34677 | 1.2 | 2022/08/01 | 1 | Individual | PEP PCR ed 3.0 | SOMFY | 15 | 1 | unité | Assurer le mouvement de la fermeture en effectuant 14 000 cycles de fonctionnement, sur une durée de vie de 15 ans, avec un couple de 20 Nm sur une course de 2 mètres, correspondant à 13 tours d’enroulement par demi-cycle avec un diamètre de tube de 50 mm. | SUNEA 50 CSI io 50/12 ; Sunea 50 CSI io 50/125148138ASunea 50 CSI io 50/125148142ASunea 50 CSI io 40/125148139ASunea 50 CSI io 40/125148143ASunea 50 CSI io 30/175148140ASunea 50 CSI io 30/175148144ASunea 50 CSI io 20/175148141ASunea 50 CSI io 20/175148145A | 38.6327 | 24.6443 | 12.7221 | 1.2663 |  |  |  |  | 23.5126 | 0.69832 | 0.43331 | 1.1316 | 0 | 0 | 0 | 0 | 0 | 12.7221 | 0 | [9 empty] | Plastic 20.6 % ; Metal 63.6 % ; Other 15.8 %
Carreaux céramiques pour sols et pour mur (9 mm épaisseur) | INIES_IBCY20240711_113403 | 39315 | 1.1 |  | 1 | Individual | NF EN 15804+A2 + NF EN 15804/CN | CERAMICHE MARCA CORONA SPA | 50 | 1 | m² | Couvrir et décorer 1m² de sol, en intérieur ou en extérieur avec une gamme de carreaux céramiques d’épaisseur de 9 mm, en accord avec les contraintes normatives en termes d’installation pendant 50 ans, inclus l’usage d’adhésif ciment. Produit pressé à sec, conforme aux normes EN 14411 et ISO 13006 (annexe G avec E inferieur 0,5%) » | Carreaux céramiques pour sols et pour mur (épaisseur 9 mm) produits par CERAMICHE MARCA CORONA, conformes aux normes EN 14411 et ISO 13006 ; | 12.7 | 12.0224 | 0.26636 | 0.44968 | -0.0428 | 7.06 | 0.85664 | 0.35121 | 8.2679 | 2.1775 | 1.5771 | 3.7546 | 0 | 0.26636 | 0 | 0 | 0 | 0 | 0 | 0.0015349 | 0.1449 | 0 | 0.30324 | 0 | 0.2 | 1507 | Europe |  | feldspat 4.78 kg ; silice 5.82 kg ; argile 7.12 kg ; autres 1.87 kg ; Pallette en bois 0.31 kg ; Gaine thermorétractable (PE-LD) 0.02 kg ; Adhésif ciment 5.25 kg ; Disque plastique 0.01 kg ; Carton 0.09 kg
Moteur radio pour stores d’intérieur Altus 28 RTS batterie externe | SOMF-00125-V01.01-FR | 34678 | 1.2 | 2022/09/01 | 1 | Individual | PEP PCR ed 3.0 | SOMFY | 15 | 1 | unité | Assurer la fermeture et l'ouverture dans la limite de 10 000 cycles, sur une durée de vie de référence de 15 ans, avec un couple de 1.5 Nm, une longueur de 2 mètres, ce qui correspond à 23 tours d'enroulement par demi-cycle, avec un tube de 28 mm de diamètre. | ALTUS 28 WF RTS II ; 1241164AALTUS 28 WF RTS II KIT1241162AROLL UP 28 WF RTS II1242091AROLL UP 28 WF RTS II UNIT1241813AALTUS 28 WF RTS II+EXT LI-ION | 28.5743 | 20.6625 | 6.2304 | 1.6815 |  |  |  |  | 19.7965 | 0.44873 | 0.41728 | 0.866 | 0 | 0 | 0 | 6.2304 | 0 | 0 | 0 | [9 empty] | Plastic 14.0 % ; Metal 27.5 % ; Other 58.5 %
[RE2020] Combustion d'un kWh de bois plaquettes en chaudière - DONNEE ENVIRONNEMENTALE CONVENTIONNELLE | INIES_D[RE20210524_100907 | 26557 | 1.1 |  | 4 | DefaultConventionalData | NF EN 15804+A1 + NF EN 15804/CN | Ministère de la Transition Écologique – Ministère en charge du Logement | 0 | 1 | kWh | Mise à disposition d’1kWh d'énergie par combustion de bois plaquettes en chaudière |  | 0.024 | 0
Déclencheur Manuel Gamme LOTA | DEFR-00001-V01.01-FR | 39326 | 1.1 | 2024/04/01 | 1 | Individual | PEP PCR ed 4.0 | RESEAU DEF | 12 | 1 | unité | « Émettre une information d’un départ d'incendie à l'intérieur d'un bâtiment par une action manuelle sur un dispositif incorporé spécifique pendant une durée de vie de référence de 12 ans. ». | LDMA ; Other reference : LDMA | 3.8955 | 3.2741 | 0.030903 | 0.59052 | 0.43652 |  |  |  | 3.1613 | 0.0076024 | 0.10512 | 0.11272 | 0 | 0 | 0 | 0 | 0 | 0.030903 | 0 |  |  |  |  | 0 | 0.026 |  |  |  | Plastic 73.2 % ; Metal 3.3 % ; Other 23.5 % ; Plastic 0.302 kg ; Metal 0.013 kg ; Other 0.095 kg ; Masse du produit 0.315 kg ; Emballage 0.091 kg ; Produits complémentaires à l'installation 0.002 kg ; Masse totale des produits constitutifs de l'unité fonctionnelle 0.408 kg
Etanchéité bicouche bitumineuse avec matériaux revalorisés, recyclée en fin de vie - DERBICOAT NT + DERBIGUM NT3 | INIES_IETA20210518_161205 | 26539 | 1.1 | 2021/05/18 | 1 | Individual | NF EN 15804+A1 + NF EN 15804/CN | DERBIGUM FRANCE | 40 | 1 | m² | Assurer l’étanchéité d’1 m² de toiture avec une membrane bicouche bitume-polymère mise en œuvre conformément à la série de DTU 43.1, 43.3, 43.4 et 43.5 sur la base d’une durée de vie de référence de 40 ans. | DERBICOAT NT + DERBIGUM NT3 | 7.8189 | 7.0555 | 0 | 0.76343 | -2.5822 |  |  |  | 4.9739 | 0.72995 | 1.3517 | 2.0817 | 0 | 0 | 0 | 0 | 0 | 0 | 0 | 0 | 0.76066 | 0 | 0.0027698 | 0 |  | 632 | Europe |  | Membrane 7.0 kg ; Equerres de relevés 0.108 kg ; Relevés 0.13 kg ; Film PE 0.000954 kg ; Primaire bitumineux 0.0134 kg ; Palette bois 0.0795 kg ; Bande adhésive PP 0.00122 kg ; Carton 0.000954 kg
[E+C-] Lot forfaitaire – Lot 10 – Immeuble collectif – Réseaux d’énergie (courant fort) - DONNEE ENVIRONNEMENTALE CONVENTIONNELLE | INIES_D10C20161116_164251 | 8317 | 1.2 | 2016/11/15 | 4 | DefaultConventionalData | NF EN 15804+A1 + NF EN 15804/CN | Ministère de la Transition Écologique – Ministère en charge du Logement | 50 | 1 | m² | Lot forfaitaire issu du Référentiel "Energie-Carbone", pour la typologie de bâtiment: Immeuble collectif. Lot concerné: Lot 10 (Réseaux d’énergie, courant fort) Exprimé pour 1m² de Surface de Plancher pour une période d'étude de référence de 50 ans. |  | 46 | -8888 | -4444 | -4444 | -4444 | -4444 | -4444 | -4444 | -4444 | -4444 | -4444 | -4444 | -4444 | -4444 | -4444 | -4444 | -4444 | -4444 | -4444 | -4444 | -4444 | -4444 | -4444
Ege Tuft 950 ECT350 | INIES_IEGE20200706_092326 | 28449 | 1.4 | 2020/06/30 | 1 | Individual | NF EN 15804+A1 + NF EN 15804/CN | Ege Carpets a/s | 10 | 1 | m² | Assurer la couverture et le décor de 1 m² de sol intérieur, posé selon le DTU 53.1 et entretenu périodiquement pendant une durée de vie de référence de 10 ans. | ReForm A New Wave ECT350, ReForm Legend ECT350, ReForm Memory ECT350, ReForm Transition ECT350, ReForm Mano ECT350, ReForm Terra ECT350, ReForm Construction ECT350, ReForm Heritage ECT350, ReForm Radiant ECT350 | 9.27 | 7.049 | 1.91 | 0.321 | -0.00512 |  |  |  | 6.54 |  |  | 0.509 | 0 | 1.91 | 0 | 0 | 0 | 0 | 0 |  |  |  |  | 0 |  | 1400 | Europe |  | Revêtement de sol textile 3.26 kg ; Carton 0.115 kg ; Film polyéthylène basse densité 0.002 kg
BLOC-PORTE DE COMMUNICATION SUR HUISSERIE « BOIS DE FRANCE » EN PIN OU EN HETRE | INIES_IPAT20240304_161919 | 37178 | 1.1 |  | 1 | Individual | NF EN 15804+A2 + NF EN 15804/CN | POLYTECH | 25 | 1 | m² | Fermer une ouverture permanente de 1 m2 dans une paroi intérieure de logement collectif ou individuel, tout en permettant le passage de piétons pour une durée de vie de 25 ans | POLYCOM SV SA ; POLYCOM DV SA | 62.2636 | 28.6736 | 9.9492 | 23.6408 | -4.8593 | 13.7215 | 1.6642 | 2.5585 | 17.9442 | 1.8414 | 8.8879 | 10.7293 | 0.002172 | 8.5621 | 0 | 1.3849 | 0 | 0 | 0 | 0.0036068 | 0.097184 | 0.22733 | 23.3127 | 9.72 | 1.63 | 800 | France | FR-NAQ | Huisserie 7.89 kg ; Carton 2.25 kg ; Palette bois 2.05 kg ; Vantail 15.73 kg ; Quincailleries 0.74 kg ; Film plastique 0.33 kg ; Cerclage polyéthylène 0.02 kg ; Poignée 0.18 kg
Carreaux de faïence BIII (7,3-14mm) | INIES_IIYW20240711_115904 | 39319 | 1.1 |  | 1 | Individual | NF EN 15804+A2 + NF EN 15804/CN | PERONDA GROUP, S.A. | 50 | 1 | m² | Le recouvrement de 1m² d’une surface (murs intérieur) avec des carreaux céramiques de faïence (poids moyen de 16,2 kg/m2 et l'épaisseur de 7,3-14mm) pendant 50 ans | Carreaux céramiques appartenant au groupe BIII (carreaux de faïence BIII) avec une épaisseur comprise entre 7,3 mm et 14 mm (12,9 kg/m² - 19,9 kg/m² en poids) | 18.2 | 18.1 | 0.03 | 0.13 | -0.17 | 13.9 | 13.9 | 13.9 | 13.9 | 0.85 | 3.3 | 4.2 | 0 | 0.03 | 0 | 0 | 0 | 0 | 0 | 0 | 0.043 | 0 | 0.09 | 0 | 0 | 1390 | Europe |  | Plastic 0.02 kg ; Carton 0.163 kg ; Eau 2.0 kg ; 1 m² de carreaux céramiques de faïence d’épaisseur 7,3-14mmm 16.2 kg ; Mortier 4.0 kg ; Palette bois 0.547 kg
Armatures industrielles [P=115 W] - DONNEE ENVIRONNEMENTALE PAR DEFAUT | INIES_DARM20190909_120400 | 32030 | 1.3 |  | 3 | DefaultEnvironmentalData | NF EN 15804+A1 + NF EN 15804/CN | Ministère de la Transition Écologique – Ministère en charge du Logement | 25 | 1 | unité | Assurer la fonction d'éclairage [ayant une puissance allant jusqu'à P=115 W à 2200 mA, Flux lumineux maximal = 16 500 lumen] pour une durée de vie de référence de 10 ans (durée de fonctionnement = 4000h/an) |  | 201.9201 | 201.5193 | 0 | 0.40079 |  |  |  |  | 187.7948 |  |  | 13.7245
Carreaux céramiques pour sols (20 mm épaisseur) | INIES_IVLW20240711_113514 | 39316 | 1.1 |  | 1 | Individual | NF EN 15804+A2 + NF EN 15804/CN | CERAMICHE MARCA CORONA SPA | 50 | 1 | m² | Couvrir et décorer 1m² de sol, en intérieur ou en extérieur avec une gamme de carreaux céramiques d’épaisseur de 20 mm, en accord avec les contraintes normatives en termes d’installation pendant 50 ans, inclus l’usage d’adhésif ciment. Produit pressé à sec, conforme aux normes EN 14411 et ISO 13006 (annexe G avec E inferieur 0,5%) » | Carreaux céramiques pour sols (épaisseur 20 mm) produits par CERAMICHE MARCA CORONA, conformes aux normes EN 14411 et ISO 13006 ; | 28.616 | 27.543 | 0.26636 | 0.9075 | -0.10087 | 16.1742 | 1.9625 | 0.80462 | 18.9414 | 4.9886 | 3.613 | 8.6016 | 0 | 0.26636 | 0 | 0 | 0 | 0 | 0 | 0.0030976 | 0.29243 | 0 | 0.61197 | 0 | 0.2 | 1507 | Europe |  | feldspat 10.94 kg ; silice 13.33 kg ; argile 16.31 kg ; autres 4.3 kg ; Pallette en bois 0.7 kg ; Disque plastique 0.01 kg ; Adhésif ciment 5.25 kg ; Carton 0.21 kg ; Gaine thermorétractable (PE-LD) 0.04 kg
Tuile en béton | INIES_ITUI20200211_141613 | 29875 | 1.4 | 2020/02/09 | 1 | Individual | NF EN 15804+A1 + NF EN 15804/CN | MONIER SAS | 100 | 1 | m² | Assurer la fonction de couverture sur un mètre carré de toiture. Le produit est mis en œuvre selon les règles de l’art (DTU 40.24). | MONIER : Double Romane, Innotech, Nobilée, Perspective, Plein ciel, Tradipanne. | 11.6 | 13.01 | -1.86 | 0.392 | -0.0329 |  |  |  | 11.2 | 1.26 | 0.547 | 1.81 | -1.87 | 0.00508 | 0 | 0 | 0 | 0 | 0 | 0.17 | 0.155 | 0.0342 | 0.0328 | 0 |  | 300 | France | FR-GES ; FR-HDF ; FR-NAQ | Palette 0.158 kg ; Housse polyéthylène 0.112 kg ; Tuile en béton 43.92 kg
Ege Tuft 650 ECT350 - Highline Loop ECT350 | INIES_IEGE20200518_084500 | 28450 | 1.6 | 2020/05/12 | 1 | Individual | NF EN 15804+A1 + NF EN 15804/CN | Ege Carpets a/s | 10 | 1 | m² | Assurer la couverture et le décor de 1 m² de sol intérieur, posé selon le DTU 53.1 et entretenu périodiquement pendant une durée de vie de référence de 10 ans. | Highline Loop ECT350, ReForm Artworks ECT350, ReForm Calico ECT350, ReForm Discovery ECT350 | 8.39 | 6.156 | 1.91 | 0.285 | -0.00514 |  |  |  | 5.73 |  |  | 0.426 | 0 | 1.91 | 0 | 0 | 0 | 0 | 0 |  |  |  |  | 0 |  | 1400 | Europe |  | Revêtement de sol en dalles 3.0 kg ; Carton 0.115 kg ; Film polyéthylène basse densité 0.002 kg
CLIMAFLEX® SPIRAL d’un diamètre intérieur allant de 125 à 200 mm (hors éléments de connections ou de jonctions) | INIES_IZDY20240715_115842 | 39370 | 1.1 |  | 1 | Individual | NF EN 15804+A2 + NF EN 15804/CN | NMC S.A. | 50 | 1 | m | Un mètre linéaire de gaine autoportante CLIMAFLEX® SPIRAL 160x16, destinée à assurer le passage d’air de ventilation | CLIMAFLEX® spiral | 0.907 | 0.8978 | 0 | 0.00965 | 0 | 0.801 | 0.00445 | 0.0244 | 0.83 | 0.00361 | 0.0642 | 0.0678 | 0 | 0 | 0 | 0 | 0 | 0 | 0 | 0 | 0.00205 | 0 | 0.0076 | 0 | 0.075 | 793 | Europe |  | Polyéthylène 0.257 kg ; Carton 0.188 kg
[E+C-] Lot forfaitaire – Lot 9 – Immeuble collectif – Installations sanitaires - DONNEE ENVIRONNEMENTALE CONVENTIONNELLE | INIES_D09C20161116_164250 | 8318 | 1.2 | 2016/11/15 | 4 | DefaultConventionalData | NF EN 15804+A1 + NF EN 15804/CN | Ministère de la Transition Écologique – Ministère en charge du Logement | 50 | 1 | m² | Lot forfaitaire issu du Référentiel "Energie-Carbone", pour la typologie de bâtiment: Immeuble collectif. Lot concerné: Lot 9 (Installations sanitaires) Exprimé pour 1m² de Surface de Plancher pour une période d'étude de référence de 50 ans. |  | 32 | -8888 | -4444 | -4444 | -4444 | -4444 | -4444 | -4444 | -4444 | -4444 | -4444 | -4444 | -4444 | -4444 | -4444 | -4444 | -4444 | -4444 | -4444 | -4444 | -4444 | -4444 | -4444
PAC AIR/AIR : MULTISPLIT HYPERHEATING R32 ¦ GAINABLE ¦ RESIDENTIEL # 1 | MEFR-00023-V01.01-FR | 37194 | 1.1 | 2024/01/01 | 1 | Individual | PEP PCR ed 4.0 | MITSUBISHI ELECTRIC B.V. FRANCE | 17 | 1 | unité | Assurer le chauffage ou le refroidissement à l’aide d'une Pompe à chaleur air/air Multisplit HyperHeating 2 postes 5.3kW avec une puissance Frigorifique de 5 kW et une puissance calorifique de 4 kW pour une durée de vie de référence de 17 ans du produit | MXZ-2F53VFHZ(2) / SEZ-M25DA(2) + SEZ-M25DA(2) ; MXZ-2F53VFHZ(2) / SEZ-M25DA(2) + SEZ-M35DA(2) ; MXZ-2F53VFHZ(2) / SEZ-M25DA(2) + PEAD-M35JA(2) ; MXZ-2F53VFHZ(2) / SEZ-M35DA(2) + SEZ-M35DA(2) ; MXZ-2F53VFHZ(2) / PEAD-M35JA(2) + PEAD-M35JA(2) ; MXZ-4F83VFHZ(2) / SEZ-M25DA(2) + SEZ-M25DA(2) + SEZ-M25DA(2) + SEZ-M25DA(2) ; MXZ-4F83VFHZ(2) / SEZ-M25DA(2) + SEZ-M25DA(2) + SEZ-M25DA(2) + SEZ-M35DA(2) ; MXZ-4F83VFHZ(2) / SEZ-M25DA(2) + SEZ-M25DA(2) + SEZ-M25DA(2) + PEAD-M35JA(2) ; Pompe à chaleur air/air Multisplit HyperHeating 2 postes 5.3kW : MXZ-2F53VFHZ/2 x SEZ-M25DA2 ; | 4348.5512 | 980.423 | 2950.7708 | 417.3574 | -414.3797 |  |  |  | 920.5119 | 8.1161 | 51.7951 | 59.9112 | 680.561 | 316.6413 | 0 | 0 | 0 | 1953.5685 | 0 |  |  |  |  | 0 | 9.682 |  |  |  | Plastic 10.56 % ; Metal 67.68 % ; Other 21.76 % ; Plastic 12.77 kg ; Metal 81.81 kg ; Other 26.3 kg ; Masse du produit 97.18 kg ; Emballage 23.7 kg ; Produits complémentaires à l'installation 4.1 kg ; Masse totale des produits constitutifs de l'unité fonctionnelle 124.98 kg
Complexe de doublage en plaque de plâtre et polystyrène expansé [R entre 2,5 et 5m².K/W] - DONNEE ENVIRONNEMENTALE PAR DEFAUT | INIES_DCOM20161116_164811 | 32031 | 1.3 |  | 3 | DefaultEnvironmentalData | NF EN 15804+A1 + NF EN 15804/CN | Ministère de la Transition Écologique – Ministère en charge du Logement | 50 | 1 | m² | Assurer la fonction de 1 m² de complexe de doublage plaque de plâtre et isolant ayant un erésistabce thermique entre R=2,5m².K/W et R=5 m².K/W pour une durée de vie de référence de 50 ans. |  | 26.8383 | 25.9795 | 0 | 0.8588 |  |  |  |  | 23.4491 |  |  | 2.5304
PRB PEINTURE DECORATIVE D2- MINERALE | INIES_IPRB20190701_144600 | 10849 | 1.1 | 2019/04/30 | 1 | Individual | NF EN 15804+A1 + NF EN 15804/CN | PRODUITS DE REVÊTEMENT DU BÂTIMENT | 15 | 1 | m² | « Protéger et décorer 1m² de support, préparé dans les règles de l’art* avec un produit de finition sur la base d’une durée de vie de référence de 15 ans comprenant une mise en oeuvre et aucun entretien. Le rendement du produit de référence est de 600 g/m². » | PRB COLOR MINERAL PLUS | 0.94986 | 0.89579 | 0 | 0.054075 | 0 | 0.53249 | 0.045905 | 0.15646 | 0.73486 | 0.077745 | 0.083184 | 0.16093 | 0 | 0 | 0 | 0 | 0 | 0 | 0 | 0 | 0.0015418 | 0 | 0.052533 | 0 |  | 750 | Europe |  | PEINTURE DECORATIVE D2 MINERALE 0.6 kg ; Film polyéthylène 0.00036 kg ; Palette bois 0.0168 kg ; Polypropylène 0.0252 kg
PRB PEINTURE DECORATIVE D2 - ORGANIQUE | INIES_IPRB20190702_100738 | 10851 | 1.1 | 2019/05/20 | 1 | Individual | NF EN 15804+A1 + NF EN 15804/CN | PRODUITS DE REVÊTEMENT DU BÂTIMENT | 10 | 1 | m² | « Protéger et décorer 1m² de support, préparé dans les règles de l’art* avec un produit de finition sur la base d’une durée de vie de référence de 10 ans comprenant une mise en oeuvre et aucun entretien. Le rendement du produit de référence est de 533 g/m². » | PRB COLOR SILOXANE, PRB COLOR SILOCRYL, PRB COLOR LITE HYDRO | 1.1337 | 1.0856 | 0 | 0.048037 | 0 | 0.78436 | 0.050393 | 0.10991 | 0.94466 | 0.068616 | 0.072364 | 0.14098 | 0 | 0 | 0 | 0 | 0 | 0 | 0 | 0 | 0.0013697 | 0 | 0.046667 | 0 |  | 400 | France | FR-PDL | PEINTURE DECORATIVE D2 ORGANIQUE 0.533 kg ; Polypropylène 0.0187 kg ; Palette bois 0.0149 kg ; Film polyéthylène 0.00032 kg
BLOC-PORTE STRATIFIE DE COMMUNICATION SUR HUISSERIE « BOIS DE FRANCE » EN HÊTRE OU EN PIN | INIES_IVAZ20240304_161208 | 37176 | 1.1 |  | 1 | Individual | NF EN 15804+A2 + NF EN 15804/CN | POLYTECH | 25 | 1 | m² | Fermer une ouverture permanente de 1 m2 dans une paroi intérieure de logement collectif ou individuel, tout en permettant le passage de piétons pour une durée de vie de 25 ans | POLYCOM SV SA ; POLYCOM DV SA | 41.6226 | 0.65054 | 4.5642 | 36.4079 | -9.3726 | -13.7783 | 4.1703 | 1.8204 | -7.7875 | 2.0405 | 6.3976 | 8.4381 | 0.00034149 | 3.1789 | 0 | 1.3849 | 0 | 0 | 0 | 0.0036068 | 0.10963 | 11.5964 | 24.6982 | 9.72 | 1.63 | 800 | France | FR-NAQ | Huisserie 7.89 kg ; Vantail 15.73 kg ; Film plastique 0.33 kg ; Palette bois 2.05 kg ; Carton 2.25 kg ; Quincaillerie 0.74 kg ; Cerclage polyéthylène 0.02 kg ; Poignée 0.18 kg
Bardage, multiples essences, avec et sans finition, fabriqué en France. | INIES_IBAR20190606_095026 | 29907 | 1.5 | 2019/05/06 | 1 | Individual | NF EN 15804+A1 + NF EN 15804/CN | SIVALBP | 50 | 1 | m² | Assurer le revêtement et la protection d'un support aux intempéries d'1 m² de façade extérieure et participer à la décoration des lieux pendant la durée de vie de référence de 50 ans. | Bardage, multiples essences, avec et sans finition, fabriqué en France. ; Douglas Elégance, Douglas New Age, Douglas Vintage, Douglas Authentic, ; Sapin épicéa Colors, ; Mélèze Elégance, Mélèze New Age, Mélèze Vintage, Mélèze Authentic, ; Pin du nord Elégance, pin du nord New Age, pin du nord Vintage, pin du nord Authentic, ; Pin radiata Elégance, pin radiata New Age, pin radiata Vintage, ; Western red cedar Elégance, western red cedar New Age, western red cedar Authentic. | 4.82 | -11.4261 | 0.00364 | 16.2 | -3.46 |  |  |  | -11.4 | 0.371 | -0.397 | -0.0261 | 0 | 0.00364 | 0 | 0 | 0 | 0 | 0 |  | 0.0748 | 10.5 | 5.62 | 4.8 |  | 500 | France | FR-ARA | Lame (Bois) 11.27721 kg ; Film plastique (PEBD) 0.04 kg
Carreaux céramiques pour sols et pour mur (6 mm épaisseur) | INIES_IAYR20240711_113318 | 39314 | 1.1 |  | 1 | Individual | NF EN 15804+A2 + NF EN 15804/CN | CERAMICHE MARCA CORONA SPA | 50 | 1 | m² | Couvrir et décorer 1m² de sol, en intérieur ou en extérieur avec une gamme de carreaux céramiques d’épaisseur de 6 mm, en accord avec les contraintes normatives en termes d’installation pendant 50 ans, inclus l’usage d’adhésif ciment. Produit pressé à sec, conforme aux normes EN 14411 et ISO 13006 (annexe G avec E inferieur 0,5%) » | Carreaux céramiques pour sols et pour mur (épaisseur 9 mm) produits par CERAMICHE MARCA CORONA, conformes aux normes EN 14411 et ISO 13006 ; | 9.8 | 9.1738 | 0.26636 | 0.36278 | -0.0354 | 5.3437 | 0.70143 | 0.22968 | 6.2748 | 1.6471 | 1.252 | 2.899 | 0 | 0.26636 | 0 | 0 | 0 | 0 | 0 | 0.0012383 | 0.1169 | 0 | 0.24464 | 0 | 0.2 | 1507 | Europe |  | feldspat 5.77 kg ; silice 2.57 kg ; argile 5.5 kg ; autres 0.95 kg ; Adhésif ciment 5.25 kg ; Carton 0.08 kg ; Pallette en bois 0.25 kg ; Gaine thermorétractable (PE-LD) 0.02 kg ; Disque plastique 0.01 kg
[E+C-] Lot forfaitaire – Lot 8 – Immeuble collectif – CVC (Chauffage – Ventilation – Refroidissement – Eau Chaude Sanitaire) - DONNEE ENVIRONNEMENTALE CONVENTIONNELLE | INIES_D08C20161116_164250 | 8319 | 1.2 | 2016/11/15 | 4 | DefaultConventionalData | NF EN 15804+A1 + NF EN 15804/CN | Ministère de la Transition Écologique – Ministère en charge du Logement | 50 | 1 | m² | Lot forfaitaire issu du Référentiel "Energie-Carbone", pour la typologie de bâtiment: Immeuble collectif. Lot concerné: Lot 8 (CVC, Chauffage – Ventilation – Refroidissement – Eau Chaude Sanitaire) Exprimé pour 1m² de Surface de Plancher pour une période d'étude de référence de 50 ans. |  | 76 | -8888 | -4444 | -4444 | -4444 | -4444 | -4444 | -4444 | -4444 | -4444 | -4444 | -4444 | -4444 | -4444 | -4444 | -4444 | -4444 | -4444 | -4444 | -4444 | -4444 | -4444 | -4444
PAC AIR/AIR : MONOSPLIT HYPERHEATING R32 ¦ CONSOLE ¦ RESIDENTIEL # 1 | MEFR-00022-V01.01-FR | 37195 | 1.1 | 2024/01/01 | 1 | Individual | PEP PCR ed 4.0 | MITSUBISHI ELECTRIC B.V. FRANCE | 17 | 1 | unité | Assurer le chauffage ou le refroidissement à l’aide d'une Pompe à chaleur air/air avec une puissance Frigorifique de 3.5 kW et une puissance calorifique de 3.6 kW pour une durée de vie de référence de 17 ans du produit | Console Design+ 2.5kW :MUFZ-KW25VGHZ / MFZ-KW25VG ; Console Design+ 3.5kW :MUFZ-KW35VGHZ / MFZ-KW35VG ; Console Design+ 5.0kW :MUFZ-KW50VGHZ / MFZ-KW50VG ; Console Design+ 6.0kW :MUFZ-KW60VGHZ / MFZ-KW60VG ; | 2985.8317 | 584.5342 | 2215.4307 | 185.8668 | -229.931 |  |  |  | 555.7192 | 3.7992 | 25.0158 | 28.815 | 361.114 | 286.2639 | 0 | 0 | 0 | 1568.0529 | 0 |  |  |  |  | 0 | 1.9418 |  |  |  | Plastic 20.0 % ; Metal 67.0 % ; Other 13.0 % ; Plastic 38.06 kg ; Metal 11.16 kg ; Other 7.28 kg ; Masse du produit 50.0 kg ; Emballage 6.5 kg ; Produits complémentaires à l'installation 0.0 kg ; Masse totale des produits constitutifs de l'unité fonctionnelle 56.5 kg
Isolants thermiques et acoustiques pour murs (ITI) et cloisons en panneaux isolants sous vide [R=2,5m².K/W] - DONNEE ENVIRONNEMENTALE PAR DEFAUT | INIES_DISO20191220_141657 | 32032 | 1.2 |  | 3 | DefaultEnvironmentalData | NF EN 15804+A1 + NF EN 15804/CN | Ministère de la Transition Écologique – Ministère en charge du Logement | 50 | 1 | m² | Assurer la fonction d'un m² d'isolant thermique de résistance 2,5 m².K/W pour une durée de vie de référence de 50 ans. |  | 48.5721 | 46.3559 | 0 | 2.2161 |  |  |  |  | 41.6003 |  |  | 4.7557
Systèmes autolissants polyuréthanne | INIES_CGWT20211202_154044 | 39374 | 1.8 | 2021/12/02 | 2 | Collective | NF EN 15804+A1 + NF EN 15804/CN | SYNDICAT NATIONAL DES FORMULATEURS DE RÉSINES SYNTHETIQUES | 50 | 1 | m² | Assurer la fonction de revêtement sur 1 m2 de sol selon les exigences de la norme EN 13 813 | BOULENGER : Nuansol finition mat ; Nuansol finition satiné ; ; HIMFLOOR : Himfloor SL PU 3mm ; Himfloor SL PU Flex 3mm ; ; MAPEI : Mapefloor Comfort System AR ; Mapefloor Comfort System AR/X ; Mapefloor Comfort System AL ; Mapefloor Comfort System AL/X ; ; MASTER BUILDERS SOLUTIONS : MasterTop 1324 ; MasterTop 1325 ; MasterTop 1326 ; MasterTop 1324 AS ; ; PEINTURES MAESTRIA : Parevapox/Striathane SP AL/Vernis Finish PO ; Striafix/Striathane SP AL/Vernis Finish PO ; Striaprim/Striathane SP AL/Vernis Finish PO ; Striasol SP SC/Striathane SP AL/Vernis Finish PO ; Striasol XP prim/Striasol XP masse/Striasol XP 87 ; Résine Multicouche/Striathane SP AL/Vernis Finish PO ; ; RESIPOLY : Resithan RRA-CH ; Resithan RRA-PL (2,6 mm) ; Resithan RRA-PL (4 mm) ; Resithan RRA-SB ; Resithan RRA (2mm) ; Resithan RSA 2mm ; ; SEREPP : Serethane AL ; Serethane AL Déco ; Descothanne S ; Serethane AL SR ; ; SIKA : Sika Comfortfloor PS 22 syst1 ; Sika Comfortfloor PS 22 syst2 ; ; SOB : Primersob-Protecsob Prim/SobPU 100/Sobaqua 2K ; Primersob-Protecsob Prim/SobPU 100/PU Rouleau ; Primersob-Protecsob Prim/SobPU 100/Verbloc.O ; Primer Sobquick/SobPU 100/Sobaqua 2K ; Primer Sobquick/SobPU 100/PU Rouleau ; Primer Sobquick/SobPU 100/Verbloc.O ; ; VPI : Epofond ARH/Straticoat/Struthane 100 RD ; Epofond E/Straticoat/Struthane 100 RD ; | 16.4 | 13.777 | 2.14 | 0.45 |  |  |  |  | 13 |  |  | 0.777 | 0 | 0.719 | 0 | 0 | 1.43 | 0 | 0 |  |  |  |  | 0 |  | 1000 | Europe |  | Couche de primaire 0.728 kg ; Couche de masse 3.37 kg ; Couche de finition 0.185 kg ; Acier 0.443 kg ; Bois (palette) 0.289 kg ; Carton 0.00663 kg ; Kraft 0.0327 kg ; Polyéthylène 0.0383 kg ; Polypropylène 0.0315 kg ; Papier 0.0315 kg
Systèmes autolissants époxy | INIES_COQW20211202_153821 | 39375 | 1.8 | 2021/12/02 | 2 | Collective | NF EN 15804+A1 + NF EN 15804/CN | SYNDICAT NATIONAL DES FORMULATEURS DE RÉSINES SYNTHETIQUES | 50 | 1 | m² | Assurer la fonction de revêtement sur 1 m2 de sol selon les exigences de la norme EN 13 813 | BOSTIK : Epona 376/Eponal 326/Novaflex 344 ; ; HIMFLOOR : Himfloor SL2000 ; Himfloor SL3000 ; Himfloor SL Conductive ; Himfloor SL Conductive AS ; ; MAPEI : Mapefloor System 33 ; Mapefloor System 53 ; Mapefloor I 320 SL Concept ; Mapefloor System AS ; MASTER BUILDERS SOLUTIONS : MasterTop 1273 ; MasterTop 1289 ; MasterTop 1273 AS ; MasterTop 1273 ESD ; MasterTop 1289 AS ; ; PEINTURES MAESTRIA : Résine Multicouche/Striasol 1500/Striaqua B 58 ; Parevapox/Striasol 1500/Striaqua B 58 ; Résine Multicouche/Striasol 1500/Vernis Finish PO ; Parevapox/Striasol 1500/Vernis Finish PO ; Résine Multicouche/Striasol 2500/Striaqua B 58 ; Parevapox/Striasol 2500/Striaqua B 58 ; Résine Multicouche/Striasol 2500/Vernis Finish PO ; Parevapox/Striasol 2500/Vernis Finish PO ; ; RESIPOLY : Novassol autolissant ; ; SEREPP : Epovic MC-AL-Liss 300 ; Descosol AL ; Descosol AL W ; Descosol AL+ ; ; SIKA : Sikafloor Multidur ES 24-3 système 1 ; Sikafloor Multidur ES 24-3 système 2 ; Sikafloor Multidur ES 24 EQ-3 ; ; SOB : Primersob-Protecsob Prim/Soblis/Sobaqua 2K ; Primersob-Protecsob Prim/Epoxy Sol RS/Sobaqua 2K ; Primersob-Protecsob Prim/Résine Epoxysob LC/Sobaqua 2K ; Primersob-Protecsob Prim/Résine Epoxysob LC/Silice S48/Sobaqua 2K ; Primersob-Protecsob Prim/Soblis/PU Rouleau ; Primersob-Protecsob Prim/Epoxy Sol RS/PU Rouleau ; Primersob-Protecsob Prim/Résine Epoxysob LC/PU Rouleau ; Primersob-Protecsob Prim/Résine Epoxysob LC/Silice S48/PU Rouleau ; Primersob-Protecsob Prim/Soblis/Verbloc.O ; Primersob-Protecsob Prim/Epoxy Sol RS/Verbloc.O ; Primersob-Protecsob Prim/Résine Epoxysob LC/Verbloc.O ; Primersob-Protecsob Prim/Résine Epoxysob LC/Silice S48/Verbloc.O ; Primer Sobquick/Soblis/Sobaqua 2K ; Primer Sobquick/Epoxy Sol RS/Sobaqua 2K ; Primer Sobquick/Résine Epoxysob LC/Sobaqua 2K ; Primer Sobquick/Résine Epoxysob LC/Silice S48/Sobaqua 2K ; Primer Sobquick/Soblis/PU Rouleau ; Primer Sobquick/Epoxy Sol RS/PU Rouleau ; Primer Sobquick/Résine Epoxysob LC/PU Rouleau ; Primer Sobquick/Résine Epoxysob LC/Silice S48/PU Rouleau ; Primer Sobquick/Soblis/Verbloc.O ; Primer Sobquick/Epoxy Sol RS/Verbloc.O ; Primer Sobquick/Résine Epoxysob LC/Verbloc.O ; Primer Sobquick/Résine Epoxysob LC/Silice S48/Verbloc.O ; ; SPPM : Etanprim SH/SD 16/Ostrazur T ; ; VPI : Epofond ARH/Epoxsol AL/Struthane 100 ; Epofond E/Epoxsol AL/Struthane 100 ; | 16.7 | 13.278 | 2.97 | 0.464 |  |  |  |  | 12.5 |  |  | 0.778 | 0 | 0 | 0 | 0 | 2.25 | 0 | 0 |  |  |  |  | 0 |  | 1000 | Europe |  | Couche de masse 4.1 kg ; Couche de primaire 0.475 kg ; Couche de finition 0.215 kg ; Acier 0.388 kg ; Bois (palette) 0.334 kg ; Carton 0.00569 kg ; Kraft 0.0686 kg ; Polypropylène 0.32 kg ; Papier 0.000912 kg ; Polyéthylène 0.0065 kg
PAC AIR/AIR : MULTISPLIT HYPERHEATING R32 ¦ MURAL ¦ RESIDENTIEL # 1 | MEFR-00024-V01.01-FR | 37196 | 1.1 | 2024/01/01 | 1 | Individual | PEP PCR ed 4.0 | MITSUBISHI ELECTRIC B.V. FRANCE | 17 | 1 | unité | Assurer le chauffage ou le refroidissement à l’aide d'une Pompe à chaleur air/air Multi split Standard 2 postes 6.18 kW avec une puissance Frigorifique de 5.3 kW et une puissance calorifique de 6.4 kW pour une durée de vie de référence de 17 ans du produit | MXZ-2F53VFHZ(2) / MSZ-LN18VG2 + MSZ-LN35VG2 ; MXZ-2F53VFHZ(2) / MSZ-LN25VG2 + MSZ-LN25VG2 ; MXZ-2F53VFHZ(2) / MSZ-LN25VG2 + MSZ-LN35VG2 ; MXZ-2F53VFHZ(2) / MSZ-LN35VG2 + MSZ-LN35VG2 ; MXZ-2F53VFHZ(2) / MSZ-(AP/AY)15VGK + MSZ-(AP/AY)35VGK ; MXZ-2F53VFHZ(2) / MSZ-(AP/AY)20VGK + MSZ-(AP/AY)35VGK ; MXZ-2F53VFHZ(2) / MSZ-(AP/AY)20VGK + MSZ-(AP/AY)42VGK ; MXZ-2F53VFHZ(2) / MSZ-(AP/AY)25VGK + MSZ-(AP/AY)25VGK ; MXZ-2F53VFHZ(2) / MSZ-(AP/AY)25VGK + MSZ-(AP/AY)35VGK ; MXZ-2F53VFHZ(2) / MSZ-(AP/AY)25VGK + MSZ-(AP/AY)42VGK ; MXZ-2F53VFHZ(2) / MSZ-(AP/AY)35VGK + MSZ-(AP/AY)35VGK ; MXZ-4F83VFHZ(2) / MSZ-LN18VG2 + MSZ-LN18VG2 / MSZ-LN18VG2 / MSZ-LN35VG2 ; MXZ-4F83VFHZ(2) / MSZ-LN18VG2 + MSZ-LN18VG2 / MSZ-LN18VG2 / MSZ-LN50VG2 ; MXZ-4F83VFHZ(2) / MSZ-LN18VG2 + MSZ-LN18VG2 / MSZ-LN25VG2 / MSZ-LN25VG2 ; MXZ-4F83VFHZ(2) / MSZ-LN18VG2 + MSZ-LN18VG2 / MSZ-LN25VG2 / MSZ-LN50VG2 ; MXZ-4F83VFHZ(2) / MSZ-LN18VG2 + MSZ-LN25VG2 / MSZ-LN25VG2 / MSZ-LN25VG2 ; MXZ-4F83VFHZ(2) / MSZ-LN18VG2 + MSZ-LN25VG2 / MSZ-LN25VG2 / MSZ-LN35VG2 ; MXZ-4F83VFHZ(2) / MSZ-(AP/AY)15VGK + MSZ-(AP/AY)15VGK / MSZ-(AP/AY)15VGK / MSZ-(AP/AY)35VGK ; MXZ-4F83VFHZ(2) / MSZ-(AP/AY)15VGK + MSZ-(AP/AY)15VGK / MSZ-(AP/AY)15VGK / MSZ-(AP/AY)50VGK ; MXZ-4F83VFHZ(2) / MSZ-(AP/AY)15VGK + MSZ-(AP/AY)15VGK / MSZ-(AP/AY)20VGK / MSZ-(AP/AY)35VGK ; MXZ-4F83VFHZ(2) / MSZ-(AP/AY)15VGK + MSZ-(AP/AY)15VGK / MSZ-(AP/AY)20VGK / MSZ-(AP/AY)50VGK ; MXZ-4F83VFHZ(2) / MSZ-(AP/AY)15VGK + MSZ-(AP/AY)15VGK / MSZ-(AP/AY)25VGK / MSZ-(AP/AY)50VGK ; MXZ-4F83VFHZ(2) / MSZ-(AP/AY)15VGK + MSZ-(AP/AY)15VGK / MSZ-(AP/AY)35VGK / MSZ-(AP/AY)35VGK ; MXZ-4F83VFHZ(2) / MSZ-(AP/AY)20VGK + MSZ-(AP/AY)20VGK / MSZ-(AP/AY)20VGK / MSZ-(AP/AY)20VGK ; MXZ-4F83VFHZ(2) / MSZ-(AP/AY)20VGK + MSZ-(AP/AY)20VGK / MSZ-(AP/AY)20VGK / MSZ-(AP/AY)35VGK ; MXZ-4F83VFHZ(2) / MSZ-(AP/AY)20VGK + MSZ-(AP/AY)20VGK / MSZ-(AP/AY)20VGK / MSZ-(AP/AY)50VGK ; MXZ-4F83VFHZ(2) / MSZ-(AP/AY)20VGK + MSZ-(AP/AY)20VGK / MSZ-(AP/AY)25VGK / MSZ-(AP/AY)25VGK ; MXZ-4F83VFHZ(2) / MSZ-(AP/AY)20VGK + MSZ-(AP/AY)20VGK / MSZ-(AP/AY)35VGK / MSZ-(AP/AY)35VGK ; MXZ-4F83VFHZ(2) / MSZ-(AP/AY)20VGK + MSZ-(AP/AY)25VGK / MSZ-(AP/AY)25VGK / MSZ-(AP/AY)25VGK ; MXZ-4F83VFHZ(2) / MSZ-(AP/AY)20VGK + MSZ-(AP/AY)25VGK / MSZ-(AP/AY)25VGK / MSZ-(AP/AY)35VGK ; MXZ-4F83VFHZ(2) / MSZ-(AP/AY)25VGK + MSZ-(AP/AY)25VGK / MSZ-(AP/AY)25VGK / MSZ-(AP/AY)25VGK ; MXZ-4F83VFHZ(2) / MSZ-(AP/AY)25VGK + MSZ-(AP/AY)25VGK / MSZ-(AP/AY)25VGK / MSZ-(AP/AY)35VGK ; MXZ-2F53VFHZ/ MSZ-LN18VG2W+ MSZ-LN35VG2W ; | 5053.9971 | 888.902 | 3789.2839 | 375.8113 | -389.7089 |  |  |  | 837.5823 | 7.2419 | 44.0778 | 51.3197 | 680.561 | 316.6413 | 0 | 0 | 0 | 2792.0816 | 0 |  |  |  |  | 0 | 7.6386 |  |  |  | Plastic 21.36 % ; Metal 59.47 % ; Other 19.17 % ; Plastic 23.05 kg ; Metal 64.17 kg ; Other 20.68 kg ; Masse du produit 90.2 kg ; Emballage 17.7 kg ; Produits complémentaires à l'installation 4.1 kg ; Masse totale des produits constitutifs de l'unité fonctionnelle 112.0 kg
BLOC-PORTE PALIER ACOUSTIQUE EI30 TOLE SIMPLE ACTION SIMPLE VANTAIL SUR HUISSERIE « BOIS DE FRANCE » EN HETRE | INIES_IVGZ20240304_163205 | 37184 | 1.1 |  | 1 | Individual | NF EN 15804+A2 + NF EN 15804/CN | POLYTECH | 25 | 1 | m² | Fermer une ouverture permanente de 1 m2 dans une paroi intérieure de logement collectif ou individuel, tout en permettant le passage de piétons, et en assurant les fonctions suivantes pour une durée de vie de 25 ans : • Une isolation thermique • Une résistance au feu • Une isolation acoustique • Une participation au compartimentage et à l’évacuation des personnes en cas d’incendie | POLYPHONE 30 SV SA | 85.2144 | 9.1298 | 15.0627 | 61.0218 | -22.7066 | -16.5348 | 8.6955 | 3.7791 | -4.0601 | 3.7729 | 9.417 | 13.19 | 0.0021039 | 13.8119 | 0 | 1.2488 | 0 | 0 | 0 | 0.0032522 | 0.2214 | 28.2093 | 32.5878 | 15.9 | 1.47 | 800 | France | FR-NAQ | Huisserie 19.25 kg ; Carton 2.02 kg ; Palette bois 1.85 kg ; Quincailleries 1.37 kg ; Vantail 28.98 kg ; Film plastique 0.3 kg ; Cerclage polyéthylène 0.02 kg ; Poignée 0.16 kg
Charpente traditionnelle en bois massif certifié Bois des Alpes | INIES_CYTP20211007_172807 | 29909 | 1.2 | 2021/05/15 | 2 | Collective | NF EN 15804+A1 + NF EN 15804/CN | BOIS DES ALPES | 100 | 1 | m³ | Constituer 1m3 de charpente traditionnelle assurant la stabilité de la toiture et du gros oeuvre en résistant aux sollicitations sur la durée de vie de référence de 100 ans. L'arrête du 13 septembre 2010 fixant la méthode de calcul du volume du bois incorporé dans certaines constructions indique un ratio de 40 dm3 de bois utilise pour les charpentes traditionnelles par m2 de surface projetée au sol, y compris débords, et quelle que soit la pente, soit 0,04 m3/m2. Ce ratio de correspondance peut être utilisé si l'utilisateur de la FDES possède des métrés en m2 de surface projetée et non en m3 de bois utilisé. | Entreprises fabricantes certifiées Bois des Alpes, dont la liste peut être trouvée sur le site boisdesalpes.net | 58.9 | -677.6 | 0 | 736 |  |  |  |  | -706 |  |  | 28.4 | 0 | 0 | 0 | 0 | 0 | 0 | 0 |  |  |  |  | 210 |  | 94 | France | FR-ARA ; FR-PAC | Bois massif 495.2 kg ; Connecteurs métalliques type "tiges" 1.45 kg ; Connecteurs métalliques type "tôle pliée" 0.38 kg ; Feuillard plastique 0.1 kg
[E+C-] Lot forfaitaire – Lot 11 – Bâtiment tertiaire – Réseaux de communication (courant faible) - DONNEE ENVIRONNEMENTALE CONVENTIONNELLE | INIES_D11T20161116_164249 | 8320 | 1.2 | 2016/11/15 | 4 | DefaultConventionalData | NF EN 15804+A1 + NF EN 15804/CN | Ministère de la Transition Écologique – Ministère en charge du Logement | 50 | 1 | m² | Lot forfaitaire issu du Référentiel "Energie-Carbone", pour la typologie de bâtiment: Bâtiments tertiaires. Lot concerné: Lot 11 (Réseaux de communication) Exprimé pour 1m² de Surface de Plancher pour une période d'étude de référence de 50 ans. |  | 12 | -8888 | -4444 | -4444 | -4444 | -4444 | -4444 | -4444 | -4444 | -4444 | -4444 | -4444 | -4444 | -4444 | -4444 | -4444 | -4444 | -4444 | -4444 | -4444 | -4444 | -4444 | -4444
BLOC-PORTE DE COMMUNICATION SUR HUISSERIE METALLIQUE | INIES_IYZK20240304_162249 | 37179 | 1.1 |  | 1 | Individual | NF EN 15804+A2 + NF EN 15804/CN | POLYTECH | 25 | 1 | m² | Fermer une ouverture permanente de 1 m2 dans une paroi intérieure de logement collectif ou individuel, tout en permettant le passage de piétons pour une durée de vie de 25 ans | POLYCOM SV SA ; POLYCOM DV SA | 90.4663 | 51.8419 | 9.9496 | 28.6747 | -8.4957 | 32.9052 | 2.3262 | 4.2171 | 39.4486 | 2.9732 | 9.4201 | 12.3933 | 0.0026603 | 8.5621 | 0 | 1.3849 | 0 | 0 | 0 | 0.0036068 | 0.16976 | 0.39853 | 28.1028 | 6.19 | 1.63 | 800 | France | FR-NAQ | Huisserie 5.4 kg ; Vantail 15.73 kg ; Palette bois 2.05 kg ; Quincailleries 0.74 kg ; Carton 2.25 kg ; Film plastique 0.33 kg ; Cerclage polyéthylène 0.02 kg ; Poignée 0.18 kg
Châssis de façade pour la ventilation naturelle, l'amenée d'air et le désenfumage ECOVISION PN | INIES_IYFS20240529_112616 | 41313 | 1.2 |  | 1 | Individual | NF EN 15804+A2 + NF EN 15804/CN | KINGSPAN LIGHT & AIR | 30 | 1 | m² | « Assurer l’évacuation des fumées (CV de 0.39 à 0.58) d’un bâtiment par 1 m² de surface verticale ainsi que l’amenée d’air pour l’ECOVISION OS, pendant une durée de vie de référence de 30 ans, à l’aide d’un appareil de 500 mm par 500 mm. » | ECOVISION PN | 986.809 | 918.9591 | 60.1704 | 7.6795 | -324.307 | 588.2307 | 8.6299 | 87.1194 | 683.98 | 76.2936 | 158.6855 | 234.9791 | 0 | 60.1704 | 0 | 0 | 0 | 0 | 0 | 0.13183 | 2.1345 | 2.0839 | 3.3293 | 0 | 41.5 | 1994 | Europe |  | Acier 11.0 kg ; Aluminium 48.2 kg ; EPDM 0.891 kg ; Cuivre 6.36 kg ; Film Polypropylène 0.52 kg ; Autres 3.51 kg ; Palette 100.0 kg ; Verre 34.0 kg ; Film Polyuréthane 2.4 kg
Panneaux de couverture KS 1000 RW 80 à 91 mm | INIES_IPAN20200608_091251 | 18577 | 1.1 | 2020/05/28 | 1 | Individual | NF EN 15804+A1 + NF EN 15804/CN | Kingspan France | 50 | 1 | m² | Assurer la fonction d'1m² de couverture en acier et isolant PIR avec une performance thermique R=3,80 m².K/W pour une durée de vie de référence de 50 ans. | KS 1000 RW 80 mm ; KS 1000 RW 91 mm | 54.2 | 48.34 | 4.15 | 1.65 | -6.83 | 35.1 | 1.56 | 7.23 | 43.8 | 1.92 | 2.62 | 4.54 | 0 | 4.15 | 0 | 0 | 0 | 0 | 0 | 0.719 | 0.605 | 0.00604 | 0.322 | 0 |  | 935 | Europe |  | Panneau de couverture 11.4 kg ; Carton 0.0554 kg ; Film polyéthylène 0.337 kg ; Polystyrène expansé 0.204 kg ; Ruban adhésif polypropylène 1.36 kg ; Palette bois 0.2 kg ; Fixations en acier 0.0221 kg ; Joint polyuréthane (PU) 0.00032 kg ; Plastique 0.0262 kg
Conduits flexibles [DN=125mm] - DONNEE ENVIRONNEMENTALE PAR DEFAUT | INIES_DCON20161116_164339 | 32036 | 1.3 |  | 3 | DefaultEnvironmentalData | NF EN 15804+A1 + NF EN 15804/CN | Ministère de la Transition Écologique – Ministère en charge du Logement | 15 | 1 | ml | Assurer la fonction de conduit flexible (de diamètre nominal jusqu'à 125mm) sur une longueur de 1 mètre, pour une durée de vie de référence de 15 ans. |  | 1.7129 | 1.5653 | 0 | 0.14753 |  |  |  |  | 1.3441 |  |  | 0.22127
BLOC-PORTE PALIER ACOUSTIQUE EI60 TOLE SIMPLE ACTION SUR HUISSERIE BOIS | INIES_IAKW20240304_164437 | 37188 | 1.1 |  | 1 | Individual | NF EN 15804+A2 + NF EN 15804/CN | POLYTECH | 25 | 1 | m² | Fermer une ouverture permanente de 1 m2 dans une paroi intérieure de logement collectif ou individuel, tout en permettant le passage de piétons, et en assurant les fonctions suivantes pour une durée de vie de 25 ans : • Une isolation thermique • Une résistance au feu • Une isolation acoustique • Une participation au compartimentage et à l’évacuation des personnes en cas d’incendie | POLYPHONE 60 SV SA | 91.6967 | 28.5496 | 13.2354 | 49.9117 | -13.1986 | 7.295 | 4.8781 | 3.6029 | 15.776 | 3.9656 | 8.808 | 12.7736 | 0.0019075 | 11.9847 | 0 | 1.2488 | 0 | 0 | 0 | 0.0032522 | 0.23206 | 16.2616 | 33.4148 | 12.87 | 1.47 | 800 | France | FR-NAQ | Huisserie 10.99 kg ; Vantail 40.06 kg ; Palette bois 1.85 kg ; Quincailleries 1.37 kg ; Carton 2.02 kg ; Film plastique 0.3 kg ; Cerclage polyéthylène 0.02 kg ; Poignée 0.16 kg
BLOC-PORTE PALIER STRATIFIE ACOUSTIQUE EI30 TOLE SIMPLE ACTION SIMPLE VANTAIL SUR HUISSERIE « BOIS DE FRANCE » EN PIN OU EN HETRE | INIES_IIBL20240304_162648 | 37181 | 1.1 |  | 1 | Individual | NF EN 15804+A2 + NF EN 15804/CN | POLYTECH | 25 | 1 | m² | Fermer une ouverture permanente de 1 m2 dans une paroi intérieure de logement collectif ou individuel, tout en permettant le passage de piétons, et en assurant les fonctions suivantes pour une durée de vie de 25 ans : • Une isolation thermique • Une résistance au feu • Une isolation acoustique • Une participation au compartimentage et à l’évacuation des personnes en cas d’incendie | POLYPHONE 30 SV SA | 71.9276 | 4.5268 | 6.4123 | 60.9885 | -22.6915 | -17.9164 | 8.2896 | 3.8401 | -5.7867 | 3.7794 | 6.5341 | 10.3135 | 0.00055473 | 5.163 | 0 | 1.2488 | 0 | 0 | 0 | 0.0032522 | 0.22181 | 28.21 | 32.5535 | 15.85 | 1.47 | 800 | France | FR-NAQ | Huisserie 19.25 kg ; Film plastique 0.3 kg ; Quincailleries 1.37 kg ; Carton 2.02 kg ; Palette bois 1.85 kg ; Vantail 29.07 kg ; Cerclage polyéthylène 0.02 kg ; Poignée 0.16 kg
[E+C-] Lot forfaitaire – Lot 10 – Bâtiment tertiaire – Réseaux d’énergie (courant fort) - DONNEE ENVIRONNEMENTALE CONVENTIONNELLE | INIES_D10T20161116_164249 | 8321 | 1.2 | 2016/11/15 | 4 | DefaultConventionalData | NF EN 15804+A1 + NF EN 15804/CN | Ministère de la Transition Écologique – Ministère en charge du Logement | 50 | 1 | m² | Lot forfaitaire issu du Référentiel "Energie-Carbone", pour la typologie de bâtiment: Bâtiments tertiaires. Lot concerné: Lot 10 (Réseaux d’énergie, courant fort) Exprimé pour 1m² de Surface de Plancher pour une période d'étude de référence de 50 ans. |  | 116 | -8888 | -4444 | -4444 | -4444 | -4444 | -4444 | -4444 | -4444 | -4444 | -4444 | -4444 | -4444 | -4444 | -4444 | -4444 | -4444 | -4444 | -4444 | -4444 | -4444 | -4444 | -4444
Module photovoltaïque OPTYMO bas carbone | SYST-00004-V01.01-FR | 37199 | 1.1 | 2024/01/01 | 1 | Individual | PEP PCR ed 4.0 | SYSTOVI | 25 | 1 | kW | Assurer la production d’électricité avec une puissance de 400 Wc, et un ensoleillement permettant la production de 1000 kWh/kWc annuelle | Optymo Pro fond noir 375 Wc ; Optymo Etanche portrait fond noir 375 Wc ; Optymo Pro fond noir 380 Wc ; Optymo Etanche portrait fond noir 380 Wc ; Optymo Pro fond noir 385 Wc ; Optymo Etanche portrait fond noir 385 Wc ; Optymo Pro fond noir 390 Wc ; Optymo Etanche portrait fond noir 390 Wc ; Optymo Pro fond noir 395 Wc ; Optymo Etanche portrait fond noir 395 Wc ; Optymo Pro fond noir 400 Wc ; Optymo Etanche portrait fond noir 400 Wc ; Optymo Pro fond blanc 380 Wc ; Optymo Etanche paysage fond noir 375 Wc ; Optymo Pro fond blanc 385 Wc ; Optymo Etanche paysage fond noir 380 Wc ; Optymo Pro fond blanc 390 Wc ; Optymo Etanche paysage fond noir 385 Wc ; Optymo Pro fond blanc 395 Wc ; Optymo Etanche paysage fond noir 390 Wc ; Optymo Pro fond blanc 405 Wc ; Optymo Etanche paysage fond noir 395 Wc ; Optymo Pro fond blanc 410 Wc ; Optymo Etanche paysage fond noir 400 Wc ; Optymo Pro fond noir ; Optymo Pro fond blanc ; Optymo Etanche portrait fond noir ; Optymo Etanche paysage fond noir | 619.8527 | 601.9468 | 0 | 17.9058 | -149.7427 |  |  |  | 588.4217 | 5.2237 | 8.3014 | 13.5251 | 0 | 0 | 0 | 0 | 0 | 0 | 0 |  |  |  |  | 0 | 1.325 |  |  |  | Plastic 13.4 % ; Metal 16.9 % ; Other 69.7 % ; Plastic 3.442 kg ; Metal 4.342 kg ; Other 17.906 kg ; Masse du produit 23.4 kg ; Emballage 2.29 kg ; Produits complémentaires à l'installation 0.0 kg ; Masse totale des produits constitutifs de l'unité fonctionnelle 25.69 kg
PRB PEINTURE DECORATIVE D3 | INIES_IPRB20190702_102150 | 10852 | 1.1 | 2019/05/29 | 1 | Individual | NF EN 15804+A1 + NF EN 15804/CN | PRODUITS DE REVÊTEMENT DU BÂTIMENT | 15 | 1 | m² | « Protéger et décorer 1m² de support, préparé dans les règles de l’art* avec un produit de finition sur la base d’une durée de vie de référence de 15 ans comprenant une mise en oeuvre et aucun entretien. Le rendement du produit de référence est de 1000 g/m². » | PRB COLOR MAX RENO | 1.9397 | 1.8496 | 0 | 0.090125 | 0 | 1.2768 | 0.10785 | 0.15366 | 1.5384 | 0.17145 | 0.13977 | 0.31123 | 0 | 0 | 0 | 0 | 0 | 0 | 0 | 0 | 0.0025697 | 0 | 0.087555 | 0 |  | 1000 | France | FR-PDL | PEINTURE DECORATIVE D3 1.0 kg ; Palette bois 0.035 kg ; Film polyéthylène 0.0006 kg ; Polypropylène 0.028 kg
Panneaux de bardage architecturale de bardage et BENCHMARK 140 à 150 mm | INIES_INOU20200608_085956 | 18575 | 1.1 | 2020/05/15 | 1 | Individual | NF EN 15804+A1 + NF EN 15804/CN | Kingspan France | 50 | 1 | m² | Assurer la fonction d'1m² de bardage en acier et isolant PIR avec une performance thermique R=6,75 m².K/W pour une durée de vie de référence de 50 ans. | Architecturale de Bardage 140 mm ; Architecturale de Bardage 150 mm ; BENCHMARK 140 mm ; BENCHMARK 150 mm | 67.4 | 61.19 | 4.15 | 2.1 | -7.59 | 49.6 | 1.97 | 4.42 | 56 | 2.37 | 2.81 | 5.19 | 0 | 4.15 | 0 | 0 | 0 | 0 | 0 | 0.719 | 0.835 | 0.00778 | 0.536 | 0 |  | 935 | Europe |  | Panneau de bardage 14.7 kg ; Carton 0.25 kg ; Film polyéthylène 0.426 kg ; Polystyrène expansé 0.089 kg ; Ruban adhésif polypropylène 0.168 kg ; Palette bois 1.13 kg ; Fixations en acier 0.0221 kg ; Joint polyuréthane (PU) 0.00032 kg
Conduits flexibles [DN=200mm] - DONNEE ENVIRONNEMENTALE PAR DEFAUT | INIES_DCON20191220_141804 | 32037 | 1.2 |  | 3 | DefaultEnvironmentalData | NF EN 15804+A1 + NF EN 15804/CN | Ministère de la Transition Écologique – Ministère en charge du Logement | 15 | 1 | ml | Assurer la fonction de conduit flexible (de diamètre nominal entre 125 et 200 mm) sur une longueur de 1 mètre, pour une durée de vie de référence de 15 ans. |  | 2.7406 | 2.5045 | 0 | 0.23605 |  |  |  |  | 2.1505 |  |  | 0.35404
Elément porteur en bois certifié Bois des Alpes | INIES_CEGQ20211007_172335 | 29910 | 1.2 | 2021/05/15 | 2 | Collective | NF EN 15804+A1 + NF EN 15804/CN | BOIS DES ALPES | 100 | 1 | m³ | Constituer 1 m3 d'élément porteur en bois dans le bâtiment sur la durée de vie de référence de 100 ans. Les résultats de la présente FDES étant proportionnels au volume de bois, il est possible pour l'utilisateur de cette dernière d'utiliser un ratio permettant de ramener les résultats à un mètre linéaire d'élément porteur pour une section donnée. Ce ratio étant égal au volume d'un mètre linéaire d'élément porteur en m3. | Entreprises fabricantes certifiées Bois des Alpes, dont la liste peut être trouvée sur le site boisdesalpes.net | 59.5 | -676.6 | 0 | 736 |  |  |  |  | -705 |  |  | 28.4 | 0 | 0 | 0 | 0 | 0 | 0 | 0 |  |  |  |  | 210 |  | 94 | France | FR-ARA ; FR-PAC | Feuillard plastique 0.1 kg ; Connecteurs métalliques type "tôle pliée" 0.38 kg ; Connecteurs métalliques type "tiges" 1.45 kg ; Bois 495.2 kg
Systèmes multicouche époxy | INIES_CMOD20211202_154154 | 39376 | 1.8 | 2021/12/02 | 2 | Collective | NF EN 15804+A1 + NF EN 15804/CN | SYNDICAT NATIONAL DES FORMULATEURS DE RÉSINES SYNTHETIQUES | 50 | 1 | m² | Assurer la fonction de revêtement sur 1 m2 de sol selon les exigences de la norme EN 13 813 | BOSTIK : Eponal 376/Eponal 321/Eponal 326 ; ; HIMFLOOR : Himfloor DS2000N 3mm ; Himfloor DS2000N 3mm Support Humide ; Himfloor DS2000N 4mm ; Himfloor DS2000N 4mm Support Humide ; Himfloor ML4000N 4mm ; Himfloor ML4000N 4mm Support Humide ; Himfloor ML4000N Neutre 4mm ; Himfloor ML4000N Neutre 4mm Support Humide ; ; MAPEI : Mapefloor System 32 ; Mapefloor System 32 Quartz Color ; Mapefloor System 51 ; Mapefloor System 52 ; ; MASTER BUILDERS SOLUTIONS : MasterTop 1221 ; MasterTop 1221 AS ; MasterTop 1273 R ; MasterTop 1273 R-F ; MasterTop 1289 R ; ; PEINTURES MAESTRIA : Résine Multicouche/Résine Multicouche/Striasol 250 SP ; Parevapox/Parevapox/Striasol 250 SP ; Résine Multicouche/Résine Multicouche (Quartz color)/Fairway ; Parevapox/Parevapox (Quartz color)/Fairway ; ; RESIPOLY : Resipoly MI-CH 3mm ; Resipoly MI-CH FR 4mm ; Resipoly Quartz 2mm ; Resipoly Quartz 4mm ; ; SEREPP : Epovic MC-SL-SH ; Descosol D ; Descosol MCW ; Servatex QCW ; Servatex D ; Descosol MC ; Descosol MC + ; Servatex ; ; SIKA : Sikafloor MultiDur EB 19-3 ; Sikafloor MultiDur EB 19-3 ; ; SOB : Résine Epoxysob LC/Résine Epoxysob LC/Epox 100-Sobepox 100 ; Résine Epoxysob LC/Résine Epoxysob LC/Sobox ; Résine Epoxysob LC/Résine Epoxysob LC/Epoxy Sol RS ; Résine Epoxysob LC/Soblis/Epox 100-Sobepox 100 ; Résine Epoxysob LC/Soblis/Sobox ; Résine Epoxysob LC/Soblis/Epoxy Sol RS ; ; SPPM : Etanprim SH/SD 50/SD 16 ; ; VPI : Epofond E/Epoxsol AL/Epoxsol 2 ; | 17.8 | 13.524 | 3.58 | 0.658 |  |  |  |  | 12.6 |  |  | 0.924 | 0 | 0.719 | 0 | 0 | 2.86 | 0 | 0 |  |  |  |  | 0 |  | 1000 | Europe |  | Couche de base 1.86 kg ; Couche de masse 4.27 kg ; Couche de finition 0.654 kg ; Acier 0.395 kg ; Bois (palette) 0.335 kg ; Carton 0.00606 kg ; Kraft 0.0492 kg ; Polyéthylène 0.0122 kg ; Polypropylène 0.101 kg ; Papier 0.00622 kg
Mur Ossature Bois en bois certifié Bois des Alpes | INIES_CXND20211007_154756 | 29911 | 1.2 | 2021/05/15 | 2 | Collective | NF EN 15804+A1 + NF EN 15804/CN | BOIS DES ALPES | 100 | 1 | m² | Constituer 1 m² de mur porteur stable qui délimite la structure d'un bâtiment sur la durée de vie de référence de 100 ans | Entreprises fabricantes certifiées Bois des Alpes, dont la liste peut être trouvée sur le site boisdesalpes.net | 7.64 | -16.83 | 0 | 24.5 | 0 |  |  |  | -18.3 | 0 | 0 | 1.47 | 0 | 0 | 0 | 0 | 0 | 0 | 0 | 0 | 0 | 0 | 0 | 6.7 |  | 78 | France | FR-ARA ; FR-PAC | Bâche plastique 0.05 kg ; Bois 8.16 kg ; Connecteurs métalliques type "tiges" 0.36 kg ; Panneau de contreventement 7.28 kg
Plaques Gallery plastique | HAGE-00198-V02.01-FR | 10863 | 1.1 | 2019/06/01 | 1 | Individual | PEP PCR ed 3.0 | Hager SE | 20 | 1 | unité | Protéger les personnes contre les électrocutions et participer à l'esthétique du produit. La fonction est assurée pendant 20 ans. | Plaque Gallery plastique injecté 1 poste pure (WXP0002) ; Plaques Gallery plastique (WXP00XX; WXP01XX; WXP02XX; WXP03XX; WXP04XX; WXP05XX; WXP06XX; WXP07XX; WXP08XX; WXP09XX; WXP10XX) | 0.38316 | 0.37963 | 0 | 0.0035254 |  |  |  |  | 0.37689 | 0.0020319 | 0.00071096 | 0.0027429 | 0 | 0 | 0 | 0 | 0 | 0 | 0 | [9 empty] | Plastic 71.16 % ; Metal 0.0 % ; Other 28.84 %
[E+C-] Lot forfaitaire – Lot 9 – Bâtiment tertiaire – Installations sanitaires - DONNEE ENVIRONNEMENTALE CONVENTIONNELLE | INIES_D09T20161116_164249 | 8322 | 1.2 | 2016/11/15 | 4 | DefaultConventionalData | NF EN 15804+A1 + NF EN 15804/CN | Ministère de la Transition Écologique – Ministère en charge du Logement | 50 | 1 | m² | Lot forfaitaire issu du Référentiel "Energie-Carbone", pour la typologie de bâtiment: Bâtiments tertiaires. Lot concerné: Lot 9 (Installations sanitaires) Exprimé pour 1m² de Surface de Plancher pour une période d'étude de référence de 50 ans. |  | 9 | -8888 | -4444 | -4444 | -4444 | -4444 | -4444 | -4444 | -4444 | -4444 | -4444 | -4444 | -4444 | -4444 | -4444 | -4444 | -4444 | -4444 | -4444 | -4444 | -4444 | -4444 | -4444
Placoplatre® BA 18 Plaque de plâtre 18 mm (hors ossatures) | INIES_IPLA20170516_131718 | 39373 | 1.3 | 2022/08/11 | 1 | Individual | NF EN 15804+A2 + NF EN 15804/CN | PLACOPLATRE | 50 | 1 | m² | 1 m² de parement fixé et jointoyé, hors ossatures métalliques, sous forme de panneau rigide, destiné à recevoir tout type de finition, sur la base d’une durée de vie de référence de 50 ans. | Placoplatre® BA 18 18 mm | 4.18 | 2.728 | 0 | 1.45 | 0 |  |  |  | 2.07 | 0.194 | 0.463 | 0.658 | 0 | 0 | 0 | 0 | 0 | 0 | 0 | 0 | 0.0606 | 0.144 | 1.25 | 0.182 | 0.028 | 227 | France | FR-ARA ; FR-IDF ; FR-NAQ | Mélange de plâtre 13.93 kg ; Surfaçage carton 0.36 kg ; Cales de lin 0.092 kg ; Bande à joint 0.009 kg ; Enduit plâtre type PR4 0.33 kg ; Eau de gâchage 0.158 kg ; 8 vis 0.01 kg
Conduits flexibles [DN=300mm] - DONNEE ENVIRONNEMENTALE PAR DEFAUT | INIES_DCON20200107_145918 | 32038 | 1.2 |  | 3 | DefaultEnvironmentalData | NF EN 15804+A1 + NF EN 15804/CN | Ministère de la Transition Écologique – Ministère en charge du Logement | 15 | 1 | ml | Assurer la fonction de conduit flexible (de diamètre nominal entre 200 et 300 mm) sur une longueur de 1 mètre, pour une durée de vie de référence de 15 ans. |  | 4.1109 | 3.7568 | 0 | 0.35407 |  |  |  |  | 3.2258 |  |  | 0.53105
BLOC-PORTE PALIER ACOUSTIQUE EI30 TOLE SIMPLE ACTION SIMPLE VANTAIL SUR HUISSERIE METALLIQUE | INIES_INSY20240304_163704 | 37186 | 1.1 |  | 1 | Individual | NF EN 15804+A2 + NF EN 15804/CN | POLYTECH | 25 | 1 | m² | Fermer une ouverture permanente de 1 m2 dans une paroi intérieure de logement collectif ou individuel, tout en permettant le passage de piétons, et en assurant les fonctions suivantes pour une durée de vie de 25 ans : • Une isolation thermique • Une résistance au feu • Une isolation acoustique • Une participation au compartimentage et à l’évacuation des personnes en cas d’incendie | POLYPHONE 30 SV SA | 92.3648 | 52.428 | 9.9015 | 30.0353 | -7.8918 | 34.2774 | 2.152 | 4.157 | 40.5864 | 3.0157 | 8.8259 | 11.8416 | 0.0025855 | 8.6502 | 0 | 1.2488 | 0 | 0 | 0 | 0.0032522 | 0.17408 | 0.39373 | 29.4642 | 7.25 | 1.47 | 800 | France | FR-NAQ | Huisserie 8.77 kg ; Quincailleries 1.37 kg ; Vantail 28.85 kg ; Film plastique 0.3 kg ; Palette bois 1.85 kg ; Carton 2.02 kg ; Cerclage polyéthlène 0.02 kg ; Poignée 0.16 kg
BLOC-PORTE ACOUSTIQUE SOUS TENTURE EI30 SIMPLE ACTION SIMPLE VANTAIL AFFLEURANT A L'HUISSERIE BOIS AVEC FERME PORTE ENCASTRE ET CHARNIERES INVISIBLES | INIES_IYCU20240304_165103 | 37190 | 1.1 |  | 1 | Individual | NF EN 15804+A2 + NF EN 15804/CN | POLYTECH | 25 | 1 | m² | Fermer une ouverture permanente de 1 m2 dans une paroi intérieure de logement collectif ou individuel, tout en permettant le passage de piétons, et en assurant les fonctions suivantes pour une durée de vie de 25 ans : • Une isolation thermique • Une résistance au feu • Une isolation acoustique • Une participation au compartimentage et à l’évacuation des personnes en cas d’incendie | INVISITECH 30 SV SA | 69.5801 | 38.0036 | 15.334 | 16.2424 | -6.0471 | 23.4583 | 1.3616 | 3.1259 | 27.9458 | 1.5332 | 8.5247 | 10.0579 | 0.0023092 | 8.6502 | 0 | 6.6816 | 0 | 0 | 0 | 0.0032522 | 0.079722 | 0.21604 | 15.9434 | 7.83 | 1.47 | 800 | France | FR-NAQ | Huisserie 9.31 kg ; Carton 2.02 kg ; Quincailleries 2.34 kg ; Palette bois 1.85 kg ; Vantail 8.99 kg ; Film plastique 0.3 kg ; Cerclage polyéthylène 0.02 kg ; Poignée 0.16 kg
BLOC-PORTE PALIER ACOUSTIQUE EI60 TOLE SIMPLE ACTION SUR HUISSERIE METALLIQUE | INIES_INYU20240304_164736 | 37189 | 1.1 |  | 1 | Individual | NF EN 15804+A2 + NF EN 15804/CN | POLYTECH | 25 | 1 | m² | Fermer une ouverture permanente de 1 m2 dans une paroi intérieure de logement collectif ou individuel, tout en permettant le passage de piétons, et en assurant les fonctions suivantes pour une durée de vie de 25 ans : • Une isolation thermique • Une résistance au feu • Une isolation acoustique • Une participation au compartimentage et à l’évacuation des personnes en cas d’incendie | POLYPHONE 60 SV SA | 98.5625 | 56.2625 | 9.9012 | 32.3988 | -5.978 | 37.1163 | 2.9089 | 4.0774 | 44.1026 | 3.6352 | 8.5247 | 12.1599 | 0.0023092 | 8.6502 | 0 | 1.2488 | 0 | 0 | 0 | 0.0032522 | 0.21141 | 0.41576 | 31.7684 | 7.97 | 1.47 | 800 | France | FR-NAQ | Huisserie 6.43 kg ; Palette bois 1.85 kg ; Vantail 40.06 kg ; Carton 2.02 kg ; Quincailleries 1.37 kg ; Film plastique 0.3 kg ; Cerclage polyéthylène 0.02 kg ; Poignée 0.16 kg
PRB PEINTURES DE DECORATION INTERIEURE | INIES_IPRB20190702_104712 | 10853 | 1.1 | 2019/05/29 | 1 | Individual | NF EN 15804+A1 + NF EN 15804/CN | PRODUITS DE REVÊTEMENT DU BÂTIMENT | 10 | 1 | m² | « Protéger et décorer 1m² de support, préparé dans les règles de l’art* avec un produit de finition sur la base d’une durée de vie de référence de 10 ans comprenant une mise en oeuvre et aucun entretien. Le rendement du produit de référence est de 690 g/m². » | PRB COLOR MAT INTERIEUR PRO, PRB COLOR VELOUTE INTERIEUR PRO | 1.6144 | 1.5522 | 0 | 0.062186 | 0 | 1.142 | 0.072756 | 0.18433 | 1.3991 | 0.050341 | 0.10275 | 0.15309 | 0 | 0 | 0 | 0 | 0 | 0 | 0 | 0 | 0.0017731 | 0 | 0.060413 | 0 |  | 423 | France | FR-PDL | PEINTURE DE DECORATION INTERIEURE 0.69 kg ; Palette bois 0.0193 kg ; Film polyéthylène 0.000414 kg ; Polypropylène 0.029 kg
Panneau d’isolation en fibres de bois Pavawall® GF et GF XL 140 mm d’épaisseur, R = 3,50 m².K/W (hors accessoires de pose) | INIES_IPAN20201216_175350 | 29929 | 1.3 | 2020/11/15 | 1 | Individual | NF EN 15804+A1 + NF EN 15804/CN | SOPREMA / SOPRASOLAR/ SOPRANATURE | 50 | 1 | m² | 1 m² d’isolation thermique de mur sous forme de panneau rigide Pavawall® GL et GL XF, d’épaisseur 140 mm et de résistance thermique 3,50 m².K/W sur la base d’une durée de vie de référence de 50 ans (hors accessoires de pose). | Panneau SOPREMA Pavawall® GF 140 mm d’épaisseur. ; Panneau SOPREMA Pavawall® GL XF 140 mm d’épaisseur. | -12 | -20.301 | 0 | 8.31 |  |  |  |  | -21 |  |  | 0.699 | 0 | 0 | 0 | 0 | 0 | 0 | 0 |  |  |  |  | 7.9 |  | 500 | France | FR-GES | Carton et étiquette 0.343 kg ; Emballage PE 0.0468 kg ; Panneau en fibres de bois 18.2 kg ; Palette 1.63 kg
[E+C-] Lot forfaitaire – Lot 8 – Bâtiment tertiaire – CVC (Chauffage – Ventilation – Refroidissement – Eau Chaude Sanitaire) - DONNEE ENVIRONNEMENTALE CONVENTIONNELLE | INIES_D08T20161116_164248 | 8323 | 1.2 | 2016/11/15 | 4 | DefaultConventionalData | NF EN 15804+A1 + NF EN 15804/CN | Ministère de la Transition Écologique – Ministère en charge du Logement | 50 | 1 | m² | Lot forfaitaire issu du Référentiel "Energie-Carbone", pour la typologie de bâtiment: Bâtiments tertiaires. Lot concerné: Lot 8 (CVC, Chauffage – Ventilation – Refroidissement – Eau Chaude Sanitaire) Exprimé pour 1m² de Surface de Plancher pour une période d'étude de référence de 50 ans. |  | 157 | -8888 | -4444 | -4444 | -4444 | -4444 | -4444 | -4444 | -4444 | -4444 | -4444 | -4444 | -4444 | -4444 | -4444 | -4444 | -4444 | -4444 | -4444 | -4444 | -4444 | -4444 | -4444
Panneau de contrôle et panneau universel type E | HAGE-00075-V02.01-FR | 18625 | 1.1 | 2020/05/12 | 1 | Individual | PEP PCR ed 3.0 | Hager SE | 20 | 1 | unité | Supporter et assurer le branchement d'un disjoncteur et d'un compteur électronique pendant 20 ans. | Panneau de contrôle 45mm pour CBE ou Linky (GA01N) ; Panneau de contrôle 45mm pour CBE ou Linky et panneau universel type E classe II profondeur 45mm quickfix (GA01N; GA01E) | 16.1668 | 5.6909 | 10.355 | 0.12093 |  |  |  |  | 5.608 | 0.064713 | 0.018164 | 0.082877 | 0 | 0 | 0 | 0 | 0 | 0 | 0 | [9 empty] | Plastic 55.0 % ; Metal 22.0 % ; Other 23.0 %
Conduits rigides acier [DN = 200 mm] - DONNEE ENVIRONNEMENTALE PAR DEFAUT | INIES_DCON20191220_141809 | 32039 | 1.2 |  | 3 | DefaultEnvironmentalData | NF EN 15804+A1 + NF EN 15804/CN | Ministère de la Transition Écologique – Ministère en charge du Logement | 30 | 1 | ml | Assurer un transfert d’air sur 1 m linéaire de conduit aéraulique en acier de diamètre entre 160 mm et 200 mm, pendant une durée de vie de référence de 30 ans |  | 27.1144 | 24.6079 | 0 | 2.5065 |  |  |  |  | 19.8999 |  |  | 4.7081
Conduit échangeur air-air pour AIRWOOD modèle IG (1,33m) | INIES_IDZX20220517_092132 | 41316 | 1.2 | 2022/05/15 | 1 | Individual | NF EN 15804+A1 + NF EN 15804/CN | POUJOULAT | 50 | 1 | unité | Participer à l’évacuation des fumées d’un appareil indépendant de chauffage au bois sur la hauteur utile de l’échangeur (1,33 m), en remplacement d’un élément droit de conduit de même gamme et de même hauteur, tout en permettant la récupération de calories sur de l’air circulant autour du conduit central d’évacuation des fumées, pour une durée de vie de référence de 50 ans. | Modèles pour Inserts : 08022199 / 08022200 / 08022201 ; Modèles pour Poêles à bois : 08022206 / 08022205 ; Modèles Etage : 08022221 / 08022222 / 08022223 | 176 | 109 | 66 | 1 | 0 | 92 | 3 | 10 | 105 | 4 | 0 | 4 | 0 | 66 | 0 | 0 | 0 | 0 | 0 | 0 | 0 | 1 | 0 | 0 |  | 350 | France | FR-NAQ | LAINE DE ROCHE 4.0 kg ; ACIER GALVA 1.0 kg ; ACIER INOX 304 17.0 kg ; CARTON 5.0 kg
Systèmes d’étanchéité liquides à base de MMA Triflex BTS-P et ProPark | INIES_ISYS20190702_130253 | 10856 | 1.1 | 2019/07/01 | 1 | Individual | NF EN 15804+A1 + NF EN 15804/CN | TRIFLEX FR GMBH | 30 | 1 | m² | "Assurer l’étanchéité de 1 m2 en application extérieure, circulable, non circulable ou sous protection sur la base d'une durée de vie de référence de 30 ans » | Triflex BTS-P ; Triflex ProPark | 43.7846 | 28.2957 | 13.8493 | 1.6397 | 0 | 23.8313 | 0.577 | 2.244 | 26.6523 | 1.2798 | 0.36362 | 1.6434 | 0 | 13.8493 | 0 | 0 | 0 | 0 | 0 | 0.30952 | 0.087792 | 0 | 1.2423 | 0 |  | 1300 | Europe |  | armature polyester 0.1 kg ; couche de primaire à base de MMA 0.4 kg ; Couche de silice 4.0 kg ; couche d'étanchéité à base de MMA 3.0 kg ; couche de mortier à base de MMA 4.0 kg ; Finition à base de MMA 0.7 kg
Panneaux de couverture KS 1000 RW 115 à 120 mm | INIES_INOU20200608_143446 | 18581 | 1.1 | 2020/05/28 | 1 | Individual | NF EN 15804+A1 + NF EN 15804/CN | Kingspan France | 50 | 1 | m² | Assurer la fonction d'1m² de couverture en acier et isolant PIR avec une performance thermique R=5,60 m².K/W pour une durée de vie de référence de 50 ans. | KS 1000 RW 115 mm ; KS 1000 RW 120 mm ; | 60.7 | 54.72 | 4.15 | 1.85 | -6.83 | 41 | 1.63 | 7.29 | 49.9 | 2.09 | 2.74 | 4.82 | 0 | 4.15 | 0 | 0 | 0 | 0 | 0 | 0.719 | 0.697 | 0.00664 | 0.423 | 0 |  | 935 | Europe |  | Panneau de couverture 12.6 kg ; Carton 0.0554 kg ; Film polyéthylène 0.337 kg ; Polystyrène expansé 0.204 kg ; Ruban adhésif polypropylène 1.36 kg ; Palette bois 0.2 kg ; Fixations en acier 0.0221 kg ; Joint polyuréthane (PU) 0.00032 kg ; Plastique 0.0262 kg
Fluide frigorigène R744 - DONNEE ENVIRONNEMENTALE CONVENTIONNELLE | INIES_DFLU20161116_164205 | 8522 | 1.2 |  | 4 | DefaultConventionalData | NF EN 15804+A1 + NF EN 15804/CN | Ministère de la Transition Écologique – Ministère en charge du Logement | 0 | 1 | kg | Assurer la fonction de 1 kg de fluide frigorigène R744 utilisé dans un système de production de froid ou de chaud. Les phases de production et d’utilisation du fluide sont prises en compte. |  | 1.7303 | 0
Peintures mates d'intérieur en phase aqueuse | INIES_IPEI20190626_092651 | 18623 | 1.2 | 2018/11/30 | 1 | Individual | NF EN 15804+A1 + NF EN 15804/CN | ALLIOS/JEFCO | 10 | 1 | m² | Système de revêtement destiné à assurer la protection et la décoration intérieure (murs et plafonds) d’éléments de construction immobilière sur 1 m² en répondant aux performances décrites dans les documents techniques réglementaires et pour une mise en oeuvre conforme aux règles de l’art (normes NF EN, NF DTU)1 et pour une durée de vie de référence (DVR) de 10 ans, sans entretien. | ACRYL TIGRE ; ALTO MAT ; ATLAS EXTREME ; ATLAS PROJECT ; DOCKS MAT ; DOCKS MAT AIRLESS ; EDEN MAT ; ELYTE MAT ; MONOTIGRE 4G ; PROTIGRE MAT ; PROTIGRE PROJECT ; SANIAIR MAT ; SANICRYL ; SYLAQUA EVOLUTION MAT | 0.518 | 0.4981 | 0 | 0.02 | 0 | 0.293 | 0.113 | 0.0394 | 0.446 | 0.0261 | 0.026 | 0.0521 | 0 | 0 | 0 | 0 | 0 | 0 | 0 | 0 | 0.000405 | 0 | 0.0196 | 0 |  | 699 | France | FR-PAC | Seau polypropylène 0.00745 kg ; Peinture mate 0.214 kg ; Palette bois 0.00989 kg ; Housse plastique 0.000394 kg
Paroi en bloc de terre crue (non stabilisée) comprimée non porteuse d'épaisseur 15 cm | INIES_IBRT20240305_001819 | 37200 | 1.1 |  | 1 | Individual | NF EN 15804+A2 + NF EN 15804/CN | CYCLE TERRE | 100 | 1 | m² | Assurer la fonction de cloison non porteuse sur un mètre carré, par une paroi en bloc de terre comprimée et mortier d'épaisseur 15 cm, pendant la durée de vie de référence de 100 ans. | Parois en blocs de terre comprimée non porteuses d'épaisseur 15 cm, réalisées à partir de blocs de terre comprimée non stabilisés au format 315 x 150 x 95 pose en panneresse fabriqués par la fabrique Cycle Terre de Sevran, et de mortier non stabilisé préparé sur chantier. | 7.492 | 5.3699 | 0 | 2.1221 | -0.30069 |  |  |  | -6.286 | 0.88177 | 10.7741 | 11.6559 | 0 | 0 | 0 | 0 | 0 | 0 | 0 | 1.1425 | 0.53842 | 0.035193 | 0.40605 | 0 | 2.88 | 30 | France | FR-IDF | Palette, housse 5.748 kg ; Bloc de terre comprimée 249.917 kg ; Mortier 34.16 kg ; Palette, bigbag, film, papier 0.857 kg
Panneaux de couverture KS 1000 RW 137 à 150 mm | INIES_INOU20200608_144110 | 18582 | 1.1 | 2020/05/15 | 1 | Individual | NF EN 15804+A1 + NF EN 15804/CN | Kingspan France | 50 | 1 | m² | Assurer la fonction d'1m² de couverture en acier et isolant PIR avec une performance thermique R=6,70 m².K/W pour une durée de vie de référence de 50 ans. | KS 1000 RW 137 mm ; KS 1000 RW 150 mm ; | 67.5 | 61.32 | 4.15 | 2.05 | -6.83 | 47.1 | 1.7 | 7.34 | 56.2 | 2.25 | 2.87 | 5.12 | 0 | 4.15 | 0 | 0 | 0 | 0 | 0 | 0.719 | 0.792 | 0.00727 | 0.527 | 0 |  | 935 | Europe |  | Panneau de couverture 13.8 kg ; Carton 0.0554 kg ; Film polyéthylène 0.337 kg ; Polystyrène expansé 0.204 kg ; Ruban adhésif polypropylène 1.36 kg ; Palette bois 0.2 kg ; Fixations en acier 0.0221 kg ; Joint polyuréthane (PU) 0.00032 kg ; Plastique 0.0262 kg
Sorties de câble gallery | HAGE-00374-V01.01-FR | 18626 | 1.1 | 2020/03/11 | 1 | Individual | PEP PCR ed 3.0 | Hager SE | 20 | 1 | unité | Protéger contre les électrocutions par contact direct et permettre le passage d'un câble pendant 20 ans. | Sortie de câble gallery 2 modules avec enjoliveur blanc (WXF155 + WXD155B) ; Sorties de câble gallery avec enjoliveur (WXF155 + WXD155x) | 0.1733 | 0.17007 | 0 | 0.0032335 |  |  |  |  | 0.1622 | 0.0048036 | 0.0030635 | 0.0078671 | 0 | 0 | 0 | 0 | 0 | 0 | 0 | [9 empty] | Plastic 41.0 % ; Metal 4.0 % ; Other 55.0 %
BLOCS DE COFFRAGE EN BOIS-CIMENT HDIII 38/14 AVEC ISOLANT PSE GRAPHITÉ INTÉGRÉ | INIES_IBLO20190222_104547 | 10873 | 1.2 | 2019/03/05 | 1 | Individual | NF EN 15804+A1 + NF EN 15804/CN | Isotex SRL | 100 | 1 | m² | Assurer la fonction de mur porteur (structure et clos) sur 1 m² de paroi, tout en assurant une isolation thermique (résistance thermique R = 4,47 m²K/W additive à celle d’un doublage) et une isolation acoustique (Rw(C ; Ctr) = 54 (-2, -5) dB) pendant 100 ans. | BLOCS DE COFFRAGE EN BOIS-CIMENT HDIII 38/14 AVEC ISOLANT PSE GRAPHITÉ INTÉGRÉ | 88.1 | 79.6 | 0 | 8.61 |  |  |  |  | 47.3 |  |  | 32.3 | 0 | 0 | 0 | 0 | 0 | 0 | 0 |  |  |  |  | 0 |  | 666 | Europe |  | Bois-ciment 78.93 kg ; PSE graphité 2.07 kg ; Polypropylène 0.08 kg ; Béton 307.0 kg
Conduits rigides PVC [DN=160mm] - DONNEE ENVIRONNEMENTALE PAR DEFAUT | INIES_DCON20161116_164433 | 32040 | 1.3 |  | 3 | DefaultEnvironmentalData | NF EN 15804+A1 + NF EN 15804/CN | Ministère de la Transition Écologique – Ministère en charge du Logement | 30 | 1 | ml | Assurer un transfert d’air sur 1 m linéaire de conduit aéraulique en PVC de diamètre jusqu'à 160 mm, pendant une durée de vie de référence de 30 ans |  | 7.2719 | 6.3409 | 0 | 0.93102 |  |  |  |  | 4.7254 |  |  | 1.6155
Panneau de couverture KS 1000 RW 100 mm | INIES_INOU20200608_093634 | 18578 | 1.1 | 2020/05/27 | 1 | Individual | NF EN 15804+A1 + NF EN 15804/CN | Kingspan France | 50 | 1 | m² | Assurer la fonction d'1m² de couverture en acier et isolant PIR avec une performance thermique R=4,85 m².K/W pour une durée de vie de référence de 50 ans. | KS 1000 RW 100 mm ; | 56.1 | 50.43 | 4.15 | 1.59 | -6.83 | 36.9 | 1.58 | 7.25 | 45.8 | 1.97 | 2.66 | 4.63 | 0 | 4.15 | 0 | 0 | 0 | 0 | 0 | 0.719 | 0.507 | 0.00623 | 0.354 | 0 |  | 935 | Europe |  | Panneau de couverture 11.8 kg ; Carton 0.0554 kg ; Film polyéthylène 0.337 kg ; Polystyrène expansé 0.204 kg ; Ruban adhésif polypropylène 1.36 kg ; Palette bois 0.2 kg ; Fixations en acier 0.0221 kg ; Joint polyuréthane (PU) 0.00032 kg ; Plastique 0.0262 kg
Fluide frigorigène R717 - DONNEE ENVIRONNEMENTALE CONVENTIONNELLE | INIES_DFL220161116_164205 | 8523 | 1.2 |  | 4 | DefaultConventionalData | NF EN 15804+A1 + NF EN 15804/CN | Ministère de la Transition Écologique – Ministère en charge du Logement | 0 | 1 | kg | Assurer la fonction de 1 kg de fluide frigorigène R717 utilisé dans un système de production de froid ou de chaud. Les phases de production et d’utilisation du fluide sont prises en compte. |  | 2.1387 | 0
Conduit échangeur air-air pour AIRWOOD modèle TI (0,9m) | INIES_IVWG20220517_092016 | 41317 | 1.2 | 2022/05/15 | 1 | Individual | NF EN 15804+A1 + NF EN 15804/CN | POUJOULAT | 50 | 1 | unité | Participer à l’évacuation des fumées d’un appareil indépendant de chauffage au bois sur la hauteur utile de l’échangeur (0,90 m), en remplacement d’un élément droit de conduit de même gamme et de même hauteur, tout en permettant la récupération de calories sur de l’air circulant autour du conduit central d’évacuation des fumées, pour une durée de vie de référence de 50 ans. | Modèle pour Poêles à bois : 08022258 / 08022257 / 08022256 / 08022259 ; Modèle Etage : 08022260 / 08022261 / 08022262 | 127 | 81 | 45 | 1 | 0 | 69 | 2 | 8 | 78 | 3 | 0 | 3 | 0 | 45 | 0 | 0 | 0 | 0 | 0 | 0 | 0 | 1 | 0 | 0 |  | 350 | France | FR-NAQ | ACIER INOX 304 8.0 kg ; ACIER INOX 316 2.0 kg ; CARTON 5.0 kg ; LAINE DE ROCHE 4.0 kg
Fluide frigorigène R449A - DONNEE ENVIRONNEMENTALE CONVENTIONNELLE | INIES_DFLU20190709_084046 | 10875 | 1.1 |  | 4 | DefaultConventionalData | NF EN 15804+A1 + NF EN 15804/CN | Ministère de la Transition Écologique – Ministère en charge du Logement | 0 | 1 | kg | Assurer la fonction de 1 kg de fluide frigorigène R449A utilisé dans un système de production de froid ou de chaud. Les phases de production et d’utilisation du fluide sont prises en compte. |  | 1422.0096 | 0
Smart Grid Interface Module (SGIM) | HAGE-00466-V01.01-EN | 18627 | 1.1 | 2020/03/29 | 1 | Individual | PEP PCR ed 3.0 | Hager SE | 10 | 1 | unité | To connect devices during 10 years with a 30% use rate for Residential/tertiary/industrial applications. | LVM-SGPSSK03 + LVM-SGMBB1Installation platform with busbar terminals and dummy module CH ; LVM-SGXXXXXX ; Smart Grid Interface Module | 76.8687 | 29.8563 | 46.548 | 0.46438 |  |  |  |  | 29.638 | 0.20404 | 0.014281 | 0.21832 | 0 | 0 | 0 | 0 | 0 | 0 | 0 | [9 empty] | Plastic 54.7 % ; Metal 33.1 % ; Other 12.2 %
3CE P MULTI+ | INIES_I3CE20200417_140339 | 41314 | 1.3 | 2020/04/07 | 1 | Individual | NF EN 15804+A1 + NF EN 15804/CN | POUJOULAT | 50 | 1 | m | « Canaliser les fumées en pression vers l'extérieur et amener l’air comburant, pour 1 mètre linéaire de conduit collectif concentrique pour chaudières individuelles étanches, pendant une durée de vie de référence de 50 ans. » | 3CEP Multi+ | 26.0761 | 25.0744 | 0.72129 | 0.28037 | 0 | 18.7418 | 1.0306 | 4.749 | 24.5214 | 0.3204 | 0.2326 | 0.55299 | 0 | 0.72129 | 0 | 0 | 0 | 0 | 0 | 0 | 0.020503 | 0.22371 | 0.036158 | 0 |  | 320 | France | FR-CVL | ACIER INOX 430 2.7 kg ; ACIER GALVANISE 0.377 kg ; ACIER INOX 304 0.375 kg ; PP 0.05 kg ; ACIER INOX 316 1.42 kg ; PEINTURE POUDRE 0.043 kg ; MASTIC POLY MS 0.042 kg ; POLYETHYLENE HTE DENSITE 0.021 kg ; SILICONE 0.029 kg ; ACIER 0.001 kg ; MOUSSE PU 0.004 kg ; Palettes (bois) 1.305 kg ; Carton 1.038 kg ; Polyéthylène basse densité 0.019 kg
Conduits rigides PVC [DN=200mm] - DONNEE ENVIRONNEMENTALE PAR DEFAUT | INIES_DCON20191220_141820 | 32041 | 1.2 |  | 3 | DefaultEnvironmentalData | NF EN 15804+A1 + NF EN 15804/CN | Ministère de la Transition Écologique – Ministère en charge du Logement | 30 | 1 | ml | Assurer un transfert d’air sur 1 m linéaire de conduit aéraulique en PVC de diamètre entre 160 mm et 200 mm, pendant une durée de vie de référence de 30 ans |  | 9.5094 | 8.292 | 0 | 1.2175 |  |  |  |  | 6.1794 |  |  | 2.1126
Conduit échangeur air-air pour AIRWOOD modèle PGI (1,68m) | INIES_ICNB20220517_091603 | 41318 | 1.2 | 2022/05/15 | 1 | Individual | NF EN 15804+A1 + NF EN 15804/CN | POUJOULAT | 50 | 1 | unité | Participer à l’évacuation des fumées d’un appareil indépendant de chauffage au bois sur la hauteur utile de l’échangeur (1,68 m), en remplacement d’un élément droit de conduit de même gamme et de même hauteur, tout en permettant la récupération de calories sur de l’air circulant autour du conduit central d’évacuation des fumées, pour une durée de vie de référence de 50 ans. | Modèles pour Poêles à granulés : 08000272 / 08000273 | 164 | 80 | 83 | 1 | 0 | 65 | 2 | 10 | 77 | 3 | 0 | 3 | 0 | 83 | 0 | 0 | 0 | 0 | 0 | 0 | 0 | 1 | 0 | 0 |  | 350 | France | FR-NAQ | CARTON 6.0 kg ; ACIER INOX 304 12.0 kg ; ACIER INOX 316 1.0 kg ; BOIS 2.0 kg
BLOCS DE COFFRAGE EN BOIS-CIMENT HDIII 38/14 AVEC ISOLANT LIÈGE INTÉGRÉ | INIES_IBLO20190222_083734 | 10874 | 1.2 | 2019/02/21 | 1 | Individual | NF EN 15804+A1 + NF EN 15804/CN | Isotex SRL | 100 | 1 | m² | Assurer la fonction de mur porteur (structure et clos) sur 1 m² de paroi, tout en assurant une isolation thermique (résistance thermique R = 4,03 m² K/W2 additive à celle d’un doublage) et une isolation acoustique Rw (C, Ctr) = 54 (-2, -5)) pendant 100 ans. | BLOCS DE COFFRAGE EN BOIS-CIMENT HDIII 38/14 AVEC ISOLANT LIÈGE INTÉGRÉ | 89.2 | 80.3 | 0 | 8.89 |  |  |  |  | 47.6 |  |  | 32.7 | 0 | 0 | 0 | 0 | 0 | 0 | 0 |  |  |  |  | 0 |  | 666 | Europe |  | Liège 14.91 kg ; Bois-ciment 79.01 kg ; Polypropylène 0.08 kg ; Béton 307.0 kg
Fluide frigorigène R134a - DONNEE ENVIRONNEMENTALE CONVENTIONNELLE | INIES_DFLU20161116_164219 | 8524 | 1.2 |  | 4 | DefaultConventionalData | NF EN 15804+A1 + NF EN 15804/CN | Ministère de la Transition Écologique – Ministère en charge du Logement | 0 | 1 | kg | Assurer la fonction de 1 kg de fluide frigorigène R134a utilisé dans un système de production de froid ou de chaud. Les phases de production et d’utilisation du fluide sont prises en compte. |  | 1449.2382 | 0
BOSTIK MSP CORDON | INIES_IBOS20201218_112214 | 29948 | 1.2 | 2020/12/15 | 1 | Individual | NF EN 15804+A1 + NF EN 15804/CN | BOSTIK SA | 50 | 1 | m² | Il s’agit d’assurer l’assemblage d’un m2 de parquet, avec le produit BOSTIK MSP CORDON, en assurant les performances décrites dans la norme NF B 54-008. | BOSTIK MSP CORDON | 2.74 | 2.724 | 0 | 0.017 | 0 |  |  |  | 2.43 |  |  | 0.294 | [11 empty] | 0 |  | 450 | France | FR-HDF | BOSTIK MSP CORDON 1.24 kg ; Palettes en bois 0.074 kg ; solvant utilisé pour le nettoyage 0.01 kg ; Polyéthylène basse densité 0.0059 kg ; Carton 0.18 kg ; Polyéthylène haute densité 0.35 kg
unimes H - Outgoing enclosure varioline | HAGE-00464-V01.01-EN | 18628 | 1.1 | 2020/03/29 | 1 | Individual | PEP PCR ed 3.0 | Hager SE | 20 | 1 | unité | Protect persons during 20 years against direct contact with live parts and allow grouping monitoring, control and protection devices in a cabinet having the following dimensions H=2000/2200 x L=450/600/700/850/1000/1100/1200/1300 x P=600/800, while protecting against mechanical impacts (IK) and the penetration of solid objects and liquids (IP). | U-VL706020U-VL(I) Outgoing enclosure varioline 700x2000x600 (WxHxD) ; U-VL "W" "H" "D" ; W=450/600/700/850/1000/1100/1200/1300 H=2000/2200 D=600/800 equipped with: rear panel, module door front, module roof, enclosure covers, expansion stage 4b, adapter covers, busbar support, module carrier, touch protection field-busbar, fixing material included | 809.525 | 796.689 | 0 | 12.836 |  |  |  |  | 764.82 | 31.701 | 0.16799 | 31.869 | 0 | 0 | 0 | 0 | 0 | 0 | 0 | [9 empty] | Plastic 5.7 % ; Metal 92.0 % ; Other 2.3 %
BLOC-PORTE PALIER STRATIFIE ACOUSTIQUE EI60 TOLE SIMPLE ACTION SUR HUISSERIE BOIS | INIES_IHRD20240304_164046 | 37187 | 1.1 |  | 1 | Individual | NF EN 15804+A2 + NF EN 15804/CN | POLYTECH | 25 | 1 | m² | Fermer une ouverture permanente de 1 m2 dans une paroi intérieure de logement collectif ou individuel, tout en permettant le passage de piétons, et en assurant les fonctions suivantes pour une durée de vie de 25 ans : • Une isolation thermique • Une résistance au feu • Une isolation acoustique • Une participation au compartimentage et à l’évacuation des personnes en cas d’incendie | POLYPHONE 60 SV SA | 78.1668 | 23.4631 | 4.5849 | 50.1188 | -13.1986 | 5.0433 | 4.8937 | 3.6204 | 13.5574 | 3.9807 | 5.925 | 9.9057 | 0.00035837 | 3.3358 | 0 | 1.2488 | 0 | 0 | 0 | 0.0032522 | 0.23301 | 16.263 | 33.6195 | 12.87 | 1.47 | 800 | France | FR-NAQ | Huisserie 10.99 kg ; Quincailleries 1.37 kg ; Vantail 40.28 kg ; Palette bois 1.85 kg ; Carton 2.02 kg ; Film plastique 0.3 kg ; Cerclage polyéthylène 0.02 kg ; Poignée 0.16 kg
Conduits rigides PVC [DN=300mm] - DONNEE ENVIRONNEMENTALE PAR DEFAUT | INIES_DCON20191220_141825 | 32042 | 1.2 |  | 3 | DefaultEnvironmentalData | NF EN 15804+A1 + NF EN 15804/CN | Ministère de la Transition Écologique – Ministère en charge du Logement | 30 | 1 | ml | Assurer un transfert d’air sur 1 m linéaire de conduit aéraulique en PVC de diamètre entre 200 mm et 300 mm, pendant une durée de vie de référence de 30 ans |  | 13.9845 | 12.1941 | 0 | 1.7904 |  |  |  |  | 9.0874 |  |  | 3.1067
Trespa® Meteon® Fire Retardant 13 mm | INIES_ITRE20210325_131938 | 41327 | 1.3 | 2021/03/19 | 1 | Individual | NF EN 15804+A1 + NF EN 15804/CN | Trespa International BV | 50 | 1 | m² | 1 m2 de façade sous forme de panneau rigide (hors rails de fixation) d’épaisseur 13 mm, sur la base d’une durée de vie de référence de 50 ans | Trespa® Meteon® Fire Retardant 13 mm | 35.3 | 29.47 | 0.167 | 5.65 | 0 |  |  |  | 23 |  |  | 6.47 | 0 | 0.167 | 0 | 0 | 0 | 0 | 0 |  |  |  |  | 3.9 |  | 1078 | Europe |  | Vis 0.009 kg ; Panneau Trespa® Meteon® Fire Retardant 13 mm 17.6 kg ; Film PP 0.0376 kg ; Ruban Acier 0.01133 kg ; Palettes 0.0006 kg ; Carton 0.0009 kg
Chape fluide anhydrite, La chape liquide INITIO® | INIES_IZRB20220513_102635 | 29950 | 1.1 | 2022/05/16 | 1 | Individual | NF EN 15804+A1 + NF EN 15804/CN | ANHYDRITEC | 50 | 1 | m² | Assurer la fonction de chape, d'une épaisseur de 30 mm à 70 mm selon le type d'application, sur un mètre carré, pour une durée de vie de référence de 50 ans. | Tous les sites de production des clients d'Anhydritec situés en France. | 3.8303 | 2.7656 | 0 | 1.0647 | -0.19421 | 0 | 0 | 0 | 2.1845 | 0.3645 | 0.21664 | 0.58114 | 0 | 0 | 0 | 0 | 0 | 0 | 0 | 0.38934 | 0.4702 | 0.094073 | 0.11107 | 0 |  | 18.5 | France | FR-ARA ; FR-BFC ; FR-BRE ; FR-CVL ; FR-COR ; FR-GES ; FR-HDF ; FR-IDF ; FR-NOR ; FR-NAQ ; FR-OCC ; FR-PDL ; FR-PAC | Chape 97.2 kg
Fenêtres de toit VELUX type GGU-GPU | INIES_INOU20190313_105541 | 29940 | 1.3 | 2019/02/27 | 1 | Individual | NF EN 15804+A1 + NF EN 15804/CN | VELUX FRANCE | 30 | 1 | m² | Fermer une ouverture permanente de 1 m² dans une paroi extérieure, tout en permettant le passage de la lumière, une ouverture/fermeture manuelle, une isolation thermique inférieur ou égal à 1,3 W/m2.K sur une durée de vie de 30 ans. | Fenêtres de type GGU ; Fenêtres de type GPU | 118.0386 | 109.5723 | 0.031717 | 8.4346 | -17.096 | 56.2114 | 11.1798 | 37.6346 | 105.0259 | 4.3518 | 0.19464 | 4.5464 | 0 | 0.031717 | 0 | 0 | 0 | 0 | 0 | 0.009236 | 0.32911 | 0.82035 | 7.2759 | 4.48 |  | 600 | Europe |  | Profilé bois 10.752 kg ; Polyuréthane 6.049 kg ; Aluminium 2.055 kg ; Vitrage 16.073 kg ; Acier 2.883 kg ; Carton 3.266 kg ; Polystyrène 0.337 kg ; Acier galvanisé 0.005 kg ; Plastiques, joints, colles et peintures 2.568 kg
Fluide frigorigène R290 - DONNEE ENVIRONNEMENTALE CONVENTIONNELLE | INIES_DFLU20161116_164206 | 8525 | 1.2 |  | 4 | DefaultConventionalData | NF EN 15804+A1 + NF EN 15804/CN | Ministère de la Transition Écologique – Ministère en charge du Logement | 0 | 1 | kg | Assurer la fonction de 1 kg de fluide frigorigène R290 utilisé dans un système de production de froid ou de chaud. Les phases de production et d’utilisation du fluide sont prises en compte. |  | 45.0096 | 0
Carreau de sol ou mural en grès cérame émaillé ou non émaillé d’épaisseur minimale 6 mm et maximale 10 mm et d’absorption en eau ≤0,5% (BIa) - VitrA | INIES_ITHJ20240613_095719 | 39412 | 1.2 |  | 1 | Individual | NF EN 15804+A2 + NF EN 15804/CN | VITRA KARO SAN. VE TIC. A.Ş. | 50 | 1 | m² | Couvrir et décorer 1 m² de plancher ou murs avec un revêtement en grès cérame d’épaisseur maximale 10 mm, en accord avec les contraintes normatives en termes d’installation, pendant 50 ans, avec un coefficient d’absorption d’eau = 0,5% (groupe Bla) | Carreau de sol ou mural en grès cérame émaillé ou non émaillé d’épaisseur minimale 6 mm et maximale 10 mm et d’absorption en eau =0,5% (BIa) | 14.7 | 13.59 | 0.927 | 0.167 | -0.239 | 1.56 | 0.765 | 6.95 | 9.27 | 2.31 | 2 | 4.32 | 0 | 0.927 | 0 | 0 | 0 | 0 | 0 | 0 | 0.111 | 0.00491 | 0.0518 | 0 | 0.21 | 5156 | Hors Europe |  | Carreaux en porcelaine 19.3 kg ; Film PE 0.0182 kg ; Mortier colle 3.3 kg ; Cerclage PP 0.01 kg ; Palette en bois 0.347 kg ; Carton 0.14 kg
SEMIN STYLE et SOUFFLE, isolant à souffler >430 mm | INIES_INGL20230622_110536 | 41319 | 1.5 |  | 1 | Individual | NF EN 15804+A2 + NF EN 15804/CN | BUITEX INDUSTRIES | 50 | 1 | m² | Assurer une fonction d’isolation thermique sur 1 m² de paroi, sous forme d’un panneau présentant une résistance thermique allant jusqu’à R=12 m².K/W, pour des épaisseurs supérieures ou égales >430 mm sur une durée de vie de référence de 50 ans. | SEMIN STYLE, isolant à souffler >430 mm R= 12 m²K/W ; SEMIN SOUFFLE, isolant à souffler >430 mm R= 12 m²K/W | 5.2975 | -3.9553 | 0 | 9.2529 | -0.079978 | -7.193 | 0.34957 | 1.4324 | -4.7861 | 0.56941 | 0.26131 | 0.83072 | 0 | 0 | 0 | 0 | 0 | 0 | 0 | 0 | 0.06949 | 0 | 9.1834 | 2.32 | 0.08 | 400.8 | France | FR-ARA | Fibre textile (ou coton) recyclé + liant 7.38 kg ; Palettes 0.16 kg ; Film PEBD 1.3e-06 kg ; Film étirable 6.6e-05 kg
unimes H - Incoming-/Outgoing enclosure ACB | HAGE-00463-V01.01-EN | 18629 | 1.1 | 2020/03/29 | 1 | Individual | PEP PCR ed 3.0 | Hager SE | 20 | 1 | unité | Protect persons during 20 years against direct contact with live parts and allow grouping monitoring, control and protection devices in a cabinet having the following dimensions H=2000/2200 x L=450/600/800/1000 x P=600/800, while protecting against mechanical impacts (IK) and the penetration of solid objects and liquids (IP). | U-TE606020U-TE Incoming-/Outgoing enclosure ACB 600x2000x600 (WxHxD) ; U-TE "W" "H" "D" / U-TK "W" "H" "D"/ U-T2 "W" "H" "D" ; W=450/600/800/1000 H=2000/2200 D=600/800 equipped with: side panel, rear panel, module front TP2, cover plate, enclosure covers, expansion stage 3M, supporting frame -W Terasaki ACB, extended touch protection rigid, extended touch protection swivel-mounted, frame cover -W, fixing material included | 653.4861 | 643.93 | 0 | 9.5561 |  |  |  |  | 618.17 | 25.604 | 0.15599 | 25.76 | 0 | 0 | 0 | 0 | 0 | 0 | 0 | [9 empty] | Plastic 4.0 % ; Metal 94.5 % ; Other 1.5 %
Gouttière demi-ronde en PVC [développé de la gouttière 333 mm] - DONNEE ENVIRONNEMENTALE PAR DEFAUT | INIES_DGOU20191220_141906 | 32043 | 1.2 |  | 3 | DefaultEnvironmentalData | NF EN 15804+A1 + NF EN 15804/CN | Ministère de la Transition Écologique – Ministère en charge du Logement | 20 | 1 | m | Assurer 1 ml d'évacuation d'eaux pluviales grâce une gouttière en PVC ayant un développé allant jusqu'à 333 mm, pendant la durée de vie de référence de 20 ans. |  | 2.6814 | 2.5518 | 0 | 0.12957 |  |  |  |  | 1.7187 |  |  | 0.83309
SEMIN STYLE et SOUFFLE, isolant à souffler ≤430 mm | INIES_IYTH20230622_110427 | 41320 | 1.4 |  | 1 | Individual | NF EN 15804+A2 + NF EN 15804/CN | BUITEX INDUSTRIES | 50 | 1 | m² | Assurer une fonction d’isolation thermique sur 1 m² de paroi, sous forme d’un panneau présentant une résistance thermique allant jusqu’à R=7 m².K/W, pour des épaisseurs inférieures ou égales =430 mm sur une durée de vie de référence de 50 ans. | SEMIN STYLE, isolant à souffler =430 mm R= 7 m²K/W ; SEMIN SOUFFLE, isolant à souffler =430 mm R= 7 m²K/W | 3.1426 | -2.3464 | 0 | 5.489 | -0.047444 | -4.267 | 0.20737 | 0.8497 | -2.8392 | 0.33779 | 0.15501 | 0.4928 | 0 | 0 | 0 | 0 | 0 | 0 | 0 | 0 | 0.041223 | 0 | 5.4478 | 1.38 | 0.05 | 400.5 | France | FR-ARA | Fibre textile (ou coton) recyclé + liant 4.38 kg ; Palettes 0.1 kg ; Film PEBD 8e-07 kg ; Film étirable 3.9e-05 kg
Trespa® Meteon® Standard 6 mm | INIES_ITRE20210325_101742 | 41328 | 1.3 | 2021/03/19 | 1 | Individual | NF EN 15804+A1 + NF EN 15804/CN | Trespa International BV | 50 | 1 | m² | 1 m2 de façade sous forme de panneau rigide (hors rails de fixation) d’épaisseur 6 mm, sur la base d’une durée de vie de référence de 50 ans | Trespa® Meteon® Standard 6 mm | 10.9 | 8.98 | 0.167 | 1.75 | 0 |  |  |  | 6.15 |  |  | 2.83 | 0 | 0.167 | 0 | 0 | 0 | 0 | 0 |  |  |  |  | 2.6 |  | 1078 | Europe |  | Palettes 0.0003 kg ; Film PP 0.019 kg ; Vis 0.009 kg ; Ruban Acier 0.006 kg ; Carton 0.0005 kg ; Panneau Trespa® Meteon® Standard 6 mm 8.1 kg
Chape fluide anhydrite, La chape liquide THERMIO® MAX | INIES_IKYR20220513_102824 | 29951 | 1.1 | 2022/05/16 | 1 | Individual | NF EN 15804+A1 + NF EN 15804/CN | ANHYDRITEC | 50 | 1 | m² | Assurer la fonction de chape, d'une épaisseur de 15 mm à 60 mm selon le type d'application, sur un mètre carré, pour une durée de vie de référence de 50 ans. | Tous les sites de production des clients d'Anhydritec situés en France. | 2.4735 | 1.8585 | 0 | 0.61497 | -0.1129 | 0 | 0 | 0 | 1.645 | 0.22408 | -0.010533 | 0.21355 | 0 | 0 | 0 | 0 | 0 | 0 | 0 | 0.22621 | 0.27319 | 0.05469 | 0.060885 | 0 |  | 18.5 | France | FR-ARA ; FR-BFC ; FR-BRE ; FR-CVL ; FR-COR ; FR-GES ; FR-HDF ; FR-IDF ; FR-NOR ; FR-NAQ ; FR-OCC ; FR-PDL ; FR-PAC | Chape 56.5 kg
Fluide frigorigène R32 - DONNEE ENVIRONNEMENTALE CONVENTIONNELLE | INIES_DFLU20161116_164207 | 8526 | 1.2 |  | 4 | DefaultConventionalData | NF EN 15804+A1 + NF EN 15804/CN | Ministère de la Transition Écologique – Ministère en charge du Logement | 0 | 1 | kg | Assurer la fonction de 1 kg de fluide frigorigène R32 utilisé dans un système de production de froid ou de chaud. Les phases de production et d’utilisation du fluide sont prises en compte. |  | 700.0096 | 0
Fenêtre de toit VELUX type GGL-GPL-GFL | INIES_IFEN20190313_144317 | 29941 | 1.3 | 2019/02/23 | 1 | Individual | NF EN 15804+A1 + NF EN 15804/CN | VELUX FRANCE | 30 | 1 | m² | Fermer une ouverture permanente de 1 m² dans une paroi extérieure, tout en permettant le passage de la lumière, une ouverture/fermeture manuelle, une isolation thermique inférieur ou égal à 1,3 W/m2.K sur une durée de vie de 30 ans. | Fenêtres type GGL ; Fenêtres type GPL ; Fenêtres type GFL | 86.3508 | 70.1146 | 0.031717 | 16.2045 | -17.661 | 26.6308 | 9.6428 | 29.7318 | 66.0054 | 3.9182 | 0.19095 | 4.1092 | 0 | 0.031717 | 0 | 0 | 0 | 0 | 0 | 0.009236 | 0.29828 | 10.3223 | 5.5747 | 5.11 |  | 600 | France | FR-HDF | Profilés bois 12.2658 kg ; Profilés aluminium 1.9207 kg ; Vitrage 16.0732 kg ; Acier 2.8319 kg ; Plastique, joints, colles et peintures 2.5722 kg ; Carton 2.9337 kg ; Acier galvanisé 0.0047 kg ; Polystyrène 0.1076 kg ; Film polyéthylène 0.0047 kg
unimes H - NH outgoing encl. LL/sasil/slimline vertical | HAGE-00462-V01.01-EN | 18630 | 1.1 | 2020/03/29 | 1 | Individual | PEP PCR ed 3.0 | Hager SE | 20 | 1 | unité | Protect persons during 20 years against direct contact with live parts and allow grouping monitoring, control and protection devices in a cabinet having the following dimensions H=2000/2200 x L=600/850/1100/1350 x P=600/800, while protecting against mechanical impacts (IK) and the penetration of solid objects and liquids (IP). | U-SV856020U-SV NH outgoing enclosure sasil/slimline vertical 850x2000x600 (WxHxD) (U-SV856020) ; U-SV "W" "H" "D" ; W=600/850/1100/1350 H=2000/2200 D=600/800 equipped with: rear panel, module front, module roof, enclosure covers, expansion stage 2b, fixing material included | 629.735 | 618.79 | 0 | 10.945 |  |  |  |  | 593.18 | 25.43 | 0.17999 | 25.61 | 0 | 0 | 0 | 0 | 0 | 0 | 0 | [9 empty] | Plastic 7.25 % ; Metal 87.0 % ; Other 5.75 %
Systèmes d’étanchéité liquides à base de MMA Triflex BFS et Deckfloor | INIES_ISYS20190709_142825 | 10876 | 1.1 | 2019/07/01 | 1 | Individual | NF EN 15804+A1 + NF EN 15804/CN | TRIFLEX FR GMBH | 30 | 1 | m² | « Assurer l’étanchéité de 1 m2 en application extérieure, circulable, non circulable ou sous protection sur la base d'une durée de vie de référence de 30 ans » | Triflex BFS ; Triflex DeckFloor | 32.9677 | 17.8565 | 13.8493 | 1.262 | 0 | 14.6934 | 0.40529 | 1.5067 | 16.6053 | 0.99077 | 0.26038 | 1.2511 | 0 | 13.8493 | 0 | 0 | 0 | 0 | 0 | 0.19697 | 0.076101 | 0 | 0.98889 | 0 |  | 1300 | Europe |  | armature en polyester 0.1 kg ; couche de primaire à base de MMA 0.4 kg ; couche de finition à base de MMA 0.7 kg ; Mortier à base de MMA 4.0 kg ; couche d'étanchéité à base de MMA 0.15 kg ; Couche de silice 4.0 kg
Carreau de sol ou mural en grès cérame émaillé ou non émaillé d’épaisseur minimale 6 mm et maximale 10 mm et d’absorption en eau ≤0,5% (BIa) - Villeroy&Boch | INIES_INGI20240621_145111 | 39413 | 1.2 |  | 1 | Individual | NF EN 15804+A2 + NF EN 15804/CN | VITRA KARO SAN. VE TIC. A.Ş. | 50 | 1 | m² | Couvrir et décorer 1 m² de plancher ou murs avec un revêtement en grès cérame d’épaisseur maximale 10 mm, en accord avec les contraintes normatives en termes d’installation, pendant 50 ans, avec un coefficient d’absorption d’eau = 0,5% (groupe Bla) | Carreau de sol ou mural en grès cérame émaillé ou non émaillé d’épaisseur minimale 6 mm et maximale 10 mm et d’absorption en eau =0,5% (BIa) | 14.7 | 13.59 | 0.927 | 0.167 | -0.239 | 1.56 | 0.765 | 6.95 | 9.27 | 2.31 | 2 | 4.32 | 0 | 0.927 | 0 | 0 | 0 | 0 | 0 | 0 | 0.111 | 0.00491 | 0.0518 | 0 | 0.21 | 5156 | Hors Europe |  | Carreaux de porcelaine 19.3 kg ; Film PE 0.0182 kg ; Mortier colle 3.3 kg ; Cerclage PP 0.01 kg ; Carton 0.14 kg ; Palette bois 0.347 kg
Panneau isolant en laine de roche pour toiture [R=6 m².K/W] - DONNEE ENVIRONNEMENTALE PAR DEFAUT | INIES_DPAN20190731_124931 | 32044 | 1.3 |  | 3 | DefaultEnvironmentalData | NF EN 15804+A1 + NF EN 15804/CN | Ministère de la Transition Écologique – Ministère en charge du Logement | 50 | 1 | m² | Réaliser une fonction d’isolation thermique sur 1 m² de paroi en assurant la résistance thermique de R allant jusqu'à 6 m².K/W pour une application en toiture, pendant une durée de vie de référence de 50 ans |  | 50.3828 | 49.81 | 0 | 0.5728 |  |  |  |  | 45.9307 |  |  | 3.8793
Chape fluide anhydrite, La chape liquide CLASSIC® / CLASSIC® SA® R+R® / CLASSIC® SP | INIES_IACG20220513_103021 | 29954 | 1.1 | 2022/05/16 | 1 | Individual | NF EN 15804+A1 + NF EN 15804/CN | ANHYDRITEC | 50 | 1 | m² | Assurer la fonction de chape, d'une épaisseur de 25 mm à 70 mm selon le type d'application, sur un mètre carré, pour une durée de vie de référence de 50 ans. | Tous les sites de production des clients d'Anhydritec situés en France. | 3.866 | 2.8281 | 0 | 1.0378 | -0.18992 | 0 | 0 | 0 | 2.3776 | 0.35509 | 0.095444 | 0.45053 | 0 | 0 | 0 | 0 | 0 | 0 | 0 | 0.38062 | 0.45967 | 0.091994 | 0.10556 | 0 |  | 18.5 | France | FR-ARA ; FR-BFC ; FR-BRE ; FR-CVL ; FR-COR ; FR-GES ; FR-HDF ; FR-IDF ; FR-NOR ; FR-NAQ ; FR-OCC ; FR-PDL ; FR-PAC | Chape 95.0 kg
3CE Thermo-D | INIES_I3CE20201026_151533 | 41315 | 1.2 | 2020/11/22 | 1 | Individual | NF EN 15804+A1 + NF EN 15804/CN | POUJOULAT | 50 | 1 | m | « Canaliser l'air vicié en pression vers l'extérieur et amener l’air neuf, pour 1 mètre linéaire de conduit collectif concentrique pour chauffe-eaux thermodynamiques (CET), pendant une durée de vie de référence de 50 ans. » | 3 CE Thermo-D | 31.7 | 30.44 | 0.913 | 0.377 | 0 | 24.1 | 0.673 | 3.65 | 28.4 | 0.474 | 1.56 | 2.04 | 0 | 0.913 | 0 | 0 | 0 | 0 | 0 | 0 | 0.0288 | 0.261 | 0.0873 | 0 |  | 320 | France | FR-CVL | Acier inox 316 0.148 kg ; Acier inox 304 3.88 kg ; Acier 0.134 kg ; Acier galvanisé 0.41 kg ; PP 1.1381 kg ; PEHD 0.0019 kg ; Mousse PU 0.00762 kg ; EPDM 0.0286 kg ; Silicone 0.00404 kg ; Peinture poudre 0.119 kg ; Carton 0.428 kg ; Palette bois 2.61 kg ; Cerclage PP 0.105 kg ; Film PEBD 0.0381 kg
Fluide frigorigène R407c - DONNEE ENVIRONNEMENTALE CONVENTIONNELLE | INIES_DFLU20161116_164209 | 8527 | 1.2 |  | 4 | DefaultConventionalData | NF EN 15804+A1 + NF EN 15804/CN | Ministère de la Transition Écologique – Ministère en charge du Logement | 0 | 1 | kg | Assurer la fonction de 1 kg de fluide frigorigène R407c utilisé dans un système de production de froid ou de chaud. Les phases de production et d’utilisation du fluide sont prises en compte. |  | 1825.0096 | 0
Carreau de sol en grès cérame d’épaisseur 20 mm et d’absorption en eau Ev ≤ 0,5% (BIa) VitrA | INIES_ITFS20240621_151713 | 39414 | 1.3 |  | 1 | Individual | NF EN 15804+A2 + NF EN 15804/CN | VITRA KARO SAN. VE TIC. A.Ş. | 50 | 1 | m² | Couvrir et décorer 1 m² de plancher avec un revêtement en grès cérame d’épaisseur 20 mm, en accord avec les contraintes normatives en termes d’installation, pendant 50 ans, avec un coefficient d’absorption d’eau Ev = 0,5% (groupe Bla) | Carreau de sol en grès cérame d’épaisseur 20 mm et d’absorption en eau Ev = 0,5% (BIa) | 29.6 | 28.34 | 0.927 | 0.352 | -0.549 | 2.81 | 1.76 | 14.6 | 19.2 | 5.34 | 3.81 | 9.14 | 0 | 0.927 | 0 | 0 | 0 | 0 | 0 | 0 | 0.233 | 0.0103 | 0.109 | 0 | 0.61 | 5156 | Hors Europe |  | Carreaux en porcelaine 44.4 kg ; Palette en bois 1.16 kg ; Cerclage PP 0.015 kg ; Carton 0.233 kg ; Mortier colle 3.3 kg ; Film PE 0.0343 kg
Façade sanitaire - Gamme Réemploi - COMEC | INIES_IEXY20240716_081715 | 39410 | 1.1 |  | 1 | Individual | NF EN 15804+A2 + NF EN 15804/CN | COMEC | 30 | 1 | m² | Fermer 1 m² d’ouverture permanente dans une paroi, tout en permettant l’accès de piétons aux sanitaires via des portes, et l’habillage de l’espace encadrant ces portes, pour une durée de vie de référence de 30 ans. | Façade sanitaire Gamme Réemploi | 42.1 | 0.64 | 0.0228 | 41.5 | -2.15 |  |  |  | -3.45 | 1.9 | 2.19 | 4.09 | 0 | 0.0228 | 0 | 0 | 0 | 0 | 0 | 0.000246 | 0.221 | 0.383 | 40.9 | 9.3 | 0.68 | 411 | France | FR-PDL | Colle 0.29 kg ; Acier 0.63 kg ; Carton 0.355 kg ; Fibres prépeintes 0.68 kg ; Palette bois 1.25 kg ; Bois 6.55 kg ; Ame (porte de réemploi) 12.2 kg ; Stratifié 2.37 kg ; MDF 0.71 kg ; Feuillard plastique 0.02 kg ; Doufline 0.04 kg ; Film plastique 0.0034 kg ; Colle 0.06 kg ; Vis 0.012 kg ; Cheville 0.002 kg ; Polyéthylène 0.03 kg ; Tasseau bois 0.39 kg
Carreau de sol en grès cérame d’épaisseur 20 mm et d’absorption en eau Ev ≤ 0,5% (BIa) Villeroy & Boch | INIES_ILMO20240621_151935 | 39415 | 1.3 |  | 1 | Individual | NF EN 15804+A2 + NF EN 15804/CN | VITRA KARO SAN. VE TIC. A.Ş. | 50 | 1 | m² | Couvrir et décorer 1 m² de plancher avec un revêtement en grès cérame d’épaisseur 20 mm, en accord avec les contraintes normatives en termes d’installation, pendant 50 ans, avec un coefficient d’absorption d’eau Ev = 0,5% (groupe Bla) | Carreau de sol en grès cérame d’épaisseur 20 mm et d’absorption en eau Ev = 0,5% (BIa) | 29.6 | 28.34 | 0.927 | 0.352 | -0.549 | 2.81 | 1.76 | 14.6 | 19.2 | 5.34 | 3.81 | 9.14 | 0 | 0.927 | 0 | 0 | 0 | 0 | 0 | 0 | 0.233 | 0.0103 | 0.109 | 0 | 0.61 | 5156 | Hors Europe |  | Carton 0.233 kg ; Carreaux en porcelaine 44.4 kg ; Cerclage PP 0.015 kg ; Palette en bois 1.16 kg ; Film PE 0.0343 kg ; Mortier colle 3.3 kg
unimes H - NH outgoing encl. LL/sasil/slimline horizontal | HAGE-00461-V01.01-EN | 18631 | 1.1 | 2020/03/29 | 1 | Individual | PEP PCR ed 3.0 | Hager SE | 20 | 1 | unité | Protect persons during 20 years against direct contact with live parts and allow grouping monitoring, control and protection devices in a cabinet having the following dimensions H=2000/2200 x L=700/1100/1300 x P=600/800, while protecting against mechanical impacts (IK) and the penetration of solid objects and liquids (IP). | U-S706020U-S(I) NH outgoing enclosure sasil/slimline horizontal 700x2000x600 (WxHxD) ; U-S "W" "H" "D ; W=700/1100/1300 H=2000/2200 D=600/800 equipped with: rear panel, module front, module roof, enclosure covers, expansion stage 2b, fixing material included | 525.7647 | 517.543 | 0 | 8.2217 |  |  |  |  | 496.96 | 20.379 | 0.20399 | 20.583 | 0 | 0 | 0 | 0 | 0 | 0 | 0 | [9 empty] | Plastic 8.9 % ; Metal 83.1 % ; Other 8.0 %
INCARA POP UP à équiper | LGRP-01514-V01.01-FR | 29959 | 1.1 | 2022/03/06 | 1 | Individual | PEP PCR ed 3.0 | LEGRAND | 20 | 1 | unité | Relier pendant 20 ans un poste de travail distant du mur aux réseaux d’énergie et de communication, via 4 modules de mécanismes d’appareillage du programmes Mosaic™. | 4 modules: 654800 - 654801 - 654802 - 654803 8 modules: 654808 - 654809 - 654810 - 654811 ; | 417.0208 | 416.9444 | 0 | 0.076459 |  |  |  |  | 416.87 | 0.052765 | 0.021626 | 0.074391 | 0 | 0 | 0 | 0 | 0 | 0 | 0 | [9 empty] | Plastic 17.1 % ; Metal 55.1 % ; Other 27.8 %
Cloisonnement en terre cuite [ép. 25mm] - DONNEE ENVIRONNEMENTALE PAR DEFAUT | INIES_DCLO20191220_141922 | 32045 | 1.2 |  | 3 | DefaultEnvironmentalData | NF EN 15804+A1 + NF EN 15804/CN | Ministère de la Transition Écologique – Ministère en charge du Logement | 100 | 1 | m² | Assurer la fonction de 1 m² de cloisonnement en brique terre cuite d'épaisseur 25mm pour une durée de vie de référence de 100 ans. |  | 4.9148 | 4.7344 | -4444 | 0.18974 |  |  |  |  | 1.7368 |  |  | 2.9976
Systèmes d’étanchéité liquides à base de MMA Triflex ProTect et ProDetail | INIES_ISYS20190709_144829 | 10878 | 1.1 | 2019/07/01 | 1 | Individual | NF EN 15804+A1 + NF EN 15804/CN | TRIFLEX FR GMBH | 30 | 1 | m² | « Assurer l’étanchéité de 1 m2 en application extérieure, circulable, non circulable ou sous protection sur la base d'une durée de vie de référence de 30 ans » | Triflex ProTect ; Triflex ProDetail | 11.7098 | 11.305 | 0 | 0.40482 | 0 | 9.8738 | 0.1876 | 0.79308 | 10.8544 | 0.3125 | 0.13806 | 0.45056 | 0 | 0 | 0 | 0 | 0 | 0 | 0 | 0.11818 | 0.012638 | 0 | 0.274 | 0 |  | 1300 | Europe |  | Primaire à base de MMA 0.4 kg ; Etanchéité à base de MMA 3.0 kg ; armature polyester 0.1 kg
Système d’étanchéité liquide à base de MMA Triflex BWS | INIES_ISYS20190709_144207 | 10877 | 1.1 | 2019/07/01 | 1 | Individual | NF EN 15804+A1 + NF EN 15804/CN | TRIFLEX FR GMBH | 30 | 1 | m² | « Assurer l’étanchéité de 1 m2 en application extérieure, circulable, non circulable ou sous protection sur la base d'une durée de vie de référence de 30 ans » | Triflex BWS | 19.4231 | 18.7348 | 0 | 0.68828 | 0 | 15.8145 | 0.42741 | 1.3319 | 17.5738 | 0.92406 | 0.23701 | 1.1611 | 0 | 0 | 0 | 0 | 0 | 0 | 0 | 0.19697 | 0.037092 | 0 | 0.45422 | 0 |  | 1300 | Europe |  | Primaire à base de MMA 0.4 kg ; Etanchéité à base de MMA 4.0 kg ; armature polyester 0.1 kg ; couche de silice 4.0 kg
Fluide frigorigène R410A - DONNEE ENVIRONNEMENTALE CONVENTIONNELLE | INIES_DFLU20161116_164211 | 8528 | 1.2 |  | 4 | DefaultConventionalData | NF EN 15804+A1 + NF EN 15804/CN | Ministère de la Transition Écologique – Ministère en charge du Logement | 0 | 1 | kg | Assurer la fonction de 1 kg de fluide frigorigène R410A utilisé dans un système de production de froid ou de chaud. Les phases de production et d’utilisation du fluide sont prises en compte. |  | 2125.0096 | 0
unimes H - Corner enclosure | HAGE-00459-V01.01-EN | 18632 | 1.1 | 2020/03/29 | 1 | Individual | PEP PCR ed 3.0 | Hager SE | 20 | 1 | unité | Protect persons during 20 years against direct contact with live parts and allow grouping monitoring, control and protection devices in a cabinet having the following dimensions H=2000/2200 x W=600/800 x P=600/800, while protecting against mechanical impacts (IK) and the penetration of solid objects and liquids (IP). | U-ES606020U-ES Corner enclosure 600x2000x600 (WxHxD) (U-ES606020) ; U-ES "W" "H" "D" ; W=600/800 H=2000/2200 D=600/800 equipped with: side panel, rear panel, cover plate, enclosure covers, fixing material included | 470.7304 | 463.0826 | 0 | 7.6478 |  |  |  |  | 442.25 | 20.727 | 0.10556 | 20.8326 | 0 | 0 | 0 | 0 | 0 | 0 | 0 | [9 empty] | Plastic 2.2 % ; Metal 95.4 % ; Other 2.4 %
Trespa® Meteon® Fire Retardant 6 mm | INIES_ITRE20210325_091929 | 41329 | 1.3 | 2021/03/25 | 1 | Individual | NF EN 15804+A1 + NF EN 15804/CN | Trespa International BV | 50 | 1 | m² | 1 m2 de façade sous forme de panneau rigide (hors rails de fixation) d’épaisseur 6 mm, sur la base d’une durée de vie de référence de 50 ans | Trespa® Meteon® Fire Retardant 6 mm | 16.4 | 13.61 | 0.167 | 2.61 | 0 |  |  |  | 10.6 |  |  | 3.01 | 0 | 0.167 | 0 | 0 | 0 | 0 | 0 |  |  |  |  | 1.8 |  | 1078 | Europe |  | Carton 0.0004 kg ; Panneau Trespa® Meteon® Fire Retardant 6 mm 8.1 kg ; Palettes 0.0003 kg ; Film PP 0.017 kg ; Vis 0.009 kg ; Ruban Acier 0.005 kg
Cloisonnement en terre cuite [ép. entre 50 et 150mm] - DONNEE ENVIRONNEMENTALE PAR DEFAUT | INIES_DCLO20191220_141927 | 32046 | 1.2 |  | 3 | DefaultEnvironmentalData | NF EN 15804+A1 + NF EN 15804/CN | Ministère de la Transition Écologique – Ministère en charge du Logement | 100 | 1 | m² | Assurer la fonction de 1 m² de cloisonnement en brique terre cuite d'épaisseur 150mm pour une durée de vie de référence de 100 ans. |  | 29.4887 | 28.4061 | -4444 | 1.1385 |  |  |  |  | 10.4208 |  |  | 17.9853
BLOC-PORTE RESISTANT AU FEU EI30 SIMPLE ACTION SUR HUISSERIE « BOIS DE FRANCE » EN PIN | INIES_ICXJ20240305_092617 | 37202 | 1.1 |  | 1 | Individual | NF EN 15804+A2 + NF EN 15804/CN | POLYTECH | 25 | 1 | m² | Fermer une ouverture permanente de 1 m2 dans une paroi intérieure de logement collectif ou individuel, tout en permettant le passage de piétons, et en assurant les fonctions suivantes pour une durée de vie de 25 ans : • Une isolation thermique • Une résistance au feu • Une isolation acoustique • Une participation au compartimentage et à l’évacuation des personnes en cas d’incendie | POLYFEU 30 SV SA ; POLYFEU 30 DV SA | 56.4817 | 5.3927 | 13.2354 | 37.8536 | -10.1362 | -11.7839 | 4.3887 | 1.9007 | -5.4945 | 2.0793 | 8.808 | 10.8873 | 0.0019075 | 11.9847 | 0 | 1.2488 | 0 | 0 | 0 | 0.0032522 | 0.11417 | 12.5733 | 25.1629 | 10.06 | 1.47 | 800 | France | FR-NAQ | Huisserie 8.56 kg ; Vantail 16.31 kg ; Quincailleries 0.53 kg ; Film plastique 0.3 kg ; Carton 2.02 kg ; Palette bois 1.85 kg ; Cerclage polyéthylène 0.02 kg ; Poignée 0.16 kg
Ardoise naturelle CUPA 3,5 mm | INIES_IARD20190712_123157 | 10899 | 1.1 | 2019/02/27 | 1 | Individual | NF EN 15804+A1 + NF EN 15804/CN | CUPA PIZARRAS | 100 | 1 | m² | Couvrir 1m2 de couverture avec des Ardoises Naturelles CUPA d’épaisseur 3,5 mm et dimensions 32x22 cm (utilisées comme couverture), installées à l’extérieur sur toiture, pendant une période temporaire de 100 ans. | Ardoise Naturelle CUPA de format 32x22 cm et d'épaisseur 3,5 mm. | 6.07 | 5.84 | 0 | 0.233 |  |  |  |  | 2.8 |  |  | 3.04 | 0 | 0 | 0 | 0 | 0 | 0 | 0 |  |  |  |  | 0 |  | 1386 | Europe |  | Ardoise 27.05 kg ; Crochet 0.199 kg ; Bois 0.81 kg ; Polypropylène 0.0054 kg
BLOC-PORTE STRATIFIE RESISTANT AU FEU EI30 SIMPLE ACTION SUR HUISSERIE « BOIS DE FRANCE » EN PIN | INIES_IEJM20240305_092120 | 37201 | 1.1 |  | 1 | Individual | NF EN 15804+A2 + NF EN 15804/CN | POLYTECH | 25 | 1 | m² | Fermer une ouverture permanente de 1 m2 dans une paroi intérieure de logement collectif ou individuel, tout en permettant le passage de piétons, et en assurant les fonctions suivantes pour une durée de vie de 25 ans : • Une isolation thermique • Une résistance au feu • Une isolation acoustique • Une participation au compartimentage et à l’évacuation des personnes en cas d’incendie | POLYFEU 30 SV SA ; POLYFEU 30 DV SA | 42.9518 | 0.30621 | 4.5849 | 38.0607 | -10.1362 | -14.0357 | 4.4043 | 1.9182 | -7.7131 | 2.0943 | 5.925 | 8.0194 | 0.00035837 | 3.3358 | 0 | 1.2488 | 0 | 0 | 0 | 0.0032522 | 0.11511 | 12.5747 | 25.3676 | 10.06 | 1.47 | 800 | France | FR-NAQ | Huisserie 8.56 kg ; Cerclage polyéthylène 0.02 kg ; Poignée 0.16 kg ; Carton 2.02 kg ; Palette bois 1.85 kg ; Film plastique 0.3 kg ; Quincailleries 0.53 kg ; Vantail 16.53 kg
Fluide frigorigène R1234yf - DONNEE ENVIRONNEMENTALE CONVENTIONNELLE | INIES_DFLU20180223_135722 | 8529 | 1.2 |  | 4 | DefaultConventionalData | NF EN 15804+A1 + NF EN 15804/CN | Ministère de la Transition Écologique – Ministère en charge du Logement | 0 | 1 | kg | Assurer la fonction de 1 kg de fluide frigorigène R1234yf utilisé dans un système de production de froid ou de chaud. Les phases de production et d’utilisation du fluide sont prises en compte. |  | 29.0096 | 0
Trespa® Meteon® Standard 8 mm | INIES_ITRE20210324_154706 | 41330 | 1.3 | 2021/03/24 | 1 | Individual | NF EN 15804+A1 + NF EN 15804/CN | Trespa International BV | 50 | 1 | m² | 1 m2 de façade sous forme de panneau rigide (hors rails de fixation) d'une épaisseur 8 mm, sur la base d’une durée de vie de référence de 50 ans | Trespa® Meteon® Standard 8 mm | 15 | 12.4 | 0.167 | 2.42 | 0 |  |  |  | 8.5 |  |  | 3.9 | 0 | 0.167 | 0 | 0 | 0 | 0 | 0 |  |  |  |  | 3.5 |  | 1078 | Europe |  | Palettes 0.0004 kg ; Carton 0.0006 kg ; Panneau Trespa® Meteon® Standard 8 mm 11.2 kg ; Ruban Acier 0.008 kg ; Vis 0.009 kg ; Film PP 0.026 kg
ka.line KNX motion detector 1.1 m C | HAGE-00548-V01.01-EN | 18633 | 1.1 | 2020/04/29 | 1 | Individual | PEP PCR ed 3.0 | Hager SE | 10 | 1 | unité | To switch KNX devices in an electric installation with the motion detection, mounted on a wall at 1.1 m height, during 10 years. | WHTL50600C ; WHTL5060X, WHTT5060X, WHTP5060X, WHT5060X, WHTB5060X | 9.0622 | 2.5352 | 6.5168 | 0.010199 |  |  |  |  | 2.5222 | 0.0081267 | 0.0048618 | 0.012989 | 0 | 0 | 0 | 0 | 0 | 0 | 0 | [9 empty] | Plastic 18.8 % ; Metal 9.2 % ; Other 72.0 %
DMEGC - PEP P-type - bifacial | DMEG-00009-V01.01-FR | 39420 | 1.1 | 2024/02/01 | 1 | Individual | PEP PCR ed 4.0 | Hengdian Group DMEGC Magnetics Co., Ltd. | 30 | 1 | m² | Assurer la production d'énergie photovoltaïque à l'aide de 0,36 panneaux solaires de 590 Wc sur une surface de 1 m² pendant une durée de vie de référence de 30 ans, avec une dégradation annuelle de 2% la première année puis de 0,45%/an | DM375M6-B60HBT/HST/HBB-V ; DM380M6-B60HST/HBW/-V ; DM445M6-B72HBT/HST-V ; DM455M6-B72HSW-V ; DM405M10-B54HBB-V ; DM405M10-B54HBT/HST-V ; DM495M10-B66HBT-V ; DM545M10-B72HSW-V ; DM590M10-B78HSW-V ; | 156.9869 | 150.8101 | 0 | 6.1768 | -44.6551 |  |  |  | 148.9312 | 1.7454 | 0.13348 | 1.8789 | 0 | 0 | 0 | 0 | 0 | 0 | 0 |  |  |  |  | 0 | 0 |  |  |  | Plastic 9.71 % ; Metal 9.56 % ; Other 80.73 % ; Plastic 3.465 kg ; Metal 3.411 kg ; Other 28.812 kg ; Masse du produit 35.62 kg ; Emballage 0.069 kg ; Produits complémentaires à l'installation 0.0 kg ; Masse totale des produits constitutifs de l'unité fonctionnelle 35.689 kg
Bloc-porte gamme réemploi | INIES_IPIK20240716_082306 | 39411 | 1.1 |  | 1 | Individual | NF EN 15804+A2 + NF EN 15804/CN | COMEC | 25 | 1 | m² | Fermer une ouverture permanente de 1 m² dans une paroi intérieure de logement collectif ou individuel, tout en permettant le passage de piétons pour une durée de vie de 25 ans. | Bloc-Porte gamme Réemploi | 41.9 | 1.44 | 0.0228 | 40.4 | -1.91 |  |  |  | -5.6 | 1.84 | 5.2 | 7.04 | 0 | 0.0228 | 0 | 0 | 0 | 0 | 0 | 0.000246 | 0.197 | 0.342 | 39.9 | 9.08 | 1.25 | 411 | France | FR-PDL | Bois 3.86 kg ; Ame (porte de réemploi) 13.6 kg ; Alaise 0.804 kg ; Colle 0.06 kg ; Feuillard plastique 0.0143 kg ; Film plastique 0.00482 kg ; Vis 0.016 kg ; Cheville 0.00267 kg ; Carton 1.14 kg ; Palette bois 1.79 kg ; Acier 0.64 kg ; Colle 0.21 kg ; Stratifié 2.11 kg
Isolant thermique et acoustique sous chape en polyester [R entre 2,5 et 5 m².K/W] [ép. = 190 mm] - DONNEE ENVIRONNEMENTALE PAR DEFAUT | INIES_DISO20190408_133028 | 32047 | 1.3 |  | 3 | DefaultEnvironmentalData | NF EN 15804+A1 + NF EN 15804/CN | Ministère de la Transition Écologique – Ministère en charge du Logement | 50 | 1 | m² | Assurer la fonction d'1 m² d'isolant thermique de résistance R entre 2,5 m².K/W et 5 m².K/W et d'épaisseur de 190 mm pour une durée de vie de référence de 50 ans. |  | 18.8719 | 18.161 | 0 | 0.71092 |  |  |  |  | 16.4788 |  |  | 1.6823
Trespa® Meteon® Fire Retardant 8 mm | INIES_ITRE20210324_115141 | 41331 | 1.3 | 2021/03/24 | 1 | Individual | NF EN 15804+A1 + NF EN 15804/CN | Trespa International BV | 50 | 1 | m² | 1 m2 de façade sous forme de panneau rigide (hors rails de fixation) d’épaisseur 8 mm, sur la base d’une durée de vie de référence de 50 ans | Trespa® Meteon® Fire Retardant 8 mm | 22.6 | 18.85 | 0.167 | 3.61 | 0 |  |  |  | 14.7 |  |  | 4.15 | 0 | 0.167 | 0 | 0 | 0 | 0 | 0 |  |  |  |  | 2.5 |  | 1078 | Europe |  | Panneau Trespa® Meteon® Fire Retardant 8 mm 11.2 kg ; Palettes 0.0004 kg ; Ruban Acier 0.007 kg ; Film PP 0.024 kg ; Carton 0.0006 kg ; Vis 0.009 kg
Carreau de sol ou mural en grès cérame émaillé ou non émaillé d’épaisseur 6-7 mm et d’absorption en eau 0,5% < Ev ≤ 3% (Blb) Villeroy & Boch | INIES_IIPM20240621_150104 | 39417 | 1.2 |  | 1 | Individual | NF EN 15804+A2 + NF EN 15804/CN | VITRA KARO SAN. VE TIC. A.Ş. | 50 | 1 | m² | Couvrir et décorer 1 m² de sol ou murs avec un revêtement en grès cérame d’épaisseur 6-7 mm, en accord avec les contraintes normatives en termes d’installation, pendant 50 ans, avec un coefficient d’absorption d’eau 0,5% < Ev = 3 (groupe Blb) | Carreau de sol ou mural en grès cérame émaillé ou non émaillé d’épaisseur 6-7 mm et d’absorption en eau 0,5% < Ev = 3% (Blb) | 14.4 | 13.4 | 0.927 | 0.123 | -0.182 | 0.503 | 0.528 | 8.4 | 9.43 | 1.64 | 2.33 | 3.97 | 0 | 0.927 | 0 | 0 | 0 | 0 | 0 | 0 | 0.0812 | 0.00361 | 0.0381 | 0 | 0.31 | 5156 | Hors Europe |  | Film PE 0.0123 kg ; Mortier colle 3.3 kg ; Carton 0.13 kg ; Cerclage PP 0.0061 kg ; Palette bois 0.579 kg ; Carreaux de céramique 13.3 kg
Fluide frigorigène R1234ze ou zd - DONNEE ENVIRONNEMENTALE CONVENTIONNELLE | INIES_DFLU20180223_142237 | 8531 | 1.3 |  | 4 | DefaultConventionalData | NF EN 15804+A1 + NF EN 15804/CN | Ministère de la Transition Écologique – Ministère en charge du Logement | 0 | 1 | kg | Assurer la fonction de 1 kg de fluide frigorigène R1234ze ou zd utilisé dans un système de production de froid ou de chaud. Les phases de production et d’utilisation du fluide sont prises en compte. |  | 31.0096 | 0
Carreaux de faïence émaillée d’épaisseur minimale 6mm et maximale 11mm et d’absorption en eau Ev > 10% (BIII) Villeroy & Boch | INIES_IWNP20240621_151456 | 39416 | 1.2 |  | 1 | Individual | NF EN 15804+A2 + NF EN 15804/CN | VITRA KARO SAN. VE TIC. A.Ş. | 50 | 1 | m² | Couvrir et décorer 1 m² de murs avec un revêtement en grès cérame d’épaisseur maximale <11 mm, en accord avec les contraintes normatives en termes d’installation, pendant 50 ans, avec un coefficient d’absorption d’eau Ev > 10% (groupe BIII) | Carreaux de faïence émaillée d’épaisseur minimale 6mm et maximale 11mm et d’absorption en eau Ev > 10% (BIII) | 13.2 | 12.94 | 0.126 | 0.13 | -0.184 | 1.38 | 0.601 | 7.18 | 9.16 | 1.73 | 2.04 | 3.78 | 0 | 0.126 | 0 | 0 | 0 | 0 | 0 | 0 | 0.0861 | 0.00383 | 0.0404 | 0 | 0.23 | 5156 | Hors Europe |  | Carton 0.011 kg ; Carreaux de céramique 14.3 kg ; Palette bois 0.413 kg ; Cerclage PP 0.0051 kg ; Film PE 0.0156 kg ; Mortier colle 3.3 kg
Bardages naturellement durables en bois issus de forêts gérées durablement, de toutes provenances et fabriqués en France | INIES_CLKG20220517_093647 | 29965 | 1.1 | 2022/05/16 | 2 | Collective | NF EN 15804+A1 + NF EN 15804/CN | LE COMMERCE DU BOIS | 50 | 1 | m² | Assurer le revêtement et la protection d'un support d'1 m² de façade extérieure et participer à la décoration des lieux pendant une durée de vie de référence de 50 ans. | Le produit objet de la présente FDES est un bardages naturellement durables en bois issus de forêts gérées durablement, de toutes provenances et fabriqués en france. Cette FDES collective est utilisable par toute entreprise qui fabrique en France des produits répondant au cadre de validité. | 3.09 | -15.09 | 0 | 18.2 | -3.7 |  |  |  | -13.7 | 0.513 | -1.91 | -1.39 | 0 | 0 | 0 | 0 | 0 | 0 | 0 |  | 0.0837 | 11.8 | 6.3 | 4.73 |  | 325 | France | FR-ARA ; FR-BFC ; FR-BRE ; FR-CVL ; FR-COR ; FR-GES ; FR-HDF ; FR-IDF ; FR-NOR ; FR-NAQ ; FR-OCC ; FR-PDL ; FR-PAC | Lames de bois 11.491 kg ; Emballages - Film plastique 0.08 kg ; Emballages - Lien de cerclage 1.4e-06 kg ; Installation - Tasseaux de bois 0.749 kg ; Installation - Eléments métalliques 0.141 kg
Ardoise Naturelle CUPA 4,5 mm | INIES_IARD20190718_083059 | 10948 | 1.1 | 2019/02/27 | 1 | Individual | NF EN 15804+A1 + NF EN 15804/CN | CUPA PIZARRAS | 100 | 1 | m² | Couvrir 1m2 de couverture avec des Ardoises Naturelles CUPA d’épaisseur 4,5 mm et dimensions 32x22 cm (utilisées comme couverture), installées à l’extérieur sur toiture, pendant une période temporaire de 100 ans. | Ardoise Naturelle CUPA de format 32x22 cm et d'épaisseur 4,5 mm | 7.54 | 7.24 | 0 | 0.299 |  |  |  |  | 3.59 |  |  | 3.65 | 0 | 0 | 0 | 0 | 0 | 0 | 0 |  |  |  |  | 0 |  | 1386 | Europe |  | Crochet 0.199 kg ; Ardoise 34.78 kg ; Bois 1.04 kg ; Polypropylène 0.007 kg
ka.line motion detector 3-wire | HAGE-00547-V01.01-EN | 18634 | 1.1 | 2020/04/29 | 1 | Individual | PEP PCR ed 3.0 | Hager SE | 10 | 1 | unité | To switch on devices in an electric installation with the motion detection, mounted on a wall at 1.1 m height, with 230 Voltage, during 10 years. | WH25250800C ; WH25250X, WH26250X, WH27250X, WH20250X, WH23250X, WH11250X, WH14250X | 4.5953 | 2.8749 | 1.7068 | 0.013548 |  |  |  |  | 2.8626 | 0.0085925 | 0.00371 | 0.012302 | 0 | 0 | 0 | 0 | 0 | 0 | 0 | [9 empty] | Plastic 25.0 % ; Metal 13.0 % ; Other 62.0 %
Projecteur intérieur LED [P. 14 à 30 W] - DONNEE ENVIRONNEMENTALE PAR DEFAUT | INIES_DPRO20191220_141953 | 32048 | 1.2 |  | 3 | DefaultEnvironmentalData | NF EN 15804+A1 + NF EN 15804/CN | Ministère de la Transition Écologique – Ministère en charge du Logement | 10 | 1 | unité | Assurer la fonction de projecteur d'intérieur LED de 14 à 30 W pour une durée de vie de référence de 10 ans. |  | 15.7789 | 15.2818 | 0 | 0.49708 |  |  |  |  | 14.1914 |  |  | 1.0904
Trespa® Meteon® Standard 13 mm | INIES_ITRE20210325_145859 | 41332 | 1.3 | 2021/03/25 | 1 | Individual | NF EN 15804+A1 + NF EN 15804/CN | Trespa International BV | 50 | 1 | m² | 1 m2 de façade sous forme de panneau rigide (hors rails de fixation) d’épaisseur 13 mm, sur la base d’une durée de vie de référence de 50 ans | Trespa® Meteon® Standard 13 mm | 23.4 | 19.38 | 0.167 | 3.79 | 0 |  |  |  | 13.3 |  |  | 6.08 | 0 | 0.167 | 0 | 0 | 0 | 0 | 0 |  |  |  |  | 5.5 |  | 1078 | Europe |  | Panneau Trespa® Meteon® Standard 13 mm 17.6 kg ; Ruban Acier 0.012 kg ; Carton 0.001 kg ; Vis 0.009 kg ; Palettes 0.0007 kg ; Film PP 0.041 kg
ORONA NEXT SMART/SMART+ S19 | ORON-00005-V01.01-FR | 39421 | 1.1 | 2024/07/08 | 1 | Individual | PEP PCR ed 4.0 | ORONA | 25 | 1 | t.km | Le transport d’une charge sur une certaine distance, exprimée en tonnes (t) transportées sur un kilomètre (km), c’est-à-dire en tonnes-kilomètres (tkm) sur une trajectoire verticale ou inclinée. | ORONA NEXT SMART/SMART+ S19 ; | 53.4774 | 42.7301 | 7.4542 | 3.2931 | -10.9398 |  |  |  | 41.7998 | 0.16713 | 0.7632 | 0.93033 | 0 | 4.1583 | 0 | 0 | 0 | 3.2959 | 0 |  |  |  |  | 0.076224 | 0.30686 |  |  |  | Plastic 0.63 % ; Metal 77.0 % ; Other 22.37 % ; Plastic 29.337 kg ; Metal 3626.12 kg ; Other 1054.247 kg ; Masse du produit 4450.644 kg ; Emballage 259.062 kg ; Produits complémentaires à l'installation 0.0 kg ; Masse totale des produits constitutifs de l'unité fonctionnelle 4709.706 kg
Ardoise Naturelle CUPA 6,85 mm | INIES_IARD20190718_105538 | 10949 | 1.1 | 2019/02/27 | 1 | Individual | NF EN 15804+A1 + NF EN 15804/CN | CUPA PIZARRAS | 100 | 1 | m² | Couvrir 1m2 de couverture avec des Ardoises Naturelles CUPA d’épaisseur 6,85 mm et dimensions 32x22 cm (utilisées comme couverture), installées à l’extérieur sur toiture, pendant une période temporaire de 100 ans. | Ardoise Naturelle CUPA de format 32x22 cm et d'épaisseur 6,85 mm | 11 | 10.55 | 0 | 0.455 |  |  |  |  | 5.47 |  |  | 5.08 | 0 | 0 | 0 | 0 | 0 | 0 | 0 |  |  |  |  | 0 |  | 1386 | Europe |  | Ardoise 52.94 kg ; Crochet 0.199 kg ; Bois 1.59 kg ; Polypropylène 0.0106 kg
Carreaux céramiques en grès cérame pour sols (de 14 à 20 mm) - Novoceram SAS | INIES_ITLS20240711_125038 | 39320 | 1.1 |  | 1 | Individual | NF EN 15804+A2 + NF EN 15804/CN | NOVOCERAM | 50 | 1 | m² | Couvrir et décorer 1m² de sol et de mur en intérieur ou en extérieur avec une gamme de carreaux céramiques d’épaisseur de 14,0 mm à 20,0 mm, valeur moyenne pour les calculs de 19,30 mm, en accord avec les contraintes normatives en termes d’installation pendant 50 ans, inclus l’usage d’adhésif ciment. Produit pressé à sec, conforme aux normes EN 14411 et ISO 13006 (annexe G E = 0,5%). | Carreaux céramiques en grès cérame pour sols (épaisseur de 14,0 à 20,0 mm) produits par NOVOCERAM SAS, conformes aux normes EN 14411 et ISO 13006 | 19.7 | 18.72 | 0.0466 | 0.872 | -0.094 | 11 | 1.88 | 0.758 | 13.6 | 1.97 | 3.15 | 5.12 | 0 | 0.0466 | 0 | 0 | 0 | 0 | 0 | 0.00298 | 0.281 | 0 | 0.588 | 0 | 0.53 | 436 | France | FR-ARA | Silice 3.98 kg ; Feldspar 27.97 kg ; Autres 0.29 kg ; Argile 10.7 kg ; Carton 0.199 kg ; Pallette en bois 0.86 kg ; Gaine thermorétractable (PELD) 0.031 kg ; Adhésif ciment 5.25 kg ; Disque plastique 0.013 kg
Universal remote control dimmer 1000W | HAGE-00537-V01.01-EN | 18635 | 1.1 | 2020/04/27 | 1 | Individual | PEP PCR ed 3.0 | Hager SE | 10 | 1 | unité | To dim lights in an electrical installation, during 10 years. | EV100 ; EV100 ; EV102 | 118.9357 | 5.1178 | 113.78 | 0.037822 |  |  |  |  | 5.053 | 0.062234 | 0.0026141 | 0.064848 | 0 | 0 | 0 | 0 | 0 | 0 | 0 | [9 empty] | Plastic 35.1 % ; Metal 43.5 % ; Other 21.4 %
Carreau de sol ou mural en grès cérame émaillé ou non émaillé d’épaisseur 6-7 mm et d’absorption en eau 0,5% < Ev ≤ 3% (Blb) VitrA | INIES_IIKA20240621_150059 | 39418 | 1.2 |  | 1 | Individual | NF EN 15804+A2 + NF EN 15804/CN | VITRA KARO SAN. VE TIC. A.Ş. | 50 | 1 | m² | Couvrir et décorer 1 m² de sol ou murs avec un revêtement en grès cérame d’épaisseur 6-7 mm, en accord avec les contraintes normatives en termes d’installation, pendant 50 ans, avec un coefficient d’absorption d’eau 0,5% < Ev = 3 (groupe Blb) | Carreau de sol ou mural en grès cérame émaillé ou non émaillé d’épaisseur 6-7 mm et d’absorption en eau 0,5% < Ev = 3% (Blb) | 14.4 | 13.4 | 0.927 | 0.123 | -0.182 | 0.503 | 0.528 | 8.4 | 9.43 | 1.64 | 2.33 | 3.97 | 0 | 0.927 | 0 | 0 | 0 | 0 | 0 | 0 | 0.0812 | 0.00361 | 0.0381 | 0 | 0.31 | 5156 | Hors Europe |  | Carreaux de céramique 13.3 kg ; Palette bois 0.579 kg ; Cerclage PP 0.0061 kg ; Film PE 0.0123 kg ; Mortier colle 3.3 kg ; Carton 0.13 kg
ORONA NEXT SMART+ S18 | ORON-00004-V01.01-FR | 39422 | 1.1 | 2024/07/08 | 1 | Individual | PEP PCR ed 4.0 | ORONA | 25 | 1 | t.km | Le transport d’une charge sur une certaine distance, exprimée en tonnes (t) transportées sur un kilomètre (km), c’est-à-dire en tonnes-kilomètres (tkm) sur une trajectoire verticale ou inclinée. | ORONA NEXT SMART+ S18 ; | 41.5021 | 33.3874 | 5.413 | 2.7017 | -7.878 |  |  |  | 32.7046 | 0.13732 | 0.54539 | 0.68272 | 0 | 1.8129 | 0 | 0 | 0 | 3.6001 | 0 |  |  |  |  | 0.12578 | 0.24841 |  |  |  | Plastic 0.34 % ; Metal 70.68 % ; Other 28.98 % ; Plastic 29.919 kg ; Metal 6999.017 kg ; Other 2877.238 kg ; Masse du produit 9361.273 kg ; Emballage 544.902 kg ; Produits complémentaires à l'installation 0.0 kg ; Masse totale des produits constitutifs de l'unité fonctionnelle 9906.175 kg
Projecteur intérieur LED [P. 30 à 45 W] - DONNEE ENVIRONNEMENTALE PAR DEFAUT | INIES_DPRO20191220_142003 | 32049 | 1.2 |  | 3 | DefaultEnvironmentalData | NF EN 15804+A1 + NF EN 15804/CN | Ministère de la Transition Écologique – Ministère en charge du Logement | 10 | 1 | unité | Assurer la fonction de projecteur d'intérieur LED de 30 à 45 W pour une durée de vie de référence de 10 ans. |  | 26.2606 | 25.4333 | 0 | 0.82728 |  |  |  |  | 23.6186 |  |  | 1.8147
Bardages en bois issus de forêts gérées durablement, traités et finis, de toutes provenances et fabriqués en France | INIES_CZXG20220517_094021 | 29966 | 1.1 | 2022/05/16 | 2 | Collective | NF EN 15804+A1 + NF EN 15804/CN | LE COMMERCE DU BOIS | 50 | 1 | m² | Assurer le revêtement et la protection d'un support d'1 m² de façade extérieure et participer à la décoration des lieux pendant une durée de vie de référence de 50 ans. | Le produit objet de la présente FDES est un bardages en bois issus de forêts gérées durablement, traités et finis, de toutes provenances et fabriqués en france. Cette FDES collective est utilisable par toute entreprise qui fabrique en France des produits répondant au cadre de validité. | 4.82 | -14.21 | 2.02 | 17 | -3.47 |  |  |  | -12.8 | 0.412 | -1.82 | -1.41 | 0 | 2.02 | 0 | 0 | 0 | 0 | 0 |  | 0.0785 | 11.1 | 5.91 | 4.42 |  | 325 | France | FR-ARA ; FR-BFC ; FR-BRE ; FR-CVL ; FR-COR ; FR-GES ; FR-HDF ; FR-IDF ; FR-NOR ; FR-NAQ ; FR-OCC ; FR-PDL ; FR-PAC | Lames de bois 10.735 kg ; Emballages - Film plastique 0.08 kg ; Emballages - Lien de cerclage 1.4e-06 kg ; Installation - Tasseaux de bois 0.749 kg ; Installation - Eléments métalliques 0.141 kg
Trespa® Meteon® Standard 10 mm | INIES_ITRE20201004_113907 | 41334 | 1.6 | 2020/09/24 | 1 | Individual | NF EN 15804+A1 + NF EN 15804/CN | Trespa International BV | 50 | 1 | m² | 1 m2 de façade sous forme de panneau rigide (hors rails de fixation) d'épaisseur 10 mm, sur la base d’une durée de vie de référence de 50 ans | Trespa® Meteon® Standard 10 mm | 18 | 14.99 | 0.167 | 2.92 | 0 |  |  |  | 10.3 |  |  | 4.69 | 0 | 0.167 | 0 | 0 | 0 | 0 | 0 |  |  |  |  | 4.3 |  | 1078 | Europe |  | Vis 0.009 kg ; Panneau Trespa® Meteon® Standard 10 mm 13.5 kg ; Carton 0.001 kg ; Ruban Acier 0.0123 kg ; Palettes 0.0007 kg ; Film PP 0.0409 kg
Fluide frigorigène R513A - DONNEE ENVIRONNEMENTALE CONVENTIONNELLE | INIES_DFLU20190111_160153 | 9042 | 1.1 |  | 4 | DefaultConventionalData | NF EN 15804+A1 + NF EN 15804/CN | Ministère de la Transition Écologique – Ministère en charge du Logement | 0 | 1 | kg | Assurer la fonction de 1 kg de fluide frigorigène R513A utilisé dans un système de production de froid ou de chaud. Les phases de production et d’utilisation du fluide sont prises en compte. |  | 656.4496 | 0
BLOC-PORTE RESISTANT AU FEU EI30 SIMPLE ACTION SUR HUISSERIE METALLIQUE | INIES_IGXT20240305_092922 | 37203 | 1.1 |  | 1 | Individual | NF EN 15804+A2 + NF EN 15804/CN | POLYTECH | 25 | 1 | m² | Fermer une ouverture permanente de 1 m2 dans une paroi intérieure de logement collectif ou individuel, tout en permettant le passage de piétons, et en assurant les fonctions suivantes pour une durée de vie de 25 ans : • Une isolation thermique • Une résistance au feu • Une isolation acoustique • Une participation au compartimentage et à l’évacuation des personnes en cas d’incendie | POLYFEU 30 SV SA ; POLYFEU 30 DV SA | 67.077 | 32.0735 | 9.9012 | 25.1023 | -5.7831 | 17.1446 | 1.5611 | 2.8943 | 21.5999 | 1.9489 | 8.5247 | 10.4736 | 0.0023092 | 8.6502 | 0 | 1.2488 | 0 | 0 | 0 | 0.0032522 | 0.10601 | 0.25591 | 24.7371 | 6.43 | 1.47 | 800 | France | FR-NAQ | Huisserie 6.43 kg ; Palette bois 1.85 kg ; Quincailleries 0.53 kg ; Vantail 16.75 kg ; Carton 2.02 kg ; Film plastique 0.3 kg ; Cerclage polyéthylène 0.02 kg ; Poignée 0.16 kg
Trespa® Meteon® Fire Retardant 10 mm | INIES_ITRE20200930_160728 | 41336 | 1.6 | 2020/09/25 | 1 | Individual | NF EN 15804+A1 + NF EN 15804/CN | Trespa International BV | 50 | 1 | m² | 1 m2 de façade sous forme de panneau rigide (hors rails de fixation) d'épaisseur 10 mm, sur la base d’une durée de vie de référence de 50 ans | Trespa® Meteon® FR 10 mm | 27.2 | 22.69 | 0.167 | 4.35 | 0 |  |  |  | 17.7 |  |  | 4.99 | 0 | 0.167 | 0 | 0 | 0 | 0 | 0 |  |  |  |  | 3 |  | 1078 | Europe |  | Vis 0.009 kg ; Panneau Trespa® Meteon® FR 10 mm 13.5 kg ; Film PP 0.0376 kg ; Ruban Acier 0.01133 kg ; Palettes 0.0006 kg ; Carton 0.0009 kg
Din-rail dimmer 1-10V | HAGE-00536-V01.01-EN | 18636 | 1.1 | 2020/04/27 | 1 | Individual | PEP PCR ed 3.0 | Hager SE | 10 | 1 | unité | To dim lights in an electrical installation, during 10 years. | EV106 ; EV106; EV108 | 107.2756 | 19.3225 | 87.925 | 0.028019 |  |  |  |  | 19.274 | 0.046471 | 0.0020677 | 0.048539 | 0 | 0 | 0 | 0 | 0 | 0 | 0 | [9 empty] | Plastic 38.4 % ; Metal 37.2 % ; Other 24.4 %
Chaudière biomasse collective [P. 100kW] - DONNEE ENVIRONNEMENTALE PAR DEFAUT | INIES_DCHA20191220_142044 | 32051 | 1.2 |  | 3 | DefaultEnvironmentalData | NF EN 15804+A1 + NF EN 15804/CN | Ministère de la Transition Écologique – Ministère en charge du Logement | 21 | 1 | unité | Assurer la production d'énergie pour le chauffage d'un logement collectif à l'aide d'une chaudière biomasse collective de puissance jusqu'à 100kW sur une durée de vie de référence de 21 ans. |  | 14406.392 | 12955.9667 | 0 | 1450.4256 |  |  |  |  | 10381.9517 |  |  | 2574.015
ORONA NEXT SMART+ S16 | ORON-00003-V01.01-FR | 39424 | 1.1 | 2024/07/08 | 1 | Individual | PEP PCR ed 4.0 | ORONA | 25 | 1 | t.km | Le transport d’une charge sur une certaine distance, exprimée en tonnes (t) transportées sur un kilomètre (km), c’est-à-dire en tonnes-kilomètres (tkm) sur une trajectoire verticale ou inclinée. | ORONA NEXT SMART+ S16 ; | 36.1729 | 26.0089 | 7.6378 | 2.5262 | -7.1364 |  |  |  | 25.3079 | 0.13466 | 0.56639 | 0.70104 | 0 | 2.3501 | 0 | 0 | 0 | 5.2877 | 0 |  |  |  |  | 0.077686 | 0.23319 |  |  |  | Plastic 0.67 % ; Metal 56.65 % ; Other 42.68 % ; Plastic 44.946 kg ; Metal 3812.524 kg ; Other 2872.21 kg ; Masse du produit 6373.838 kg ; Emballage 355.841 kg ; Produits complémentaires à l'installation 0.0 kg ; Masse totale des produits constitutifs de l'unité fonctionnelle 6729.679 kg
BLOC-PORTE RESISTANT AU FEU EI30 VA ET VIENT DOUBLE VANTAUX SUR HUISSERIE BOIS AVEC OU SANS MONTANT | INIES_IOGP20240305_093441 | 37204 | 1.1 |  | 1 | Individual | NF EN 15804+A2 + NF EN 15804/CN | POLYTECH | 25 | 1 | m² | Fermer une ouverture permanente de 1 m2 dans une paroi intérieure de logement collectif ou individuel, tout en permettant le passage de piétons, et en assurant les fonctions suivantes pour une durée de vie de 25 ans : • Une isolation thermique • Une résistance au feu • Une isolation acoustique • Une participation au compartimentage et à l’évacuation des personnes en cas d’incendie | POLYFEU 30 DV VV ; LINEATECH 30 DV VV ; LINEATECH RENO 30 DV VV | 80.8307 | 16.7202 | 20.7093 | 43.4012 | -10.7457 | -0.11073 | 4.8454 | 2.7078 | 7.4425 | 2.8352 | 6.4425 | 9.2777 | 0.0015719 | 9.7547 | 0 | 10.953 | 0 | 0 | 0 | 0.0021806 | 0.16691 | 13.2426 | 29.9895 | 11.43 | 0.98 | 800 | France | FR-NAQ | Huisserie 8.97 kg ; Quincailleries 2.37 kg ; Vantail 26.47 kg ; Carton 1.34 kg ; Film plastique 0.2 kg ; Palette bois 1.23 kg ; Cerclage polyéthylène 0.01 kg ; Poignée 0.11 kg
BLOC-PORTE RESISTANT AU FEU EI60 SIMPLE ACTION SUR HUISSERIE METALLIQUE | INIES_IHLL20240305_094400 | 37206 | 1.1 |  | 1 | Individual | NF EN 15804+A2 + NF EN 15804/CN | POLYTECH | 25 | 1 | m² | Fermer une ouverture permanente de 1 m2 dans une paroi intérieure de logement collectif ou individuel, tout en permettant le passage de piétons, et en assurant les fonctions suivantes pour une durée de vie de 25 ans : • Une isolation thermique • Une résistance au feu • Une isolation acoustique • Une participation au compartimentage et à l’évacuation des personnes en cas d’incendie | POLYFEU 60 SV SA ; POLYFEU 60 DV SA | 91.4368 | 48.4367 | 9.9493 | 33.0508 | -6.4933 | 29.6314 | 2.8311 | 3.8778 | 36.3403 | 3.0038 | 9.0926 | 12.0964 | 0.0023598 | 8.5621 | 0 | 1.3849 | 0 | 0 | 0 | 0.0036068 | 0.17017 | 0.36153 | 32.5155 | 7.96 | 1.63 | 800 | France | FR-NAQ | Huisserie 6.99 kg ; Carton 2.25 kg ; Palette bois 2.05 kg ; Quincailleries 0.58 kg ; Vantail 30.78 kg ; Film plastique 0.33 kg ; Cerclage polyéthylène 0.02 kg ; Poignée 0.18 kg
Carreaux de faïence émaillée d’épaisseur minimale 6mm et maximale 11mm et d’absorption en eau Ev > 10% (BIII) VitrA | INIES_IMGC20240621_151348 | 39419 | 1.2 |  | 1 | Individual | NF EN 15804+A2 + NF EN 15804/CN | VITRA KARO SAN. VE TIC. A.Ş. | 50 | 1 | m² | Couvrir et décorer 1 m² de murs avec un revêtement en grès cérame d’épaisseur maximale <11 mm, en accord avec les contraintes normatives en termes d’installation, pendant 50 ans, avec un coefficient d’absorption d’eau Ev > 10% (groupe BIII) | Carreaux de faïence émaillée d’épaisseur minimale 6mm et maximale 11mm et d’absorption en eau Ev > 10% (BIII) | 13.2 | 12.94 | 0.126 | 0.13 | -0.184 | 1.38 | 0.601 | 7.18 | 9.16 | 1.73 | 2.04 | 3.78 | 0 | 0.126 | 0 | 0 | 0 | 0 | 0 | 0 | 0.0861 | 0.00383 | 0.0404 | 0 | 0.23 | 5156 | Hors Europe |  | Carreaux de céramique 14.3 kg ; Carton 0.11 kg ; Palette bois 0.413 kg ; Film PE 0.0156 kg ; Cerclage PP 0.0051 kg ; Mortier colle 3.3 kg
Siphon de sol intérieur en acier inoxydable [DN évacuation 100 mm] - DONNEE ENVIRONNEMENTALE PAR DEFAUT | INIES_DSIP20190121_104119 | 9059 | 1.1 |  | 3 | DefaultEnvironmentalData | NF EN 15804+A1 + NF EN 15804/CN | Ministère de la Transition Écologique – Ministère en charge du Logement | 20 | 1 | unité | Assurer l’évacuation des eaux grâce à un siphon en acier inox [DN évacuation 100mm] durant 20 ans. |  | 31.763 | 31.1494 | 0 | 0.61363 |  |  |  |  | 28.9605 |  |  | 2.1889 | -4444 | -4444 | -4444 | -4444 | -4444 | -4444 | -4444
DRV AIR/AIR : UNITE INTERIEURE GAINABLE ¦ TERTIAIRE-COLLECTIF # 1 | MEFR-00013-V01.01-FR | 41340 | 2.4 | 2023/10/01 | 1 | Individual | PEP PCR ed 4.0 | MITSUBISHI ELECTRIC B.V. FRANCE | 22 | 1 | unité | Assurer le chauffage ou le refroidissement à l’aide d'une POMPE A CHALEUR DRV AIR/AIR UNITE INTERIEURE - PEFY-P15VMS1-E 50W puissance frigorifique 30W puissance calorifique pour une durée de vie de référence de 22 ans du produit. | MEFR-00013-FG-PEFY-M100VMA-A1-PEPUNITAIRE ; MEFR-00013-FG-PEFY-M125VMA-A1-PEPUNITAIRE ; MEFR-00013-FG-PEFY-M140VMA-A1-PEPUNITAIRE ; MEFR-00013-FG-PEFY-M20VMA-A1-PEPUNITAIRE ; MEFR-00013-FG-PEFY-M25VMA-A1-PEPUNITAIRE ; MEFR-00013-FG-PEFY-M32VMA-A1-PEPUNITAIRE ; MEFR-00013-FG-PEFY-M40VMA-A1-PEPUNITAIRE ; MEFR-00013-FG-PEFY-M50VMA-A1-PEPUNITAIRE ; MEFR-00013-FG-PEFY-M63VMA-A1-PEPUNITAIRE ; MEFR-00013-FG-PEFY-M71VMA-A1-PEPUNITAIRE ; MEFR-00013-FG-PEFY-M80VMA-A1-PEPUNITAIRE ; MEFR-00013-FG-PEFY-P100VMHS-E-PEPUNITAIRE ; MEFR-00013-FG-PEFY-P125VMHS-E-F-PEPUNITAIRE ; MEFR-00013-FG-PEFY-P125VMHS-E-PEPUNITAIRE ; MEFR-00013-FG-PEFY-P140VMHS-E-PEPUNITAIRE ; MEFR-00013-FG-PEFY-P15VMS1-E-PEPUNITAIRE ; MEFR-00013-FG-PEFY-P200VMHS-E-F-PEPUNITAIRE ; MEFR-00013-FG-PEFY-P200VMHS-E-PEPUNITAIRE ; MEFR-00013-FG-PEFY-P20VMS1-E-PEPUNITAIRE ; MEFR-00013-FG-PEFY-P250VMHS-E-F-PEPUNITAIRE ; MEFR-00013-FG-PEFY-P250VMHS-E-PEPUNITAIRE ; MEFR-00013-FG-PEFY-P25VMS1-E-PEPUNITAIRE ; MEFR-00013-FG-PEFY-P32VMS1-E-PEPUNITAIRE ; MEFR-00013-FG-PEFY-P40VMHS-E-PEPUNITAIRE ; MEFR-00013-FG-PEFY-P40VMS1-E-PEPUNITAIRE ; MEFR-00013-FG-PEFY-P50VMHS-E-PEPUNITAIRE ; MEFR-00013-FG-PEFY-P50VMS1-E-PEPUNITAIRE ; MEFR-00013-FG-PEFY-P63VMHS-E-PEPUNITAIRE ; MEFR-00013-FG-PEFY-P63VMS1-E-PEPUNITAIRE ; MEFR-00013-FG-PEFY-P71VMHS-E-PEPUNITAIRE ; MEFR-00013-FG-PEFY-P80VMHS-E-PEPUNITAIRE ; | 333.9212 | 183.7347 | 105.833 | 44.3535 | -69.8 |  |  |  | 180.2637 | 1.3986 | 2.0724 | 3.471 | 0 | 0 | 0 | 0 | 0 | 105.833 | 0 |  |  |  |  | 0 | 0 |  |  |  | Plastic 12.47 % ; Metal 77.43 % ; Other 10.1 % ; Plastic 2.59 kg ; Metal 16.11 kg ; Other 2.1 kg ; Masse du produit 19.0 kg ; Emballage 1.8 kg ; Produits complémentaires à l'installation 0.2 kg ; Masse totale des produits constitutifs de l'unité fonctionnelle 21.0 kg
Plaque profilée en fibres-ciment | INIES_IPLA20180221_102906 | 11051 | 1.2 | 2019/07/31 | 1 | Individual | NF EN 15804+A1 + NF EN 15804/CN | Edilfibro SPA | 30 | 1 | m² | 1 m2 de plaque profilée en fibres ciment, avec poids de 13,5 Kg | Plaques support de tuiles: - EDILFIBRO / Tegolit 200 - EDILFIBRO / Tegolit plus 200 - EDILFIBRO / Tegolit integrale - EDILFIBRO / Tegolit terrechiare 200 - EDILFIBRO / Tegolit 235 - EDILFIBRO / Tegolit plus 235 - EDILFIBRO / Tegolit 235 flammée Plaques ondulées: - EDILFIBRO / Plakfort 6 - EDILFIBRO / Plakfort 6 Ruralco terrebrune - EDILFIBRO / Plakfort 6 Ruralco terrechiare - EDILFIBRO / Plakfort 6 Colorplus - EDILFIBRO / Setteonde - EDILFIBRO / Ipsilonda grigio - EDILFIBRO / Ipsilonda colore | 12.433 | 12.275 | 0 | 0.1579 |  |  |  |  | 9.554 |  |  | 2.721 | 0 | 0 | 0 | 0 | 0 | 0 | 0 |  |  |  |  | 0 |  | 1210 | Europe |  | Plaque en fibres-ciment 13.5 kg ; housse polyéthylène 0.005 kg ; Palettes perdues en bois 0.179 kg ; Feuillards d’emballage en polyester 3.559e-05 kg ; Vis autoperçeuses 0.052 kg ; rondelles EPDM 0.006 kg ; boulons-crochet 0.021 kg
Remote Control Dimmer universal 500W | HAGE-00538-V01.01-EN | 18637 | 1.1 | 2020/04/27 | 1 | Individual | PEP PCR ed 3.0 | Hager SE | 10 | 1 | unité | To dim lights in an electrical installation, during 10 years. | EVN002 ; EVN002 ; EVN004 ; EVN011 ; EVN012 | 7.5438 | 2.8752 | 4.6548 | 0.013727 |  |  |  |  | 2.8471 | 0.025988 | 0.0021608 | 0.028149 | 0 | 0 | 0 | 0 | 0 | 0 | 0 | [9 empty] | Plastic 40.0 % ; Metal 27.0 % ; Other 33.0 %
Chaudière biomasse individuelle [P=65kW] - DONNEE ENVIRONNEMENTALE PAR DEFAUT | INIES_DCHA20191220_142055 | 32053 | 1.2 |  | 3 | DefaultEnvironmentalData | NF EN 15804+A1 + NF EN 15804/CN | Ministère de la Transition Écologique – Ministère en charge du Logement | 21 | 1 | unité | Assurer la production d'énergie pour le chauffage d'un logement à l'aide d'une chaudière biomasse de puissance jusqu'à 65kW sur une durée de vie de référence de 21 ans. |  | 3990.286 | 3666.5159 | 0 | 323.7702 |  |  |  |  | 3255.6888 |  |  | 410.8271
FLEX 55 200 mm | INIES_IFLE20170317_140909 | 29970 | 1.4 | 2021/11/26 | 1 | Individual | NF EN 15804+A1 + NF EN 15804/CN | ISONAT SAS | 50 | 1 | m² | 1m2 d’isolant en fibres de bois parementé d’un film polyester permettant d’assurer la fonction d’isolation thermique avec une résistance thermique de R = 5.55 K.m²/W (hors accessoires de pose) pour une application d’isolation des murs par l’intérieur, sur la base d’une durée de vie de référence de 50 ans. | FLEX 55 200 mm | 1.44 | -3.45 | 0 | 4.88 | 0 |  |  |  | -4.5 | 0.844 | 0.208 | 1.05 | 0 | 0 | 0 | 0 | 0 | 0 | 0 | 0 | 0.0414 | 0 | 4.84 | 3.875 |  | 291 | France | FR-ARA | Isolant en fibres de bois 9.87 kg ; Film en polyéthylène imprimé 0.0857 kg ; Housse en polyéthylène 0.0633 kg ; Palette en bois 0.648 kg ; Surfaçage voile polyester + colle 0.03 kg
BLOC-PORTE RESISTANT AU FEU EI60 SIMPLE ACTION SUR HUISSERIE BOIS | INIES_ISSO20240305_093944 | 37205 | 1.1 |  | 1 | Individual | NF EN 15804+A2 + NF EN 15804/CN | POLYTECH | 25 | 1 | m² | Fermer une ouverture permanente de 1 m2 dans une paroi intérieure de logement collectif ou individuel, tout en permettant le passage de piétons, et en assurant les fonctions suivantes pour une durée de vie de 25 ans : • Une isolation thermique • Une résistance au feu • Une isolation acoustique • Une participation au compartimentage et à l’évacuation des personnes en cas d’incendie | POLYFEU 60 SV SA ; POLYFEU 60 DV SA | 83.965 | 18.2922 | 13.5733 | 52.0996 | -14.3486 | -2.8001 | 4.973 | 3.3558 | 5.5288 | 3.3633 | 9.4001 | 12.7634 | 0.0019229 | 12.1864 | 0 | 1.3849 | 0 | 0 | 0 | 0.0036068 | 0.19264 | 17.597 | 34.3063 | 13.29 | 1.63 | 800 | France | FR-NAQ | Huisserie 11.95 kg ; Quincailleries 0.58 kg ; Vantail 30.78 kg ; Carton 2.25 kg ; Film plastique 0.33 kg ; Palette bois 2.05 kg ; Cerclage polyéthylène 0.02 kg ; poignée 0.18 kg
Portaro ® EI30 AC41 | INIES_IPOR20190109_114617 | 9039 | 1.1 | 2019/01/08 | 1 | Individual | NF EN 15804+A1 + NF EN 15804/CN | VICAIMA | 30 | 1 | m² | « Assurer la fermeture de 1m² de baie avec une porte installée dans les règles de l’art* disposant d’une performance de résistance au feu EI30** et acoustique 41 dB*** pendant une durée de vie de référence de 30 ans.» *selon le DTU 36.2 **Essai de résistance au feu selon la norme EN 1634. Classification au feu EI30, selon la norme EN 13501-2 ***Essai acoustique selon la norme ISO 10140 et classification selon la norme ISO 717-1 | Portaro ® EI30 AC41 | 74.9797 | 21.1726 | 0 | 53.8071 | 0 | -1.7304 | 4.0665 | 11.0187 | 13.3547 | 5.9431 | 1.8748 | 7.8179 | 0 | 0 | 0 | 0 | 0 | 0 | 0 | 3.4557e-05 | 6.0327 | 0 | 47.7744 | 0 |  | 100 | Europe |  | Ouvrant 25.7 kg ; Dormant 15.6 kg ; Palette 1.5 kg ; PEBD 0.291 kg ; Carton 0.733 kg ; PSE 0.0695 kg
Panneaux de bardage Ductal FClad | INIES_ITBU20220517_154405 | 29972 | 1.1 | 2022/10/31 | 1 | Individual | NF EN 15804+A1 + NF EN 15804/CN | LAFARGE FRANCE | 50 | 1 | m² | 1 mètre carré de panneaux de bardage rapporté Ductal blanc et les fixations (hors ossature) pour une durée de vie de référence de 50 ans | Bardage Ductal FClad | 27.9046 | 26.0795 | 0.00039565 | 1.8248 | -0.15919 |  |  |  | 20.5347 | 2.8 | 2.7448 | 5.5448 | 0 | 0.00039565 | 0 | 0 | 0 | 0 | 0 | 1.5563 | 0.18305 | 0.028054 | 0.057342 | 0 |  | 500 | Europe |  | Film PE 0.16 kg ; Agrafe en aluminium 0.06 kg ; Insert et boulon en acier inoxydable 0.01 kg ; Panneau Ductal 37.1 kg
DRV AIR/AIR : UNITE EXTERIEURE REVERSIBLE ET RECUPERATION D'ENERGIE R32 ¦ TERTIAIRE-COLLECTIF # 1 | MEFR-00014-V01.01-FR | 41342 | 2.6 | 2023/10/01 | 1 | Individual | PEP PCR ed 4.0 | MITSUBISHI ELECTRIC B.V. FRANCE | 22 | 1 | unité | Assurer le chauffage ou le refroidissement à l’aide d'une Pompe à chaleur air/air DRV UE PURY-M300YNW-A1 avec une puissance Frigorifique de 33.5kW et une puissance calorifique de 33.5 kW pour une durée de vie de référence de 22 ans du produit | MEFR-00014-FG-PUMY-SM112VKM-PEPUNITAIRE ; MEFR-00014-FG-PUMY-SM112YKM-PEPUNITAIRE ; MEFR-00014-FG-PUMY-SM125VKM-PEPUNITAIRE ; MEFR-00014-FG-PUMY-SM125YKM-PEPUNITAIRE ; MEFR-00014-FG-PUMY-SM140VKM-PEPUNITAIRE ; MEFR-00014-FG-PUMY-SM140VYKM-PEPUNITAIRE ; MEFR-00014-FG-PURY-M200YNW-A1-BS-PEPUNITAIRE ; MEFR-00014-FG-PURY-M250YNW-A1-BS-PEPUNITAIRE ; MEFR-00014-FG-PURY-M300YNW-A1-BS-PEPUNITAIRE ; MEFR-00014-FG-PURY-M350YNW-A1-BS-PEPUNITAIRE ; MEFR-00014-FG-PURY-M400YNW-A1-BS-PEPUNITAIRE ; MEFR-00014-FG-PURY-M450YNW-A1-BS-PEPUNITAIRE ; MEFR-00014-FG-PURY-M500YNW-A1-BS-PEPUNITAIRE ; | 29497.0942 | 2069.8595 | 26502.3946 | 924.8402 | -964 |  |  |  | 2028.0904 | 16.407 | 25.3621 | 41.7691 | 1870.93 | 526.4513 | 0 | 0 | 0 | 24105.0132 | 0 |  |  |  |  | 0 | 7.5675 |  |  |  | Plastic 5.47 % ; Metal 82.02 % ; Other 12.51 % ; Plastic 13.34 kg ; Metal 200.13 kg ; Other 30.53 kg ; Masse du produit 227.0 kg ; Emballage 17.0 kg ; Produits complémentaires à l'installation 4.1 kg ; Masse totale des produits constitutifs de l'unité fonctionnelle 248.1 kg
APPUI OPTIMAX | INIES_IAPP20201204_110921 | 37216 | 1.3 | 2020/12/03 | 1 | Individual | NF EN 15804+A1 + NF EN 15804/CN | SAINT-GOBAIN ISOVER | 50 | 1 | unité | 1 pièce réalisant l’embrochage de l’isolant et permettant de maintenir un écartement constant entre le mur et la fourrure verticale, support du parement plaque de plâtre, pour une application d’isolation des maisons à ossature bois, des murs par l’intérieur et des cloisons en résidentiel. | APPUI OPTIMAX | 0.362 | 0.3571 | 0 | 0.00504 | 0 |  |  |  | 0.285 | 0.0287 | 0.0434 | 0.0721 | 0 | 0 | 0 | 0 | 0 | 0 | 0 | 6.38e-05 | 0.000968 | 0 | 0.00401 | 0 |  | 1873 | Europe |  | Polyéthylène basse densité 0.000173 kg ; Palette en bois 0.01042 kg ; 1 cheville en nylon 0.0006 kg ; Carton 0.005 kg ; Composite armé 0.073 kg ; 1 vis en acier 0.0017 kg
Caisson de ventilation simple extraction pour logements collectifs [Débit = 475 à 1500 m3/h] - DONNEE ENVIRONNEMENTALE PAR DEFAUT | INIES_DCAI20191220_142121 | 32054 | 1.2 |  | 3 | DefaultEnvironmentalData | NF EN 15804+A1 + NF EN 15804/CN | Ministère de la Transition Écologique – Ministère en charge du Logement | 17 | 1 | unité | Assurer la fonction de caisson de ventilation simple extraction (débit de 475 à 1500m3/h) pour le transfert d'air en vue de la ventilation, et/ou traitement d'air et, et/ou désenfumage, et/ou filtration d'un bâtiment de logements collectifs pour une durée de vie de référence de 17 ans. |  | 188.565 | 173.255 | 0 | 15.31 |  |  |  |  | 169.4 |  |  | 3.855
Delay on Timer | HAGE-00539-V01.01-EN | 18638 | 1.1 | 2020/04/27 | 1 | Individual | PEP PCR ed 3.0 | Hager SE | 10 | 1 | unité | To switch on or off devices after a defined time in an electrical installation, during 10 years. | EZN001 ; EZN006; EZN005; EZN004; EZN003; EZN002; EZN001 | 64.5985 | 2.0077 | 62.582 | 0.0087355 |  |  |  |  | 1.9914 | 0.015363 | 0.00095622 | 0.016319 | 0 | 0 | 0 | 0 | 0 | 0 | 0 | [9 empty] | Plastic 31.0 % ; Metal 28.5 % ; Other 40.5 %
RACCORD OPTIMAX | INIES_IRAC20201204_132739 | 37217 | 1.3 | 2020/12/03 | 1 | Individual | NF EN 15804+A1 + NF EN 15804/CN | SAINT-GOBAIN ISOVER | 50 | 1 | unité | 1 pièce réalisant une jonction entre deux plaques de plâtre contre l’isolant intérieur par un maintien vissé du raccord avec les plaques, pour une application d’isolation des maisons à ossature bois, des murs par l’intérieur et des cloisons en résidentiel. | RACCORD OPTIMAX | 0.337 | 0.333 | 0 | 0.00416 | 0 |  |  |  | 0.196 | 0.0892 | 0.0474 | 0.137 | 0 | 0 | 0 | 0 | 0 | 0 | 0 | 0.000128 | 0.00182 | 0 | 0.00221 | 0 |  | 1873 | Europe |  | 2 vis en acier 0.0034 kg ; Carton 0.015 kg ; Palette en bois 0.03125 kg ; Composite armé 0.04 kg
DRV AIR/AIR : UNITE INTERIEURE MURALE ¦ TERTIAIRE-COLLECTIF # 1 | MEFR-00015-V01.01-FR | 41345 | 1.9 | 2023/10/01 | 1 | Individual | PEP PCR ed 4.0 | MITSUBISHI ELECTRIC B.V. FRANCE | 22 | 1 | unité | Assurer le chauffage ou le refroidissement à l’aide d'une POMPE A CHALEUR DRV AIR/AIR UNITE INTERIEURE - PKFY-P15VLM-E 20W puissance frigorifique 10W puissance calorifique pour une durée de vie de référence de 22 ans du produit | MEFR-00015-FG-PKFY-P100VKM-E-PEPUNITAIRE ; MEFR-00015-FG-PKFY-P10VLM-E-PEPUNITAIRE ; MEFR-00015-FG-PKFY-P15VLM-E-PEPUNITAIRE ; MEFR-00015-FG-PKFY-P20VLM-E-PEPUNITAIRE ; MEFR-00015-FG-PKFY-P25VLM-E-PEPUNITAIRE ; MEFR-00015-FG-PKFY-P32VLM-E-PEPUNITAIRE ; MEFR-00015-FG-PKFY-P40VLM-E-PEPUNITAIRE ; MEFR-00015-FG-PKFY-P50VLM-E-PEPUNITAIRE ; MEFR-00015-FG-PKFY-P63VKM-E-PEPUNITAIRE ; | 217.4506 | 149.2099 | 49.9767 | 18.264 | -46.4141 |  |  |  | 146.871 | 0.81363 | 1.5252 | 2.3388 | 0 | 0 | 0 | 0 | 0 | 49.9767 | 0 |  |  |  |  | 0 | 0.59 |  |  |  | Plastic 44.79 % ; Metal 40.5 % ; Other 14.71 % ; Plastic 5.42 kg ; Metal 4.9 kg ; Other 1.78 kg ; Masse du produit 11.0 kg ; Emballage 1.1 kg ; Produits complémentaires à l'installation 0.2 kg ; Masse totale des produits constitutifs de l'unité fonctionnelle 12.3 kg
Couvercle de cheminement de câble en acier [largeur=100mm] - DONNEE ENVIRONNEMENTALE PAR DEFAUT | INIES_DRSN20241209_173601 | 41346 | 1.1 |  | 3 | DefaultEnvironmentalData | NF EN 15804+A2 + NF EN 15804/CN | Ministère de la Transition Écologique – Ministère en charge du Logement | 20 | 1 | m | Couvrir le cheminement du câblage sur 1 mètre pendant une durée d’usage de 20 ans. |  | 5.9543 | 5.3192 | 0.63506 | 0 | 0 |  |  |  | 4.6749 |  |  | 0.64433 | 0.63506 | 0 | 0 | 0 | 0 | 0 | 0 |  |  |  |  | 0 | 0.013833
Système de drainage et d’infiltration Drenotube | INIES_ISYS20190802_093938 | 11104 | 1.1 | 2019/07/28 | 1 | Individual | NF EN 15804+A1 + NF EN 15804/CN | FUMOSO INDUSTRIAL, SA | 50 | 1 | m | Assurer la fonction de drainage ou d’infiltration sur 1 mètre linéaire avec un diamètre intérieurs de 110 à 160 mm pour une durée de 50 ans sans terrassement. | Drenotube® 300 mm de diàmetre, Drenotube® 370 mm de diàmetre. ; ; | 8.3576 | 8.207 | 0 | 0.1506 |  |  |  |  | 6.96 |  |  | 1.247 | 0 | 0 | 0 | 0 | 0 | 0 | 0 |  |  |  |  | 0 |  | 1331 | Europe |  | Drenotube 370mm 2.48 kg ; Palettes 0.341 kg ; Sachets plastiques 0.082 kg ; Film PEBD 0.012 kg ; Séparateur carton 0.105 kg ; Manchon de polypropylène 0.006 kg ; Regard de polypropylène 0.113 kg
Flush metalic enclosure with door | LGRP-00898-V01.01-EN | 12316 | 1.3 | 2019/07/31 | 1 | Individual | PEP PCR ed 3.0 | LEGRAND | 20 | 1 | unité | Protect persons during 20 years against direct contact with live parts and allow grouping monitoring, control and protection devices in a single enclosure or a cabinet having the folowing dimensions H 757mm x L 521mm x P 166mm , accept 2 Drivia enclosure 3x13 modules , 1 control panel and 1 basic home network enclosure . 1 metalic flush enclosure + 1 white metalic door R9003 | 401449 + 401459 ; Ref Flush metalic enclosure / Ref door : 401441/401451, 401442/401452 , 401443/401453, 401447/401457, 401448 401458, 401449/401459 | 46.1284 | 45.0216 | 0 | 1.1068 |  |  |  |  | 43.762 | 0.89616 | 0.36343 | 1.2596 | 0 | 0 | 0 | 0 | 0 | 0 | 0 | [9 empty] | Plastic 6.0 % ; Metal 64.0 % ; Other 30.0 %
Presence detector 360° monobloc KNX / DALI | HAGE-00540-V01.01-EN | 18639 | 1.1 | 2020/04/27 | 1 | Individual | PEP PCR ed 3.0 | Hager SE | 10 | 1 | unité | To manage lights with a presence detection at 360° with KNX/DALI protocols, during 10 years. | TCC521E ; TKK525PE; TKK523PE; TCC521A | 6.5467 | 2.3973 | 4.1376 | 0.011771 |  |  |  |  | 2.3599 | 0.032049 | 0.0053337 | 0.037383 | 0 | 0 | 0 | 0 | 0 | 0 | 0 | [9 empty] | Plastic 32.0 % ; Metal 17.0 % ; Other 51.0 %
Adhésif Vario® Multitape | INIES_IAVA20220103_190041 | 37215 | 1.3 | 2022/01/03 | 1 | Individual | NF EN 15804+A1 + NF EN 15804/CN | SAINT-GOBAIN ISOVER | 50 | 1 | m | Assurer la fonction d’un mètre linéaire de jointoiement des lés de membranes et traitement des points singuliers sur une durée de vie de 50 ans. | Adhésif Vario® Multitape | 0.0686 | 0.0671 | 0 | 0.00147 | 0 |  |  |  | 0.0604 | 0.00318 | 0.00352 | 0.0067 | 0 | 0 | 0 | 0 | 0 | 0 | 0 | 0 | 6.53e-05 | 0 | 0.00141 | 0 |  | 935 | France | FR-BFC | bande adhésive simple face avec grille de renfort 0.01554 kg ; film protecteur 0.0054 kg ; Bague en carton 0.00011 kg ; Flasque en carton imprimé 9e-05 kg ; Film polyéthylène rétractable 2e-05 kg ; Etiquettes papier 5e-06 kg ; Cornière en carton 5e-05 kg ; Plaque en carton 2e-05 kg ; Boîte en carton 0.0012 kg ; Film polyéthylène étirable 3e-05 kg ; Palette bois 0.001 kg
Caisson de ventilation simple extraction pour logements collectifs [Débit = 1500 à 4500 m3/h] - DONNEE ENVIRONNEMENTALE PAR DEFAUT | INIES_DCAI20191220_142127 | 32055 | 1.2 |  | 3 | DefaultEnvironmentalData | NF EN 15804+A1 + NF EN 15804/CN | Ministère de la Transition Écologique – Ministère en charge du Logement | 17 | 1 | unité | Assurer la fonction de caisson de ventilation simple extraction (débit de 1500 à 4500 m3/h) pour le transfert d'air en vue de la ventilation, et/ou traitement d'air et, et/ou désenfumage, et/ou filtration d'un bâtiment de logements collectifs pour une durée de vie de référence de 17 ans. |  | 558.36 | 511.46 | -4444 | 46.9 |  |  |  |  | 501.2 |  |  | 10.26
Bloc en béton de pierre ponce TECHNITHERM® | INIES_IBLO20190802_095058 | 11105 | 1.1 | 2019/06/30 | 1 | Individual | NF EN 15804+A1 + NF EN 15804/CN | GIE TECHNITHERM | 100 | 1 | m² | Assurer la fonction de mur porteur (structure et clos) sur 1 m² de paroi, tout en apportant une isolation thermique (résistance thermique R = 1,35 m2.K/W) et une isolation acoustique (Rw (C ; Ctr) = 40 (-1 ; -2) dB) pendant 100 ans. | Bloc TECHNITHERM® | 31.3 | 35.44 | -5.54 | 1.4 | -0.136 |  |  |  | 32.2 | 0.562 | 2.68 | 3.24 | -5.54 | 0 | 0 | 0 | 0 | 0 | 0 | 0.702 | 0.943 | 0.141 | -0.385 | 0 |  | 47 | France |  | Bloc TECHNITHERM® 180.0 kg ; Mortier-colle 3.11 kg ; Cerclage (PET) 0.04 kg ; Bois (palette) 0.756 kg
KNAUF INSULATION Urbanscape® Green Roof Air | INIES_IEFT20220517_155620 | 29973 | 1.1 | 2022/05/18 | 1 | Individual | NF EN 15804+A1 + NF EN 15804/CN | KNAUF INSULATION SAS | 50 | 1 | m² | Assurer une fonction de couverture sur 1 m² de toiture pour une durée de vie de 50 ans. Additionnellement le toit végétalisé permet d’améliorer le confort d’été et d’hiver et assure une fonction d´isolation acoustique et de rétention d´eau. | KNAUF INSULATION Urbanscape® Green Roof Premium Air ; KNAUF INSULATION Urbanscape® Green Roof Standard Air | 11.9 | 5.45 | -61.4 | 67.8 | -0.524 |  |  |  | 3.49 | 1.45 | 0.505 | 1.96 | -61.5 | 0.141 | 0 | 0 | 0 | 0 | 0 | 0.0453 | 0.156 | 67.6 | 0 | 0.75 |  | 900 | Europe |  | Drainmat 0.67 kg ; Couche de sédum 18.3 kg ; Laine minérale 4.4 kg ; Emballage palette bois 0.884 kg ; Emballage polyéthylène 0.0458 kg
Couvercle de cheminement de câble en acier [largeur=150mm] - DONNEE ENVIRONNEMENTALE PAR DEFAUT | INIES_DZGP20241209_173652 | 41347 | 1.1 |  | 3 | DefaultEnvironmentalData | NF EN 15804+A2 + NF EN 15804/CN | Ministère de la Transition Écologique – Ministère en charge du Logement | 20 | 1 | m | Couvrir le cheminement du câblage sur 1 mètre pendant une durée d’usage de 20 ans. |  | 7.7055 | 6.8837 | 0.82184 | 0 | 0 |  |  |  | 6.0498 |  |  | 0.83383 | 0.82184 | 0 | 0 | 0 | 0 | 0 | 0 |  |  |  |  | 0 | 0.017902
AGC - Double vitrage à isolation thermique renforcée / à contrôle solaire (Thermobel, Thermobel Stopray, iplus IGU, ipasol IGU) - Composition de référence 4-16-¦4 et 4¦-16-4, 4-15-¦4 et 4¦-15-4 Hors accessoires de pose | INIES_IDOU20140607_223227 | 10903 | 1.6 | 2018/12/31 | 1 | Individual | NF EN 15804+A1 + NF EN 15804/CN | AGC GLASS EUROPE | 30 | 1 | m² | Assurer la fonction de vitrage isolant d’une performance Ug = 1.1 W/(m².K) sur 1 m² durant 30 ans. | Pour AGC Glass Europe : ; - Thermobel Top ; - Thermobel Advanced ; - Thermobel Advanced 0.8 / 0.9 ; - Thermobel EnergyN ; - Thermobel Stopray ; - Thermobel ipasol ; Pour AGC Interpane : ; - iplus IGU ; - ipasol IGU ; - Stopray IGU | 36.5 | 43.29 | 0.00768 | 0.41 | 1.54 |  |  |  | 39.2 | 4.09 | 0 | 4.09 | 0 | 0.00768 | 0 | 0 | 0 | 0 | 0 | 0 | 0.0784 | 0 | 0.332 | 0 |  | 1000 | Europe |  | Verre plat 10.0 kg ; Verre plat avec revêtement à basse émissivité 10.0 kg ; Espaceur (aluminium, acier galvanisé ou polymère) 0.26 kg ; Joint butyle 0.03 kg ; Agent desséchant (zéolithe) 0.07 kg ; Gaz thermique (argon) 0.0256 kg ; Mastic - polyuréthane ou polysulfure 0.3 kg ; Carton 0.0026 kg ; Bois 0.0101 kg ; Film d’emballage 0.0116 kg ; Bloc polystyrène expansé 0.0004 kg ; Chevalet métallique (dépréciation) 0.04 kg
CX3 Standard pulse operated latching relay | LGRP-00979-V01.01-EN | 12320 | 1.2 | 2019/07/31 | 1 | Individual | PEP PCR ed 3.0 | LEGRAND | 20 | 1 | unité | Switch on and off during 20 years electrical power supply of a downstream installation with an electrical and/or mechanical control. The functional unit is characterized by a type 1 NO, a control circuit voltage 230V, a power circuit voltage 250V and a maximum allowed intensity by the power circuit 16A. | 412408 ; 412404, 412405, 412408, 412420, 412410, 412411, 412412, 412414, 412416 | 9.1513 | 0.55789 | 8.5838 | 0.0096144 |  |  |  |  | 0.55264 | 0.0046116 | 0.00064305 | 0.0052546 | 0 | 0 | 0 | 0 | 0 | 0 | 0 | [9 empty] | Plastic 41.0 % ; Metal 49.0 % ; Other 10.0 %
Motion detector radio, with battery | HAGE-00541-V01.01-EN | 18640 | 1.1 | 2020/04/27 | 1 | Individual | PEP PCR ed 3.0 | Hager SE | 10 | 1 | unité | To manage lights thanks to a presence detection and radio switching, during 10 years. | TRE500 ; TRE500 ; TRE531 ; TRE530 ; TRE521 ; TRE520T5 ; TRE520T4 ; TRE520T3 ; TRE520T2 ; TRE520T1 ; TRE520 ; TRE511 ; TRE510 ; TRE501 ; SK301AX ; SK300AX ; RTE530 ; RTE520 | 2.8593 | 2.6323 | 0.19578 | 0.031174 |  |  |  |  | 2.5685 | 0.058925 | 0.0048742 | 0.063799 | 0 | 0 | 0 | 0 | 0 | 0 | 0 | [9 empty] | Plastic 66.4 % ; Metal 3.3 % ; Other 30.3 %
Aéroréfrigérant - DONNEE ENVIRONNEMENTALE PAR DEFAUT | INIES_DAÉR20191113_171916 | 32056 | 1.2 |  | 3 | DefaultEnvironmentalData | NF EN 15804+A1 + NF EN 15804/CN | Ministère de la Transition Écologique – Ministère en charge du Logement | 22 | 1 | unité | Assurer la fonction de refroidissement des fluides, des groupes électrogènes ou le freecooling grâce à un ventilateur de puissance maximum 80 kW pour une durée de vie de référence de 16 ans. |  | 1860 | 1729 | 0 | 132 |  |  |  |  | 1550 |  |  | 179
TAKE A WALK, moquettes touffetées en dalles plombantes amovibles à velours recyclé | INIES_IEYX20220518_091529 | 29974 | 1.1 | 2022/07/11 | 1 | Individual | NF EN 15804+A1 + NF EN 15804/CN | BALSAN | 10 | 1 | m² | Assurer la couverture et le décor de 1 m² de sol intérieur, posé selon le DTU 53.1 et entretenu périodiquement pendant une durée de vie de référence de 10 ans. | TAKE A WALK, moquettes touffetées en dalles plombantes amovibles à velours recyclé | 7.0221 | 4.729 | 2.006 | 0.28707 | 0 | 0 | 0 | 0 | 4.351 | 0.0889 | 0.28913 | 0.37803 | 0 | 2.006 | 0 | 0 | 0 | 0 | 0 | 0 | 0.01337 | 0 | 0.2737 | 0 |  | 260 | Europe |  | Film polyéthylène 0.001 kg ; Carton 0.092 kg ; Revêtement de sol 4.03 kg
Panneau LAUDER LINEA | INIES_IPAN20190910_084537 | 12270 | 1.1 | 2019/07/01 | 1 | Individual | NF EN 15804+A1 + NF EN 15804/CN | LAUDESCHER | 50 | 1 | m² | Le panneau permet d'assurer une fonction de plafond suspendu en bois d'un m² avec un effet bois ligné. | Panneau LAUDER LINEA | 1.79 | -11.195 | 0 | 13 | -2.65 |  |  |  | -11.8 | 0.349 | 0.256 | 0.605 | 0 | 0 | 0 | 0 | 0 | 0 | 0 |  | 0.0599 | 8.44 | 4.5 |  |  | 547 | France |  | Pin US (Bois) 10.1638 kg ; Quincaillerie (Acier) 0.07 kg ; Finition (Produit de finition) 0.3 kg ; Plastique (Polyéthylène) 0.15 kg ; Plastique (Polypropylène) 0.014 kg
Revêtement de façade, bardage en pierre naturelle de la gamme PIERRACLIP® avec ossature primaire et secondaire | INIES_IDVW20240716_095107 | 39425 | 1.1 |  | 1 | Individual | NF EN 15804+A2 + NF EN 15804/CN | LABELFACADE | 50 | 1 | m² | Assurer la fonction de 1 m² de revêtement de façade, bardage en pierre naturelle de 2 cm d’épaisseur, système V-Clip et ossature primaire comprise, pendant la durée de vie de référence de 50 ans | Gamme PIERRACLIP® | 16.9601 | 16.1204 | 0 | 0.83967 | -0.23114 | 5.0901 | 0 | 0 | 5.0901 | 8.0881 | 2.9422 | 11.0303 | 0 | 0 | 0 | 0 | 0 | 0 | 0 | 1.4531e-07 | 0.29027 | 0.0064948 | 0.54291 | 0 | 0.783 | 1850 | Europe |  | Palette bois 1.88 kg ; Ossature primaire et horizontal en aluminium 0.903 kg ; Système de fixation VClip® en acier 0.0432 kg ; Pierre naturelle 46.1 kg ; Carton 0.0056 kg
Couvercle de cheminement de câble en acier [largeur=200mm] - DONNEE ENVIRONNEMENTALE PAR DEFAUT | INIES_DJKY20241209_173710 | 41348 | 1.1 |  | 3 | DefaultEnvironmentalData | NF EN 15804+A2 + NF EN 15804/CN | Ministère de la Transition Écologique – Ministère en charge du Logement | 20 | 1 | m | Couvrir le cheminement du câblage sur 1 mètre pendant une durée d’usage de 20 ans. |  | 9.3167 | 8.323 | 0.99368 | 0 | 0 |  |  |  | 7.3148 |  |  | 1.0082 | 0.99368 | 0 | 0 | 0 | 0 | 0 | 0 |  |  |  |  | 0 | 0.021645
Eco-compteur IP | LGRP-00987-V02.02-FR | 12410 | 1.1 | 2019/08/03 | 1 | Individual | PEP PCR ed 3.0 | LEGRAND | 10 | 1 | unité | Compter l'énergie électrique totale et partielle des 4 usages (chauffage, refroidissement, eau chaude sanitaire, prises de courant) sur une durée de vie de 10 ans et conformément aux normes produit : pour le tore, les normes EN 50178 - IEC 60044-1 et IEC 61010-1 pour le concentrateur : IEC 61010-1, 61000-6-1 et 3, 62053-21, 61557-12 | 412010 ; 412010 | 63.3891 | 44.4182 | 18.931 | 0.03989 |  |  |  |  | 44.4 | 0.010992 | 0.0072013 | 0.018193 | 0 | 0 | 0 | 0 | 0 | 0 | 0 | [9 empty] | Plastic 22.0 % ; Metal 12.0 % ; Other 66.0 %
LED floodlight with PIR 220/360 RF | HAGE-00542-V01.01-EN | 18641 | 1.1 | 2020/04/27 | 1 | Individual | PEP PCR ed 3.0 | Hager SE | 10 | 1 | unité | To light external areas with a motion detector embedded, during 10 years. | TRE600 ; TRE600 ; EE600 | 174455.7029 | 174140.4832 | 314.98 | 0.23975 |  |  |  |  | 174140 | 0.44764 | 0.035517 | 0.48316 | 0 | 0 | 0 | 0 | 0 | 0 | 0 | [9 empty] | Plastic 35.0 % ; Metal 39.0 % ; Other 26.0 %
NEXUS / NEXUS LINK, moquettes touffetées en dalles plombantes amovibles à velours recyclé | INIES_IKDJ20220518_092400 | 29976 | 1.1 | 2022/07/11 | 1 | Individual | NF EN 15804+A1 + NF EN 15804/CN | BALSAN | 10 | 1 | m² | Assurer la couverture et le décor de 1 m² de sol intérieur, posé selon le DTU 53.1 et entretenu périodiquement pendant une durée de vie de référence de 10 ans. | NEXUS / NEXUS LINK | 6.9593 | 4.5971 | 2.006 | 0.35619 | 0 | 0 | 0 | 0 | 4.2 | 0.1098 | 0.2873 | 0.3971 | 0 | 2.006 | 0 | 0 | 0 | 0 | 0 | 0 | 0.01659 | 0 | 0.3396 | 0 |  | 260 | Europe |  | Revêtement de sol 5000.0 kg ; Film polyéthylène 0.001 kg ; Carton 0.092 kg
Câble chauffant [Puissance de 12W à 18W dans l'air] - DONNEE ENVIRONNEMENTALE PAR DEFAUT | INIES_DCÂB20191220_142137 | 32057 | 1.2 |  | 3 | DefaultEnvironmentalData | NF EN 15804+A1 + NF EN 15804/CN | Ministère de la Transition Écologique – Ministère en charge du Logement | 30 | 1 | m | Assurer la fonction de mise hors gel et hors givre (canalisation, toiture, escaliers…) pour une durée de vie de référence de 30 ans (puissance comprise entre 12 W et 18W). |  | 0.99339 | 0.98138 | 0 | 0.012005 |  |  |  |  | 0.81099 |  |  | 0.17039
BLOC-PORTE RESISTANT AU FEU EI60 VA ET VIENT SUR HUISSERIE BOIS AVEC OU SANS MONTANT | INIES_IHVQ20240305_094858 | 37208 | 1.1 |  | 1 | Individual | NF EN 15804+A2 + NF EN 15804/CN | POLYTECH | 25 | 1 | m² | Fermer une ouverture permanente de 1 m2 dans une paroi intérieure de logement collectif ou individuel, tout en permettant le passage de piétons, et en assurant les fonctions suivantes pour une durée de vie de 25 ans : • Une isolation thermique • Une résistance au feu • Une isolation acoustique • Une participation au compartimentage et à l’évacuation des personnes en cas d’incendie | POLYFEU 60 SV VV ; POLYFEU 60 DV VV ; LINEATECH 60 SV VV ; LINEATECH 60 DV VV | 94.8656 | 29.3382 | 18.7144 | 46.8129 | -8.7924 | 11.2233 | 5.5434 | 3.1111 | 19.8778 | 3.5877 | 5.8727 | 9.4604 | 0.0016466 | 10.0251 | 0 | 8.6877 | 0 | 0 | 0 | 0.001749 | 0.21618 | 10.6056 | 35.9894 | 11.87 | 0.77 | 800 | France | FR-NAQ | Huisserie 7.1 kg ; Cerclage polyéthylène 0.01 kg ; Poignée 0.08 kg ; Quincailleries 1.88 kg ; Carton 1.06 kg ; Film plastique 0.16 kg ; Vantail 40.08 kg ; Palette bois 0.97 kg
Suspente Intégra 2 Fermette | INIES_ISEL20220302_112253 | 37220 | 1.3 | 2022/04/07 | 1 | Individual | NF EN 15804+A1 + NF EN 15804/CN | SAINT-GOBAIN ISOVER | 50 | 1 | unité | 1 pièce réalisant une jonction entre les ossatures des cloisons et la charpente dans les systèmes d’isolation, pour une application d’isolation des combles aménagés ou des combles perdus en charpente industrielle, sur la base d’une durée de vie de 50 ans. | Suspente Intégra 2 Fermette | 0.194 | 0.1914 | 0 | 0.00249 | 0 |  |  |  | 0.147 | 0.0104 | 0.034 | 0.0444 | 0 | 0 | 0 | 0 | 0 | 0 | 0 | 7.97e-05 | 0.000192 | 0 | 0.00222 | 0 |  | 1873 | Europe |  | Composite armé 0.395 kg ; Palette en bois 0.00397 kg ; Carton (boîtes et cornières) 0.00303 kg ; Film étirable en polyéthylène 3.5e-05 kg ; 1 vis en acier 0.0062 kg
Appui Optima 2 120 | INIES_IAPP20180502_085432 | 37218 | 1.3 | 2018/04/19 | 1 | Individual | NF EN 15804+A2 + NF EN 15804/CN | SAINT-GOBAIN ISOVER | 50 | 1 | unité | 1 pièce réalisant l’embrochage de l’isolant et permettant une jonction entre le mur et le support de parement, pour une application d’isolation des cloisons et murs par l’intérieur, sur la base d’une durée de vie de 50 ans. | Appui Optima 2 120 | 0.286 | 0.2702 | 0 | 0.0154 | 0 |  |  |  | 0.215 | 0.00869 | 0.0465 | 0.0552 | 0 | 0 | 0 | 0 | 0 | 0 | 0 | 0 | 5.28e-05 | 0 | 0.0154 | 0 | 0.00303 | 741 | France | FR-ARA | Composite en fibres de verre 0.037 kg ; Carton (boîte et intercalaire) 0.0047 kg ; Film étirable en polyéthylène 3.5e-05 kg ; Palette en bois 0.00238 kg
Couvercle de cheminement de câble en acier [largeur=300mm] - DONNEE ENVIRONNEMENTALE PAR DEFAUT | INIES_DYNP20241209_173728 | 41349 | 1.1 |  | 3 | DefaultEnvironmentalData | NF EN 15804+A2 + NF EN 15804/CN | Ministère de la Transition Écologique – Ministère en charge du Logement | 20 | 1 | m | Couvrir le cheminement du câblage sur 1 mètre pendant une durée d’usage de 20 ans. |  | 13.94 | 12.4532 | 1.4868 | 0 | 0 |  |  |  | 10.9447 |  |  | 1.5085 | 1.4868 | 0 | 0 | 0 | 0 | 0 | 0 |  |  |  |  | 0 | 0.032386
Projecteur intérieur LED 14W - DONNEE ENVIRONNEMENTALE PAR DEFAUT | INIES_DPRO20190919_093416 | 12432 | 1.1 |  | 3 | DefaultEnvironmentalData | NF EN 15804+A1 + NF EN 15804/CN | Ministère de la Transition Écologique – Ministère en charge du Logement | 10 | 1 | unité | Assurer la fonction de projecteur d'intérieur LED 14W pour une durée de vie de référence de 10 ans. |  | 11.2707 | 10.9156 | 0 | 0.35506 |  |  |  |  | 10.1367 |  |  | 0.77885
BLOC-PORTE RESISTANT AU FEU EI90 VA ET VIENT SUR HUISSERIE BOIS | INIES_IPGJ20240305_095246 | 37211 | 1.1 |  | 1 | Individual | NF EN 15804+A2 + NF EN 15804/CN | POLYTECH | 25 | 1 | m² | Fermer une ouverture permanente de 1 m2 dans une paroi intérieure de logement collectif ou individuel, tout en permettant le passage de piétons, et en assurant les fonctions suivantes pour une durée de vie de 25 ans : • Une isolation thermique • Une résistance au feu • Une isolation acoustique • Une participation au compartimentage et à l’évacuation des personnes en cas d’incendie | POLYFEU 90 SV VV ; POLYFEU 90 DV VV | 116.4884 | 52.1718 | 21.4348 | 42.8819 | -10.1704 | 31.204 | 5.6927 | 4.2564 | 41.1531 | 4.3343 | 6.6843 | 11.0186 | 0.0017019 | 10.48 | 0 | 10.953 | 0 | 0 | 0 | 0.0021806 | 0.26061 | 11.993 | 30.6261 | 10.22 | 0.98 | 800 | France | FR-NAQ | Huisserie 8.01 kg ; Vantail 48.9 kg ; Carton 1.34 kg ; Palette bois 1.23 kg ; Film plastique 0.2 kg ; Quincaillerie 2.37 kg ; Cerclage polyéthylène 0.01 kg ; Poignée 0.11 kg
BLOC-PORTE RESISTANT AU FEU EI120 SIMPLE ACTION SUR HUISSERIE BOIS | INIES_ISQW20240305_100210 | 37212 | 1.1 |  | 1 | Individual | NF EN 15804+A2 + NF EN 15804/CN | POLYTECH | 25 | 1 | m² | Fermer une ouverture permanente de 1 m2 dans une paroi intérieure de logement collectif ou individuel, tout en permettant le passage de piétons, et en assurant les fonctions suivantes pour une durée de vie de 25 ans : • Une isolation thermique • Une résistance au feu • Une isolation acoustique • Une participation au compartimentage et à l’évacuation des personnes en cas d’incendie | POLYFEU 120 SV SA ; POLYFEU 120 DV SA | 98.6486 | 42.2575 | 13.2354 | 43.1558 | -13.4305 | 19.4448 | 5.8244 | 4.0319 | 29.3011 | 4.1484 | 8.808 | 12.9564 | 0.0019075 | 11.9847 | 0 | 1.2488 | 0 | 0 | 0 | 0.0032522 | 0.24349 | 16.2789 | 26.6302 | 10.74 | 1.47 | 800 | France | FR-NAQ | Huisserie 10.99 kg ; Film plastique 0.3 kg ; Vantail 43.69 kg ; Quincailleries 0.53 kg ; Carton 2.02 kg ; Palette bois 1.85 kg ; Cerclage polyéthylène 0.02 kg ; Poignée 0.16 kg
TOLLENS - CRYLO LG MAT SILAN - Peinture en phase aqueuse | INIES_ISMS20240716_104635 | 39433 | 1.1 | 2024/09/09 | 1 | Individual | NF EN 15804+A2 + NF EN 15804/CN | CROMOLOGY RECHERCHE ET INDUSTRIE | 10 | 1 | m² | Protéger et décorer 1m² de mur intérieur, préparé dans les règles de l’art (conformément au DTU 59.1) avec de la peinture de finition de type mat en phase aqueuse, sur la base d’une durée de vie de référence de 10 ans comprenant une mise en œuvre et aucun entretien. | CRYLO LG MAT SILAN | 0.51221 | 0.48533 | 0 | 0.026872 | 0.0053794 | 0.28466 | 0.023359 | 0.046014 | 0.35403 | 0.050452 | 0.080846 | 0.1313 | 0 | 0 | 0 | 0 | 0 | 0 | 0 | 0 | 0.0022097 | 0 | 0.024662 | 0 | 0.00238 | 1058 |  |  | Quantité de produit 0.24 kg ; Bâches de protection 0.006 kg ; Gaine rétractable 0.0004 kg ; Plastique (seau) 0.0094 kg ; Rouleaux 3.1e-05 kg ; Palette en bois 0.0061 kg
Weekly time switch | HAGE-00543-V01.01-EN | 18642 | 1.1 | 2020/04/27 | 1 | Individual | PEP PCR ed 3.0 | Hager SE | 10 | 1 | unité | To switch on or off devices with a weekly time programmation, during 10 years. | TXA022 ; TXA022; TXA023 | 17.5409 | 6.6681 | 10.861 | 0.011807 |  |  |  |  | 6.6378 | 0.026841 | 0.0034585 | 0.0303 | 0 | 0 | 0 | 0 | 0 | 0 | 0 | [9 empty] | Plastic 40.8 % ; Metal 12.6 % ; Other 46.6 %
Chapes / chapes flottantes en béton et mortier à base de ciment [ép.5cm] - DONNEE ENVIRONNEMENTALE PAR DEFAUT | INIES_DCHA20170317_174021 | 32058 | 1.3 |  | 3 | DefaultEnvironmentalData | NF EN 15804+A1 + NF EN 15804/CN | Ministère de la Transition Écologique – Ministère en charge du Logement | 50 | 1 | m² | Assurer la fonction de 1 m² de chape fluide en béton, sur une épaisseur allant jusqu'à 5 cm pendant une durée de vie de référence de 50 ans |  | 35.6822 | 34.6436 | 0 | 1.0386 |  |  |  |  | 32.644 |  |  | 1.9996
Couvercle de cheminement de câble en acier [largeur=400mm] - DONNEE ENVIRONNEMENTALE PAR DEFAUT | INIES_DBUJ20241209_173747 | 41350 | 1.1 |  | 3 | DefaultEnvironmentalData | NF EN 15804+A2 + NF EN 15804/CN | Ministère de la Transition Écologique – Ministère en charge du Logement | 20 | 1 | m | Couvrir le cheminement du câblage sur 1 mètre pendant une durée d’usage de 20 ans. |  | 24.0272 | 21.4645 | 2.5626 | 0 | 0 |  |  |  | 18.8645 |  |  | 2.6 | 2.5626 | 0 | 0 | 0 | 0 | 0 | 0 |  |  |  |  | 0 | 0.055821
Robinets électroniques conçus et fabriqués selon NF EN 15091 : « Robinets à ouverture et fermeture électronique » | INIES_CTES20210712_160357 | 30010 | 1.2 | 2021/11/03 | 2 | Collective | NF EN 15804+A1 + NF EN 15804/CN | EVOLIS | 10 | 1 | unité | « Permettre la diffusion d’eau pour 500 000 manœuvres en France Métropolitaine sur une durée de vie de référence de 10 ans. » La consommation d’eau en phase d‘utilisation n’est pas incluse. | DELABIE ; KOHLER ; PRESTO ; | 35.4 | 32.469 | 1.33 | 1.261 | -3.07 |  |  |  | 31.7 | 0.661 | 0.108 | 0.769 | 0 | 1.13 | 0 | 0 | 0 | 0.196 | 0 |  | 0.131 | 1.13 |  | 0 |  | 8301 | Hors Europe |  | Plastiques 0.25 kg ; Métaux 1.67 kg ; Carte électronique et piles 0.093 kg
TOLLENS - CRYLO VELOURS - Peinture en phase aqueuse | INIES_IMWI20240716_104712 | 39434 | 1.1 | 2024/09/09 | 1 | Individual | NF EN 15804+A2 + NF EN 15804/CN | CROMOLOGY RECHERCHE ET INDUSTRIE | 10 | 1 | m² | Protéger et décorer 1m² de mur intérieur, préparé dans les règles de l’art (conformément au DTU 59.1) avec de la peinture de finition de type velours en phase aqueuse, sur la base d’une durée de vie de référence de 10 ans comprenant une mise en œuvre et aucun entretien. | CRYLO VELOURS | 0.75634 | 0.7197 | 0 | 0.03664 | 0.0053794 | 0.51921 | 0.028342 | 0.039598 | 0.58715 | 0.052322 | 0.080221 | 0.13254 | 0 | 0 | 0 | 0 | 0 | 0 | 0 | 0 | 0.0028014 | 0 | 0.033839 | 0.0007 | 0.00264 | 701 |  |  | Gaine rétractable 0.0004 kg ; Palette en bois 0.0067 kg ; Quantité de produit 0.304 kg ; Plastique (seau) 0.0104 kg ; Bâches de protection 0.006 kg ; Rouleaux 3.1e-05 kg
Bacs profilés prélaqués (hors accessoires de pose) | INIES_IBAC20170602_115926 | 29998 | 1.3 | 2022/05/19 | 1 | Individual | NF EN 15804+A1 + NF EN 15804/CN | PLAFOMETAL | 50 | 1 | m² | 1m² de dalle de plafond métallique prélaqué et profilé avec un poids de 4,536 kg/m² et une épaisseur de 0,49 mm. | PM10; PM12; PM300 ; Sans ou avec voile (ALPHA) ; ou avec laine minérale surfacée/ensachée (ALPHA PLUS / ALPHA PLUS PE) ; | 16.3171 | 16.2433 | 0 | 0.07379 | -6.8134 |  |  |  | 14.9187 | 0.36339 | 0.96118 | 1.3246 | 0 | 0 | 0 | 0 | 0 | 0 | 0 | 0 | 0.065428 | 0.0045486 | 0.0038132 | 0 |  | 265 | France | FR-GES | Bacs métalliques (acier galvanisé et laqué) 4.416 kg ; Voile acoustique 0.029 kg ; Isolant (Laine minérale, PELD) 0.091 kg ; Film PE 0.01 kg ; Carton 0.141 kg ; Palette en bois 0.128 kg
Paroi C Stil® 120-5'-57 | INIES_IPAR20190205_150650 | 9098 | 1.1 | 2019/01/31 | 1 | Individual | NF EN 15804+A1 + NF EN 15804/CN | PLACOPLATRE | 50 | 1 | m² | Réaliser une fonction de paroi intérieure légère sur 1 m² en assurant une résistance à l’effraction BP1 (5 minutes), un isolation acoustique RA = 57 dB et une résistance thermique de R = 1,46 K.m².W-1. | Paroi légère à haute résistance à l'effraction Placoplatre C Stil® 120-5'-57 | 44.5 | 44.15 | 0 | 0.333 | -15.1 |  |  |  | 40.1 | 1.36 | 2.7 | 4.05 | 0 | 0 | 0 | 0 | 0 | 0 | 0 | 0.0665 | 0.211 | 0.0343 | 0.0207 | 0 |  | 468 | France |  | Cornière Stil® CR2 0.256 kg ; Bac C Stil® 10.2 kg ; Plaque Placoplatre® Duo'Tech 25 (ou BA18S) 46.2 kg ; Rail C Stil® R30 0.352 kg ; Laine de verre Isover Par Phonic Pro 45 mm 0.796 kg ; Ruban Résilient Placoplatre® 0.00427 kg ; Vis 0.076 kg ; Enduit poudre 0.693 kg ; Eau de gâchage 0.347 kg ; Bande à joint 0.018 kg
PLASDOX - AQUALKYD MAT PREMIUM - Peinture en phase aqueuse | INIES_INCY20240716_104817 | 39435 | 1.1 | 2024/09/09 | 1 | Individual | NF EN 15804+A2 + NF EN 15804/CN | CROMOLOGY RECHERCHE ET INDUSTRIE | 10 | 1 | m² | Protéger et décorer 1m² de mur intérieur, préparé dans les règles de l’art (conformément au DTU 59.1) avec de la peinture de finition de type mat en phase aqueuse, sur la base d’une durée de vie de référence de 10 ans comprenant une mise en œuvre et aucun entretien. | AQUALKYD MAT | 0.50194 | 0.47106 | 0 | 0.030885 | -0.0014028 | 0.27205 | 0.020203 | 0.073004 | 0.36525 | 0.039363 | 0.066441 | 0.1058 | 0 | 0 | 0 | 0 | 0 | 0 | 0 | 0 | 0.0022097 | 0 | 0.028675 | 0.0011 | 0.00223 | 626 |  |  | Quantité de produit 0.24 kg ; Palette en bois 0.0057 kg ; Acier (seau) 0.0183 kg ; Gaine rétractable 0.0004 kg ; Bâches de protection 0.006 kg ; Rouleaux 3.1e-05 kg
Panneau isolant en laine de verre sous chape [R entre 2.5 et 5 m².K/W] - DONNEE ENVIRONNEMENTALE PAR DEFAUT | INIES_DISO20161116_164803 | 32059 | 1.4 |  | 3 | DefaultEnvironmentalData | NF EN 15804+A1 + NF EN 15804/CN | Ministère de la Transition Écologique – Ministère en charge du Logement | 50 | 1 | m² | Réaliser une fonction d'isolation sur 1m² de paroi en assurant la résistance thermique de R entre 2.5 et 5 m².K/W pour une application d’isolation en sous-face de dalle à l'aide d'un isolant en laine de verre, pendant une durée de vie de référence de 50 ans. |  | 9.3513 | 9.2083 | 0 | 0.143 |  |  |  |  | 6.9117 |  |  | 2.2967
Paroi C Stil® 160-3'-63 Double M48 Entraxe 0,90 | INIES_IPAR20190205_153702 | 9099 | 1.1 | 2019/01/31 | 1 | Individual | NF EN 15804+A1 + NF EN 15804/CN | PLACOPLATRE | 50 | 1 | m² | Réaliser une fonction de paroi intérieure légère sur 1 m² en assurant une résistance à l’effraction CR2 (3 minutes), une isolation acoustique RA = 63 dB et une résistance thermique de R = 2,52 K.m².W-1. | Paroi légère à haute résistance à l'effraction Placoplatre C Stil® 160-3'-63 avec double Montant M48 d'entraxe 0,90 m | 34.9 | 34.58 | 0 | 0.304 | -10.1 |  |  |  | 31.2 | 1.25 | 2.13 | 3.38 | 0 | 0 | 0 | 0 | 0 | 0 | 0 | 0.0873 | 0.169 | 0.0269 | 0.0213 | 0 |  | 468 | France |  | Bac C Stil® 5.1 kg ; Cornière Stil® CR2 0.13 kg ; Rail Stil® R48 0.34 kg ; Montant Stil® M48 1.48 kg ; Plaque Placoplatre® Duo'Tech 25 (ou BA18S) 46.2 kg ; Laine de verre Isover Par Phonic Pro 45 mm 1.59 kg ; Rail C Stil® R30 0.4 kg ; Vis 0.064 kg ; Enduit poudre 0.693 kg ; Eau de gâchage 0.347 kg ; Bande à joint 0.018 kg
Couvercle de cheminement de câble en acier [largeur=600mm] - DONNEE ENVIRONNEMENTALE PAR DEFAUT | INIES_DAPI20241209_173812 | 41351 | 1.1 |  | 3 | DefaultEnvironmentalData | NF EN 15804+A2 + NF EN 15804/CN | Ministère de la Transition Écologique – Ministère en charge du Logement | 20 | 1 | m | Couvrir le cheminement du câblage sur 1 mètre pendant une durée d’usage de 20 ans. |  | 35.0251 | 31.2894 | 3.7356 | 0 | 0 |  |  |  | 27.4993 |  |  | 3.7902 | 3.7356 | 0 | 0 | 0 | 0 | 0 | 0 |  |  |  |  | 0 | 0.081372
Poutre en béton précontraint | INIES_CPOU20190925_101257 | 12523 | 1.1 | 2019/08/13 | 2 | Collective | NF EN 15804+A1 + NF EN 15804/CN | CENTRE D'ETUDES ET DE RECHERCHES DE L'INDUSTRIE DU BÉTON | 100 | 1 | m | Supporter les charges et autres éléments notamment de plancher ou de toiture sur un mètre linéaire. | sites de production français titulaires de la marque NF selon la norme NF EN 13225 et répondant au cadre de validité établi pour cette FDES. | 28.1 | 29.37 | -1.28 | 0.0114 | -0.0872 |  |  |  | 27.3 | 1.5 | 0.576 | 2.07 | -1.28 | 0 | 0 | 0 | 0 | 0 | 0 | 0.674 | 0.505 | 0.0905 | -1.26 | 0 |  | 139 | France | FR-ARA ; FR-BFC ; FR-BRE ; FR-CVL ; FR-GES ; FR-HDF ; FR-IDF ; FR-NOR ; FR-NAQ ; FR-OCC ; FR-PDL ; FR-PAC | Poutre en béton précontraint 127.35 kg ; Chevron bois 0.6 kg
APPUI OPTIMA 2 75-160 | INIES_IAPP20180430_150422 | 37219 | 1.3 | 2018/04/19 | 1 | Individual | NF EN 15804+A2 + NF EN 15804/CN | SAINT-GOBAIN ISOVER | 50 | 1 | unité | 1 pièce réalisant l’embrochage de l’isolant et permettant une jonction réglable entre le mur et le support de parement, pour une application d’isolation des cloisons et murs par l’intérieur, sur la base d’une durée de vie de 50 ans. | APPUI OPTIMA 2 75-160 | 0.403 | 0.3804 | 0 | 0.0221 | 0 |  |  |  | 0.307 | 0.0112 | 0.0622 | 0.0734 | 0 | 0 | 0 | 0 | 0 | 0 | 0 | 0 | 8.05e-05 | 0 | 0.0221 | 0 | 0.00351 | 1451 | Europe |  | Composite 0.0535 kg ; Carton (boîte et cornières) 0.0039 kg ; Film étirable en polyéthylène 4.4e-05 kg ; Palette en bois 0.00437 kg ; 2 Vis en acier 0.0034 kg ; 2 Chevilles en nylon 0.002 kg
Electronic latching relay 1NO 230V or 8 to 24V AC/DC | HAGE-00534-V01.01-EN | 18652 | 1.1 | 2020/04/27 | 1 | Individual | PEP PCR ed 3.0 | Hager SE | 10 | 1 | unité | To switch on or off electrical devices, during 10 years | EP400 ; EP400; EP411 | 52.2366 | 1.5416 | 50.686 | 0.0090235 |  |  |  |  | 1.5264 | 0.014666 | 0.00055883 | 0.015225 | 0 | 0 | 0 | 0 | 0 | 0 | 0 | [9 empty] | Plastic 61.6 % ; Metal 25.0 % ; Other 13.4 %
PLASDOX - AQUALKYD VELOURS PREMIUM - Peinture en phase aqueuse | INIES_IRTZ20240716_104913 | 39436 | 1.1 | 2024/09/09 | 1 | Individual | NF EN 15804+A2 + NF EN 15804/CN | CROMOLOGY RECHERCHE ET INDUSTRIE | 10 | 1 | m² | Protéger et décorer 1m² de mur intérieur, préparé dans les règles de l’art (conformément au DTU 59.1) avec de la peinture de finition de type velours en phase aqueuse, sur la base d’une durée de vie de référence de 10 ans comprenant une mise en œuvre et aucun entretien. | AQUALKYD VELOURS PREMIUM | 0.69482 | 0.66049 | 0 | 0.034334 | -0.0014028 | 0.45702 | 0.02314 | 0.073849 | 0.55401 | 0.038172 | 0.068304 | 0.10648 | 0 | 0 | 0 | 0 | 0 | 0 | 0 | 0 | 0.0021357 | 0 | 0.032198 | 0.0023 | 0.00223 | 626 |  |  | Quantité de produit 0.232 kg ; Palette en bois 0.0057 kg ; Acier (seau) 0.0183 kg ; Gaine rétractable 0.0004 kg ; Rouleaux 3.1e-05 kg ; Bâches de protection 0.006 kg
Suspente Integra 2 20-24 | INIES_ISUS20180502_091634 | 37221 | 1.3 | 2018/04/19 | 1 | Individual | NF EN 15804+A2 + NF EN 15804/CN | SAINT-GOBAIN ISOVER | 50 | 1 | unité | 1 pièce réalisant l’embrochage de l’isolant sans pré-incision et permettant d’aménager un vide technique de 20 mm entre la membrane d’étanchéité à l’air et la contre-face du parement, en garantissant la réalisation effective de l’étanchéité à l’air grâce au clipsage non démontable de la suspente, pour une application d'isolation des combles perdus et aménagés, sur la base d'une durée de vie de 50 ans. | Suspente Integra 2 20-24 | 0.423 | 0.4021 | 0 | 0.0203 | 0 |  |  |  | 0.336 | 0.0106 | 0.0555 | 0.0661 | 0 | 0 | 0 | 0 | 0 | 0 | 0 | 0 | 0.000135 | 0 | 0.0201 | 0 | 0.00429 | 741 | France | FR-ARA | Composite armé en fibres de verre 0.12 kg ; Carton (boîte et intercalaire) 0.00587 kg ; Film étirable en polyéthylène 6.13e-05 kg ; 2 Vis en acier 0.0034 kg
Panneau isolant en laine de verre sous chape [R = 2.5 m².K/W] - DONNEE ENVIRONNEMENTALE PAR DEFAUT | INIES_DPAN20191220_142224 | 32060 | 1.2 |  | 3 | DefaultEnvironmentalData | NF EN 15804+A1 + NF EN 15804/CN | Ministère de la Transition Écologique – Ministère en charge du Logement | 50 | 1 | m² | Réaliser une fonction d'isolation sur 1m² de paroi en assurant la résistance thermique de R allant jusqu'à 2.5 m².K/W pour une application d’isolation en sous-face de dalle à l'aide d'un isolant en laine de verre, pendant une durée de vie de référence de 50 ans. |  | 4.6757 | 4.6042 | 0 | 0.0715 |  |  |  |  | 3.4558 |  |  | 1.1483
Peintures mates d'intérieur en phase aqueuse | INIES_IPEI20191119_142248 | 18644 | 1.3 | 2018/11/30 | 1 | Individual | NF EN 15804+A1 + NF EN 15804/CN | SOFRAMAP | 10 | 1 | m² | Système de revêtement destiné à assurer la protection et la décoration intérieure (murs et plafonds) d’éléments de construction immobilière sur 1 m² en répondant aux performances décrites dans les documents techniques réglementaires et pour une mise en oeuvre conforme aux règles de l’art (normes NF EN, NF DTU)1 et pour une durée de vie de référence (DVR) de 10 ans, sans entretien. | AIRCRYL ; AKTU MAT ; EXCEL MAT ; G.T. ACRYL MAT ; HYGIO’AIR MAT ; MURNYL PLUS ; ROYALACRYL MAT ; ULTICRYL ; ULTI’MAT EVOLUTION ; ULTIMIUM ; VICTORY MAT | 0.518 | 0.4981 | 0 | 0.02 | 0 | 0.293 | 0.113 | 0.0394 | 0.446 | 0.0261 | 0.026 | 0.0521 | 0 | 0 | 0 | 0 | 0 | 0 | 0 | 0 | 0.000405 | 0 | 0.0196 | 0 |  | 729 | France | FR-PAC | Seau polypropylène 0.00745 kg ; Peinture mate 0.214 kg ; Palette bois 0.00989 kg ; Housse plastique 0.000394 kg
Poteau en béton armé | INIES_CPOT20190925_102021 | 12524 | 1.1 | 2019/08/12 | 2 | Collective | NF EN 15804+A1 + NF EN 15804/CN | CENTRE D'ETUDES ET DE RECHERCHES DE L'INDUSTRIE DU BÉTON | 100 | 1 | m | Assurer la fonction d’élément porteur d’un mètre linéaire. | sites de production français titulaires de la marque NF selon la norme NF EN 13225 et répondant au cadre de validité établi pour cette FDES. | 34.5 | 36.96 | -2.74 | 0.306 | -0.398 |  |  |  | 33 | 3.4 | 0.563 | 3.96 | -2.74 | 0 | 0 | 0 | 0 | 0 | 0 | 1.15 | 0.784 | 0.162 | -1.79 | 0 |  | 279 | France | FR-ARA ; FR-BFC ; FR-BRE ; FR-CVL ; FR-GES ; FR-HDF ; FR-IDF ; FR-NOR ; FR-NAQ ; FR-OCC ; FR-PDL ; FR-PAC | Poteau en béton armé 216.24 kg ; Chevron bois 0.59 kg
Couvercle de cheminement de câble en PVC [largeur=100mm] - DONNEE ENVIRONNEMENTALE PAR DEFAUT | INIES_DJTL20241209_173844 | 41352 | 1.1 |  | 3 | DefaultEnvironmentalData | NF EN 15804+A2 + NF EN 15804/CN | Ministère de la Transition Écologique – Ministère en charge du Logement | 20 | 1 | m | Couvrir le cheminement du câblage sur 1 mètre pendant une durée d’usage de 20 ans. |  | 34.9718 | 31.2362 | 3.7356 | 0 | 0 |  |  |  | 27.86 |  |  | 3.3762 | 3.7356 | 0 | 0 | 0 | 0 | 0 | 0 |  |  |  |  | 0 | 0.005696
TOLLENS - STIC ACRYL VELOURS - Peinture en phase aqueuse | INIES_IDQP20240716_105121 | 39439 | 1.1 | 2024/09/09 | 1 | Individual | NF EN 15804+A2 + NF EN 15804/CN | CROMOLOGY RECHERCHE ET INDUSTRIE | 10 | 1 | m² | Protéger et décorer 1m² de mur intérieur, préparé dans les règles de l’art (conformément au DTU 59.1) avec de la peinture de finition de type velours en phase aqueuse, sur la base d’une durée de vie de référence de 10 ans comprenant une mise en œuvre et aucun entretien. | STIC ACRYL VELOURS | 0.75634 | 0.7197 | 0 | 0.03664 | 0.0053794 | 0.51921 | 0.028342 | 0.039598 | 0.58715 | 0.052322 | 0.080221 | 0.13254 | 0 | 0 | 0 | 0 | 0 | 0 | 0 | 0 | 0.0028014 | 0 | 0.033839 | 0.0007 | 0.00264 | 701 |  |  | Quantité de produit 0.304 kg ; Palette en bois 0.0067 kg ; Gaine rétractable 0.0004 kg ; Plastique (seau) 0.0104 kg ; Bâches de protection 0.006 kg ; Rouleaux 3.1e-05 kg
TOLLENS - STIC ACRYL MAT DUO - Peinture en phase aqueuse | INIES_IMCX20240716_105207 | 39441 | 1.1 | 2024/09/09 | 1 | Individual | NF EN 15804+A2 + NF EN 15804/CN | CROMOLOGY RECHERCHE ET INDUSTRIE | 10 | 1 | m² | Protéger et décorer 1m² de mur intérieur, préparé dans les règles de l’art (conformément au DTU 59.1) avec de la peinture de finition de type mat en phase aqueuse, sur la base d’une durée de vie de référence de 10 ans comprenant une mise en œuvre et aucun entretien. | STIC ACRYL MAT DUO | 0.39285 | 0.35833 | 0 | 0.034518 | 0.0053794 | 0.17533 | 0.020444 | 0.035002 | 0.23078 | 0.052713 | 0.074842 | 0.12755 | 0 | 0 | 0 | 0 | 0 | 0 | 0 | 0 | 0.0028384 | 0 | 0.031679 | 0 | 0.00238 | 701 |  |  | Quantité de produit 0.308 kg ; Palette en bois 0.0061 kg ; Plastique (seau) 0.0094 kg ; Gaine rétractable 0.0004 kg ; Bâches de protection 0.006 kg ; Rouleaux 3.1e-05 kg
Stair case time lag switch double delay | HAGE-00531-V01.01-EN | 18655 | 1.1 | 2020/04/27 | 1 | Individual | PEP PCR ed 3.0 | Hager SE | 10 | 1 | unité | To switch off ligths after a defined time lapse , during 10 years. | EMS003 ; EMS003; EMS001B | 48.267 | 1.7109 | 46.548 | 0.0081116 |  |  |  |  | 1.6966 | 0.013603 | 0.00065197 | 0.014255 | 0 | 0 | 0 | 0 | 0 | 0 | 0 | [9 empty] | Plastic 56.5 % ; Metal 25.0 % ; Other 18.5 %
Conduit rigide spiralé en acier galvanisé [DN entre 400 et 800 mm] - DONNEE ENVIRONNEMENTALE PAR DEFAUT | INIES_DCON20190725_085948 | 32061 | 1.3 |  | 3 | DefaultEnvironmentalData | NF EN 15804+A1 + NF EN 15804/CN | Ministère de la Transition Écologique – Ministère en charge du Logement | 30 | 1 | ml | Assurer la fonction de transfert d'air via 1 m linéaire de conduit aéraulique de diamètre entre 400 mm et 800 mm pour une durée de vie de référence de 30 ans |  | 108.2453 | 106.2103 | -4444 | 2.0349 |  |  |  |  | 97.5864 |  |  | 8.6239
Bacs pliés prélaqués (hors accessoires de pose) | INIES_IBAC20170602_114026 | 29999 | 1.3 | 2022/05/17 | 1 | Individual | NF EN 15804+A1 + NF EN 15804/CN | PLAFOMETAL | 50 | 1 | m² | 1m² de dalle de plafond métallique prélaqué et plié avec un poids de 5,828 kg/m² et une épaisseur de 0,53 mm. | Orial Plafometal; Orial SF Plafometal; Orial XL Plafometal; Orial XL SF Plafometal; Aries; Axess; Translabac; Horus; PM2; PM3; PM4; PM5; PM8 SF; Monobac; Monobac SF; H0; H2; H8-E15; H8-E24 ; Sans ou avec voile (ALPHA) ou avec laine minérale surfacée/ensachée (ALPHA PLUS / ALPHA PLUS PE) ou avec laine minérale surfacée/ensachée + plaque de plâtre (DECIBEL/DECIBEL PE) | 17.327 | 17.2281 | 0 | 0.098918 | -6.9661 |  |  |  | 15.3929 | 0.64091 | 1.1943 | 1.8352 | 0 | 0 | 0 | 0 | 0 | 0 | 0 | 0 | 0.084075 | 0.0048196 | 0.010023 | 0 |  | 265 | France | FR-GES | Bacs métalliques (acier galvanisé et laqué) 4.515 kg ; Voile acoustique 0.017 kg ; Isolant (Laine minérale, PELD) 0.153 kg ; Plaque de plâtre 1.143 kg ; Film PE 0.015 kg ; Carton 0.198 kg ; Acier 0.034 kg ; Palette en bois 0.488 kg
JEFCO - BIOPUR MAT | INIES_IULN20220523_135248 | 30012 | 1.1 | 2022/05/15 | 1 | Individual | NF EN 15804+A1 + NF EN 15804/CN | ALLIOS/JEFCO | 10 | 1 | m² | Protéger et décorer 1m² de support, préparé dans les règles de l’art (*) avec de la peinture de finition, de type peinture mat en phase aqueuse, sur la base d’une durée de vie de référence de 10 ans comprenant une mise en œuvre et aucun entretien. » (*) Conformément au DTU 59.1 | BIOPUR MAT | 0.788 | 0.7505 | 0 | 0.0371 | -0.0263 | 0.498 | 0.0412 | 0.125 | 0.664 | 0.0608 | 0.0257 | 0.0865 | 0 | 0 | 0 | 0 | 0 | 0 | 0 | 0 | 0.00338 | 0 | 0.0337 | 0.00687 |  | 789 | France | FR-PAC | Poche PEHD 0.0025 kg ; Palette Bois 0.0169 kg ; Peinture mat en phase aqueuse 0.29 kg ; Film PEBD 0.00065 kg ; Fer blanc 0.02 kg
Couvercle de cheminement de câble en PVC [largeur=150mm] - DONNEE ENVIRONNEMENTALE PAR DEFAUT | INIES_DEMN20241209_173908 | 41353 | 1.1 |  | 3 | DefaultEnvironmentalData | NF EN 15804+A2 + NF EN 15804/CN | Ministère de la Transition Écologique – Ministère en charge du Logement | 20 | 1 | m | Couvrir le cheminement du câblage sur 1 mètre pendant une durée d’usage de 20 ans. |  | 3.4043 | 3.0158 | 0.38851 | 0 | 0 |  |  |  | 1.7581 |  |  | 1.2578 | 0.38851 | 0 | 0 | 0 | 0 | 0 | 0 |  |  |  |  | 0 | 0.0084627
Kingspan Kooltherm système d'isolation de tuyauteries | INIES_IKIN20190220_085525 | 9182 | 1.1 | 2019/09/01 | 1 | Individual | NF EN 15804+A1 + NF EN 15804/CN | Kingspan Insulation BV | 50 | 1 | m | 1 mètre linéaire isolant en résine résolique, assurant une fonction d’isolation d’un système de tuyauterie, avec une conductivité thermique ? = 0,025 W/m.K pendant 50 ans. | Kingspan Kooltherm® système d'isolation de tuyauteries | 2.9181 | 2.4591 | 0 | 0.459 |  |  |  |  | 2.36 |  |  | 0.0991 | 0 | 0 | 0 | 0 | 0 | 0 | 0 |  |  |  |  | 0 |  | 650 | Europe |  | système d'isolation de tuyauteries 0.25 kg ; emballage pour le transport et la distribution 0.023 kg
JEFCO - BIOPUR VELOURS | INIES_IRGA20220523_135919 | 30013 | 1.1 | 2022/05/15 | 1 | Individual | NF EN 15804+A1 + NF EN 15804/CN | ALLIOS/JEFCO | 10 | 1 | m² | Protéger et décorer 1m² de support, préparé dans les règles de l’art (*) avec de la peinture de finition, de type peinture velours en phase aqueuse, sur la base d’une durée de vie de référence de 10 ans comprenant une mise en œuvre et aucun entretien. (*) Conformément au DTU 59.1 | BIOPUR VELOURS | 0.864 | 0.8201 | 0 | 0.0443 | -0.0263 | 0.564 | 0.05 | 0.125 | 0.739 | 0.0553 | 0.0258 | 0.0811 | 0 | 0 | 0 | 0 | 0 | 0 | 0 | 0 | 0.00303 | 0 | 0.0413 | 0.0152 |  | 789 | France | FR-PAC | Fer blanc 0.02 kg ; Peinture velours en phase aqueuse 0.26 kg ; Film PEBD 0.00065 kg ; Poche PEHD 0.00249 kg ; Palette Bois 0.0169 kg
TOLLENS - IDROTOP VELOURS SATINEE - Peinture en phase aqueuse | INIES_IKOW20240716_105614 | 39446 | 1.1 | 2024/09/09 | 1 | Individual | NF EN 15804+A2 + NF EN 15804/CN | CROMOLOGY RECHERCHE ET INDUSTRIE | 10 | 1 | m² | Protéger et décorer 1m² de mur intérieur, préparé dans les règles de l’art (conformément au DTU 59.1) avec de la peinture de finition de type velours en phase aqueuse, sur la base d’une durée de vie de référence de 10 ans comprenant une mise en œuvre et aucun entretien. | IDROTOP VELOURS SATINEE | 0.67669 | 0.64971 | 0 | 0.026985 | 0.0026025 | 0.44863 | 0.050947 | 0.031262 | 0.53084 | 0.041321 | 0.077544 | 0.11886 | 0 | 0 | 0 | 0 | 0 | 0 | 0 | 0 | 0.0022189 | 0 | 0.024766 | 0 | 0.00216 | 701 |  |  | Quantité de produit 0.24 kg ; Plastique (seau) 0.008 kg ; Palette en bois 0.0055 kg ; Gaine rétractable 0.0004 kg ; Bâches de protection 0.006 kg ; Rouleaux 3.1e-05 kg
Adhésif Vario® KB1 | INIES_IIUZ20220103_184505 | 37214 | 1.4 | 2022/01/03 | 1 | Individual | NF EN 15804+A2 + NF EN 15804/CN | SAINT-GOBAIN ISOVER | 50 | 1 | m | Assurer la fonction d’un mètre linéaire de jointoiement des lés de membranes et traitement des points singuliers sur une durée de vie de 50 ans. | Adhésif Vario® KB1 | 0.0634 | 0.06209 | 0 | 0.00129 | 0 |  |  |  | 0.0563 | 0.00236 | 0.00343 | 0.00579 | 0 | 0 | 0 | 0 | 0 | 0 | 0 | 0 | 7.82e-05 | 0 | 0.00121 | 0.00556 | 0.00131 | 810 | France | FR-BFC | bande adhésive simple face avec grille de renfort 0.0186 kg ; film protecteur 0.0072 kg ; Bague en carton 0.00093 kg ; Flasque en carton imprimé 0.0001 kg ; Flasque en polyéthylène 0.0001 kg ; Film polyéthylène rétractable 2e-05 kg ; Etiquettes papier 4e-06 kg ; Cornière en carton 4e-05 kg ; Plaque en carton 2e-05 kg ; Boîte en carton 0.0012 kg ; Film polyéthylène étirable 3e-05 kg ; Palette bois 0.00083 kg
Multifunction stair case time lag switch | HAGE-00532-V01.01-EN | 18656 | 1.1 | 2020/04/27 | 1 | Individual | PEP PCR ed 3.0 | Hager SE | 10 | 1 | unité | To manage ligths off after a defined time lapse , during 10 years. | EMS005 ; EMS005; EMS005B; EMN005 | 42.5492 | 1.1644 | 41.376 | 0.0087955 |  |  |  |  | 1.1482 | 0.015276 | 0.00089413 | 0.01617 | 0 | 0 | 0 | 0 | 0 | 0 | 0 | [9 empty] | Plastic 46.0 % ; Metal 25.0 % ; Other 29.0 %
Conduit rigide spiralé en acier galvanisé [DN entre 100 et 400 mm] - DONNEE ENVIRONNEMENTALE PAR DEFAUT | INIES_DCON20191220_142240 | 32062 | 1.2 |  | 3 | DefaultEnvironmentalData | NF EN 15804+A1 + NF EN 15804/CN | Ministère de la Transition Écologique – Ministère en charge du Logement | 30 | 1 | ml | Assurer la fonction de transfert d'air via 1 m linéaire de conduit aéraulique de diamètre de entre 100 mm et 400 mm pour une durée de vie de référence de 30 ans |  | 37.326 | 36.6243 | -4444 | 0.7017 |  |  |  |  | 33.6505 |  |  | 2.9738
SOFRAMAP – BIOSOURCE MAT | INIES_INWZ20220523_140429 | 30014 | 1.1 | 2022/05/15 | 1 | Individual | NF EN 15804+A1 + NF EN 15804/CN | SOFRAMAP | 10 | 1 | m² | Protéger et décorer 1m² de support, préparé dans les règles de l’art (*) avec de la peinture de finition, de type peinture mat en phase aqueuse, sur la base d’une durée de vie de référence de 10 ans comprenant une mise en œuvre et aucun entretien. (*) Conformément au DTU 59.1 | BIOSOURCE MAT | 0.788 | 0.7505 | 0 | 0.0371 | -0.0263 | 0.498 | 0.0412 | 0.125 | 0.664 | 0.0608 | 0.0257 | 0.0865 | 0 | 0 | 0 | 0 | 0 | 0 | 0 | 0 | 0.00338 | 0 | 0.0337 | 0.00687 |  | 789 | France | FR-PAC | Peinture mat en phase aqueuse 0.29 kg ; Fer blanc 0.02 kg ; Palette Bois 0.0169 kg ; Poche PEHD 0.0025 kg ; Film PEBD 0.00065 kg
Couvercle de cheminement de câble en PVC [largeur=200mm] - DONNEE ENVIRONNEMENTALE PAR DEFAUT | INIES_DQFJ20241209_173927 | 41354 | 1.1 |  | 3 | DefaultEnvironmentalData | NF EN 15804+A2 + NF EN 15804/CN | Ministère de la Transition Écologique – Ministère en charge du Logement | 20 | 1 | m | Couvrir le cheminement du câblage sur 1 mètre pendant une durée d’usage de 20 ans. |  | 7.1776 | 6.5052 | 0.67241 | 0 | 0 |  |  |  | 3.0428 |  |  | 3.4624 | 0.67241 | 0 | 0 | 0 | 0 | 0 | 0 |  |  |  |  | 0 | 0.014647
TOLLENS - IDROTOP MAT SILAN - Peinture en phase aqueuse | INIES_IWSC20240716_105646 | 39447 | 1.1 | 2024/09/09 | 1 | Individual | NF EN 15804+A2 + NF EN 15804/CN | CROMOLOGY RECHERCHE ET INDUSTRIE | 10 | 1 | m² | Protéger et décorer 1m² de mur intérieur, préparé dans les règles de l’art (conformément au DTU 59.1) avec de la peinture de finition de type mat en phase aqueuse, sur la base d’une durée de vie de référence de 10 ans comprenant une mise en œuvre et aucun entretien. | IDROTOP MAT SILAN | 0.5128 | 0.48334 | 0 | 0.029458 | 0.0026025 | 0.30868 | 0.021635 | 0.032233 | 0.36255 | 0.044982 | 0.075811 | 0.12079 | 0 | 0 | 0 | 0 | 0 | 0 | 0 | 0 | 0.0024223 | 0 | 0.027036 | 0 | 0.00217 | 701 |  |  | Quantité de produit 0.262 kg ; Plastique (seau) 0.0085 kg ; Palette en bois 0.0055 kg ; Gaine rétractable 0.0004 kg ; Bâches de protection 0.006 kg ; Rouleaux 3.1e-05 kg
Revêtements de sols PVC hétérogènes Graboplast | INIES_IREV20190520_093349 | 12534 | 1.2 | 2019/04/30 | 1 | Individual | NF EN 15804+A1 + NF EN 15804/CN | Graboplast | 15 | 1 | m² | Couvrir 1 m² de sol par un revêtement de sol PVC Hétérogène, sur une durée de vie de référence de 15 ans, pour une application et des caractéristiques spécifiques et une utilisation conforme aux normes EN 10582 et EN ISO 10874 | Silver Knight Diamond tech ; Diamond Standard + Grabo Diamond ; GraboSafe Silver Knight + 20 JSK+ Ecosafe ; ; Silver Knight Acoustic + Acoustic 7 + Acoustic 43 Uni + Acoustic 43 +Acoustic PRO +Acoustic33 ; ; Astral + Aura + Chips Astral ; TOP ; SoundTex 5.0 ; ; PlankIT ; DOMINO ; ; ; | 14.5258 | 11.3197 | 3.0143 | 0.19184 | 0 | 6.7269 | 0.34648 | 2.564 | 9.6373 | 0.61182 | 1.0705 | 1.6824 | 0 | 3.0143 | 0 | 0 | 0 | 0 | 0 | 0 | 0.014026 | 0 | 0.17782 | 0 |  | 1400 | Europe |  | Revêtements de sols PVC hétérogènes 2.6 kg ; Carton 0.021 kg ; PP 0.00202 kg ; Palette bois 0.104 kg ; Ruban adhésif 0.00272 kg ; PELD 0.0117 kg ; Papier 0.0855 kg ; Colle 0.275 kg
AGC - Double vitrage de sécurité (Thermobel Stratobel, Thermobel Stratophone, ipasafe IGU, ipaphon IGU) - Composition de référence 4-16-¦44.2 et 4¦-16-44.2, 4-15-¦44.2 et 4¦-15-44.2 - Hors accessoires de pose | INIES_IAGC20190208_101817 | 9112 | 1.1 | 2019/01/24 | 1 | Individual | NF EN 15804+A1 + NF EN 15804/CN | AGC GLASS EUROPE | 30 | 1 | m² | Assurer la fonction de vitrage isolant d’une performance Ug = 1.1 W/(m².K) sur 1 m² durant 30 ans. | Pour AGC Glass Europe : ; - Thermobel Stratobel ; - Thermobel Stratophone ; Pour AGC Interpane : ; - ipasafe IGU ; - ipaphon IGU | 69 | 68.33 | 0.00768 | 0.654 | 2.37 |  |  |  | 62.8 | 5.53 | 0 | 5.53 | 0 | 0.00768 | 0 | 0 | 0 | 0 | 0 | 0 | 0.119 | 0 | 0.534 | 0 |  | 1000 | Europe |  | Verre feuilleté 20.79 kg ; Verre plat à couche tendre basse émissivité 10.0 kg ; Espaceur (aluminium, acier galvanisé ou polymère) 0.26 kg ; Jointb butyle 0.03 kg ; Agent desséchant (zéolithe) 0.07 kg ; Gaz thermique (argon) 0.0256 kg ; Mastic - polyuréthane ou polysulfure 0.3 kg ; Carton 0.0026 kg ; Bois 0.0101 kg ; Film d'emballage 0.0116 kg ; Bloc polystyrène expansé 0.0004 kg ; Chevalet métallique (dépréciation) 0.04 kg
Bacs pliés post laqués (hors accessoires de pose) | INIES_IBAC20170602_104859 | 30000 | 1.3 | 2022/05/15 | 1 | Individual | NF EN 15804+A1 + NF EN 15804/CN | PLAFOMETAL | 50 | 1 | m² | 1m² de dalle de plafond métallique post laqué et plié avec un poids de 8,088 kg/m² et une épaisseur de 0,64 mm. | Orial Plafometal; Orial SF Plafometal; Orial XL Plafometal; Orial XL SF Plafometal; Aries; Axess; Translabac; Horus; PM2; PM3; PM4; PM5; PM8 SF; Monobac; Monobac SF; H0; H2; H8-E15; H8-E24 ; Sans ou avec voile (ALPHA) ou avec laine minérale surfacée/ensachée (ALPHA PLUS / ALPHA PLUS PE) ou avec laine minérale surfacée/ensachée + plaque de plâtre (DECIBEL/DECIBEL PE) | 29.5558 | 29.416 | 0 | 0.13972 | -8.8199 |  |  |  | 26.8914 | 0.88197 | 1.6427 | 2.5247 | 0 | 0 | 0 | 0 | 0 | 0 | 0 | 0 | 0.11667 | 0.0085116 | 0.014535 | 0 |  | 265 | France | FR-GES | Bacs métalliques (acier galvanisé et laqué) 5.716 kg ; Peinture en poudre 0.35 kg ; Voile acoustique 0.019 kg ; Isolant (Laine minérale, PELD) 0.877 kg ; Plaque de plâtre 1.125 kg ; Film PE 0.016 kg ; Carton 0.105 kg ; Acier 0.016 kg ; Palette en bois 0.308 kg
Relay DSC VMC gaz | HAGE-00533-V01.01-EN | 18657 | 1.1 | 2020/04/27 | 1 | Individual | PEP PCR ed 3.0 | Hager SE | 10 | 1 | unité | To switch on or off CMV for gaz installation, during 10 years | EN175 ; EN175; EN146P; EN146; EN145 | 26.1405 | 0.79021 | 25.343 | 0.0072956 |  |  |  |  | 0.77816 | 0.01167 | 0.00038497 | 0.012055 | 0 | 0 | 0 | 0 | 0 | 0 | 0 | [9 empty] | Plastic 60.5 % ; Metal 27.5 % ; Other 12.0 %
Conduit rigide spiralé en acier galvanisé [DN = 100 mm] - DONNEE ENVIRONNEMENTALE PAR DEFAUT | INIES_DCON20191220_142245 | 32063 | 1.2 |  | 3 | DefaultEnvironmentalData | NF EN 15804+A1 + NF EN 15804/CN | Ministère de la Transition Écologique – Ministère en charge du Logement | 30 | 1 | ml | Assurer la fonction de transfert d'air via 1 m linéaire de conduit aéraulique de diamètre allant jusqu'à 100 mm pour une durée de vie de référence de 30 ans |  | 15.5525 | 15.2601 | -4444 | 0.29238 |  |  |  |  | 14.021 |  |  | 1.2391
1m3 de béton de chanvre pour remplissage et isolation de mur ou cloison | INIES_C1M320190208_102729 | 9113 | 1.1 | 2019/02/02 | 2 | Collective | NF EN 15804+A1 + NF EN 15804/CN | Construire en Chanvre | 100 | 1 | m³ | Assurer un remplissage non-porteur de mur ou cloison d’1m3 en béton de chanvre avec une mise en œuvre selon les règles professionnelles d’exécution de Construire en Chanvre, pour une conductivité thermique d’environ 0,09 W/m.K, sur une durée de vie de référence retenue à 100 ans | AGROCHANVRE, CAVAC, EUROCHANVRE, GATICHANVRE, LA CHANVRIERE, PLANETE CHANVRE, BCB Tradical, CESA, LAFARGE, SOCLI, VICAT. | 122.6253 | 125.0716 | -73.2934 | 70.8472 | 0 | 59.542 | 0.37397 | 29.8803 | 89.7963 | 21.5243 | 13.751 | 35.2753 | -73.2934 | 0 | 0 | 0 | 0 | 0 | 0 | 2.7458 | 3.3281 | 1.9061 | 62.8671 | 0 |  | 366 | France | FR-BFC ; FR-GES ; FR-IDF ; FR-NOR ; FR-PDL | Chènevotte 105.0 kg ; Liant 253.0 kg ; Eau 324.0 kg ; PEHD 0.0788 kg ; PP 0.0563 kg ; PEBD 0.863 kg ; Fer 0.243 kg ; Palette 4.02 kg ; Palette 5.25 kg ; Papier 0.825 kg
Platelage en bois massif [ép. 30mm] [Gestion durable] - DONNEE ENVIRONNEMENTALE PAR DEFAUT | INIES_DPLA20161116_164630 | 37228 | 1.5 |  | 3 | DefaultEnvironmentalData | NF EN 15804+A2 + NF EN 15804/CN | Ministère de la Transition Écologique – Ministère en charge du Logement | 50 | 1 | m² | Constituer une plateforme surélevée à l'extérieur d'un bâtiment par un platelage de 1 m² en douglas sans finition, pendant la durée de vie de référence (DVR) de 50 ans. |  | 98.7484 | 12.8406 | 0.00066746 | 85.9072 | 0 |  |  |  | 1.4159 |  |  | 11.4247 | 0 | 0.00066746 | 0 | 0 | 0 | 0 | 0 |  |  |  |  | 7.505 | 0
Couvercle de cheminement de câble en PVC [largeur=300mm] - DONNEE ENVIRONNEMENTALE PAR DEFAUT | INIES_DYKT20241209_173944 | 41355 | 1.1 |  | 3 | DefaultEnvironmentalData | NF EN 15804+A2 + NF EN 15804/CN | Ministère de la Transition Écologique – Ministère en charge du Logement | 20 | 1 | m | Couvrir le cheminement du câblage sur 1 mètre pendant une durée d’usage de 20 ans. |  | 18.3239 | 17.0687 | 1.2552 | 0 | 0 |  |  |  | 5.6799 |  |  | 11.3888 | 1.2552 | 0 | 0 | 0 | 0 | 0 | 0 |  |  |  |  | 0 | 0.027341
CHASSIS VITRE E30 EN PIN OU EN HETRE « BOIS DE FRANCE » | INIES_IJLD20240305_105827 | 37224 | 1.1 |  | 1 | Individual | NF EN 15804+A2 + NF EN 15804/CN | POLYTECH | 30 | 1 | m² | Fermer une ouverture permanente de 1 m2 dans une paroi intérieure de logement collectif ou individuel, tout en permettant le passage de la lumière, et en assurant les fonctions suivantes pour une durée de vie de 30 ans : • Une résistance au feu • Une isolation acoustique | CHÂSSIS VITRE VISIOTECH E30 | 50.0409 | 9.2868 | 19.8653 | 20.8889 | -8.7693 | -2.5346 | 3.0337 | 1.334 | 1.833 | 1.1975 | 6.2563 | 7.4538 | 0.0018527 | 11.1758 | 0 | 8.6877 | 0 | 0 | 0 | 0.001749 | 0.06679 | 11.0098 | 9.8105 | 7.36 | 2.33 | 800 | France | FR-NAQ | Vitrage 19.91 kg ; Film plastique 0.48 kg ; Cadre bois 15.95 kg ; Cerclage polyéthylène 0.03 kg ; Carton 3.2 kg ; Palette bois 2.93 kg
Plaque de plâtre BFIB revêtement papier décoratif pour cloison démontable avec support BA13 Placoplatre® (SANS POSE ET ACCESSOIRES DE POSE) | INIES_IPLA20191011_080137 | 12616 | 1.1 | 2019/09/23 | 1 | Individual | NF EN 15804+A1 + NF EN 15804/CN | CORAMINE | 50 | 1 | m² | 1 m2 de parement décoratif sous forme de panneau rigide, à fixer sur ossature verticale sur la base d’une durée de vie de référence de 50 ans, à l’exclusion de tout système de collage ou de fixation | Plaque de plâtre BFIB revêtement papier décoratif pour cloison démontable avec support BA13 Placoplatre® (SANS POSE ET ACCESSOIRES DE POSE) | 3.62 | 2.697 | 0.831 | 0.0984 |  |  |  |  | 2.48 | 0.079 | 0.138 | 0.217 | 0 | 0.00274 | 0 | 0.828 | 0 | 0 | 0 | 0.052 | 0.0365 | 0.00351 | 0.00635 | 0 |  | 402 | France | FR-HDF | Colle 0.1 kg ; Revêtement papier 0.1 kg ; Cale de lin 0.035 kg ; Plâtre 8.91 kg ; Film PEBD 0.007 kg ; Carton 0.39 kg
Time switch 24H | HAGE-00530-V01.01-EN | 18658 | 1.1 | 2020/04/27 | 1 | Individual | PEP PCR ed 3.0 | Hager SE | 10 | 1 | unité | To switch on and off eletrical devices according to a specificdefined time, during 10 years. | EH711 ; 31005; 16922;16921; 16761; 16722; 16721; 16710; 16622; 16621; 16401; 16227; EH711; EH710A; EH710; 16062; 16022; 16021; 16009; 16001; 31033; 31032 | 16.5104 | 1.287 | 15.206 | 0.017351 |  |  |  |  | 1.2544 | 0.030656 | 0.0019497 | 0.032606 | 0 | 0 | 0 | 0 | 0 | 0 | 0 | [9 empty] | Plastic 65.0 % ; Metal 19.5 % ; Other 15.5 %
Grands éléments de couverture en acier,double peau, laine de roche ép tot 145 mm - DONNEE ENVIRONNEMENTALE PAR DEFAUT | INIES_DGRA20191220_142357 | 32066 | 1.2 |  | 3 | DefaultEnvironmentalData | NF EN 15804+A1 + NF EN 15804/CN | Ministère de la Transition Écologique – Ministère en charge du Logement | 50 | 1 | m² | Constituer 1 m² de paroi horizontale, sur la base d'une durée de vie de référence de 50 ans, en grands élements de couverture en acier double peau à âme laine de roche et avec une épaisseur totale de 145mm |  | 194.4566 | 192.0815 | 0 | 2.3751 |  |  |  |  | 182.091 |  |  | 9.9905
Platelage en bois massif [ép. 30mm] [Gestion non durable] - DONNEE ENVIRONNEMENTALE PAR DEFAUT | INIES_DCOP20200120_154158 | 37231 | 1.3 |  | 3 | DefaultEnvironmentalData | NF EN 15804+A2 + NF EN 15804/CN | Ministère de la Transition Écologique – Ministère en charge du Logement | 50 | 1 | m² | Constituer une plateforme surélevée à l'extérieur d'un bâtiment par un platelage de 1 m² en douglas sans finition, pendant la durée de vie de référence (DVR) de 50 ans. |  | 136.4122 | 50.5044 | 0.00066746 | 85.9072 | 0 |  |  |  | 39.0797 |  |  | 11.4247 | 0 | 0.00066746 | 0 | 0 | 0 | 0 | 0 |  |  |  |  | 7.505 | 0
Dalles de moquettes EcoWorx® | INIES_IECO20190221_121726 | 9186 | 1.1 | 2019/01/14 | 1 | Individual | NF EN 15804+A1 + NF EN 15804/CN | Shaw France | 15 | 1 | m² | L’unité fonctionnelle a été définie comme suit : le cycle de vie de 1 m2 de dalle de moquette EcoWorx®, avec une Durée de Vie de Référence (DVR) de 15 ans. Le produit a pour fonction de servir de revêtement de sol pour assurer des propriétés d'esthétique, de confort sous les pieds, d'acoustique et d'isolation thermique, tel que spécifié par le concepteur. | EcoWorx® | 13.7 | 11.12 | 0.537 | 2.06 |  |  |  |  | 9.61 | 0.779 | 0.733 | 1.51 | 0 | 0.537 | 0 | 0 | 0 | 0 | 0 | 0 | 0.115 | 0 | 1.94 | 0 |  | 7904 | Hors Europe |  | Dalle de moquette Ecoworx 3.4 kg ; Emballage produit fini 0.281 kg ; Adhésif 0.09 kg
AGC - Double vitrage à isolation thermique renforcée / à contrôle solaire (Thermobel, Thermobel Stopray, iplus IGU, ipasol IGU) - Composition de référence 10¦-16-8 et 10-16-¦8, 10¦-15-8 et 10-15-¦8 Hors accessoires de pose | INIES_IAGC20190208_122350 | 9116 | 1.1 | 2018/12/31 | 1 | Individual | NF EN 15804+A1 + NF EN 15804/CN | AGC GLASS EUROPE | 30 | 1 | m² | Assurer la fonction de vitrage isolant d’une performance Ug = 1.1 W/(m².K) sur 1 m² durant 30 ans. | Pour AGC Glass Europe : ; - Thermobel Top ; - Thermobel Advanced ; - Thermobel Advanced 0.8 / 0.9 ; - Thermobel EnergyN ; - Thermobel Stopray ; - Thermobel ipasol ; Pour AGC Interpane : ; - iplus IGU ; - ipasol IGU ; - Stopray IGU | 92.5 | 91.63 | 0.00768 | 0.877 | 3.5 |  |  |  | 84.2 | 7.43 | 0 | 7.43 | 0 | 0.00768 | 0 | 0 | 0 | 0 | 0 | 0 | 0.174 | 0 | 0.703 | 0 |  | 1000 | Europe |  | Verre plat à couche tendre de contrôle solaire 25.0 kg ; Verre plat 20.0 kg ; Espaceur (aluminium, acier galvanisé ou polymère) 0.26 kg ; Joint butyle 0.03 kg ; Gaz thermique (argon) 0.0256 kg ; Agent desséchant (zéolithe) 0.07 kg ; Mastic - polyuréthane ou polysulfure 0.3 kg ; Carton 0.0026 kg ; Film d'emballage 0.0116 kg ; Bois 0.0101 kg ; Bloc polystyrène expansé 0.0004 kg ; Chevalet métallique (dépréciation) 0.04 kg
Couvercle de cheminement de câble en PVC [largeur=400mm] - DONNEE ENVIRONNEMENTALE PAR DEFAUT | INIES_DDQK20241209_174002 | 41356 | 1.1 |  | 3 | DefaultEnvironmentalData | NF EN 15804+A2 + NF EN 15804/CN | Ministère de la Transition Écologique – Ministère en charge du Logement | 20 | 1 | m | Couvrir le cheminement du câblage sur 1 mètre pendant une durée d’usage de 20 ans. |  | 24.4165 | 22.9148 | 1.5017 | 0 | 0 |  |  |  | 6.7956 |  |  | 16.1192 | 1.5017 | 0 | 0 | 0 | 0 | 0 | 0 |  |  |  |  | 0 | 0.032711
BLOC-PORTE VITRE E30 & EI30 SIMPLE ACTION SUR HUISSERIE « BOIS DE FRANCE » EN HETRE | INIES_IMLU20240305_105029 | 37222 | 1.1 |  | 1 | Individual | NF EN 15804+A2 + NF EN 15804/CN | POLYTECH | 25 | 1 | m² | Fermer une ouverture permanente de 1 m2 dans une paroi intérieure de logement collectif ou individuel, tout en permettant le passage de piétons, et en assurant les fonctions suivantes pour une durée de vie de 25 ans : • Une isolation thermique • Une résistance au feu • Une isolation acoustique • Une participation au compartimentage et à l’évacuation des personnes en cas d’incendie | VISIOTECH 30 SV SA ; VISIOTECH 30 DV SA | 73.682 | 27.1764 | 6.9764 | 39.5292 | -14.5093 | 5.6921 | 6.9059 | 4.1218 | 16.7197 | 3.7347 | 6.722 | 10.4567 | 0.00078665 | 5.7269 | 0 | 1.2488 | 0 | 0 | 0 | 0.0032522 | 0.21763 | 17.5118 | 21.7965 | 9.78 | 1.47 | 800 | France | FR-NAQ | Huisserie 11.87 kg ; Vantail 36.89 kg ; Palette en bois 1.85 kg ; Carton 2.02 kg ; Quincailleries 0.53 kg ; Film plastique 0.3 kg ; Cerclage polyéthylène 0.02 kg ; Poignée 0.16 kg
Time switch daily cycle with reserve | HAGE-00529-V01.01-EN | 18659 | 1.1 | 2020/04/27 | 1 | Individual | PEP PCR ed 3.0 | Hager SE | 10 | 1 | unité | To switch on and off eletrical devices according to a specificdefined time, during 10 years. | EEH111 ; EH171A; EH171; EH111A; EH111; EH110A; EH110; EH109; 31711; 31011; 30710; 30010; 13314; 13302; 13301; 13521; 13524; 13571; 13502 | 16.7391 | 1.515 | 15.206 | 0.018035 |  |  |  |  | 1.4789 | 0.033512 | 0.0026141 | 0.036126 | 0 | 0 | 0 | 0 | 0 | 0 | 0 | [9 empty] | Plastic 64.4 % ; Metal 10.5 % ; Other 25.1 %
SOFRAMAP – BIOSOURCE VELOURS | INIES_IUBD20220523_140857 | 30015 | 1.1 | 2022/05/15 | 1 | Individual | NF EN 15804+A1 + NF EN 15804/CN | SOFRAMAP | 10 | 1 | m² | Protéger et décorer 1m² de support, préparé dans les règles de l’art (*) avec de la peinture de finition, de type peinture velours en phase aqueuse, sur la base d’une durée de vie de référence de 10 ans comprenant une mise en œuvre et aucun entretien. (*) Conformément au DTU 59.1 | BIOSOURCE VELOURS | 0.864 | 0.8201 | 0 | 0.0443 | -0.0263 | 0.564 | 0.05 | 0.125 | 0.739 | 0.0553 | 0.0258 | 0.0811 | 0 | 0 | 0 | 0 | 0 | 0 | 0 | 0 | 0.00303 | 0 | 0.0413 | 0.0152 |  | 789 | France | FR-PAC | Palette Bois 0.0169 kg ; Film PEBD 0.00065 kg ; Poche PEHD 0.00249 kg ; Peinture velours en phase aqueuse 0.26 kg ; Fer blanc 0.02 kg
TOLLENS - BIORIGINE VELOURS - Peinture en phase aqueuse | INIES_IWUS20240716_105754 | 39449 | 1.1 | 2024/09/09 | 1 | Individual | NF EN 15804+A2 + NF EN 15804/CN | CROMOLOGY RECHERCHE ET INDUSTRIE | 10 | 1 | m² | Protéger et décorer 1m² de mur intérieur, préparé dans les règles de l’art (conformément au DTU 59.1) avec de la peinture de finition de type velours en phase aqueuse, sur la base d’une durée de vie de référence de 10 ans comprenant une mise en œuvre et aucun entretien. | BIORIGINE VELOURS | 0.64906 | 0.54303 | 0 | 0.10603 | 0.0026025 | 0.29417 | 0.025685 | 0.032497 | 0.35235 | 0.03624 | 0.15444 | 0.19068 | 0 | 0 | 0 | 0 | 0 | 0 | 0 | 0 | 0.0019878 | 0 | 0.10404 | 0.0223 | 0.00226 | 673 |  |  | Quantité de produit 0.215 kg ; Palette en bois 0.0058 kg ; Bâches de protection 0.006 kg ; Gaine rétractable 0.0004 kg ; Plastique (seau) 0.0088 kg ; Rouleaux 0.0018 kg
Grands éléments de couverture en acier,double peau, PUR ép tot 90 mm - DONNEE ENVIRONNEMENTALE PAR DEFAUT | INIES_DGRA20191220_142404 | 32067 | 1.2 |  | 3 | DefaultEnvironmentalData | NF EN 15804+A1 + NF EN 15804/CN | Ministère de la Transition Écologique – Ministère en charge du Logement | 50 | 1 | m² | Panneau sandwich de couverture à âme PUR/PIR d’épaisseur comprise totale de 90 mm et deux parements acier |  | 157.95 | 156.741 | 0 | 1.209 |  |  |  |  | 148.59 |  |  | 8.151
BLOC-PORTE VITRE E30 & EI30 VA ET VIENT DOUBLE VANTAUX SUR HUISSERIE « BOIS DE FRANCE » EN HETRE | INIES_IOBT20240305_105429 | 37223 | 1.1 |  | 1 | Individual | NF EN 15804+A2 + NF EN 15804/CN | POLYTECH | 25 | 1 | m² | Fermer une ouverture permanente de 1 m2 dans une paroi intérieure de logement collectif ou individuel, tout en permettant le passage de piétons, et en assurant les fonctions suivantes pour une durée de vie de 25 ans : • Une isolation thermique • Une résistance au feu • Une isolation acoustique • Une participation au compartimentage et à l’évacuation des personnes en cas d’incendie | VISIOTECH 30 DV VV | 68.9092 | 19.5605 | 16.574 | 32.7747 | -9.4941 | 3.6367 | 5.2733 | 2.9309 | 11.8409 | 2.5603 | 5.1594 | 7.7196 | 0.0012633 | 7.8851 | 0 | 8.6877 | 0 | 0 | 0 | 0.001749 | 0.15196 | 11.139 | 21.482 | 8 | 0.77 | 800 | France | FR-NAQ | Huisserie 7.53 kg ; Vantail 25.04 kg ; Film plastique 0.16 kg ; Palette bois 0.97 kg ; Quincailleries 1.88 kg ; Carton 1.06 kg ; Cerclage polyéthylène 0.01 kg ; poignée 0.08 kg
Plaque de plâtre BFIB revêtement décoratif vinyl pour cloison démontable avec support BA13 Placoplatre® (SANS POSE ET ACCESSOIRES DE POSE) | INIES_IPLA20191011_102416 | 12618 | 1.1 | 2019/09/23 | 1 | Individual | NF EN 15804+A1 + NF EN 15804/CN | CORAMINE | 50 | 1 | m² | 1 m2 de parement décoratif sous forme de panneau rigide, à fixer sur ossature verticale sur la base d’une durée de vie de référence de 50 ans, à l’exclusion de tout système de collage ou de fixation | Plaque de plâtre BFIB revêtement décoratif vinyl pour cloison démontable avec support BA13 Placoplatre® (SANS POSE ET ACCESSOIRES DE POSE) | 3.9 | 2.908 | 0.896 | 0.0988 | 0 |  |  |  | 2.69 | 0.0694 | 0.148 | 0.218 | 0 | 0.00274 | 0 | 0.893 | 0 | 0 | 0 | 0.052 | 0.0368 | 0.00354 | 0.00641 | 0 |  | 370 | France | FR-HDF | Carton 0.39 kg ; Plâtre 8.91 kg ; Revêtement vinyle 0.18 kg ; Colle 0.11 kg ; Film PEBD 0.007 kg ; Cale de lin 0.035 kg
PLASDOX - DEXACRIL IMPRESS - Impression en phase aqueuse | INIES_IVPN20240716_105716 | 39448 | 1.1 | 2024/09/09 | 1 | Individual | NF EN 15804+A2 + NF EN 15804/CN | CROMOLOGY RECHERCHE ET INDUSTRIE | 10 | 1 | m² | Protéger et décorer 1m² de mur intérieur, préparé dans les règles de l’art (conformément au DTU 59.1) avec de la peinture d'impression en phase aqueuse, sur la base d’une durée de vie de référence de 10 ans comprenant une mise en œuvre et aucun entretien. | DEXACRIL IMPRESS | 0.20264 | 0.18386 | 0 | 0.018777 | 0.0013012 | 0.060778 | 0.010192 | 0.017624 | 0.088594 | 0.026038 | 0.069232 | 0.09527 | 0 | 0 | 0 | 0 | 0 | 0 | 0 | 0 | 0.001544 | 0 | 0.017233 | 0 | 0.00119 | 626 |  |  | Quantité de produit 0.167 kg ; Plastique (seau) 0.0047 kg ; Palette en bois 0.003 kg ; Gaine rétractable 0.0002 kg ; Rouleaux 3.1e-05 kg ; Bâches de protection 0.006 kg
4PRO® Activ’Air® 13 | INIES_I4PR20191011_145955 | 12633 | 1.1 | 2017/11/06 | 1 | Individual | NF EN 15804+A1 + NF EN 15804/CN | PLACOPLATRE | 50 | 1 | m² | Assurer une fonction de 1 m2 de parement fixé et jointoyé, hors ossatures metalliques verticales, sous forme de panneau rigide, destiné à recevoir tout type de finition. | 4PRO® Activ’Air® 13 | 2.95 | 2.845 | 0 | 0.0994 | 0 |  |  |  | 2.51 | 0.103 | 0.232 | 0.335 | 0 | 0 | 0 | 0 | 0 | 0 | 0 | 0 | 0.03 | 0.000123 | 0.0693 | 0 |  | 240 | France | FR-NAQ | Plâtre 8.62 kg ; Cale de lin 0.03043 kg ; Bande à joint 0.009 kg ; Carton 0.38 kg ; Vis 0.01 kg ; Eau de gâchage 0.165 kg ; Enduit plâtre type PR4 0.33 kg
AGC - Triple vitrage à isolation thermique renforcée (Thermobel TG, iplus TG, ipasol TGU) - Composition de référence 4¦-14-4-14-¦4 - Hors accessoires de pose | INIES_IAGC20190208_123411 | 9117 | 1.1 | 2018/12/31 | 1 | Individual | NF EN 15804+A1 + NF EN 15804/CN | AGC GLASS EUROPE | 30 | 1 | m² | Assurer la fonction de vitrage isolant d’une performance Ug = 1.1 W/(m².K) sur 1 m² durant 30 ans. | Pour AGC Glass Europe : ; - Thermobel TG Top ; - Thermobel TG Advanced ; - Thermobel TG EnergyN ; - Thermobel TG LS ; - Thermobel TG Stopray ; - Thermobel TG ipasol ; Pour AGC Interpane : ; - iplus TGU ; - iplus 3 ; - iplus 3LS TGU ; - ipasol TGU | 65.9 | 65.22 | 0.00768 | 0.633 | 2.32 |  |  |  | 59.7 | 5.52 | 0 | 5.52 | 0 | 0.00768 | 0 | 0 | 0 | 0 | 0 | 0 | 0.119 | 0 | 0.514 | 0 |  | 1000 | Europe |  | Verre plat à couche basse émissivité 20.0 kg ; Verre plat 10.0 kg ; Espaceur (aluminium, acier galvanisé ou polymère) 0.5 kg ; Gaz thermique (argon) 0.048 kg ; Mastic - polyuréthane, polysulfure ou silicone 0.6 kg ; Agent desséchant (zéolithe) 0.14 kg ; Joint butyle 0.06 kg ; Carton 0.0026 kg ; Bois 0.0101 kg ; Film d'emballage 0.0116 kg ; Bloc polystyrène expansé 0.0004 kg ; Chevalet métallique (dépréciation) 0.04 kg
JACKODUR Plus 300 Standard 140 mm | INIES_IVEO20210914_101415 | 41358 | 1.3 | 2021/05/06 | 1 | Individual | NF EN 15804+A1 + NF EN 15804/CN | JACKON Insulation | 50 | 1 | m² | Réaliser une fonction d’isolation thermique sur 1 m² de paroi avec une résistance thermique additive de 5,15 m²·K/W-1 sur la base d’une durée de vie de référence de 50 ans. | JACKODUR Plus 300 Standard | 19.1982 | 18.746 | 0 | 0.4522 | 0 |  |  |  | 16.94 |  |  | 1.806 | 0 | 0 | 0 | 0 | 0 | 0 | 0 |  |  |  |  | 0 |  | 1000 | Europe |  | Polystyrène extrudé 4.98 kg ; Film PE 0.042 kg
Time switch daily cycle, 230 V, 16A, 1S | HAGE-00528-V01.01-EN | 18660 | 1.1 | 2020/04/27 | 1 | Individual | PEP PCR ed 3.0 | Hager SE | 10 | 1 | unité | To switch on and off eletrical devices according to a cyclical defined time, during 10 years. | EH010 ; EH010; EH071; EH011; EH011; EH010; EH010; 10002 | 20.4403 | 0.67528 | 19.757 | 0.0080636 |  |  |  |  | 0.65814 | 0.015711 | 0.0014281 | 0.017139 | 0 | 0 | 0 | 0 | 0 | 0 | 0 | [9 empty] | Plastic 56.6 % ; Metal 15.3 % ; Other 28.1 %
CHASSIS VITRE EI30 EN PIN OU EN HETRE « BOIS DE FRANCE » | INIES_IHVG20240305_110457 | 37225 | 1.1 |  | 1 | Individual | NF EN 15804+A2 + NF EN 15804/CN | POLYTECH | 30 | 1 | m² | Fermer une ouverture permanente de 1 m2 dans une paroi intérieure de logement collectif ou individuel, tout en permettant le passage de la lumière, et en assurant les fonctions suivantes pour une durée de vie de 30 ans : • Une résistance au feu • Une isolation acoustique | CHÂSSIS VITRE VISIOTECH EI30 | 63.2047 | 30.7459 | 4.5768 | 27.882 | -18.4343 | 9.2676 | 6.0006 | 4.0792 | 19.3474 | 3.6839 | 7.7146 | 11.3985 | 0.00036869 | 4.5765 | 0 | 0 | 0 | 0 | 0 | 0.0049435 | 0.20522 | 23.2169 | 4.4549 | 7.3 | 2.29 | 800 | France | FR-NAQ | Vitrage 30.04 kg ; Cadre bois 15.82 kg ; Carton 3.15 kg ; Palette bois 2.88 kg ; Film plastique 0.47 kg ; Cerclage polyéthylène 0.03 kg
Armatures industrielles [P=164 à 218W] - DONNEE ENVIRONNEMENTALE PAR DEFAUT | INIES_DARM20191220_142411 | 32068 | 1.2 |  | 3 | DefaultEnvironmentalData | NF EN 15804+A1 + NF EN 15804/CN | Ministère de la Transition Écologique – Ministère en charge du Logement | 25 | 1 | unité | Assurer la fonction d'éclairage [entre P=164 et 218 W à 4250 mA, Flux lumineux maximal = 32 900 lumen] pour une durée de vie de référence de 25 ans (durée de fonctionnement = 4000h/an) |  | 286.4915 | 285.8202 | 0 | 0.67137 |  |  |  |  | 265.2942 |  |  | 20.5259
PRB ISOLANT PSE BLANC SOL | INIES_IFDE20190313_100124 | 10247 | 1.1 | 2019/02/26 | 1 | Individual | NF EN 15804+A1 + NF EN 15804/CN | PRODUITS DE REVÊTEMENT DU BÂTIMENT | 50 | 1 | m² | “Assurer une fonction d'isolation thermique sur 1m² de plancher avec une résistance thermique minimale de 5,25 m².K/W, en assurant les performances prescrites du produit, sur la base d’une durée de vie de référence de 50ans” | PRB SOL MI TH35 ; PRB SOL TH34 ; PRB SOL TH38 ; PRB DALLE PORTEE TH38 | 21.4652 | 15.5385 | 0 | 5.9267 | 0 | 12.61 | 0.60363 | 0.59936 | 13.813 | 0.45335 | 1.2722 | 1.7255 | 0 | 0 | 0 | 0 | 0 | 0 | 0 | 0 | 0.019845 | 0 | 5.9069 | 0 |  | 768 | France | FR-PDL | Polystyrène expansé 3.65 kg ; Polystyrène expansé 2.8 kg ; Film polyéthylène 0.0146 kg ; Colle cale PSE 0.00124 kg ; Cale PSE 0.192 kg
PRODUITS MINERALISANTS EN PHASE AQUEUSE B, RC, TF | INIES_CPRO20190411_133218 | 30029 | 1.2 | 2019/08/27 | 1 | Individual | NF EN 15804+A1 + NF EN 15804/CN | HYDRO MINERAL | 20 | 1 | m² | Protéger 1 m2 de matériaux minéraux poreux du bâtiment des agressions extérieures par un revêtement hydrofuge* pour une durée de 20 ans | B, RC, TF | 0.15741 | 0.15741 | 0 | 0 |  |  |  |  | 0.143 |  |  | 0.01441 | 0 | 0 | 0 | 0 | 0 | 0 | 0 |  |  |  |  | 0 |  | 446 | France | FR-NAQ | plastique 0.177 kg ; sels organique 1.42 kg ; eau 0.4 kg
CHASSIS VITRE EI60 EN HETRE « BOIS DE FRANCE » | INIES_IFQQ20240305_110751 | 37226 | 1.1 |  | 1 | Individual | NF EN 15804+A2 + NF EN 15804/CN | POLYTECH | 30 | 1 | m² | Fermer une ouverture permanente de 1 m2 dans une paroi intérieure de logement collectif ou individuel, tout en permettant le passage de la lumière, et en assurant les fonctions suivantes pour une durée de vie de 30 ans : • Une résistance au feu • Une isolation acoustique | CHÂSSIS VITRE VISIOTECH EI60 | 81.0146 | 47.6462 | 4.3834 | 28.985 | -17.3119 | 24.6972 | 6.4498 | 5.0195 | 36.1665 | 4.7382 | 6.7416 | 11.4797 | 0.00035313 | 4.383 | 0 | 0 | 0 | 0 | 0 | 0.004297 | 0.27498 | 21.7234 | 6.9823 | 7.39 | 1.97 | 800 | France | FR-NAQ | vitrage 47.52 kg ; Cadre bois 14.72 kg ; Palette bois 2.47 kg ; Carton 2.71 kg ; Film Plastique 0.4 kg ; Cerclage Polyéthylène 0.03 kg
Motion detector 360° for wall or ceiling | HAGE-00527-V01.01-EN | 18661 | 1.1 | 2020/04/27 | 1 | Individual | PEP PCR ed 3.0 | Hager SE | 10 | 1 | unité | To detect presence at 360° and switch on devices,during 10years. | EE883 ; EE883 | 106.5927 | 3.1274 | 103.44 | 0.025283 |  |  |  |  | 3.0639 | 0.056434 | 0.0070351 | 0.063469 | 0 | 0 | 0 | 0 | 0 | 0 | 0 | [9 empty] | Plastic 59.0 % ; Metal 6.0 % ; Other 35.0 %
Système de chemin de câble gamme P31 - finition GS | LGRP-01262-V01.01-FR | 30043 | 1.1 | 2020/09/24 | 1 | Individual | PEP PCR ed 3.0 | LEGRAND | 20 | 1 | m | Supporter le câblage sur 1 mètre pendant une durée d’usage de 20 ans. Le système de chemins de câbles, capable de supporter une charge de 85,5 kg par mètre pour une portée de 1,5 m, comporte le profilé, les accessoires de cheminement et de support représentatifs d’un usage standard. | ; Toute l’offre LEGRAND système de chemin de câble gamme P31, finition GS, comme présentée dans les catalogues (liste disponible sur demande auprès du service client). | 8.3787 | 8.2601 | 0 | 0.11858 |  |  |  |  | 8.1936 | 0.046015 | 0.020477 | 0.066492 | 0 | 0 | 0 | 0 | 0 | 0 | 0 | [9 empty] | Plastic 0.5 % ; Metal 89.8 % ; Other 9.7 %
CHASSIS VITRE NON RESISTANT AU FEU EN PIN OU EN HETRE « BOIS DE FRANCE » | INIES_IJQL20240305_111103 | 37227 | 1.1 |  | 1 | Individual | NF EN 15804+A2 + NF EN 15804/CN | POLYTECH | 30 | 1 | m² | Fermer une ouverture permanente de 1 m2 dans une paroi intérieure de logement collectif ou individuel, tout en permettant le passage de la lumière, et en assurant les fonctions suivantes pour une durée de vie de 30 ans : • Une résistance au feu • Une isolation acoustique | CHÂSSIS VITRE VISIOTECH SANS PERFORMANCE | 46.1211 | 14.6828 | 4.4288 | 27.0094 | -17.5024 | -3.6278 | 5.5383 | 3.1256 | 5.036 | 2.6768 | 6.97 | 9.6468 | 0.00035678 | 4.4285 | 0 | 0 | 0 | 0 | 0 | 0.0044111 | 0.14524 | 21.9022 | 4.9576 | 7.1 | 2.04 | 800 | France | FR-NAQ | Palette bois 2.57 kg ; Film plastique 0.42 kg ; Carton 2.81 kg ; vitrage 17.53 kg ; Cerclage Polyéthylène 0.03 kg ; Cadre bois 14.98 kg
Structures en ligne continue pour éclairage industriel ou commercial [P=20W] - DONNEE ENVIRONNEMENTALE PAR DEFAUT | INIES_DSTR20191220_142418 | 32069 | 1.2 |  | 3 | DefaultEnvironmentalData | NF EN 15804+A1 + NF EN 15804/CN | Ministère de la Transition Écologique – Ministère en charge du Logement | 25 | 1 | unité | Assurer une fonction d'éclairage de bâtiments industriels ou commerciaux [jusqu'à P = 20W, Flux lumineux max = 2400 lumen] pour une durée de vie de référence de 25 ans (Durée de fonctionnement = 4000h/an, Dimensions : 600mm x 74mm x 60mm) |  | 109.7438 | 109.5804 | 0 | 0.16345 |  |  |  |  | 102.0149 |  |  | 7.5655
PRB ISOLANT PSE BLANC FACADE | INIES_IFDE20190301_152925 | 9214 | 1.1 | 2019/02/27 | 1 | Individual | NF EN 15804+A1 + NF EN 15804/CN | PRODUITS DE REVÊTEMENT DU BÂTIMENT | 50 | 1 | m² | « Assurer une fonction d'isolation thermique sur 1m² de paroi, avec une résistance thermique de 3,68 m²K/W, en assurant les performances prescrites du produit, sur la base d’une durée de vie de référence de 50 ans » | PRB FACADE TH38 | 15.4199 | 11.8778 | 0 | 3.542 | 0 | 7.4278 | 0.35556 | 2.5165 | 10.2999 | 0.5912 | 0.98678 | 1.578 | 0 | 0 | 0 | 0 | 0 | 0 | 0 | 0 | 0.026345 | 0 | 3.5157 | 0 |  | 785 | France | FR-PDL | POLYSTYRENE EXPANSE 2.15 kg ; Film polyéthylène 0.0086 kg ; Chevilles 0.108 kg ; Colle cale pse 0.000731 kg ; Cale PSE 0.113 kg ; Clous 0.108 kg ; Colle mise en oeuvre 2.3 kg
THERMANCE - RAD - Sèche serviettes - RAD22328 (1000W) | CINT-00023-V01.01-FR | 39475 | 2.3 | 2024/02/01 | 1 | Individual | PEP PCR ed 4.0 | AXENCO | 17 | 1 | unité | Assurer le chauffage à l’aide d’un appareil de chauffage à énergie électrique directe à poste fixe visible de 1,0 kW pour une durée de vie de référence de 17 ans | RAD 1000W - référence RAD22328 - RAD22334 ; RAD 700W - référence RAD22310 - RAD22333 ; RAD 500W - référence RAD22302 - RAD22332 ; RAD Slim 500W - référence RAD22330 - RAD22331 ; | 992 | 154.61 | 822 | 15.4 | -27.2 |  |  |  | 148 | 1.46 | 5.15 | 6.61 | 0 | 0 | 0 | 0 | 0 | 822 | 0 |  |  |  |  | 0.0877 | 1.13 |  |  |  | Plastic 2.6 % ; Metal 51.7 % ; Other 45.7 % ; Plastic 0.0 kg ; Metal 0.0 kg ; Other 0.0 kg ; Masse du produit 19.1 kg ; Emballage 3.65 kg ; Produits complémentaires à l'installation 0.0 kg ; Masse totale des produits constitutifs de l'unité fonctionnelle 22.75 kg
Placo® Duo’Tech® 25 Premium 25 mm | INIES_IPLA20191011_152629 | 12636 | 1.1 | 2019/10/06 | 1 | Individual | NF EN 15804+A1 + NF EN 15804/CN | PLACOPLATRE | 50 | 1 | m² | Assurer une fonction de 1 m2 de parement fixé et jointoyé, hors ossatures metalliques verticales, sous forme de panneau rigide, destiné à recevoir tout type de finition. | Placo® Duo’Tech® 25 Premium | 5 | 4.794 | 0 | 0.207 | 0 |  |  |  | 4.24 | 0.215 | 0.338 | 0.554 | 0 | 0 | 0 | 0 | 0 | 0 | 0 | 0 | 0.0546 | 0.000286 | 0.152 | 0 |  | 240 | France | FR-ARA ; FR-NAQ | Plâtre 20.58 kg ; Carton 0.72 kg ; Cale de lin 0.07203 kg ; Film acoustique 0.133 kg ; Bande à joint 0.009 kg ; Vis 0.01 kg ; Enduit plâtre type PR4 0.33 kg ; Eau de gâchage 0.165 kg
Panneau de construction pour l’aménagement intérieur Qboard Basiq (épaisseur 10 mm) | INIES_IFRL20220505_154644 | 41362 | 1.4 | 2022/09/27 | 1 | Individual | NF EN 15804+A1 + NF EN 15804/CN | JACKON Insulation | 50 | 1 | m² | Assurer une fonction d’élément de montage hydrofuge pour l’aménagement intérieur des murs ou des sols sur une surface de 1 m2 | Qboard Basiq (épaisseur 10 mm) : 1 200 mm × 600 mm ; Qboard Basiq (épaisseur 10 mm) : 2 600 mm × 600 mm ; Qboard Basiq (épaisseur 10 mm) : 2 400 mm × 900 mm | 3.69 | 3.591 | 0 | 0.0993 | 0 |  |  |  | 2.92 |  |  | 0.671 | 0 | 0 | 0 | 0 | 0 | 0 | 0 |  |  |  |  | 0 |  | 1000 | Europe |  | Mortier 3.023 kg ; Film polyéthylène basse densité 0.01 kg ; Voile fibre de verre 0.114 kg ; XPS 0.273 kg ; Palettes en bois 0.497 kg
CLIMCOVER Roll Alu1 25 mm | INIES_ICLI20170324_104134 | 30017 | 1.2 | 2022/07/20 | 1 | Individual | NF EN 15804+A1 + NF EN 15804/CN | SAINT-GOBAIN ISOVER | 30 | 1 | m | 1 mètre linéaire équivalent d’isolant de laine de verre permettant d’assurer la fonction d’isolation thermique, acoustique, et anti condensation avec une résistance thermique de R = 0.78 K.m²/W (hors accessoires de pose) pour une application d’isolation par l’extérieur des réseaux aérauliques en tôles spiralées ou rectangulaires, sur la base d'une durée de vie de référence de 30 ans. 1.23 m2 d’isolant est nécessaire à l’isolation d’un mètre linéaire de conduits. Les impacts obtenus pour 1 mètre linéaire sont donc à diviser par le facteur 1.23 pour être ramenés à 1 m2. | CLIMCOVER Roll Alu1 25 mm | 1.82 | 1.816 | 0 | 0.0107 | 0 |  |  |  | 1.67 | 0.0877 | 0.0581 | 0.146 | 0 | 0 | 0 | 0 | 0 | 0 | 0 | 0 | 0.00442 | 0 | 0.00626 | 0 |  | 338 | France | FR-BFC | Isolant en laine de verre 0.961 kg ; Complexe aluminium / voile de verre 0.096 kg ; Housse en polyéthylène 0.01 kg ; Film étirable en polyéthylène 0.009 kg ; Palette en bois 0.0408 kg
Placo® Duo’Tech® 19 Marine 19 mm | INIES_IPLA20191011_151034 | 12634 | 1.1 | 2019/10/06 | 1 | Individual | NF EN 15804+A1 + NF EN 15804/CN | PLACOPLATRE | 50 | 1 | m² | Assurer une fonction de 1 m2 de parement fixé et jointoyé, hors ossatures metalliques verticales, sous forme de panneau rigide, destiné à recevoir tout type de finition. | Placo® Duo’Tech® 19 Marine 19 mm | 3.95 | 3.782 | 0 | 0.167 | 0 |  |  |  | 3.33 | 0.157 | 0.296 | 0.452 | 0 | 0 | 0 | 0 | 0 | 0 | 0 | 0 | 0.0417 | 0.000233 | 0.125 | 0 |  | 240 | France | FR-ARA | Carton 0.69 kg ; Plâtre 16.61 kg ; Film acoustique 0.135 kg ; Cale de lin 0.0585 kg ; Bande à joint 0.009 kg ; Vis 0.01 kg ; Enduit plâtre type PR4 0.33 kg ; Eau de gâchage 0.165 kg
Motion detector 360° | HAGE-00526-V01.01-EN | 18662 | 1.1 | 2020/04/27 | 1 | Individual | PEP PCR ed 3.0 | Hager SE | 10 | 1 | unité | To detect presence at 360° and switch on devices, during 10 years. | EE840 ; EE840; EE841; 52311; 52310 | 52.3254 | 4.1413 | 48.152 | 0.03205 |  |  |  |  | 4.0665 | 0.06739 | 0.0074387 | 0.074829 | 0 | 0 | 0 | 0 | 0 | 0 | 0 | [9 empty] | Plastic 63.0 % ; Metal 5.5 % ; Other 31.5 %
CUPACLAD® 201 | INIES_ICUP20210202_131650 | 41368 | 1.3 | 2021/01/21 | 1 | Individual | NF EN 15804+A1 + NF EN 15804/CN | CUPA PIZARRAS | 100 | 1 | m² | Assurer la fonction de parement mural de CUPACLAD® 201 en façade extérieure, sur 1m² de paroi, en pose horizontale, pour une durée de vie de référence (DVR) de 100 ans. | CUPACLAD® 201 Vanguard | 8.14 | 7.49 | 0 | 0.649 | -1.06 |  |  |  | 4.97 |  |  | 2.52 | 0 | 0 | 0 | 0 | 0 | 0 | 0 |  |  |  |  | 0 |  | 1184 | Europe |  | Crochets en inox 0.39 kg ; Ardoise Naturelle CUPACLAD® 201 23.89 kg ; Panneaux latéraux en polypropylène 0.0039 kg ; Palette en bois 0.43 kg
Structures en ligne continue pour éclairage industriel ou commercial [P= 20W à 40W] - DONNEE ENVIRONNEMENTALE PAR DEFAUT | INIES_DSTR20191220_142424 | 32070 | 1.2 |  | 3 | DefaultEnvironmentalData | NF EN 15804+A1 + NF EN 15804/CN | Ministère de la Transition Écologique – Ministère en charge du Logement | 25 | 1 | unité | Assurer une fonction d'éclairage de bâtiments industriels ou commerciaux [entre P = 20W et P = 40W, Flux lumineux max = 4600 lumen] pour une durée de vie de référence de 25 ans (Durée de fonctionnement = 4000h/an, Dimensions : 1200mm x 74mm x 60mm) |  | 118.4785 | 118.2513 | 0 | 0.22717 |  |  |  |  | 110.2803 |  |  | 7.971
Coffre demi-linteau en béton armé - PREFATEC PLS | INIES_IIRY20240306_114303 | 37235 | 1.1 |  | 1 | Individual | NF EN 15804+A2 + NF EN 15804/CN | PREFA-TECHNICOF | 100 | 1 | m | « Assurer la fonction de protection d’un mètre linéaire de volet roulant avec un coffre maçonné pour une durée de vie de référence de 100 ans. » | Prefatec PLS : Coffre demi-linteau en béton armé (Hauteur 290 mm, Largeur 200 mm ; la longueur comprise entre 770 et 4270 mm) | 29.6889 | 30.711 | -2.17 | 1.1478 | -0.71278 | 20.3607 | 0.85696 | -2.2264 | 18.9912 | 5.7567 | 5.9631 | 11.7198 | -2.17 | 0 | 0 | 0 | 0 | 0 | 0 | 0.29281 | 0.3762 | 0.17376 | 0.30507 | 0 | 1.28 | 477 | France | FR-PDL | Béton 68.1 kg ; Papier bulle PE 0.0455 kg ; Plastique (sous face PVC et cornière ABS) 1.28 kg ; Profilé aluminium 0.732 kg ; Treillis Acier 1.11 kg ; Palette bois 2.86 kg ; Colle et plastifiant 0.187 kg ; Cerclage PP 0.0625 kg ; Mortier 2.0 kg
Système de chemin de câble gamme P31 - finition GC | LGRP-01263-V01.01-FR | 30044 | 1.1 | 2020/09/24 | 1 | Individual | PEP PCR ed 3.0 | LEGRAND | 20 | 1 | m | Supporter le câblage sur 1 mètre pendant une durée d’usage de 20 ans. Le système de chemins de câbles, capable de supporter une charge de 85,5 kg par mètre pour une portée de 1,5 m, comporte le profilé, les accessoires de cheminement et de support représentatifs d’un usage standard. | ; Toute l’offre LEGRAND système de chemin de câble gamme P31, finition GC, comme présentée dans les catalogues (liste disponible sur demande auprès du service client | 8.4814 | 8.3612 | 0 | 0.1202 |  |  |  |  | 8.2923 | 0.047207 | 0.021706 | 0.068913 | 0 | 0 | 0 | 0 | 0 | 0 | 0 | [9 empty] | Plastic 0.5 % ; Metal 88.9 % ; Other 10.6 %
PRB ISOLANT PSE BLANC TOITURE | INIES_IFDE20190313_112626 | 10249 | 1.1 | 2019/01/31 | 1 | Individual | NF EN 15804+A1 + NF EN 15804/CN | PRODUITS DE REVÊTEMENT DU BÂTIMENT | 50 | 1 | m² | “Assurer une fonction d'isolation thermique sur 1m² de toiture avec une résistance thermique minimale de 5,70 m².K/W, en assurant les performances prescrites du produit, sur la base d’une durée de vie de référence de 50ans” | PRB THERMI TOIT TH34 ; PRB THERMI TOIT TH35 | 27.7625 | 20.4184 | 0 | 7.3441 | 0 | 15.5466 | 0.7442 | 0.73894 | 17.0297 | 0.71759 | 2.6711 | 3.3887 | 0 | 0 | 0 | 0 | 0 | 0 | 0 | 0 | 0.027987 | 0 | 7.3161 | 0 |  | 987 | France | FR-PDL | Polystyrene expansé 4.5 kg ; Film polyéthylène 0.018 kg ; Colle cale PSE 0.00153 kg ; Cale PSE 0.237 kg
Presence detector 360° monobloc DALI/DSI | HAGE-00525-V01.01-EN | 18663 | 1.1 | 2020/04/27 | 1 | Individual | PEP PCR ed 3.0 | Hager SE | 10 | 1 | unité | To detect presence at 360° and switch on DALI/DSI light devices, during 10 years. | EE816 ; EE816; EEK525P; EEK523W; EEK523P; EEK520B | 47.3732 | 2.3657 | 44.997 | 0.010583 |  |  |  |  | 2.3279 | 0.031875 | 0.0058863 | 0.037761 | 0 | 0 | 0 | 0 | 0 | 0 | 0 | [9 empty] | Plastic 31.4 % ; Metal 17.0 % ; Other 51.6 %
TOLLENS - TOL PRIM O - Impression en phase aqueuse | INIES_IHAU20240716_105912 | 39452 | 1.1 | 2024/09/09 | 1 | Individual | NF EN 15804+A2 + NF EN 15804/CN | CROMOLOGY RECHERCHE ET INDUSTRIE | 10 | 1 | m² | Protéger et décorer 1m² de mur intérieur, préparé dans les règles de l’art (conformément au DTU 59.1) avec de la peinture d'impression en phase aqueuse, sur la base d’une durée de vie de référence de 10 ans comprenant une mise en œuvre et aucun entretien. | TOL PRIM O | 0.28941 | 0.27513 | 0 | 0.014279 | 0.0040781 | 0.14909 | 0.013265 | 0.015374 | 0.17773 | 0.022296 | 0.075107 | 0.097403 | 0 | 0 | 0 | 0 | 0 | 0 | 0 | 0 | 0.0011742 | 0 | 0.013105 | 0 | 0.00149 | 701 |  |  | Quantité de produit 0.129 kg ; Palette en bois 0.0038 kg ; Plastique (seau) 0.0039 kg ; Gaine rétractable 0.0003 kg ; Bâches de protection 0.006 kg ; Rouleaux 3.1e-05 kg
Linoleum Acoustique xf2 3,8mm | INIES_IYOK20220221_131158 | 30028 | 1.5 | 2022/02/22 | 1 | Individual | NF EN 15804+A1 + NF EN 15804/CN | TARKETT FRANCE | 30 | 1 | m² | 1 m² de sol intérieur avec un revêtement de sol linoléum acoustique en lés, mis en œuvre selon les règles de l’art, et participer à la décoration et au confort des locaux en assurant les performances décrites dans la norme européenne NF EN 686. | Linoléum Silencio xf2 3,8mm (décors Veneto, Etrusco, Style Elle, Trentino, Originale) | 14.2 | 4.68 | 4.08 | 5.48 | 0 | 1.08 | 0.557 | 1.04 | 2.68 | 0.706 | 1.29 | 2 | 0 | 4.08 | 0 | 0 | 0 | 0 | 0 | 0 | 0.017 | 0 | 5.47 | 1.45 |  | 1200 | Europe |  | Film PP 0.00544 kg ; PS 0.00142 kg ; Acier 0.00376 kg ; Huile de lin, farine de bois, farine de liège, textile de jute, pigments et charge minérale 3.45 kg ; Carton 0.00291 kg ; Papier 0.019 kg ; Palette 0.0101 kg
Pompe à chaleur air/eau Vaillant aroTHERM plus plus assurant le chauffage pour le logement collectif | VAIL-00002-V01.01-FR | 39481 | 1.2 | 2024/05/01 | 1 | Individual | PEP PCR ed 4.0 | SAUNIER DUVAL EAU CHAUDE CHAUFFAGE (SDECC) | 22 | 1 | unité | Assurer le chauffage à l’aide de la pompe à chaleur aroTHERM plus de 12.69 kW pour une durée de vie de référence de 22 ans du produit | 0010021643 + 0010031647 ; 0010031660 + 0010031647 ; 0010021642 + 0010031647 ; 0010021644 + 0010031647 ; aroTHERM plus VWL 125-6 A 230V + interface VWZAI ; aroTHERM plus VWL 125-6 A 400V + interface VWZAI ; aroTHERM plus VWL 155-6 A 230V + interface VWZAI ; aroTHERM plus VWL 155-6 A 400V + interface VWZAI ; 0010021643 + 0010031647 0010031660 + 0010031647 0010021642 + 0010031647 0010021644 + 0010031647 | 9832.8006 | 1703.6822 | 7997.4406 | 131.6779 | -503.7603 |  |  |  | 1644.0276 | 15.7171 | 43.9375 | 59.6546 | 0.02 | 34.7986 | 0 | 0 | 0 | 7962.622 | 0 |  |  |  |  | 0 | 9.63 |  |  |  | Plastic 12.2 % ; Metal 68.8 % ; Other 19.0 % ; Plastic 30.081 kg ; Metal 204.334 kg ; Other 36.585 kg ; Masse du produit 239.0 kg ; Emballage 32.0 kg ; Produits complémentaires à l'installation 0.0 kg ; Masse totale des produits constitutifs de l'unité fonctionnelle 271.0 kg
Fenêtre triple vitrage en acier - DONNEE ENVIRONNEMENTALE PAR DEFAUT | INIES_DFEN20191220_142431 | 32071 | 1.2 |  | 3 | DefaultEnvironmentalData | NF EN 15804+A1 + NF EN 15804/CN | Ministère de la Transition Écologique – Ministère en charge du Logement | 30 | 1 | m² | Assurer la fonction de 1 m2 de surface d'ouverture d'un bâtiment, fermée par un châssis en acier avec un triple vitrage pour une durée de vie de référence de 30 ans. Coefficient de tranfert thermique du tripple vitrage seul (Ug) : 0,5 W/m².K |  | 249.319 | 244.7164 | 0 | 4.6026 |  |  |  |  | 221.2809 |  |  | 23.4355
CLADACOUSTIC 20 mm | INIES_IPAN20121221_091239 | 30019 | 1.3 | 2022/07/20 | 1 | Individual | NF EN 15804+A1 + NF EN 15804/CN | SAINT-GOBAIN ISOVER | 50 | 1 | m² | 1 m² d’isolant en laine de verre permettant d’assurer la fonction d’isolation thermique de R=0,55 K.m²/W (hors accessoires de pose) pour une application d’isolation par l'extérieur des murs, sur la base d’une durée de vie de référence de 50 ans | CLADACOUSTIC 20 mm | 1.65 | 1.596 | 0 | 0.0501 | 0 |  |  |  | 1.49 | 0.064 | 0.0423 | 0.106 | 0 | 0 | 0 | 0 | 0 | 0 | 0 | 0 | 0.00311 | 0 | 0.047 | 0 |  | 338 | France | FR-BFC | Isolant en laine de verre 0.543 kg ; Complexe kraft / aluminium / polyéthylène 0.126 kg ; Voile de verre 0.076 kg ; Housse en polyéthylène 0.004 kg ; Film étirable en Polyéthylène 0.0025 kg ; Palette en bois 0.04 kg
Système de chemin de câble gamme P31Finition inox | LGRP-01264-V01.01-FR | 30045 | 1.1 | 2020/09/24 | 1 | Individual | PEP PCR ed 3.0 | LEGRAND | 20 | 1 | m | Supporter le câblage sur 1 mètre pendant une durée d’usage de 20 ans. Le système de chemins de câbles, capable de supporter une charge de 85,5 kg par mètre pour une portée de 1,5 m, comporte le profilé, les accessoires de cheminement et de support représentatifs d’un usage standard. | ; Toute l’offre LEGRAND système de chemin de câble gamme P31, finition inox, comme présentée dans les catalogues (liste disponible sur demande auprès du service client). | 12.5514 | 12.4324 | 0 | 0.11901 |  |  |  |  | 12.364 | 0.046744 | 0.021654 | 0.068398 | 0 | 0 | 0 | 0 | 0 | 0 | 0 | [9 empty] | Plastic 0.5 % ; Metal 88.8 % ; Other 10.7 %
Placo® Phonique Marine BA 13 mm | INIES_IPLA20191011_154649 | 12637 | 1.1 | 2019/10/06 | 1 | Individual | NF EN 15804+A1 + NF EN 15804/CN | PLACOPLATRE | 50 | 1 | m² | Assurer une fonction de 1 m2 de parement fixé et jointoyé, hors ossatures metalliques verticales, sous forme de panneau rigide, destiné à recevoir tout type de finition. | Placo® Phonique Marine BA 13 | 2.55 | 2.432 | 0 | 0.119 | 0 |  |  |  | 2.11 | 0.103 | 0.219 | 0.322 | 0 | 0 | 0 | 0 | 0 | 0 | 0 | 0 | 0.03 | 0.000163 | 0.0893 | 0 |  | 240 | France | FR-ARA | Plâtre 11.66 kg ; Carton 0.34 kg ; Cale de lin 0.04058 kg ; Bande à joint 0.009 kg ; Vis 0.01 kg ; Eau de gâchage 0.165 kg ; Enduit plâtre type PR4 0.33 kg
TOLLENS - CROSS VELOURS - Peinture en phase aqueuse | INIES_IGGT20240716_105825 | 39450 | 1.1 | 2024/09/09 | 1 | Individual | NF EN 15804+A2 + NF EN 15804/CN | CROMOLOGY RECHERCHE ET INDUSTRIE | 10 | 1 | m² | Protéger et décorer 1m² de mur intérieur, préparé dans les règles de l’art (conformément au DTU 59.1) avec de la peinture de finition de type velours en phase aqueuse, sur la base d’une durée de vie de référence de 10 ans comprenant une mise en œuvre et aucun entretien. | CROSS VELOURS | 0.75811 | 0.722 | 0 | 0.03611 | 0.0053467 | 0.51562 | 0.031875 | 0.043661 | 0.59116 | 0.04988 | 0.08096 | 0.13084 | 0 | 0 | 0 | 0 | 0 | 0 | 0 | 0 | 0.002145 | 0 | 0.033965 | 0.0027 | 0.00298 | 1058 |  |  | Quantité de produit 0.237 kg ; Palette en bois 0.0076 kg ; Plastique (seau) 0.0079 kg ; Gaine rétractable 0.0005 kg ; Rouleaux 3.1e-05 kg ; Bâches de protection 0.006 kg
Presence detector 360° monobloc | HAGE-00524-V01.01-EN | 18664 | 1.1 | 2020/04/27 | 1 | Individual | PEP PCR ed 3.0 | Hager SE | 10 | 1 | unité | To detect presence at 360° and switch on the lights, during 10 years. | EE815 ; EE815; EEK515P; EEK513W; EEK513P; EEK510B; EE815B | 12.8154 | 1.685 | 11.12 | 0.010451 |  |  |  |  | 1.6518 | 0.028461 | 0.0047376 | 0.033199 | 0 | 0 | 0 | 0 | 0 | 0 | 0 | [9 empty] | Plastic 35.7 % ; Metal 14.0 % ; Other 50.3 %
Enduits Intérieurs en pâte | INIES_IEND20190212_110327 | 10371 | 1.2 | 2019/01/09 | 1 | Individual | NF EN 15804+A1 + NF EN 15804/CN | BEISSIER | 30 | 1 | m² | Protéger et décorer 1 m² de support pour une épaisseur 1mm, préparé dans les règle de l'art (*) avec un enduit de peinture, sur la base d'une durée de vie de référence de 30 ans comprenant une mise en oeuvre et aucun entretien. Le rendement moyen du produit de référence est de 1000 g/m². Flux de référence : 1m².mm Masse du produit : 1,0 kg/UF | Bagar Fibre ; Bagar AIR ; Bagar Airliss Bag Max SB Gris ; Bagar Airliss Bag Max S Gris ; Bagar Airliss C ; Bagar Airliss Ext ; Bagar Airliss F ; Bagar Airliss G ; Bagar Airliss G Acénis ; Bagar Airliss J ; Bagar Airliss J Light ; Bagar Airliss Light ; Bagar Airliss SG ; Bagar Bag Max Airliss SB ; Bagar Bag Max Airliss S ; Bagar Bag Max Airliss F ; Bagar Bag Max Airliss SB Gris ; Bagar F - Super Blanc ; Bagar G - Vert ; Bagar GT - Rouge ; Bagar K ; Bagar L - Super Bleu ; Bagar MIX ; Bagar Projection Grain ; Bagar SF - Orange ; Bagar WR - Rubis ; Prestonett FP - Finition Pâte ; Prestonett GP - Garnissant Pâte ; Prestonett GP Light ; Prestonett JP ; Prestonett L - Lissage Egalisation ; Prestonett Lisser pâte ; Prestonett Liss'Prim ; Prestonett Roll'Net ; | 0.643 | 0.616 | 0 | 0.0265 |  |  |  |  | 0.515 |  |  | 0.101 | 0 | 0 | 0 | 0 | 0 | 0 | 0 |  |  |  |  | 0 |  | 213 | France | FR-IDF | Enduit 1.0 kg
Terminaux passifs - Diffuseur d'air linéaire sur plénum [débit=200m3/h] - DONNEE ENVIRONNEMENTALE PAR DEFAUT | INIES_DTER20161116_164339 | 32075 | 1.3 |  | 3 | DefaultEnvironmentalData | NF EN 15804+A1 + NF EN 15804/CN | Ministère de la Transition Écologique – Ministère en charge du Logement | 17 | 1 | unité | Assurer la diffusion d’air extérieur à l’intérieur d’un logement à un débit allant jusqu'à 200m3 d’air neuf par heure, à l’aide d’un diffuseur d’air linéaire monté sur plénum sur une durée de vie de référence de 17 ans. |  | 93.1688 | 85.8639 | 0 | 7.3049 |  |  |  |  | 71.4688 |  |  | 14.3951
Fenêtres heroal S 77 SL, S 77 et S 65 | INIES_IFFG20230723_233305 | 37233 | 1.2 |  | 1 | Individual | NF EN 15804+A2 + NF EN 15804/CN | HEROAL – JOHANN HENKENJOHANN GMBH & CO. KG | 30 | 1 | m² | « Fermer une ouverture permanente de 1 m² dans un mur extérieur avec un système d'ouverture/fermeture et assure simultanément une isolation thermique ou égale à 0,86 W/m2K (Uw) et acoustique, le passage de la lumière naturelle et la gestion des apports solaires, ainsi qu'une étanchéité à l'eau et à l'air, une résistance au vent et une ventilation naturelle sur une durée de vie de 30 ans. » | Fenêtres heroal S 77 SL (système coulissant) ; Fenêtres S 77 (système coulissant) ; Fenêtres S 65 (système coulissant) | 253 | 243.262 | 0.00991 | 9.19 | -111 |  |  |  | 243 | 0.262 | 0 | 0.262 | 0 | 0.00991 | 0 | 0 | 0 | 0 | 0 | 0 | 0.262 | 0.0975 | 8.83 | 0 | 0 | 50 | Europe |  | Alliage d'aluminium corroyé 9.66 kg ; Vitrage isolant (2 vitres) 25.7 kg ; Autres métaux 1.18 kg ; Plastiques 3.5 kg
Système de chemin de câble gamme P31 Finition Zinc-Magnésium | LGRP-01339-V01.01-FR | 30046 | 1.1 | 2021/06/08 | 1 | Individual | PEP PCR ed 3.0 | LEGRAND | 20 | 1 | m | Supporter le câblage sur 1 mètre pendant une durée d’usage de 20 ans. Le système de chemins de câbles, capable de supporter une charge de 85,5 kg par mètre pour une portée de 1,5 m, comporte le profilé, les accessoires de cheminement et de support représentatifs d’un usage standard. | ; Les données environnementales sont représentatives des références suivantes : toute l’offre LEGRAND système de chemin de câble ; gamme P31, finition ZM, comme présentée dans les catalogues (liste disponible sur demande auprès du service client). | 8.0832 | 7.9663 | 0 | 0.11686 |  |  |  |  | 7.9049 | 0.044305 | 0.017087 | 0.061392 | 0 | 0 | 0 | 0 | 0 | 0 | 0 | [9 empty] | Plastic 0.4 % ; Metal 92.2 % ; Other 7.4 %
Revêtement mural PVC supérieur à 1kg/m² | INIES_IREV20190328_152147 | 10363 | 1.1 | 2019/01/14 | 1 | Individual | NF EN 15804+A1 + NF EN 15804/CN | GERFLOR | 10 | 1 | m² | Assurer le revêtement d'un m² de mur avec un revêtement mural en PVC supérieur à 1kg/m² en assurant les performances décrites dans la norme NF EN 15102+A1*. *Norme NF EN 15102+A1: Revêtements muraux décoratifs - Rouleaux et panneaux» | GERFLOR : ; MURAL CALYPSO ; MURAL ULTRA | 9.3 | 9.2 | 0.000241 | 0.105 | 0 | 2.63 | 0.221 | 5.12 | 7.97 | 0.156 | 1.07 | 1.23 | 0 | 0.000241 | 0 | 0 | 0 | 0 | 0 | 0 | 0.0107 | 0 | 0.0942 | 0 |  | 400 | France |  | Revêtement mural PVC 2.11 kg ; Plastique 0.185 kg ; Palette métal réutilisable 0.358 kg ; Papier carton 0.119 kg
Radiateur sèche serviettes électriques à tubes ronds de type ATOLL SPA TSL -100-050-TF-1000 W | ZGFR-00001-V01.02-FR | 39483 | 1.1 | 2022/07/01 | 1 | Individual | PEP PCR ed 4.0 | ZEHNDER GROUP FRANCE | 17 | 1 | unité | 1 appareil ATOLL SPA 1000W - Radiateur sèche-serviettes électrique à inertie fluide 1000W pour chauffer une pîèce de 10m², de 2,5 m sous plafond soit un volume de 25m3 avec un coefficient de perte volumique de 40w/m3 | TSL-100-050-TF ; TSL-030-050-TF ; TSL-050-050-TF ; TSL-075-050-TF ; TSL-030-040-TF ; TSL-050-040-TF ; TSL-050-040-TFC ; TSL-030-050-TFC ; TSL-050-050-TFC ; TSL-075-050-TFC ; TSL-030-040-TFC ; TSL-050-040-TFC ; TOD-080-050/MF ; TOD-150-050/MF ; TOD-170-050/MF ; TCL-100-050-TF ; TCL-075-050-TF ; TCL-050-050-TF ; TCL-100-050-TFC ; TCL-075-050-TFC ; TCL-050-050-TFC ; TLN-050-050-TF ; TLN-050-050TFC ; TLN-075-050-TF ; TLN-075-050-TFC ; TLN-100-050-TF ; TLN-100-050-TFC ; TLN-125-60-TF ; TLN-125-60-TFC ; TOP-150-050/MF ; TOP-170-050/MF ; TSL-030-050/GF ; TSL-030-040/GF ; TSL-050-040/GF ; TSL-050-050/GF ; TSL-075-050/GF ; TSL-100-050/GF ; TSL-030-050/GFC ; TSL-030-040/GFC ; TSL-050-040/GFC ; TSL-050-050/GFC ; TSL-075-050/GFC ; TSL-100-050/GFC ; TLNZZ025050EBZF ; TLNZZ025050EBZFC ; TLN-050-050/GF ; TLN-075-050/GF ; TLN-100-050/GF ; TLN-125-060/GF ; TLN-050-050/GFC ; TLN-075-050/GFC ; TLN-100-050/GFC ; TLN-125-060/GFC ; TLNSS050040ECZF ; TLNSS050050ECZF ; TLNSS075050ECZF ; TLNSS100050ECZF ; TLNSS050040ECZFB ; TLNSS050050ECZFB ; TLNSS075050ECZFB ; TLNSS100050ECZFB ; TLNR-050-50/GF ; TLNR-050-040/GF ; TLNR-075-50/GF ; TLNR-050-50/GFC ; TLNR-050-040/GFC ; TLNR-075-50/GFC ; TLNL-050-50/GF ; TLNL-050-040/GF ; TLNL-075-50/GF ; TLNL-050-50/GFC ; TLNL-050-040/GFC ; TLNL-075-50/GFC ; TLNSR040040ECZF ; TLNSR050050ECZF ; TLNSR075040ECZF ; TLNSR040040ECZFB ; TLNSR050050ECZFB ; TLNSR075040ECZFB ; TLNSL040040ECZF ; TLNSL050050ECZF ; TLNSL075040ECZF ; TLNSL040040ECZFB ; TLNSL050050ECZFB ; TLNSL075040ECZFB ; TSL-030-050-TFTSL-050-050-TFTSL-075-050-TFTSL-030-040-TFTSL-050-040-TFTSL-100-050-TFCTSL-030-050-TFCTSL-050-050-TFCTSL-075-050-TFCTSL-030-040-TFCTSL-050-040-TFCTOD-080-050/MFTOD-150-050/MFTOD-170-050/MFTCL-100-050-TFTCL-075-050-TFTCL-050-050-TFTCL-100-050-TFCTCL-075-050-TFCTCL-050-050-TFCTLN-050-050-TFTLN-075-050-TFTLN-100-050-TFTLN-125-60-TFTLN-050-050-TFCTLN-075-050-TFCTLN-100-050-TFCTLN-125-60-TFCTOP-080-050/MFTOP-150-050/MFTOP-170-050/MF | 1712.93 | 108.03 | 1590 | 14.9 | -29.3 |  |  |  | 98.1 | 2.37 | 7.56 | 9.93 | 0 | 0 | 0 | 0 | 0 | 1590 | 0 |  |  |  |  | 0 | 1.65 |  |  |  | Plastic 4.79 % ; Metal 51.3 % ; Other 43.91 % ; Plastic 1.274 kg ; Metal 13.646 kg ; Other 11.68 kg ; Masse du produit 21.5 kg ; Emballage 5.1 kg ; Produits complémentaires à l'installation 0.0 kg ; Masse totale des produits constitutifs de l'unité fonctionnelle 26.6 kg
Analogic output device 4-gang KNX | HAGE-00522-V01.01-EN | 18665 | 1.1 | 2020/04/26 | 1 | Individual | PEP PCR ed 3.0 | Hager SE | 10 | 1 | unité | To enable switching of 4 different analogic external conductors with KNX protocol, during 10 years. | TYF684 ; TYF684; TYF784E; TYF784; TYF684E | 93.2828 | 5.3363 | 87.925 | 0.021563 |  |  |  |  | 5.294 | 0.039382 | 0.0028811 | 0.042263 | 0 | 0 | 0 | 0 | 0 | 0 | 0 | [9 empty] | Plastic 43.0 % ; Metal 24.0 % ; Other 33.0 %
AGC - Triple vitrage de sécurité et acoustique (Thermobel TG Stratobel, Thermobel TG Stratophone, Stratobel TGU, ipasafe TGU, ipaphon TGU) - Composition de référence 4¦-14-4-14-¦44.2 - Hors accessoires de pose | INIES_IAGC20190208_145256 | 9118 | 1.1 | 2018/12/31 | 1 | Individual | NF EN 15804+A1 + NF EN 15804/CN | AGC GLASS EUROPE | 30 | 1 | m² | Assurer la fonction de vitrage isolant d’une performance Ug = 1.1 W/(m².K) sur 1 m² durant 30 ans. | Pour AGC Glass Europe : ; - Thermobel TG Stratobel ; - Thermobel TG Stratophone ; Pour AGC Interpane : ; - Stratobel TGU ; - ipasafe TGU ; - ipaphon TGU | 91.2 | 90.36 | 0.00768 | 0.877 | 3.14 |  |  |  | 83.4 | 6.96 | 0 | 6.96 | 0 | 0.00768 | 0 | 0 | 0 | 0 | 0 | 0 | 0.16 | 0 | 0.717 | 0 |  | 1000 | Europe |  | Verre feuilleté à couche basse émissivité 20.79 kg ; Verre plat 10.0 kg ; Verre plat à couche basse émissivité 10.0 kg ; Espaceur (aluminium, acier galvanisé ou polymère) 0.5 kg ; Agent desséchant (zéolithe) 0.14 kg ; Gaz thermique (argon) 0.48 kg ; Bois 0.0101 kg ; Joint butyle 0.06 kg ; Film d'emballage 0.0116 kg ; Bloc polystyrène expansé 0.0004 kg ; Mastic - polyuréthane, polysulfure ou silicone 0.6 kg ; Carton 0.0026 kg ; Chevalet métallique (dépréciation) 0.04 kg
Terminaux passifs - Diffuseur d'air linéaire sur plénum [débit entre 200 et 400m3/h] - DONNEE ENVIRONNEMENTALE PAR DEFAUT | INIES_DTER20191220_142530 | 32076 | 1.2 |  | 3 | DefaultEnvironmentalData | NF EN 15804+A1 + NF EN 15804/CN | Ministère de la Transition Écologique – Ministère en charge du Logement | 17 | 1 | unité | Assurer la diffusion d’air extérieur à l’intérieur d’un logement à un débit entre 200 m3 et 400 m3 d’air neuf par heure, à l’aide d’un diffuseur d’air linéaire monté sur plénum sur une durée de vie de référence de 17 ans. |  | 147.4524 | 143.0037 | 0 | 4.4487 |  |  |  |  | 118.2451 |  |  | 24.7586
Soniroll confort | INIES_ISON20190328_174938 | 10368 | 1.1 | 2019/03/17 | 1 | Individual | NF EN 15804+A1 + NF EN 15804/CN | SAINT-GOBAIN ISOVER | 50 | 1 | m² | Réaliser une fonction d'isolation thermo-acoustique sur 1m2 de paroi en assurant la résistance thermique de R = 0.8 k.m².W-1 pour une application en plafond et en mur. | Soniroll confort | 0.589 | 0.5782 | 0 | 0.0109 | 0 |  |  |  | 0.495 | 0.0716 | 0.0116 | 0.0832 | 0 | 0 | 0 | 0 | 0 | 0 | 0 | 0 | 0.00776 | 0 | 0.00318 | 0 |  | 460 | France | FR-BFC | Laine de verre 0.552 kg ; PE 0.0117 kg ; Voile de verre 0.017 kg ; Palette en bois 0.0386 kg
Placo® Duo’Tech 25® Marine 25 mm | INIES_IPLA20191011_152055 | 12635 | 1.1 | 2019/10/06 | 1 | Individual | NF EN 15804+A1 + NF EN 15804/CN | PLACOPLATRE | 50 | 1 | m² | Assurer une fonction de 1 m2 de parement fixé et jointoyé, hors ossatures metalliques verticales, sous forme de panneau rigide, destiné à recevoir tout type de finition. | Placo® Duo’Tech 25® Marine 25 mm | 5.13 | 4.922 | 0 | 0.209 | 0 |  |  |  | 4.34 | 0.224 | 0.359 | 0.582 | 0 | 0 | 0 | 0 | 0 | 0 | 0 | 0 | 0.0565 | 0.000286 | 0.152 | 0 |  | 240 | France | FR-NAQ | Carton 0.68 kg ; Plâtre 20.62 kg ; Film acoustique 0.133 kg ; Cale de lin 0.07203 kg ; Bande à joint 0.009 kg ; Vis 0.01 kg ; Enduit plâtre type PR4 0.33 kg ; Eau de gâchage 0.165 kg
Coffrage perdu en tôle galvanisé pour volets roulants – TECHNICOF C12 | INIES_IGSA20240306_114508 | 37237 | 1.1 |  | 1 | Individual | NF EN 15804+A2 + NF EN 15804/CN | PREFA-TECHNICOF | 50 | 1 | m | Assurer la fonction de protection d’un mètre linéaire de volet roulant avec un coffrage perdu en tôle galvanisée pour une durée de vie de référence de 50 ans. | Technicof C12 : Coffrage perdu en tôle galvanisé pour volets roulants (Hauteur 275 mm, largeur 180 mm, longueur comprise entre 900 et 4400 mm) | 29.1228 | 28.616 | 0 | 0.50684 | -7.2618 | 25.6822 | 0.50441 | -3.5156 | 22.671 | 0.88165 | 5.0633 | 5.945 | 0 | 0 | 0 | 0 | 0 | 0 | 0 | 0.033914 | 0.041422 | 0.37144 | 0.060065 | 0 | 1.28 | 477 | France | FR-PDL | Plastique 0.49 kg ; Acier 8.0 kg ; Palette bois 2.8 kg ; Cerclage PP 0.025 kg
COLOR SCALE - GREY MATTERS Moquettes touffetées en dalles/lames (produit de préparation à la pose non pris en compte) | INIES_IQCX20220518_092216 | 39486 | 1.3 | 2022/07/10 | 1 | Individual | NF EN 15804+A1 + NF EN 15804/CN | BALSAN | 10 | 1 | m² | Assurer la couverture et le décor de 1 m² de sol intérieur, posé selon le DTU 53.1 et entretenu périodiquement pendant une durée de vie de référence de 10 ans. | COLOR SCALE – GREY MATTERS, moquettes touffetées en dalles/lames | 8.284 | 5.979 | 2.01 | 0.295 | 0 | 0 | 0 | 0 | 5.5 | 0.155 | 0.32381 | 0.479 | 0 | 2.006 | 0 | 0 | 0 | 0 | 0 | 0 | 0.01375 | 0 | 0.2815 | 0 |  | 260 | Europe |  | Film polyéthylène 0.001 kg ; carton 0.092 kg ; Revêtement de sol 4.145 kg
Placoplatre® BA 18S Premium 18 mm | INIES_IPLA20191011_155103 | 12638 | 1.1 | 2019/10/06 | 1 | Individual | NF EN 15804+A1 + NF EN 15804/CN | PLACOPLATRE | 50 | 1 | m² | Assurer une fonction de 1 m2 de parement fixé et jointoyé, hors ossatures metalliques verticales, sous forme de panneau rigide, destiné à recevoir tout type de finition. | Placoplatre® BA 18S Premium 18 mm | 3.86 | 3.7 | 0 | 0.169 | 0 |  |  |  | 3.22 | 0.19 | 0.289 | 0.48 | 0 | 0 | 0 | 0 | 0 | 0 | 0 | 0 | 0.0492 | 0.000222 | 0.12 | 0 |  | 240 | France | FR-ARA ; FR-NAQ | Plâtre 16.1 kg ; Carton 0.4 kg ; Cale de lin 0.0558 kg ; Bande à joint 0.009 kg ; Vis 0.01 kg ; Eau de gâchage 0.165 kg ; Enduit plâtre type PR4 0.33 kg
AGC - Triple vitrage de sécurité à contrôle solaire (Thermobel TG Stratobel, Thermobel TG Stratophone, Stratobel TGU, ipasafe TGU, ipaphon TGU) - Composition de référence 10¦-14-6-14-¦66.2 - Hors accessoires de pose (v.1.1) | INIES_IAGC20190208_152214 | 9119 | 1.1 | 2018/12/31 | 1 | Individual | NF EN 15804+A1 + NF EN 15804/CN | AGC GLASS EUROPE | 30 | 1 | m² | Assurer la fonction de vitrage isolant d’une performance Ug = 1.1 W/(m².K) sur 1 m² durant 30 ans. | Pour AGC Glass Europe : ; - Thermobel TG Stratobel ; - Thermobel TG Stratophone ; Pour AGC Interpane : ; - Stratobel TGU ; - ipasafe TGU ; - ipaphon TGU | 150 | 149 | 0.00768 | 1.44 | 5.53 |  |  |  | 138 | 11 | 0 | 11 | 0 | 0.00768 | 0 | 0 | 0 | 0 | 0 | 0 | 0.274 | 0 | 1.16 | 0 |  | 1000 | Europe |  | Verre plat à couche tendre de contrôle solaire 25.0 kg ; Gaz isolant (argon) 0.48 kg ; Espaceur (aluminium, acier galvanisé ou polymère) 0.5 kg ; Verre plat 15.0 kg ; Joint butyle 0.06 kg ; Verre feuilleté à couche tendre basse émissivité 30.79 kg ; Agent desséchant (zéolithe) 0.14 kg ; Mastic - polyuréthane, polysulfure ou silicone 0.6 kg ; Carton 0.0026 kg ; Bois 0.0101 kg ; Film d'emballage 0.0116 kg ; Bloc polystyrène expansé 0.0004 kg ; Chevalet métallique (dépréciation) 0.04 kg
Gateway EnOcean / KNX radio, wall mounted | HAGE-00520-V01.01-EN | 18666 | 1.1 | 2020/04/26 | 1 | Individual | PEP PCR ed 3.0 | Hager SE | 10 | 1 | unité | To enable communication between KNX radio and EnOcean protocol devices, during 10 years. | TYC120 ; TYC120 | 23.6902 | 8.1634 | 15.516 | 0.010763 |  |  |  |  | 8.1413 | 0.020396 | 0.0017013 | 0.022097 | 0 | 0 | 0 | 0 | 0 | 0 | 0 | [9 empty] | Plastic 57.7 % ; Metal 4.3 % ; Other 38.0 %
Terminaux passifs - Diffuseur d'air linéaire sur plénum [débit entre 400 et 600m3/h] - DONNEE ENVIRONNEMENTALE PAR DEFAUT | INIES_DTER20191220_142536 | 32077 | 1.2 |  | 3 | DefaultEnvironmentalData | NF EN 15804+A1 + NF EN 15804/CN | Ministère de la Transition Écologique – Ministère en charge du Logement | 17 | 1 | unité | Assurer la diffusion d’air extérieur à l’intérieur d’un logement à un débit entre 400 m3 et 600 m3 d’air neuf par heure, à l’aide d’un diffuseur d’air linéaire monté sur plénum sur une durée de vie de référence de 17 ans. |  | 196.3738 | 190.3537 | 0 | 6.0201 |  |  |  |  | 161.8978 |  |  | 28.4559
Platelage/lame de terrasse en bois composite SILVADEC - Gamme Elégance et Atmosphère | INIES_IPLA20190325_153724 | 10344 | 1.1 | 2019/03/24 | 1 | Individual | NF EN 15804+A1 + NF EN 15804/CN | SILVADEC | 25 | 1 | m² | "Assurer la couverture d'un mètre carré de sol extérieur de façon à assurer un rôle de passage durant 25 ans". Masse du produit : 23,7 kg/m2 | SILVADEC Elégance lisse (largeur 138 mm) ; SILVADEC Elégance lisse (largeur 180 mm) ; SILVADEC Elégance rainurée (largeur 138 mm) ; SILVADEC Elégance rainurée (largeur 180 mm) ; SILVADEC Elégance structurée (largeur 138 mm) ; SILVADEC Elégance structurée (largeur 180 mm) ; SILVADEC Atmosphère brossée (largueur 138 mm) ; SILVADEC Atmosphère brossée (largeur 180 mm) ; | 13.2 | 2.261 | 0.326 | 10.6 | 0 | -1.76 | 2.9 | 1.46 | 2.6 | 1.74 | -2.07 | -0.339 | 0 | 0.326 | 0 | 0 | 0 | 0 | 0 | 0.000509 | 0.134 | 0 | 10.5 | 0 |  | 417 | France | FR-BRE | Farine de bois 12.9 kg ; PEHD 5.33 kg ; Additifs 3.69 kg ; Palette en bois 0.159 kg ; Chevrons en bois 0.106 kg ; Lambourde bois 1.89 kg ; Clips inox 0.023 kg ; Vis inox 0.0285 kg ; Lambourde bois composite 1.85 kg ; PEHD régénéré 1.78 kg
Porte extérieure mixte en bois exotique issu de forêts gérées durablement et en aluminium, avec ou sans double vitrage | INIES_CFKS20240606_095653 | 39488 | 1.2 |  | 2 | Collective | NF EN 15804+A2 + NF EN 15804/CN | CODIFAB | 35 | 1 | m² | Assurer la fermeture d’un logement, fournir une isolation thermique, isoler des bruits extérieurs et garantir l’étanchéité à l’air et à l’eau pour 1 m² de porte extérieure mixte en bois exotique issu de forêts gérées durablement et en aluminium. La durée de vie typique est de 35 ans. | L'ensemble des portes extérieures couvertes par le cadre de validité et fabriquées par les entreprises cotisant au CODIFAB | 200.8841 | 132.97 | 20.4636 | 47.4504 | -53.7601 | 67.6106 | 18.3804 | 34.5824 | 120.5734 | 6.5464 | 5.8502 | 12.3966 | 0 | 20.4636 | 0 | 0 | 0 | 0 | 0 | 0 | 0.23772 | 40.5082 | 6.7045 | 13.73 | 1.09 | 806 | France |  | Panneau isolant (bois et isolant) 5.29 kg ; Palette ou chevron 1.02 kg ; Quincaillerie, joints et colle 3.38 kg ; Aluminium 10.92 kg ; Vitrage 3.04 kg ; Carton 0.06 kg ; Bois (avec finition) 19.34 kg ; Film plastique 0.37 kg
Carreau de sol ou mural en grès cérame par Marazzi Group Srl a socio unico | INIES_ISTC20220530_101231 | 30063 | 1.1 | 2022/10/20 | 1 | Individual | NF EN 15804+A1 + NF EN 15804/CN | MARAZZI GROUP SRL | 50 | 1 | m² | Couvrir et décorer 1m² de revêtement de carreaux céramiques intérieur et extérieur en accord avec les contraintes normatives en termes d’installation pendant 50 ans. Flux de référence : 23.32 kg. Epaisseur moyenne du carreau céramique considéré: 10,6 mm. | Déclaration sur la moyenne des carreaux de céramique parmi les différents produits du Groupe Marazzi fabriqués dans les sites couverts par l'analyse du cycle de vie. Collections des marques Marazzi et Ragno présentées dans la section « Références commerciales couvertes » | 16 | 15.13 | 0.367 | 0.468 | -0.0312 |  |  |  | 11.9 | 0.564 | 2.67 | 3.23 | 0 | 0.367 | 0 | 0 | 0 | 0 | 0 | 0 | 0.0525 | 0 | 0.415 | 0 |  | 1390 | Europe |  | Argile 9.0 kg ; Feldspath 9.0 kg ; Sable 4.0 kg
ALGO Primaire + ALGO Mat ou ALGO Velours | INIES_IALG20191023_085420 | 12704 | 1.1 | 2019/07/14 | 1 | Individual | NF EN 15804+A1 + NF EN 15804/CN | ALGO PAINT | 10 | 1 | m² | Protéger et décorer 1m² de support, préparé dans les règles de l’art(*) une couche primaire et deux couches de finition sur la base d’une durée de vie de référence de 10 ans comprenant une mise en œuvre et aucun entretien. | ALGO Primaire ALGO Mat ALGO Velours | 0.95843 | 0.91817 | 0 | 0.040265 | 0 | 0.66724 | 0.0616 | 0.079103 | 0.80794 | 0.04194 | 0.068284 | 0.11022 | 0 | 0 | 0 | 0 | 0 | 0 | 0 | 0 | 0.0021483 | 0 | 0.038116 | 0 |  | 60 | France | FR-BRE | Peinture 0.436 kg ; Palette Couche finition 1.83e-05 kg ; Carton ondulé Couche primaire 0.00302 kg ; Seau en polystyrène Couche primaire 0.00899 kg ; Seau en polystyrène Couche finition 0.0154 kg ; Film de palletisation Couche primaire 1.61e-05 kg ; Palette Couche primaire 1.07e-05 kg ; Film de palletisation Couche finition 2.75e-05 kg ; Carton ondulé Couche finition 0.00516 kg
Garde-corps aluminium remplissage barreaux [hauteur 1 m] | INIES_CYTU20240319_181024 | 39454 | 1.2 |  | 2 | Collective | NF EN 15804+A2 + NF EN 15804/CN | Organisation professionnelle représentative des concepteurs, fabricants et installateurs de menuiseries extérieures en profilés aluminium | 50 | 1 | m | Assurer la protection des personnes vis-à-vis des chutes sur 1 mètre linéaire par un garde-corps de 1,00 m de hauteur en aluminium avec remplissage barreaux, tout en assurant le confort et l’accessibilité, et installé dans le respect des règles de l’art et pour une durée de vie de 50 ans. | Les fabricants pouvant utiliser cette FDES collective sont uniquement les membres du SNFA qui ont pris part à la collecte de données, c’est-à-dire : • BUGAL • DANIALU • GIFERAL • HORIZAL • KARLA • OCEANIS • ORIAL • SIB | 56.3418 | 55.8796 | 0.066771 | 0.39544 | -17.0995 | 49.1324 | 0.82866 | 2.697 | 52.658 | 0.95558 | 2.266 | 3.2216 | 0 | 0.066771 | 0 | 0 | 0 | 0 | 0 | 0.0017946 | 0.08747 | 0.24661 | 0.059564 | 0 | 1.04 | 546 | France |  | Palette en bois 2.34 kg ; Poteaux aluminium 1.24 kg ; Joint EPDM 0.01 kg ; Carton 0.23 kg ; Main courante aluminium 0.86 kg ; Film PE 0.05 kg ; Barreaux aluminium 3.15 kg ; Sabot aluminium 0.71 kg ; Quincaillerie acier inox 0.63 kg
MYRAL M32 Panneau de vêture-vêtage / bardage rapporté | INIES_IMYR20191025_101139 | 12718 | 1.1 | 2019/10/24 | 1 | Individual | NF EN 15804+A1 + NF EN 15804/CN | MYRAL | 50 | 1 | m² | Assurer la fonction de vêture-vêtage / bardage rapporté à base d’éléments de grande longueur, constitués d’une âme en mousse polyuréthanne, d’un parement en tôle d’aluminium prélaquée et d’un double joint filant latéral en PVC, isolant sur 1 m² de façade extérieur, d’épaisseur 32 mm et de résistance thermique R=1.35 m².K/W, pour une durée de vie de référence de 50 ans.. | MYRAL M32 | 38.7 | 38.44 | 0 | 0.239 |  |  |  |  | 29.8 |  |  | 8.64 | 0 | 0 | 0 | 0 | 0 | 0 | 0 |  |  |  |  | 0 |  | 651 | France | FR-BFC | Panneau MYRAL M32 4.7 kg ; Profil d'angle 0.494 kg ; Film panneaux 0.01 kg ; Film plastique profils 0.0054 kg ; Film thermorétractable 0.011 kg ; Palette bois 0.269 kg ; Vis inox 0.0006 kg ; Adhésif 0.00035 kg ; Chevilles à frapper 0.0288 kg
Carreaux céramiques pour sols et pour mur (9 mm épaisseur) | INIES_ISCJ20240711_112416 | 41373 | 1.2 |  | 1 | Individual | NF EN 15804+A2 + NF EN 15804/CN | CERAMICHE SUPERGRES | 50 | 1 | m² | Couvrir et décorer 1m² de sol, en intérieur ou en extérieur avec une gamme de carreaux céramiques d’épaisseur de 9 mm, en accord avec les contraintes normatives en termes d’installation pendant 50 ans, inclus l’usage d’adhésif ciment. Produit pressé à sec, conforme aux normes EN 14411 et ISO 13006 (annexe G avec E inferieur 0,5%) » | Carreaux céramiques pour sols et pour mur (épaisseur 9 mm) produits par CERAMICHE SUPERGRES, conformes aux ; normes EN 14411 et ISO 13006 ; | 12.219 | 11.483 | 0.26636 | 0.46959 | -0.0448 | 6.4145 | 0.84821 | 0.3576 | 7.6203 | 2.286 | 1.5767 | 3.8627 | 0 | 0.26636 | 0 | 0 | 0 | 0 | 0 | 0.0016029 | 0.15132 | 0 | 0.31667 | 0 | 0.2 | 1507 | Europe |  | feldspat 4.03 kg ; silice 4.85 kg ; argile 8.88 kg ; autres 2.93 kg ; Pallette en bois 0.32 kg ; Disque plastique 0.01 kg ; Carton 0.1 kg ; Adhésif ciment 5.25 kg ; Gaine thermorétractable (PE-LD) 0.02 kg
Câble moyenne tension 12/20 kV [Section conductrice 240 mm² à 630 mm²] - DONNEE ENVIRONNEMENTALE PAR DEFAUT | INIES_DCÂB20191220_142748 | 30069 | 1.4 |  | 3 | DefaultEnvironmentalData | NF EN 15804+A1 + NF EN 15804/CN | Ministère de la Transition Écologique – Ministère en charge du Logement | 40 | 1 | m | Transporter de l'énergie, sur une distance de 1m, à l'aide d'un câble moyenne tension de tension nominale 12/20 kV, pendant une durée de vie de référence de 40 ans sur une section conductrice comprise entre 240 mm² et 630 mm² |  | 149.9443 | 147.352 | 0 | 2.5922 |  |  |  |  | 145.194 |  |  | 2.158 | 0 | 0 | 0 | 0 | 0 | 0 | 0
Gateway KNX-DALI, tunable, 4 modules | HAGE-00519-V01.01-EN | 18667 | 1.1 | 2020/04/26 | 1 | Individual | PEP PCR ed 3.0 | Hager SE | 10 | 1 | unité | To enable the commnication between KNX and DALI devices, during 10 years | TYA670W ; TYA670D ; TYF130 ; TYA670W | 56.1938 | 12.7303 | 43.445 | 0.018455 |  |  |  |  | 12.687 | 0.038981 | 0.0043465 | 0.043327 | 0 | 0 | 0 | 0 | 0 | 0 | 0 | [9 empty] | Plastic 39.0 % ; Metal 31.0 % ; Other 30.0 %
Diffuseur d'air circulaire sur plénum avec plaque de faux plafond intégré [débit = 100 m3/h] - DONNEE ENVIRONNEMENTALE PAR DEFAUT | INIES_DDIF20180530_094324 | 32078 | 1.4 |  | 3 | DefaultEnvironmentalData | NF EN 15804+A1 + NF EN 15804/CN | Ministère de la Transition Écologique – Ministère en charge du Logement | 17 | 1 | unité | Assurer la diffusion d'air à un débit allant jusqu'à 100 m3 d'air par heure, à l'aide d'un diffuseur d'air circulaire monté sur plénum, en vue de la ventilation d'un bâtiment, pour une durée de vie de référence de 17 ans |  | 36.8251 | 32.5997 | 0 | 4.2254 |  |  |  |  | 25.3505 |  |  | 7.2491
PRODUITS MINERALISANTS SOLVANTES TS, OEN ET OEM | INIES_CPRO20190411_132106 | 10412 | 1.1 | 2018/08/26 | 1 | Individual | NF EN 15804+A1 + NF EN 15804/CN | HYDRO MINERAL | 20 | 1 | m² | Protéger 1 m2 de matériaux minéraux poreux du bâtiment des agressions extérieures par un revêtement hydrofuge* pour une durée de 20 ans | TS, OEN et OEM | 0.802 | 0.7935 | 0 | 0 |  |  |  |  | 0.768 |  |  | 0.0255 | 0 | 0 | 0 | 0 | 0 | 0 | 0 |  |  |  |  | 0 |  | 446 | France | FR-NAQ | plastique 0.177 kg ; autres 0.72 kg ; solvant 1.1 kg
Carreau de faïence BIII - Saloni | INIES_IFNY20220527_122202 | 30061 | 1.1 | 2022/06/01 | 1 | Individual | NF EN 15804+A1 + NF EN 15804/CN | Saloni Cerámica SA | 50 | 1 | m² | Couvrir et décorer 1m² de mur en intérieur avec une épaisseur moyenne d’entre 8,3mm et 11mm en accord avec les contraintes normatives en termes d’installation pendant 50 ans | Carreau de faïence SALONI type BIII. Le faïence inclus dans cette étude comprend tous modèles avec différents formats, en particulier, les formats du produit considérés dans le cadre de cette FDES ont une épaisseur qui varie entre 8,3mm - 11mm (14,3kg/m2 -19,9kg/m2 en poids). | 14.4 | 14 | 0.041 | 0.361 | -0.03 | 10 | 10 | 10 | 10 | 1.3 | 2.7 | 4 | 0 | 0.041 | 0 | 0 | 0 | 0 | 0 | 0 | 0.081 | 0 | 0.28 | 0 |  | 1390 | Europe |  | Carton 0.09 kg ; Eau 0.8 kg ; Film PE 0.035 kg ; Carreau - Support céramique 15.65 kg ; Carreau - Émail 0.65 kg ; Mortier 3.3 kg ; Palette en bois 0.662 kg
Mur en Pierre du Midi | INIES_CMUR20190205_171444 | 10374 | 1.2 | 2019/01/31 | 2 | Collective | NF EN 15804+A1 + NF EN 15804/CN | Association Pierres du Sud | 100 | 1 | m² | Réaliser un mur porteur en pierre massive et mortier, d’épaisseur 40 cm de surface 1 m², avec une conductivité thermique ? comprise entre 0,85 et 2,3 W/(m².K), et dans le respect des règles de l’art. | Carrières Farruseng, Carrières de Provence, Carrières Proroch, Carrière Sarragan, Carrière St Gens, Carrière de la roche d'Espeil | 22.7045 | 17.9827 | 0.012384 | 4.7094 | -1.0367 |  |  |  | 7.5964 | 6.8928 | 3.4936 | 10.3863 | 0 | 0.012384 | 0 | 0 | 0 | 0 | 0 | 2.2122 | 1.9604 | 0.03012 | 0.5067 | 0 |  | 110 | France | FR-OCC ; FR-PAC | Pierre massive 751.0 kg ; Palette bois 3.21 kg ; Mortier de jointoiement 10.4 kg
Plot et plastron SOPRASOLAR FIX EVO (hors étrier métallique) | INIES_IPLO20191022_174235 | 12702 | 1.1 | 2019/10/06 | 1 | Individual | NF EN 15804+A1 + NF EN 15804/CN | SOPREMA / SOPRASOLAR/ SOPRANATURE | 25 | 1 | m² | Permettre la fixation d’un mètre carré de panneau photovoltaïque sur une toiture terrasse de pente nulle ou inférieure à 60% sur la base d’une durée de vie de référence de 25 ans (hors étrier métallique). | Plot et plastron SOPRASOLAR FIX EVO (hors étrier métallique) | 8.46 | 8.26 | 0.00843 | 0.186 | 0 | 7.24 | 0.121 | 0.234 | 7.59 | 0.0957 | 0.574 | 0.67 | 0 | 0 | 0 | 0.00843 | 0 | 0 | 0 | 0.00228 | 0.012 | 0 | 0.172 | 0 |  | 400 | France | FR-ARA | Polyamide (PA6 GF30) 0.834 kg ; Visserie acier 0.106 kg ; Carton 0.0199 kg ; Plastron bitume 0.794 kg ; Film PE 0.00159 kg ; Etiquette papier 0.000129 kg ; Palette bois 0.0827 kg
Output module 8x 16A/230V~, KNX | HAGE-00515-V01.01-EN | 18668 | 1.1 | 2020/04/26 | 1 | Individual | PEP PCR ed 3.0 | Hager SE | 10 | 1 | unité | To switch 8 independent loads and electric engine, with 16A/230V, during 10 years. | TYA608C ; TYA608D; TYA608B; TYA608A; TXA608D; TXA608B | 101.1852 | 7.0345 | 94.102 | 0.048717 |  |  |  |  | 6.9489 | 0.08169 | 0.0039118 | 0.085602 | 0 | 0 | 0 | 0 | 0 | 0 | 0 | [9 empty] | Plastic 49.0 % ; Metal 19.0 % ; Other 32.0 %
Diffuseur d'air circulaire sur plénum avec plaque de faux plafond intégré [débit entre 100 et 500m3/h] - DONNEE ENVIRONNEMENTALE PAR DEFAUT | INIES_DDIF20191220_142557 | 32079 | 1.2 |  | 3 | DefaultEnvironmentalData | NF EN 15804+A1 + NF EN 15804/CN | Ministère de la Transition Écologique – Ministère en charge du Logement | 17 | 1 | unité | Assurer la diffusion d'air à un débit entre 100 m3 et 500 m3 d'air par heure, à l'aide d'un diffuseur d'air circulaire monté sur plénum, en vue de la ventilation d'un bâtiment, pour une durée de vie de référence de 17 ans |  | 82.0114 | 79.0671 | 0 | 2.9443 |  |  |  |  | 63.9752 |  |  | 15.0919
Prise double RJ45 Mosaic goulotte clippage direct catégorie 5e | LGRP-02016-V01.01-FR | 41377 | 1.1 | 2024/08/01 | 1 | Individual | PEP PCR ed 4.0 | LEGRAND | 10 | 1 | unité | Protéger, relier par un point de connexion pendant 10 années (Durée de vie de référence) avec un taux d’utilisation de 25% pour une application Batiment LAN Tertiaire. | LG-076541 ; | 19.5136 | 19.4925 | 0.010807 | 0.010299 | 0.011471 |  |  |  | 0.056886 | 19.36 | 0.075628 | 19.4356 | 0 | 0 | 0 | 0 | 0 | 0.010807 | 0 |  |  |  |  | 0 | 0.017448 |  |  |  | Plastic 29.76 % ; Metal 1.07 % ; Other 69.17 % ; Plastic 0.018 kg ; Metal 0.001 kg ; Other 0.042 kg ; Masse du produit 0.02 kg ; Emballage 0.041 kg ; Produits complémentaires à l'installation 0.0 kg ; Masse totale des produits constitutifs de l'unité fonctionnelle 0.061 kg
Coffrage perdu en tôle galvanisé pour volets roulants – TECHNICOF TLS | INIES_IUIM20240306_114545 | 37238 | 1.1 |  | 1 | Individual | NF EN 15804+A2 + NF EN 15804/CN | PREFA-TECHNICOF | 49 | 1 | m | Assurer la fonction de protection d’un mètre linéaire de volet roulant avec un coffrage perdu en tôle galvanisée pour une durée de vie de référence de 50 ans. | Technicof TLS : Coffrage perdu en tôle galvanisé pour volets roulants (Hauteur 275 mm, largeur 180 mm, longueur comprise entre 900 et 4400 mm) | 39.9689 | 39.2453 | 0 | 0.72361 | -7.0682 | 35.9436 | 0.62636 | -3.4022 | 33.1677 | 1.0066 | 5.0709 | 6.0775 | 0 | 0 | 0 | 0 | 0 | 0 | 0 | 0.040258 | 0.14583 | 0.36471 | 0.17281 | 0 | 1.28 | 477 | France | FR-PDL | Cerclage PP 0.025 kg ; Papier bulle PE 0.0455 kg ; Aluminium 0.747 kg ; Acier 7.85 kg ; Palette bois 2.86 kg ; Plastique 1.47 kg
EasyVEC® | ALDE-00004-V01.01-FR | 39496 | 1.8 | 2021/07/04 | 1 | Individual | PEP PCR ed 3.0 | ALDES | 17 | 1 | unité | Caisson de ventilation simple flux destiné à assurer le renouvellement d'air par extraction dans les immeubles collectifs d'habitation | EasyVEC® C4 PRO 400 ; EasyVEC® C4 ULTRA 400 ; EasyVEC® C4 ULTIMATE 400 ; EasyVEC® C4 PRO 700 ; EasyVEC® C4 ULTRA 700 ; EasyVEC® C4 ULTIMATE 700 ; EasyVEC® C4 PRO 1000 ; EasyVEC® C4 ULTRA 1000 ; EasyVEC® C4 ULTIMATE 1000 ; EasyVEC® C4 PRO 1500 ; EasyVEC® C4 ULTRA 1500 ; EasyVEC® C4 ULTIMATE 1500 ; EasyVEC® C4 PRO 2000 ; EasyVEC® C4 ULTRA 2000 ; EasyVEC® C4 ULTIMATE 2000 ; EasyVEC® C4 PRO 2500-1 ; EasyVEC® C4 ULTRA 2500-1 ; EasyVEC® C4 ULTIMATE 2500-1 ; EasyVEC® C4 PRO 3000 ; EasyVEC® C4 ULTRA 3000 ; EasyVEC® C4 ULTIMATE 3000 ; EasyVEC® C4 PRO 4000 ; EasyVEC® C4 ULTRA 4000 ; EasyVEC® C4 ULTIMATE 4000 ; EasyVEC® C4 ULTIMATE 2500 ; EasyVEC® C4 ULTRA 2500 ; EasyVEC® C4 PRO 2500 ; | 1007.1574 | 289.1517 | 708.4303 | 9.5755 |  |  |  |  | 285.6606 | 3.2424 | 0.24878 | 3.4911 | 0 | 76.2289 | 0 | 0 | 0 | 632.2014 | 0 | [9 empty] | Plastic 0.41 % ; Metal 84.67 % ; Other 14.92 %
Porte extérieure en bois exotique issu de forêts gérées durablement, avec ou sans double ou triple vitrage | INIES_CADD20240527_150826 | 39490 | 1.2 |  | 2 | Collective | NF EN 15804+A2 + NF EN 15804/CN | CODIFAB | 35 | 1 | m² | Assurer la fermeture d’un logement, fournir une isolation thermique, isoler des bruits extérieurs et garantir l’étanchéité à l’air et à l’eau pour 1 m² de porte extérieure en bois exotique issu de forêts gérées durablement. La durée de vie typique est de 35 ans. | L'ensemble des portes extérieures couvertes par le cadre de validité et fabriquées par les entreprises cotisant au CODIFAB | 94.3343 | 40.1032 | 10.9189 | 43.3122 | -45.8777 | -1.4255 | 13.1603 | 21.8743 | 33.6091 | 1.4691 | 5.025 | 6.4941 | 0 | 10.9189 | 0 | 0 | 0 | 0 | 0 | 0 | 0.18087 | 37.5838 | 5.5476 | 12.76 | 1.1 | 238 | France |  | Carton 0.09 kg ; Vitrage 4.73 kg ; Panneau isolant (bois et isolant) 5.86 kg ; Bois (avec finition) 19.4 kg ; Film plastique 0.08 kg ; Quincaillerie, joints et colle 2.24 kg ; Palette ou chevron 0.99 kg
Porte extérieure mixte en bois tempéré issu de forêts gérées durablement et en aluminium, avec ou sans double ou triple vitrage | INIES_CFBO20240527_150906 | 39489 | 1.2 |  | 2 | Collective | NF EN 15804+A2 + NF EN 15804/CN | CODIFAB | 35 | 1 | m² | Assurer la fermeture d’un logement, fournir une isolation thermique, isoler des bruits extérieurs et garantir l’étanchéité à l’air et à l’eau pour 1 m² de porte extérieure mixte en bois tempéré issu de forêts gérées durablement et en aluminium. La durée de vie typique est de 35 ans. | L'ensemble des portes extérieures couvertes par le cadre de validité et fabriquées par les entreprises cotisant au CODIFAB | 142.9183 | 97.1045 | 8.6153 | 37.1984 | -32.1178 | 53.4628 | 13.5885 | 14.0451 | 81.0964 | 2.5628 | 13.4454 | 16.0082 | 0 | 8.6153 | 0 | 0 | 0 | 0 | 0 | 0 | 0.21914 | 32.1592 | 4.8201 | 9.56 | 3.18 | 327 | France |  | Panneau isolant (bois et isolant) 6.1 kg ; Quincaillerie, joints et colle 1.83 kg ; Carton 0.44 kg ; Vitrage 8.5 kg ; Bois (avec finition) 18.22 kg ; Film plastique 0.28 kg ; Aluminium 4.47 kg ; Palette ou chevron 2.54 kg
Naturbloc Bois | INIES_INAT20190418_094630 | 10451 | 1.1 | 2019/03/31 | 1 | Individual | NF EN 15804+A1 + NF EN 15804/CN | ALKERN | 100 | 1 | m² | Assurer la fonction de mur porteur (structure et clos) sur 1 m² de paroi, tout en assurant une isolation thermique (Résistance thermique de 0.85 m².K/W additive à celle d’un doublage) et une isolation acoustique Rw(C,Ctr) de 54 (-1,-4) dB pendant 100 ans. | Naturbloc Bois | 15.8 | 18.76 | -18.8 | 15.8 | 0 | 7.48 | 5.44 | 1.37 | 14.3 | 1.02 | 3.44 | 4.46 | -18.8 | 0 | 0 | 0 | 0 | 0 | 0 | 0.74 | 0.0723 | 0 | 15 | 0 |  | 92.5 |  |  | Mortier de pose 12.0 kg ; Naturbloc Bois 183.7 kg
Output device for 4 shutters / blinds 24V DC | HAGE-00516-V01.01-EN | 18669 | 1.1 | 2020/04/26 | 1 | Individual | PEP PCR ed 3.0 | Hager SE | 10 | 1 | unité | To switch 4 shutters or blinds 24V DC, with KNX protocol, during 10 years. | TYA624D ; TYA624B; TXA624D | 11.0113 | 3.2292 | 7.7581 | 0.023999 |  |  |  |  | 3.18 | 0.045461 | 0.0037876 | 0.049249 | 0 | 0 | 0 | 0 | 0 | 0 | 0 | [9 empty] | Plastic 56.6 % ; Metal 18.8 % ; Other 24.6 %
Diffuseur d'air circulaire sur plénum avec plaque de faux plafond intégré [débit entre 500 et 1000 m3/h] - DONNEE ENVIRONNEMENTALE PAR DEFAUT | INIES_DDIF20191220_142604 | 32080 | 1.2 |  | 3 | DefaultEnvironmentalData | NF EN 15804+A1 + NF EN 15804/CN | Ministère de la Transition Écologique – Ministère en charge du Logement | 17 | 1 | unité | Assurer la diffusion d'air à un débit entre 500 m3 et 1000 m3 d'air par heure, à l'aide d'un diffuseur d'air circulaire monté sur plénum, en vue de la ventilation d'un bâtiment, pour une durée de vie de référence de 17 ans |  | 109.9601 | 106.3198 | 0 | 3.6403 |  |  |  |  | 87.2526 |  |  | 19.0672
Corniche en pierre naturelle pour façade extérieure - DONNEE ENVIRONNEMENTALE PAR DEFAUT | INIES_DVAW20220531_110935 | 30073 | 1.1 |  | 3 | DefaultEnvironmentalData | NF EN 15804+A1 + NF EN 15804/CN | Ministère de la Transition Écologique – Ministère en charge du Logement | 50 | 1 | m | Assurer la fonction de corniche en pierre naturelle droite sur 1 mètre linéique pour façade extérieure pour une durée de vie de référence de 50 ans. |  | 153.2607 | 137.1208 | 0 | 16.14 |  |  |  |  | 105.4142 |  |  | 31.7066 | 0 | 0 | 0 | 0 | 0 | 0 | 0 |  |  |  |  | 0
Câble à Haute Tension avec conducteur aluminium - 1600 mm² Al 90 kV | PRYS-00001-V01.01-FR | 39498 | 1.2 | 2021/11/16 | 1 | Individual | PEP PCR ed 3.0 | PRYSMIAN CÂBLES ET SYSTÈMES FRANCE | 40 | 1 | km | Transporter de l'énergie exprimée pour 1 A sur une distance de 1 km pendant 40 années et un taux d'utilisation de 100%, en conformité avec les caractéristiques techniques des produits | Câble à Haute Tension avec conducteur aluminium - 1600 mm² Al 90 kV ; | 80491.236 | 80018.9833 | 0.47589 | 471.7769 |  |  |  |  | 72212.2612 | 855.3218 | 6951.4003 | 7806.7221 | 0 | 0 | 0 | 0 | 0 | 0 | 0 | [9 empty] | Plastic 45.5 % ; Metal 51.3 % ; Other 3.2 %
Bois massif de construction abouté (KVH ®) Hors accessoires de pose et façonnage | INIES_IMPI20240306_164102 | 37243 | 1.1 |  | 1 | Individual | NF EN 15804+A2 + NF EN 15804/CN | HOLZWERK GEBR. SCHNEIDER GMBH | 100 | 1 | m³ | Supporter des éléments de plancher ou de toiture avec 1 m3 de produits en bois abouté mise en œuvre selon les règles de l’art, pendant la durée de vie de référence de 100 ans. | Bois de construction abouté type KVH | 223.4829 | -509.0497 | 0 | 732.5326 | -224.5671 | -634.1091 | 4.9039 | 29.1914 | -600.0138 | 73.5545 | 17.4096 | 90.9642 | 0 | 0 | 0 | 0 | 0 | 0 | 0 | 17.2872 | 1.2373 | 648.8518 | 65.1562 | 189 | 0 | 1100 | Europe |  | 1 m3 de bois abouté 430.0 kg ; Film PE 0.5 kg ; Colle 0.5 kg
Carreaux céramiques pour sols et pour mur (9 mm épaisseur) | INIES_CSVO20240711_112810 | 41375 | 1.2 |  | 1 | Individual | NF EN 15804+A2 + NF EN 15804/CN | FAP CERAMICHE - (CERAMICHE CAESAR SPA | 50 | 1 | m² | Couvrir et décorer 1m² de sol, en intérieur ou en extérieur avec une gamme de carreaux céramiques d’épaisseur de 9 mm, en accord avec les contraintes normatives en termes d’installation pendant 50 ans, inclus l’usage d’adhésif ciment. Produit pressé à sec, conforme aux normes EN 14411 et ISO 13006 (annexe G avec E inferieur 0,5%) » | Carreaux céramiques pour sols et pour mur (épaisseur 9 mm) produits par FAP CERAMICHE, conformes aux normes EN 14411 et ISO 13006 ; | 12.13 | 11.3964 | 0.26636 | 0.46724 | -0.0637 | 6.1979 | 0.011486 | 0.91554 | 7.1249 | 2.3273 | 1.9442 | 4.2715 | 0 | 0.26636 | 0 | 0 | 0 | 0 | 0 | 0.0015949 | 0.15056 | 0 | 0.31508 | 0 | 0.2 | 1507 | Europe |  | Atomisé 20.17 kg ; Fritte de verre 0.39 kg ; Pallette en bois 0.4 kg ; Adhésif ciment 5.25 kg ; Carton 0.14 kg ; Gaine thermorétractable (PE-LD) 0.03 kg ; Disque plastique 0.01 kg
Carreaux céramiques pour sols et pour mur (9 mm épaisseur) | INIES_ISGG20240711_113111 | 41376 | 1.2 |  | 1 | Individual | NF EN 15804+A2 + NF EN 15804/CN | CERAMICHE REFIN | 50 | 1 | m² | Couvrir et décorer 1m² de sol, en intérieur ou en extérieur avec une gamme de carreaux céramiques d’épaisseur de 9 mm, en accord avec les contraintes normatives en termes d’installation pendant 50 ans, inclus l’usage d’adhésif ciment. Produit pressé à sec, conforme aux normes EN 14411 et ISO 13006 (annexe G avec E inferieur 0,5%) » | Carreaux céramiques pour sols et pour mur (épaisseur 9 mm) produits par CERAMICHE REFIN, conformes aux normes EN 14411 et ISO 13006 ; | 11.8539 | 11.1281 | 0.26636 | 0.45945 | -0.0482 | 6.0668 | 0.85323 | 0.35801 | 7.2781 | 2.2311 | 1.619 | 3.8501 | 0 | 0.26636 | 0 | 0 | 0 | 0 | 0 | 0.0015683 | 0.14805 | 0 | 0.30983 | 0 | 0.2 | 1507 | Europe |  | Feldspat 8.0 kg ; Silice 3.59 kg ; Argile 8.0 kg ; Autres 1.0 kg ; Pallette en bois 0.34 kg ; Adhésif ciment 5.25 kg ; Carton 0.1 kg ; Gaine thermorétractable (PE-LD) 0.02 kg ; Disque plastique 0.01 kg
Porte extérieure en bois tempéré issu de forêts gérées durablement, avec ou sans double ou triple vitrage | INIES_CNVX20240527_150627 | 39492 | 1.2 |  | 2 | Collective | NF EN 15804+A2 + NF EN 15804/CN | CODIFAB | 35 | 1 | m² | Assurer la fermeture d’un logement, fournir une isolation thermique, isoler des bruits extérieurs et garantir l’étanchéité à l’air et à l’eau pour 1 m² de porte extérieure en bois tempéré issu de forêts gérées durablement. La durée de vie typique est de 35 ans. | L'ensemble des portes extérieures couvertes par le cadre de validité et fabriquées par les entreprises cotisant au CODIFAB | 86.1195 | 26.3449 | 10.0508 | 49.7238 | -36.067 | -5.8701 | 9.6867 | 14.3378 | 18.1543 | 1.429 | 6.7615 | 8.1905 | 0 | 10.0508 | 0 | 0 | 0 | 0 | 0 | 0 | 0.21425 | 43.0964 | 6.4132 | 10.18 | 1.15 | 196 | France |  | Panneau isolant (bois et isolant) 7.82 kg ; Bois (avec finition) 21.21 kg ; Vitrage 7.2 kg ; Carton 0.17 kg ; Film plastique 0.07 kg ; Palette ou chevron 0.9 kg ; Quincaillerie, joints et colle 2.02 kg
Store vénitien extérieur motorisé en aluminium - DONNEE ENVIRONNEMENTALE PAR DEFAUT | INIES_DJWB20220531_111647 | 30074 | 1.1 |  | 3 | DefaultEnvironmentalData | NF EN 15804+A1 + NF EN 15804/CN | Ministère de la Transition Écologique – Ministère en charge du Logement | 30 | 1 | m² | Assurer la protection solaire de 1 m² de surface par un store vénitien extérieur motorisé en aluminium sur une durée de vie référence de 30 ans. |  | 372.9204 | 267.86 | 103.6504 | 1.41 |  |  |  |  | 264 |  |  | 3.86 | 0 | 0.0504 | 0 | 31.2 | 0 | 72.4 | 0 |  |  |  |  | 0
Diffuseur d'air circulaire sur plénum [débit = 100m3/h] - DONNEE ENVIRONNEMENTALE PAR DEFAUT | INIES_DDIF20180808_124152 | 32081 | 1.3 |  | 3 | DefaultEnvironmentalData | NF EN 15804+A1 + NF EN 15804/CN | Ministère de la Transition Écologique – Ministère en charge du Logement | 17 | 1 | unité | Assurer la diffusion d'air à un débit allant jusqu'à 100 m3 d'air par heure, à l'aide d'un diffuseur d'air circulaire en vue de la ventilation d'un bâtiment, pour une durée de vie de référence de 17 ans. |  | 30.2826 | 29.3498 | 0 | 0.9328 |  |  |  |  | 24.1887 |  |  | 5.1611
Output device for 8 shutters or blinds 230V | HAGE-00517-V01.01-EN | 18670 | 1.1 | 2020/04/26 | 1 | Individual | PEP PCR ed 3.0 | Hager SE | 10 | 1 | unité | To switch and manage 8 shutters or blinds, with KNX protocol, during 10 years. | TYA628C ; TYA628C ; TYA628A ; TXA628C | 139313.5324 | 139300.087 | 13.4 | 0.045346 |  |  |  |  | 139300 | 0.081464 | 0.0055759 | 0.08704 | 0 | 0 | 0 | 0 | 0 | 0 | 0 | [9 empty] | Plastic 48.4 % ; Metal 18.4 % ; Other 33.2 %
Moteur TLW25 WT Upsylo | SOMF-00075-V01.02-FR | 37247 | 1.1 | 2022/06/01 | 1 | Individual | PEP PCR ed 3.0 | SOMFY | 15 | 1 | unité | Assurer la fermeture et l'ouverture dans la limite de 10 000 cycles sur une durée de vie de 15 ans, avec un couple de 1,2 Nm, une course de 2 mètres, ce qui correspond à 6 tours d'enroulement par demi-cycle, avec un tube de 25 mm de diamètre. | Upsylo TLW25 WT ; Upsylo TLW25 WT 1,2/32 LL W , 1241320A Upsylo TLW25 WT 0,6/32 LL W, 1240368A Upsylo TLW25 WT 0.8/32 LL Warema , 1240367A | 13.1674 | 8.6371 | 4.4952 | 0.035139 |  |  |  |  | 8.2431 | 0.13009 | 0.26391 | 0.394 | 0 | 0 | 0 | 0 | 0 | 4.4952 | 0 | [9 empty] | Plastic 7.8 % ; Metal 46.0 % ; Other 46.2 %
Carreau de sol ou mural en grès cérame par Emilceramica Srl a socio unico | INIES_IQMY20220530_180205 | 30071 | 1.1 | 2022/10/20 | 1 | Individual | NF EN 15804+A1 + NF EN 15804/CN | EMILCERAMICA S.r.l. | 50 | 1 | m² | Couvrir et décorer 1m² de revêtement de carreaux céramiques intérieur et extérieur en accord avec les contraintes normatives en termes d’installation pendant 50 ans. Flux de référence : 21,96 kg. Epaisseur moyenne du carreau céramique considéré : 9,7 mm. | Déclaration sur la moyenne des carreaux de céramique parmi les différents produits de Emilceramica fabriqués dans le site couvert par l'analyse du cycle de vie. Collections de marque Emilceramica, Provenza, Ergon, Viva, Level, présentées dans la section « Références commerciales couvertes » | 15.3 | 14.42 | 0.367 | 0.446 | -0.0409 |  |  |  | 11 | 0.557 | 2.86 | 3.42 | 0 | 0.367 | 0 | 0 | 0 | 0 | 0 | 0 | 0.0501 | 0 | 0.396 | 0 |  | 1390 | Europe |  | Sable 3.0 kg ; Feldspath 9.0 kg ; Argile 9.0 kg
Carreaux céramiques pour sols et pour mur (9 mm épaisseur) | INIES_INQZ20240711_110617 | 41374 | 1.2 |  | 1 | Individual | NF EN 15804+A2 + NF EN 15804/CN | CERAMICHE CAESAR | 50 | 1 | m² | Couvrir et décorer 1m² de sol, en intérieur ou en extérieur avec une gamme de carreaux céramiques d’épaisseur de 9 mm, en accord avec les contraintes normatives en termes d’installation pendant 50 ans, inclus l’usage d’adhésif ciment. Produit pressé à sec, conforme aux normes EN 14411 et ISO 13006 (annexe G avec E inferieur 0,5%) » | Carreaux céramiques pour sols et pour mur (épaisseur 9 mm) produits par CERAMICHE CAESAR, conformes aux normes EN 14411 et ISO 13006 ; | 11.2962 | 10.5677 | 0.26636 | 0.46217 | -0.0389 | 5.6109 | 0.85102 | 0.42637 | 6.8883 | 2.2693 | 1.4101 | 3.6794 | 0 | 0.26636 | 0 | 0 | 0 | 0 | 0 | 0.0015776 | 0.14893 | 0 | 0.31166 | 0 | 0.2 | 1507 | Europe |  | Feldspat 8.0 kg ; Silice 3.59 kg ; Argile 8.0 kg ; Autres 1.0 kg ; Pallette en bois 0.28 kg ; Adhésif ciment 5.25 kg ; Carton 0.08 kg ; Gaine thermorétractable (PE-LD) 0.02 kg
ISOBOX isolants PSE plats 170-250 mm (hors accessoire de pose) | INIES_IETI20191030_141043 | 12729 | 1.1 | 2019/10/29 | 1 | Individual | NF EN 15804+A1 + NF EN 15804/CN | KNAUF INDUSTRIES | 50 | 1 | m² | « 1 m² de paroi en isolants plats en PSE permettant d’assurer la fonction d’isolation thermique avec une résistance thermique additive de R= 6.45 m2.K/W. » (hors accessoire de pose). | Etixx 37 – 170 mm ; Etixx 37 – 180 mm ; Etixx 37 – 190 mm ; Etixx 37 – 200 mm ; Etixx 31 – 170 mm ; Etixx 31 – 180 mm ; Etixx 31 – 190 mm ; Etixx 31 – 200 mm ; EticsBox – 170 mm ; EticsBox – 175 mm ; EticsBox – 180 mm ; EticsBox – 185 mm ; EticsBox – 190 mm ; EticsBox – 195 mm ; EticsBox – 200 mm ; EticsBox – 205 mm ; EticsBox – 210 mm ; EticsBox – 215 mm ; EticsBox – 220 mm ; EticsBox – 225 mm ; EticsBox – 230 mm ; EticsBox – 235 mm ; EticsBox – 240 mm ; EticsBox – 245 mm ; EticsBox – 250 mm | 13 | 12.663 | 0 | 0.379 |  |  |  |  | 11.7 | 0.192 | 0.771 | 0.963 | 0 | 0 | 0 | 0 | 0 | 0 | 0 | 0 | 0.00209 | 0 | 0.377 | 0 |  | 250 | France | FR-ARA ; FR-BFC ; FR-BRE ; FR-CVL ; FR-GES | Carton 0.0449 kg ; Bois 0.162 kg ; PE 0.00183 kg ; PSE 3.3 kg
Moteur pour volet roulant T5S AUTO / T5 AUTO / T5S AUTO JOB / T5 AUTO JOB PFX | SIMU-00013-V01.02-FR | 37246 | 1.1 | 2023/07/01 | 1 | Individual | PEP PCR ed 4.0 | SOMFY | 15 | 1 | unité | Assurer la fermeture et l'ouverture dans la limite de 14 000 cycles sur une durée de vie de 15 ans, avec un couple de 50 Nm, une course de 2 mètres, ce qui correspond à 13 tours d'enroulement par demi-cycle, avec un tube de 50 mm de diamètre. | T5S AUTO 15/17 230/50 C5M/10 Réf. 2009872 ; 2009870 T5S AUTO 06/17 230/50 C5M/10 2010045 T5S AUTO 35/17 230/50 C2.5M/10 ; 2009871 T5S AUTO 10/17 230/50 C5M/10 2009894 T5SAUTOJOB 06/17 C2M ZF54/50 ; 2009872 T5S AUTO 15/17 230/50 C5M/10 2009895 T5SAUTOJOB 10/17 C2M ZF54/50 ; 2010227 T5S AUTO 20/17 230/50 C2,5M/10 2009896 T5SAUTOJOB 15/17 C2M ZF54/50 ; 2010043 T5S AUTO 25/17 230/50 C2.5M/10 | 25.88 | 14.82 | 7.82 | 3.24 | -3.09 |  |  |  | 13.6 | 0.754 | 0.466 | 1.22 | 0 | 0 | 0 | 0 | 0 | 7.82 | 0 |  |  |  |  | 0 | 0.072 |  |  |  | Plastic 20.5 % ; Metal 64.7 % ; Other 14.8 % ; Plastic 0.478 kg ; Metal 1.507 kg ; Other 0.345 kg ; Masse du produit 2.135 kg ; Emballage 0.165 kg ; Produits complémentaires à l'installation 0.0 kg ; Masse totale des produits constitutifs de l'unité fonctionnelle 2.3 kg
Store vénitien extérieur manuel en aluminium - DONNEE ENVIRONNEMENTALE PAR DEFAUT | INIES_DZYD20220531_111935 | 30075 | 1.1 |  | 3 | DefaultEnvironmentalData | NF EN 15804+A1 + NF EN 15804/CN | Ministère de la Transition Écologique – Ministère en charge du Logement | 30 | 1 | m² | Assurer la protection solaire de 1 m² de surface par un store vénitien extérieur manuel en aluminium sur une durée de vie référence de 30 ans. |  | 171.0864 | 170.02 | 0.0504 | 1.016 |  |  |  |  | 167.2 |  |  | 2.82 | 0 | 0.0504 | 0 | 0 | 0 | 0 | 0 |  |  |  |  | 0
Diffuseur d'air circulaire sur plénum [débit entre 100 et 500m3/h] - DONNEE ENVIRONNEMENTALE PAR DEFAUT | INIES_DDIF20191220_142616 | 32082 | 1.2 |  | 3 | DefaultEnvironmentalData | NF EN 15804+A1 + NF EN 15804/CN | Ministère de la Transition Écologique – Ministère en charge du Logement | 17 | 1 | unité | Assurer la diffusion d'air à un débit entre 100 m3 et 500 m3 d'air par heure, à l'aide d'un diffuseur d'air circulaire en vue de la ventilation d'un bâtiment, pour une durée de vie de référence de 17 ans. |  | 78.3314 | 75.8655 | 0 | 2.4659 |  |  |  |  | 62.3037 |  |  | 13.5618
Output 6 -fold 16A C-Load adapted with current monitoring | HAGE-00514-V01.01-EN | 18671 | 1.1 | 2020/04/26 | 1 | Individual | PEP PCR ed 3.0 | Hager SE | 10 | 1 | unité | To switch 6 independent loads and monitoring the power consuption, with 16A/230V, during 10 years | TYA606E ; TYA606E | 13.1835 | 5.9912 | 7.1598 | 0.032518 |  |  |  |  | 5.9177 | 0.066554 | 0.0068985 | 0.073453 | 0 | 0 | 0 | 0 | 0 | 0 | 0 | [9 empty] | Plastic 55.4 % ; Metal 20.6 % ; Other 24.0 %
MYRAL M62 Panneau de vêture-vêtage / bardage rapporté | INIES_I MY20191028_111936 | 12724 | 1.1 | 2019/10/24 | 1 | Individual | NF EN 15804+A1 + NF EN 15804/CN | MYRAL | 50 | 1 | m² | Assurer la fonction de vêture-vêtage / bardage rapporté à base d’éléments de grande longueur, constitués d’une âme en mousse polyuréthanne, d’un parement en tôle d’aluminium prélaquée et d’un double joint filant latéral en PVC, isolant sur 1 m² de façade extérieur, d’épaisseur 62 mm et de résistance thermique R=2.65 m².K/W, pour une durée de vie de référence de 50 ans. | Panneau Myral M62 | 55.9 | 55.6 | 0 | 0.334 |  |  |  |  | 39.7 |  |  | 15.9 | 0 | 0 | 0 | 0 | 0 | 0 | 0 |  |  |  |  | 0 |  | 651 | France | FR-BFC | Panneau M62 6.81 kg ; Profil d'angle 0.494 kg ; Palettes bois 1.2 kg ; Film thermorétractable 0.011 kg ; Film de protection 0.01 kg ; Film plastique profils d'angles 0.0054 kg ; Adhésif 0.00035 kg ; Vis inox 0.0006 kg ; Chevilles à frapper 0.0288 kg
ISOBOX isolants PSE plats DalBox 53-100 mm (hors accessoire de pose) | INIES_IDAL20191030_152847 | 12731 | 1.1 | 2019/10/30 | 1 | Individual | NF EN 15804+A1 + NF EN 15804/CN | KNAUF INDUSTRIES | 50 | 1 | m² | « 1 m² de paroi en isolants plats en PSE permettant d’assurer la fonction d’isolation thermique avec une résistance thermique additive de R= 2.50 m².K/W. » (hors accessoire de pose). | DalBox 30 - 62 mm ; DalBox 30 - 65 mm ; DalBox 30 - 70 mm ; DalBox 30 - 74 mm ; DalBox 30 - 77 mm ; DalBox 30 - 80 mm ; DalBox 30 - 93 mm ; DalBox 30 - 100 mm ; Kboard - 53 mm ; Kboard - 74 mm ; Kboard - 77 mm | 8.8 | 8.541 | 0 | 0.256 |  |  |  |  | 7.89 | 0.13 | 0.521 | 0.651 | 0 | 0 | 0 | 0 | 0 | 0 | 0 | 0 | 0.00141 | 0 | 0.255 | 0 |  | 250 | France | FR-ARA ; FR-BFC ; FR-BRE ; FR-CVL ; FR-GES | PE 0.0303 kg ; PP 0.00124 kg ; PSE 2.23 kg ; Bois 0.189 kg ; Carton 0.109 kg
Panneau d’isolation en mousse rigide de polyuréthane EUROTHANE® AUTOPRO SI (F) 60 mm d’épaisseur, R= 2,70 m².K/W (hors accessoires de pose) | INIES_IUTQ20220913_203107 | 41386 | 1.2 | 2022/09/15 | 1 | Individual | NF EN 15804+A1 + NF EN 15804/CN | RECTICEL INSULATION SAS | 50 | 1 | m² | m² de panneau de mousse polyuréthane rigide parementé, d’épaisseur 60 mm et de résistance thermique de 2,70 m².K/W, réalisant une fonction d’isolation thermique pour toiture terrasse étanchée, sur la base d’une durée de vie de référence de 50 ans (hors accessoires de pose). | EUROTHANE® AUTOPRO SI (F) 60 mm | 8.3135 | 7.3178 | 0 | 0.99569 | 0 | 5.6492 | 0.74736 | 0.38528 | 6.7819 | 0.136 | 0.39995 | 0.53595 | 0 | 0 | 0 | 0 | 0 | 0 | 0 | 0 | 0.017492 | 0 | 0.97819 | 0.1 |  | 376 | France | FR-CVL | Cale PSE 0.0139 kg ; Mousse PU parementée 2.13 kg ; Film PEBD 0.0583 kg
Bois de construction en lamellé-collé (BLC) Hors accessoires de pose et façonnage | INIES_ITUR20240306_164210 | 37244 | 1.1 |  | 1 | Individual | NF EN 15804+A2 + NF EN 15804/CN | HOLZWERK GEBR. SCHNEIDER GMBH | 100 | 1 | m³ | Supporter des éléments de plancher ou de toiture avec 1 m3 de produits en bois lamellé-collé mise en œuvre selon les règles de l’art, pendant la durée de vie de référence de 100 ans. | Bois de construction lamellé-collé (BLC) | 263.31 | -471.7723 | 0 | 735.0822 | -222.7371 | -609.0159 | 4.9438 | 41.3357 | -562.7364 | 73.5545 | 17.4096 | 90.9642 | 0 | 0 | 0 | 0 | 0 | 0 | 0 | 17.2872 | 1.2558 | 643.5643 | 72.975 | 188 | 0 | 1100 | Europe |  | 1 m3 de bois de construction en lamellé-collé 426.0 kg ; Colle 4.0 kg ; Film PE 0.5 kg
Output module 2x 6A /230V~, 2 inputs, flush mounted, KNX | HAGE-00512-V01.01-EN | 18672 | 1.1 | 2020/04/26 | 1 | Individual | PEP PCR ed 3.0 | Hager SE | 10 | 1 | unité | To Switch or dim lights, to control blind, heating and time switch,for 2 inputs and 2 outputs, during 10 years. | TXB692F ; TYB692F; TYB602F; TYB601B; TXB692F; TXB602F; TXB601B | 8.042 | 0.76229 | 7.274 | 0.0057297 |  |  |  |  | 0.73625 | 0.021381 | 0.0046569 | 0.026038 | 0 | 0 | 0 | 0 | 0 | 0 | 0 | [9 empty] | Plastic 27.0 % ; Metal 9.0 % ; Other 64.0 %
Ossature RHINO COULISS'O(R) pour parement, seconde peau décorative ajourée | INIES_IKXE20230309_092940 | 37249 | 1.2 |  | 1 | Individual | NF EN 15804+A2 + NF EN 15804/CN | GANTOIS INDUSTRIES | 50 | 1 | m² | Supporter 1 m² de parement de façade métallique pour une durée de vie de 50 ans | ossature rhino Couliss'o, avec un épaisseur de paroi de 75mm à 165mm avec pièce de fixation d'une pièce en U ou 2 équerres | 14.3703 | 14.3184 | 0 | 0.051919 | -3.6518 | 11.3218 | 0.97538 | 0.67155 | 12.9687 | 0.32439 | 1.0253 | 1.3496 | 0 | 0 | 0 | 0 | 0 | 0 | 0 | 4.369e-05 | 0.013409 | 0.036768 | 0.001698 | 0 | 0.75 | 640 | France | FR-GES | carton 0.02 kg ; aluminium 1.32 kg ; acier magnelis 0.32 kg ; palette 0.5 kg
Canalisation d’adduction d’eau potable en PVC enterrée, diamètre 110 mm PN 16, hors creusement et comblement des tranchées | INIES_CCAN20190513_100800 | 10629 | 1.1 | 2018/12/14 | 2 | Collective | NF EN 15804+A1 + NF EN 15804/CN | Syndicat des Tubes et Raccords en PVC | 100 | 1 | m | « 1 mètre linéaire de tube pression PN16 en PVC-U, en DN 110 mm, enterré et installé pour transporter et distribuer l’eau potable dans le domaine collectif ou privé pendant 100 ans Les consommations de ressources et les émissions liées au creusement des tranchées et à leur comblement ne sont pas prises en compte. » | WAVIN (Tigris) ; SOTRA SEPEREF (Sotralys) ; REHAU (Awadukt , Rausikko) ; NICOLL ; GIRPI. | 8.84 | 8.84 | 0 | 0 |  |  |  |  | 8.41 |  |  | 0.43 | 0 | 0 | 0 | 0 | 0 | 0 | 0 |  |  |  |  | 0 |  | 600 | France |  | Compound PVC 3.9 kg ; Carton 0.01 kg ; Bois 0.06 kg ; Film PE 0.01 kg ; Joint élastomère 0.06 kg
Store vénitien intérieur manuel en aluminium - DONNEE ENVIRONNEMENTALE PAR DEFAUT | INIES_DYEX20220531_112135 | 30076 | 1.1 |  | 3 | DefaultEnvironmentalData | NF EN 15804+A1 + NF EN 15804/CN | Ministère de la Transition Écologique – Ministère en charge du Logement | 20 | 1 | m² | Assurer la protection solaire de 1 m² de surface par un store vénitien intérieur manuel en aluminium sur une durée de vie référence de 20 ans. |  | 78.71 | 78.26 | 0 | 0.45 |  |  |  |  | 76 |  |  | 2.26 | 0 | 0 | 0 | 0 | 0 | 0 | 0 |  |  |  |  | 0
Diffuseur d'air circulaire sur plénum [débit entre 500 et 1000m3/h] - DONNEE ENVIRONNEMENTALE PAR DEFAUT | INIES_DDIF20191220_142623 | 32083 | 1.2 |  | 3 | DefaultEnvironmentalData | NF EN 15804+A1 + NF EN 15804/CN | Ministère de la Transition Écologique – Ministère en charge du Logement | 17 | 1 | unité | Assurer la diffusion d'air à un débit entre 500 m3 et 1000 m3 d'air par heure, à l'aide d'un diffuseur d'air circulaire en vue de la ventilation d'un bâtiment, pour une durée de vie de référence de 17 ans. |  | 106.4172 | 103.2553 | 0 | 3.162 |  |  |  |  | 85.5811 |  |  | 17.6742
Panneau d’isolation en mousse rigide de polyuréthane EUROSOL 70 mm d’épaisseur R= 3,15 m².K/W (hors accessoires de pose) | INIES_IQUE20220913_203528 | 41385 | 1.2 | 2022/09/15 | 1 | Individual | NF EN 15804+A1 + NF EN 15804/CN | RECTICEL INSULATION SAS | 50 | 1 | m² | 1 m² de panneau de mousse polyuréthane rigide parementé, d’épaisseur 70 mm et de résistance thermique de 3,15 m².K/W, réalisant une fonction d’isolation thermique pour plancher bas, intermédiaire ou haut, sur la base d’une durée de vie de référence de 50 ans (hors accessoires de pose). | EUROSOL 70 mm | 9.4585 | 8.6341 | 0 | 0.82438 | 0 | 6.5359 | 0.84521 | 0.46163 | 7.8428 | 0.15183 | 0.6395 | 0.79133 | 0 | 0 | 0 | 0 | 0 | 0 | 0 | 0 | 0.01948 | 0 | 0.8049 | 0.075 |  | 376 | France | FR-CVL | Mousse PU parementée 2.37 kg ; Cale PSE 0.019 kg ; Film PEBD 0.0675 kg
Panneau de laine de roche Acoustipan 80mm | INIES_IACO20190429_142529 | 10563 | 1.1 | 2019/04/14 | 1 | Individual | NF EN 15804+A1 + NF EN 15804/CN | SAINT-GOBAIN EUROCOUSTIC | 50 | 1 | m² | Réaliser une fonction d’absorption acoustique sur 1 m² de panneau en assurant une résistance thermique de R=2,35 K.m².W-1 pour un complément d’isolation thermo-acoustique. | Panneau de laine de roche Acoustipan 80mm | 12.7 | 12.58 | 0 | 0.124 | 0 |  |  |  | 9.78 | 2.2 | 0.596 | 2.8 | 0 | 0 | 0 | 0 | 0 | 0 | 0 | 0 | 0.0385 | 0 | 0.0855 | 0 |  | 1415 | Europe |  | Laine de roche 6.4 kg ; PE 0.1 kg ; Complexe aluminium, PE, voile de verre et colle 0.264 kg ; Palettes en bois 0.324 kg
ISOBOX isolants PSE plats DalBox 24-39 mm (hors accessoire de pose) | INIES_IDAL20191030_143642 | 12730 | 1.1 | 2019/10/29 | 1 | Individual | NF EN 15804+A1 + NF EN 15804/CN | KNAUF INDUSTRIES | 50 | 1 | m² | « 1 m² de paroi en isolants plats en PSE permettant d’assurer la fonction d’isolation thermique avec une résistance thermique additive de R= 1 m².K/W. » (hors accessoire de pose). | DalBox 30 - 24 mm ; DalBox 30 - 31 mm ; DalBox 30 - 39 mm ; Kboard - 26 mm ; | 3.55 | 3.443 | 0 | 0.103 |  |  |  |  | 3.18 | 0.0523 | 0.21 | 0.263 | 0 | 0 | 0 | 0 | 0 | 0 | 0 | 0 | 0.000569 | 0 | 0.103 | 0 |  | 250 | France | FR-ARA ; FR-BFC ; FR-BRE ; FR-CVL ; FR-GES | PP 0.0005 kg ; Bois 0.076 kg ; PE 0.0122 kg ; PSE 0.9 kg ; Carton 0.044 kg
Bois de construction en lamellé-croisé (ref : CLT - Dalle Lamellé croisé) Hors accessoires de pose et façonnage | INIES_IYUJ20240306_164328 | 37245 | 1.1 |  | 1 | Individual | NF EN 15804+A2 + NF EN 15804/CN | HOLZWERK GEBR. SCHNEIDER GMBH | 100 | 1 | m³ | Assurer la fonctionnalité d’élément structurel (murs, toitures, planchers, etc.) dans un bâtiment, avec 1m3 de CLT - Dalle Lamellé croisé, installé suivant les règles de l'art, et avec une durée de vie de 100 ans. | Bois de construction en lamellé croisé (ref : CLT - Dalle Lamellé croisé) | 336.1402 | -400.7632 | 0 | 736.9034 | -221.43 | -591.0922 | 4.9723 | 94.3926 | -491.7273 | 73.5545 | 17.4096 | 90.9642 | 0 | 0 | 0 | 0 | 0 | 0 | 0 | 17.2872 | 1.2689 | 639.7875 | 78.5598 | 187 | 0 | 1100 | Europe |  | 1 m3 de Bois de construction en lamellé-croisé 424.0 kg ; Colle 6.5 kg ; Film PE 0.5 kg
Store vénitien intérieur motorisé en aluminium - DONNEE ENVIRONNEMENTALE PAR DEFAUT | INIES_DTEV20220531_112401 | 30077 | 1.1 |  | 3 | DefaultEnvironmentalData | NF EN 15804+A1 + NF EN 15804/CN | Ministère de la Transition Écologique – Ministère en charge du Logement | 20 | 1 | m² | Assurer la protection solaire de 1 m² de surface par un store vénitien intérieur motorisé en aluminium sur une durée de vie référence de 20 ans. |  | 179.504 | 105.44 | 73.4 | 0.664 |  |  |  |  | 102.2 |  |  | 3.24 | 0 | 0 | 0 | 35.4 | 0 | 38 | 0 |  |  |  |  | 0
Luminaires extérieurs de balisage à encastrer dans le sol ou les murs [Puissance entre 2x24 et 2x54W] - DONNEE ENVIRONNEMENTALE PAR DEFAUT | INIES_DLUM20161116_164416 | 32086 | 1.3 |  | 3 | DefaultEnvironmentalData | NF EN 15804+A1 + NF EN 15804/CN | Ministère de la Transition Écologique – Ministère en charge du Logement | 25 | 1 | unité | Assurer la fonction d'éclairage extérieur (puissance entre 2x24 et 2x54W) pour une durée de vie de 25 ans. |  | 110.9018 | 102.8449 | 0 | 8.0569 |  |  |  |  | 86.5803 |  |  | 16.2646
Mécanismes prise RJ45 gallery | HAGE-00372-V01.01-FR | 18673 | 1.1 | 2020/05/19 | 1 | Individual | PEP PCR ed 3.0 | Hager SE | 10 | 1 | unité | Protéger, relier, épissurer ou connecter un point de connexion pendant 10 années (Durée de vie deréférence) avec un taux d’utilisation de 17% pour une application LAN résidentiel. | Mécanisme prise RJ45 gallery cat.6 UTP avec enjoliveur 2M (WXF225 + WXD202B) ; Mécanisme prise RJ45 gallery avec enjoliveur (Mécanismes WXF22x, WXF23x + enjoliveurs WXD201x, WXD202x, WXD205x, WXD206x) | 0.38383 | 0.37195 | 0.0079796 | 0.003895 |  |  |  |  | 0.36745 | 0.0028732 | 0.0016272 | 0.0045004 | 0 | 0 | 0 | 0 | 0 | 0 | 0 | [9 empty] | Plastic 42.0 % ; Metal 16.0 % ; Other 42.0 %
ISOBOX isolants PSE massiques HourdiBox UP 23-33 (hors accessoire de pose) | INIES_IHOU20191031_090941 | 12733 | 1.1 | 2019/10/15 | 1 | Individual | NF EN 15804+A1 + NF EN 15804/CN | KNAUF INDUSTRIES | 100 | 1 | m² | « 1 m² de paroi en isolants massiques en PSE permettant d’assurer la fonction d’isolation thermique avec une résistance thermique additive de R= 3.35 m².K/W. » (hors accessoire de pose). | HourdiBox Précontraintes UP 23 Neo - 150 mm ; HourdiBox Précontraintes UP 27 Neo - 150 mm ; HourdiBox Précontraintes UP 23 M4 - 120 mm ; HourdiBox Précontraintes UP 27 M4 - 120 mm ; HourdiBox Précontraintes UP 33 M4 - 120 mm ; HourdiBox Treillis UP 23 M1 - 120 mm ; HourdiBox Treillis UP 27 M1 - 120 mm ; HourdiBox Treillis UP 23 M4 - 120 mm ; HourdiBox Treillis UP 27 M4 - 120 mm ; HourdiBox Treillis UP 33 M4 - 120 mm | 11.8 | 11.476 | 0 | 0.345 |  |  |  |  | 10.6 | 0.174 | 0.701 | 0.876 | 0 | 0 | 0 | 0 | 0 | 0 | 0 | 0 | 0.0019 | 0 | 0.343 | 0 |  | 250 | France | FR-ARA ; FR-BFC ; FR-BRE ; FR-CVL ; FR-GES | PE 0.0408 kg ; PP 0.00166 kg ; Bois 0.254 kg ; PSE 3.0 kg ; Carton 0.147 kg
Coffre demi-linteau en béton léger armé - PREFATEC RVC | INIES_IMSR20240306_114425 | 37236 | 1.1 |  | 1 | Individual | NF EN 15804+A2 + NF EN 15804/CN | PREFA-TECHNICOF | 100 | 1 | m | Assurer la fonction de protection d’un mètre linéaire de volet roulant avec un coffre maçonné pour une durée de vie de référence de 100 ans. | Coffre demi-linteau en béton léger armé-PREFATEC RVC (Hauteur 290 mm, Largeur 200 mm ; la longueur comprise entre 770 et 4270 mm) | 33.463 | 34.4808 | -1.7392 | 0.72134 | -0.68132 | 25.8112 | 1.2304 | -2.1116 | 24.93 | 3.5877 | 5.9631 | 9.5508 | -1.7392 | 0 | 0 | 0 | 0 | 0 | 0 | 0.18103 | 0.2392 | 0.12365 | 0.17746 | 0 | 1.28 | 477 | France | FR-PDL | Cerclage PP 0.0625 kg ; Palette bois 2.86 kg ; Plastique 1.08 kg ; Aluminium 0.73 kg ; Mortier 2.0 kg ; Papier bulle PE 0.0455 kg ; Treillis Acier 1.07 kg ; Colle et plastifiant 0.187 kg ; Cerclage PP 0.0625 kg ; Mortier 2.0 kg ; Profilé aluminium 0.73 kg ; Plastique (sous face PVC et cornière ABS) 1.08 kg ; Béton 40.2 kg ; Palette bois 2.86 kg
Entrevous en béton H12 à 16 cm | INIES_CKZE20240718_105101 | 39501 | 1.1 |  | 2 | Collective | NF EN 15804+A2 + NF EN 15804/CN | CENTRE D'ETUDES ET DE RECHERCHES DE L'INDUSTRIE DU BÉTON | 100 | 1 | m² | Assurer la fonction de coffrage résistant sur 1 m² de plancher à poutrelles sur une durée de vie de référence de 100 ans. | Entrevous de coffrage résistant en béton de granulats courants de 12 à 16 cm de hauteur, de 52 à 57 cm de largeur et de 19 à 25 cm de longueur, fabriqués en France par les usines titulaires ou non de la marque NF et pouvant être adhérentes à la FIB selon la norme NF EN 15037-2+A1 | 6.01 | 6.506 | -1.31 | 0.823 | -0.0776 |  |  |  | 5.65 | 0.36 | 0.497 | 0.856 | -1.31 | 0 | 0 | 0 | 0 | 0 | 0 | 0.392 | 0.275 | 0.0815 | 0.0749 | 0 | 0.144 | 74 | France | FR-ARA ; FR-BFC ; FR-BRE ; FR-CVL ; FR-GES ; FR-HDF ; FR-IDF ; FR-NOR ; FR-NAQ ; FR-OCC ; FR-PDL ; FR-PAC | Palette 0.367 kg ; Cerclage 0.00355 kg ; Béton 104.0 kg
Placomur® Essentiel Marine 1.30 13+40 | INIES_IPLA20190612_130750 | 10788 | 1.1 | 2019/05/16 | 1 | Individual | NF EN 15804+A1 + NF EN 15804/CN | PLACOPLATRE | 50 | 1 | m² | Complexe de doublage rigide constitué d’un panneau en polystyrène expansé (PSE) graphité et d’une plaque de plâtre Placomarine®, résistante à l’humidité et d’épaisseur 13+40mm, réalisant une fonction de complément d’isolation thermique pour un m² de surface en assurant la résistance thermique de R = 1.30 K.m².W-1. | Placomur® Essentiel Marine 1.30 13+40 | 4.78 | 4.648 | 0 | 0.137 | 0 |  |  |  | 4.14 | 0.19 | 0.318 | 0.508 | 0 | 0 | 0 | 0 | 0 | 0 | 0 | 0 | 0.0446 | 0 | 0.0926 | 0 |  | 213 | France | FR-ARA ; FR-BFC ; FR-BRE ; FR-HDF ; FR-OCC | PSE 0.5 kg ; Plaque de plâtre 10.3 kg ; Housse PE 0.032 kg ; Cale PSE 0.0113 kg ; Plaque de plâtre 0.423 kg
ISOBOX Isolants en PSE massiques HourdiBox UP 14-20 (hors accessoire de pose) | INIES_IHOU20191030_155542 | 12732 | 1.1 | 2019/10/01 | 1 | Individual | NF EN 15804+A1 + NF EN 15804/CN | KNAUF INDUSTRIES | 100 | 1 | m² | « 1 m² de paroi en isolants massiques en PSE permettant d’assurer la fonction d’isolation thermique avec une résistance thermique additive de R= 5.55 m².K/W. » (hors accessoire de pose). | HourdiBox Précontraintes UP 14 Neo - 120 mm ; HourdiBox Précontraintes UP 17 Neo - 120 mm ; HourdiBox Précontraintes UP 19 Neo - 120 mm ; HourdiBox Précontraintes UP 15 M4 - 120 mm ; HourdiBox Précontraintes UP 17 M4 - 120 mm ; HourdiBox Précontraintes UP 20 M4 - 120 mm ; HourdiBox Treillis UP 14 M1 - 120 mm ; HourdiBox Treillis UP 17 M1 - 120 mm ; HourdiBox Treillis UP 19 M1 - 120 mm | 16.8 | 16.24 | 0 | 0.488 |  |  |  |  | 15 | 0.247 | 0.994 | 1.24 | 0 | 0 | 0 | 0 | 0 | 0 | 0 | 0 | 0.00269 | 0 | 0.486 | 0 |  | 250 | France | FR-ARA ; FR-BFC ; FR-BRE ; FR-CVL ; FR-GES | Bois 0.36 kg ; Carton 0.208 kg ; PP 0.00236 kg ; PE 0.0578 kg ; PSE 4.25 kg
tehalit.DB pressure fitting poles | HAGE-00559-V01.01-EN | 18675 | 1.1 | 2020/06/12 | 1 | Individual | PEP PCR ed 3.0 | Hager SE | 20 | 1 | unité | Connect a workstation remote from the energy and communication networks for 20 years. | tehalit.DB pressure fitting poles, single sided, height 2.7-3m, Clip45, anodized (DBS452700ELN) ; tehalit.DB pressure fitting poles, all dimensions and colors (DBSxxxxxxxxx) | 18.2921 | 17.8001 | 0 | 0.49197 |  |  |  |  | 17.464 | 0.26281 | 0.073331 | 0.33614 | 0 | 0 | 0 | 0 | 0 | 0 | 0 | [9 empty] | Plastic 3.18 % ; Metal 83.66 % ; Other 13.16 %
Couverture en chaume - DONNEE ENVIRONNEMENTALE PAR DEFAUT | INIES_DYIT20220306_204544 | 30078 | 1.2 |  | 3 | DefaultEnvironmentalData | NF EN 15804+A1 + NF EN 15804/CN | Ministère de la Transition Écologique – Ministère en charge du Logement | 50 | 1 | m² | Assurer une fonction de couverture en chaume sur 1 m² avec une durée de vie de référence de 50 ans |  | -3.5752 | -37.9122 | 0 | 34.3369 |  |  |  |  | -50.7269 |  |  | 12.8147 | 0 | 0 | 0 | 0 | 0 | 0 | 0 |  |  |  |  | 20.95
Panneau d’isolation en mousse rigide de polyuréthane EUROTHANE® BR-BIO (F) 60 mm d’épaisseur R= 2,70 m².K/W (hors accessoires de pose) | INIES_IKVA20220913_203030 | 41387 | 1.2 | 2022/09/15 | 1 | Individual | NF EN 15804+A1 + NF EN 15804/CN | RECTICEL INSULATION SAS | 50 | 1 | m² | 1 m² de panneau de mousse polyuréthane rigide parementé, d’épaisseur 60 mm et de résistance thermique de 2,70 m².K/W, réalisant une fonction d’isolation thermique pour toiture terrasse étanchée, sur la base d’une durée de vie de référence de 50 ans (hors accessoires de pose). | EUROTHANE® BR-BIO (F) 60 mm | 8.1154 | 7.3198 | 0 | 0.79553 | 0 | 5.6743 | 0.73365 | 0.38528 | 6.7932 | 0.13242 | 0.3942 | 0.52661 | 0 | 0 | 0 | 0 | 0 | 0 | 0 | 0 | 0.017016 | 0 | 0.77851 | 0.075 |  | 376 | France | FR-CVL | Mousse PU parementée 2.07 kg ; Cale PSE 0.0139 kg ; Film PEBD 0.0583 kg
Luminaires extérieurs de balisage à encastrer dans le sol ou les murs [Puissance = 2x24W] - DONNEE ENVIRONNEMENTALE PAR DEFAUT | INIES_DLUM20191220_142649 | 32087 | 1.2 |  | 3 | DefaultEnvironmentalData | NF EN 15804+A1 + NF EN 15804/CN | Ministère de la Transition Écologique – Ministère en charge du Logement | 25 | 1 | unité | Assurer la fonction d'éclairage extérieur (puissance allant jusqu'à 2x24 W en puissance pour une durée de vie de 25 ans. |  | 58.9253 | 57.4615 | 0 | 1.4638 |  |  |  |  | 48.8195 |  |  | 8.642
Bloc de coffrage en béton - sans béton de remplissage | INIES_CDOH20240718_105432 | 39504 | 1.1 |  | 2 | Collective | NF EN 15804+A2 + NF EN 15804/CN | CENTRE D'ETUDES ET DE RECHERCHES DE L'INDUSTRIE DU BÉTON | 100 | 1 | m² | Assurer la fonction de coffrage pour la constitution d’un mur porteur (structure et clos) en maçonnerie sur un mètre carré de paroi sur une durée de vie de référence de 100 ans. | Blocs de coffrage en béton de granulats courants de classe de résistance B40 à B60, de dimensions 500 à 600 mm de longueur, 200 mm d’épaisseur et de 200 à 250 mm de hauteur, fabriqués en France par les usines pouvant être adhérentes à la FIB et titulaires ou non de la marque NF selon la norme NF EN 15435. Le produit peut être couvert par un DTA. | 9.06 | 10.72 | -3.02 | 1.37 | -0.134 |  |  |  | 9.39 | 0.55 | 0.779 | 1.33 | -3.02 | 0 | 0 | 0 | 0 | 0 | 0 | 0.657 | 0.462 | 0.137 | 0.11 | 0 | 0.234 | 67.5 | France | FR-ARA ; FR-BFC ; FR-BRE ; FR-CVL ; FR-GES ; FR-HDF ; FR-IDF ; FR-NOR ; FR-NAQ ; FR-OCC ; FR-PDL ; FR-PAC | Cerclage 0.00297 kg ; Béton 173.0 kg ; Palette 0.594 kg
NEOMITIS - Myneo Fluid - Radiateurs connectés - ERFLB1001 | CINT-00012-V01.02-FR | 39507 | 1.7 | 2020/07/08 | 1 | Individual | PEP PCR ed 3.0 | AXENCO | 17 | 1 | unité | Assurer le chauffage à l’aide d’un appareil de chauffage à énergie électrique directe à poste fixe visible de 1,0 kW pour une durée de vie de référence de 17 ans | ; ERFLB0601 ; ERFLB060AN1 ; ERFLB0751 ; ERFLB075AN1 ; ERFLB1001 ; ERFLB1251 ; ERFLB100AN1 ; ERFLB1501 ; ERFLB125AN1 ; ERFLB2001 ; ERFLB150AN1 ; ERFLB200AN1 | 1330 | 76.6734 | 1250 | 1.78 |  |  |  |  | 75.5 | 1.1 | 0.0734 | 1.1734 | 0 | 0 | 0 | 0 | 0 | 1250 | 0 | [9 empty] | Plastic 5.4 % ; Metal 70.7 % ; Other 23.9 %
Entrevous en béton H20 cm | INIES_CJVB20240718_105240 | 39503 | 1.1 |  | 2 | Collective | NF EN 15804+A2 + NF EN 15804/CN | CENTRE D'ETUDES ET DE RECHERCHES DE L'INDUSTRIE DU BÉTON | 100 | 1 | m² | Assurer la fonction de coffrage résistant sur 1 m² de plancher à poutrelles sur une durée de vie de référence de 100 ans. | Entrevous de coffrage résistant en béton de granulats courants de 20 cm de hauteur, de 52 à 57 cm de largeur et de 19 à 25 cm de longueur, fabriqués en France par les usines titulaires ou non de la marque NF selon la norme NF EN 15037-2+A1. | 7.52 | 8.11 | -1.63 | 1.04 | -0.0982 |  |  |  | 7.04 | 0.463 | 0.605 | 1.07 | -1.63 | 0 | 0 | 0 | 0 | 0 | 0 | 0.496 | 0.349 | 0.103 | 0.0948 | 0 | 0.192 | 74 | France | FR-ARA ; FR-BFC ; FR-BRE ; FR-CVL ; FR-GES ; FR-HDF ; FR-IDF ; FR-NOR ; FR-NAQ ; FR-OCC ; FR-PDL ; FR-PAC | Cerclage 0.00479 kg ; Béton 131.0 kg ; Palette 0.487 kg
ARNU36GSVA4 | LLGE-00011-V01.02-FR | 37255 | 1.1 | 2022/01/01 | 1 | Individual | PEP PCR ed 4.0 | LG Electronics Inc. | 22 | 1 | unité | Ensure the provision of 10.8 kW of space heating and 10.4 kWof space cooling over a reference service life of 22 years | ARNU36GSVA4 ; ARNU36GSVA4(ARNU36GSVA4)/ARNU05GSJC4(ARNU05GSJC4)/ARNU05GSJR4(ARNU05GSJR4)/ARNU07GSJC4(ARNU07GSJC4)/ARNU07GSJR4(ARNU07GSJR4)/ARNU09GSJC4(ARNU09GSJC4)/ARNU09GSJR4(ARNU09GSJR4)/ARNU12GSJC4(ARNU12GSJC4)/ARNU12GSJR4(ARNU12GSJR4)/ARNU15GSJC4(ARNU15GSJC4)/ARNU15GSJR4(ARNU15GSJR4)/PM05SP NSJ(AMNW05GSJB0)/PM07EP NSJ(AMNW07GSJA0)/PM07SP NSJ(AMNW07GSJB0)/DM07RP NSJ(AMNW07GSJL0)/AM07BP NSJ(AMNW07GSJR0)/PM15SP NSJ(AMNW15GSJB0)/PC09SQ NSJ(S3NM09JA2ZA)/AC09BQ NSJ(S3NM09JARZA)/AC09SQ NSJ(S3NM09JASZA)/DC09RQ NSJ(S3NM09JL1ZA)/PC12SQ NSJ(S3NM12JA2ZA)/AC12BQ NSJ(S3NM12JARZA)/AC12SQ NSJ(S3NM12JASZA)/DC12RQ NSJ(S3NM12JL1ZA)/MJ05PC NSJ(ZMNW05GSJC0)/MS07ET NSJ1(ZMNW07GSJB1)/MJ07PC NSJ(ZMNW07GSJC0)/MJ09PC NSJ(ZMNW09GSJC0)/MJ12PC NSJ(ZMNW12GSJC0)/MJ15PC NSJ(ZMNW15GSJC0)/ARNU18GSKA4(ARNU18GSKA4)/ARNU18GSKC4(ARNU18GSKC4)/ARNU18GSKR4(ARNU18GSKR4)/ARNU24GSKA4(ARNU24GSKA4)/ARNU24GSKC4(ARNU24GSKC4)/ARNU24GSKR4(ARNU24GSKR4)/AM24BP NSK(AMNW24GSKR0)/DM24RP NSK(ASNW24GK1Z0)/DC18RQ NSK(S3NM18KL1ZA)/PC18SQ NSK(S3NM18KL2ZA)/AC18SQ NSK(S3NM18KLSZA)/AC24BQ NSK(S3NM24K2RZA)/MJ18PC.NSK(ZMNW18GSKC0)/MJ24PC.NSK(ZMNW24GSKC0)/ARNU30GSVA4(ARNU30GSVA4)/ARNU07GSF14(ARNU07GSF14)/ARNU09GSF14(ARNU09GSF14)/ARNU12GSF14(ARNU12GSF14)/MA09R NF1(ZMNW09GAF10)/MA12R NF1(ZMNW12GAF10)/AC18BQ NSK(S3NM18KLRZA)/DC24RQ NSK(S3NM24K21ZA)/PC24SQ NSK(S3NM24K22FA) | 812.8486 | 338.5173 | 451.6661 | 22.6652 | -114.3659 |  |  |  | 254.7225 | 12.4912 | 71.3036 | 83.7948 | 0 | 1.7435 | 0 | 0 | 0 | 449.9227 | 0 |  |  |  |  | 0 | 1.3251 |  |  |  | Plastic 25.3 % ; Metal 64.8 % ; Other 9.9 % ; Plastic 9.58 kg ; Metal 24.54 kg ; Other 3.75 kg ; Masse du produit 17.15 kg ; Emballage 4.3 kg ; Produits complémentaires à l'installation 16.43 kg ; Masse totale des produits constitutifs de l'unité fonctionnelle 37.88 kg
Placomur® Performance Marine 2.55 13 + 80 | INIES_IPLA20190612_134754 | 10789 | 1.1 | 2019/05/16 | 1 | Individual | NF EN 15804+A1 + NF EN 15804/CN | PLACOPLATRE | 50 | 1 | m² | Complexe de doublage rigide constitué d’un panneau en polystyrène expansé (PSE) graphité et d’une plaque de plâtre Placomarine®, à haute résistance à l’humidité et d’épaisseur 13+80mm, réalisant une fonction d’isolation thermique pour un m² de surface en assurant la résistance thermique de R = 2.55 K.m².W-1. | Placomur® Performance Marine 2.55 13 + 80 | 6.67 | 6.474 | 0 | 0.198 | 0 |  |  |  | 5.78 | 0.291 | 0.402 | 0.694 | 0 | 0 | 0 | 0 | 0 | 0 | 0 | 0 | 0.0684 | 0 | 0.13 | 0 |  | 213 | France | FR-ARA ; FR-BFC ; FR-BRE ; FR-HDF ; FR-OCC | Housse PE 0.063 kg ; Cale PSE 0.0191 kg ; PSE 1.0 kg ; Plaque de plâtre 10.3 kg ; Plaque de plâtre 0.715 kg
Bloc porte en polypropylène à huisserie métallique - DONNEE ENVIRONNEMENTALE PAR DEFAUT | INIES_DXGN20220531_115927 | 30079 | 1.1 |  | 3 | DefaultEnvironmentalData | NF EN 15804+A1 + NF EN 15804/CN | Ministère de la Transition Écologique – Ministère en charge du Logement | 30 | 1 | m² | Assurer 1 m² d'ouverture dans une paroi fermée par un bloc-porte polypropylène de communication avec huisserie métallique pendant une durée de vie de référence de 30 ans. |  | 179.3224 | 173.4445 | 0 | 5.8779 |  |  |  |  | 63.8197 |  |  | 109.6247 | 0 | 0 | 0 | 0 | 0 | 0 | 0 |  |  |  |  | 0
Fenêtre triple vitrage en aluminium - DONNEE ENVIRONNEMENTALE PAR DEFAUT | INIES_DFEN20191220_142657 | 32088 | 1.2 |  | 3 | DefaultEnvironmentalData | NF EN 15804+A1 + NF EN 15804/CN | Ministère de la Transition Écologique – Ministère en charge du Logement | 30 | 1 | m² | Assurer la fonction de 1 m2 de surface d'ouverture d'un bâtiment, fermée par un châssis en aluminium avec un triple vitrage pour une durée de vie de référence de 30 ans. Coefficient de tranfert thermique du tripple vitrage seul (Ug) : 0,5 W/m².K |  | 344.8279 | 341.3842 | 0 | 3.4436 |  |  |  |  | 316.3124 |  |  | 25.0719
tehalit.DB mobile poles | HAGE-00557-V01.01-EN | 18676 | 1.1 | 2020/06/11 | 1 | Individual | PEP PCR ed 3.0 | Hager SE | 20 | 1 | unité | Connect a workstation remote from the wall to the energy and communication networks for 20 years. | tehalit.DB mobile pole DBF452000ELN, unequipped (DBF452000ELN) ; tehalit.DB mobile pole, all dimensions and colors (DBFxxxxxxxxx) | 74.74 | 73.6135 | 0 | 1.1265 |  |  |  |  | 71.683 | 1.8529 | 0.077615 | 1.9305 | 0 | 0 | 0 | 0 | 0 | 0 | 0 | [9 empty] | Plastic 1.39 % ; Metal 86.85 % ; Other 11.76 %
Placomur® Performance Marine 4.75 13 + 140 | INIES_IPLA20190612_140608 | 10790 | 1.1 | 2019/05/16 | 1 | Individual | NF EN 15804+A1 + NF EN 15804/CN | PLACOPLATRE | 50 | 1 | m² | Complexe de doublage rigide constitué d’un panneau en polystyrène expansé (PSE) graphité et d’une plaque de plâtre Placomarine®, à haute résistance à l’humidité et d’épaisseur 13+140mm, réalisant une fonction d’isolation thermique pour un m² de surface en assurant la résistance thermique de R = 4.75 K.m².W-1. | Placomur® Performance Marine 4.75 13 + 140 | 11.3 | 10.92 | 0 | 0.389 | 0 |  |  |  | 9.8 | 0.491 | 0.626 | 1.12 | 0 | 0 | 0 | 0 | 0 | 0 | 0 | 0 | 0.115 | 0 | 0.274 | 0 |  | 213 | France | FR-ARA ; FR-BFC ; FR-BRE ; FR-HDF ; FR-OCC | Cale PSE 0.0451 kg ; PSE 2.2 kg ; Plaque de plâtre 10.3 kg ; Plaque de plâtre 1.33 kg ; Housse PE 0.11 kg
Carreaux céramiques pour sols et pour mur (9 mm épaisseur) | INIES_IGWT20240711_102158 | 41372 | 1.2 |  | 1 | Individual | NF EN 15804+A2 + NF EN 15804/CN | Mirage Granito Ceramico | 50 | 1 | m² | Couvrir et décorer 1m² de sol, en intérieur ou en extérieur avec une gamme de carreaux céramiques d’épaisseur de 9 mm, en accord avec les contraintes normatives en termes d’installation pendant 50 ans, inclus l’usage d’adhésif ciment. Produit pressé à sec, conforme aux normes EN 14411 et ISO 13006 (annexe G avec E inferieur 0,5%) » | Carreaux céramiques pour sols et pour mur (épaisseur 9 mm) produits par MIRAGE GRANITO CERAMICO, conformes aux normes EN 14411 et ISO 13006 ; | 13.6153 | 12.8801 | 0.26636 | 0.46887 | -0.0494 | 7.4609 | 0.97934 | 0.32068 | 8.7609 | 2.3668 | 1.7524 | 4.1192 | 0 | 0.26636 | 0 | 0 | 0 | 0 | 0 | 0.0016004 | 0.15109 | 0 | 0.31618 | 0 | 0.2 | 1507 | Europe |  | Feldspat 8.0 kg ; Silice 3.59 kg ; Argile 8.0 kg ; Autres 1.0 kg ; Pallette en bois 0.35 kg ; Adhésif ciment 5.25 kg ; Carton 0.11 kg ; Gaine thermorétractable (PE-LD) 0.02 kg ; Disque plastique 0.01 kg
Acoustiroc 40 mm | INIES_IACO20190405_071234 | 10379 | 1.1 | 2019/03/31 | 1 | Individual | NF EN 15804+A1 + NF EN 15804/CN | PLAFOMETAL | 50 | 1 | m² | Réaliser une fonction d’absorption acoustique sur 1 m² de produit en laine de roche et tôle métallique, en assurant un coefficient d’absorption aw=0,95 (Perforation Infinity 11%) ou aw=1(Perforation Orion 25%) pour une application de panneau mural. | Acoustiroc 40 mm | 28.8 | 28.7 | 0 | 0.13 | -12.5 |  |  |  | 18.6 | 3.3 | 6.8 | 10.1 | 0 | 0 | 0 | 0 | 0 | 0 | 0 | 0.000119 | 0.0952 | 0.0146 | 0.02 | 0 |  | 850 | France | FR-GES ; FR-NAQ | Laine minérale 2.66 kg ; Voile de verre 0.075 kg ; Tôle métallique perforée à 11% 5.518 kg ; Carton 0.882 kg ; Papier kraft 0.093 kg ; Film étirable 0.007 kg ; Caisses en bois 2.676 kg ; Cales en acier 0.181 kg ; Raccords en acier 0.104 kg ; Clips plastique 0.003 kg ; Profils aluminium 0.57 kg ; Vis 0.003 kg ; Chevilles plastique 0.003 kg
ARNU24GL3G4 | LLGE-00009-V01.02-FR | 37257 | 1.1 | 2022/01/21 | 1 | Individual | PEP PCR ed 4.0 | LG Electronics Inc. | 22 | 1 | unité | Ensure the provision of 8 kW of space heating and 7.1 kW of cooling over a reference service life of 22 years | ARNU24GL3G4 ; ARNU24GL3G4(ARNU24GL3G4)/ARNU05GL1G4(ARNU05GL1G4)/ARNU07GL1G4(ARNU07GL1G4)/ARNU09GL1G4(ARNU09GL1G4)/ARNU12GL2G4(ARNU12GL2G4)/ARNU15GL2G4(ARNU15GL2G4)/ARNU18GL2G4(ARNU18GL2G4)/ARNU21GL3G4(ARNU21GL3G4)/ARNU05GL4G4(ARNU05GL4G4)/ARNU07GL4G4(ARNU07GL4G4)/ARNU09GL4G4(ARNU09GL4G4)/ARNU12GL5G4(ARNU12GL5G4)/ARNU15GL5G4(ARNU15GL5G4)/ARNU18GL5G4(ARNU18GL5G4)/ARNU21GL6G4(ARNU21GL6G4)/ARNU24GL6G4(ARNU24GL6G4)/CL12F N50(ZBNW12GL5A1)/CL18F N60(ZBNW18GL6A1)/CL09F N50(ZBNW09GL5A1)/CL24F N30(ZBNW24GL3A1)/CB09L N22(ABNW09GL2A2)/CB12L N22(ABNH12GL2A2)/CB18L N22(ABNH18GL2A2)/CB24L N32(ABNH24GL3A2)/CL09R N20(ZBNW09GL2A0)/CL12R N20(ZBNW12GL2A0)/CL18R N20(ZBNW18GL2A0)/CL24R N30(ZBNW24GL3A0)/UL12FH N50(ZBNW12GL5H1)/UL18FH N30(ZBNW18GL3H1) | 1110.4594 | 479.3473 | 610.4624 | 20.6498 | -168.9821 |  |  |  | 391.6711 | 17.3602 | 70.3159 | 87.6762 | 0 | 1.7435 | 0 | 0 | 0 | 608.7189 | 0 |  |  |  |  | 0 | 0.87113 |  |  |  | Plastic 13.3 % ; Metal 76.3 % ; Other 10.4 % ; Plastic 6.15 kg ; Metal 35.273 kg ; Other 4.8 kg ; Masse du produit 27.21 kg ; Emballage 2.6 kg ; Produits complémentaires à l'installation 16.43 kg ; Masse totale des produits constitutifs de l'unité fonctionnelle 46.24 kg
ARNU48GTAB4 | LLGE-00010-V01.02-FR | 37256 | 1.1 | 2022/01/01 | 1 | Individual | PEP PCR ed 4.0 | LG Electronics Inc. | 22 | 1 | unité | Ensure the provision of 15.9 kW of space heating and 14.1 kW of space cooling over a reference service life of 22 years | ARNU48GTAB4 ; ARNU48GTAB4(ARNU48GTAB4)/ARNU24GTMA4(ARNU24GTMA4)/ARNU28GTMA4(ARNU28GTMA4)/ARNU36GTMA4(ARNU36GTMA4)/ARNU42GTMA4(ARNU42GTMA4)/ARNU42GTMC4(ARNU42GTMC4)/ARNU48GTMC4(ARNU48GTMC4)/ARNU54GTMC4(ARNU54GTMC4)/ARNU05GTAA4(ARNU05GTAA4)/ARNU07GTAA4(ARNU07GTAA4)/ARNU09GTAA4(ARNU09GTAA4)/ARNU12GTAA4(ARNU12GTAA4)/ARNU15GTAA4(ARNU15GTAA4)/ARNU18GTAA4(ARNU18GTAA4)/ARNU24GTAA4(ARNU24GTAA4)/ARNU28GTAA4(ARNU28GTAA4)/ARNU36GTAA4(ARNU36GTAA4)/ARNU36GTAB4(ARNU36GTAB4)/ARNU42GTAA4(ARNU42GTAA4)/ARNU42GTAB4(ARNU42GTAB4)/ARNU48GTAA4(ARNU48GTAA4)/ARNU07GTNA4(ARNU07GTNA4)/ARNU09GTNA4(ARNU09GTNA4)/ARNU12GTNA4(ARNU12GTNA4)/ARNU15GTNA4(ARNU15GTNA4)/ARNU18GTNA4(ARNU18GTNA4)/ARNU36GTNC4(ARNU36GTNC4)/ARNU24GTPC4(ARNU24GTPC4)/ARNU28GTPC4(ARNU28GTPC4)/ARNU30GTPC4(ARNU30GTPC4)/ARNU24GTBB4(ARNU24GTBB4)/ARNU28GTBB4(ARNU28GTBB4)/ARNU30GTBB4(ARNU30GTBB4)/ARNU15GTQB4(ARNU15GTQB4)/ARNU15GTQC4(ARNU15GTQC4)/ARNU15GTQD4(ARNU15GTQD4)/ARNU18GTQB4(ARNU18GTQB4)/ARNU18GTQC4(ARNU18GTQC4)/ARNU18GTQD4(ARNU18GTQD4)/ARNU21GTQB4(ARNU21GTQB4)/ARNU21GTQC4(ARNU21GTQC4)/ARNU21GTQD4(ARNU21GTQD4)/ARNU05GTRB4(ARNU05GTRB4)/ARNU05GTRC4(ARNU05GTRC4)/ARNU05GTRD4(ARNU05GTRD4)/ARNU07GTRB4(ARNU07GTRB4)/ARNU07GTRC4(ARNU07GTRC4)/ARNU07GTRD4(ARNU07GTRD4)/ARNU09GTRB4(ARNU09GTRB4)/ARNU09GTRC4(ARNU09GTRC4)/ARNU09GTRD4(ARNU09GTRD4)/ARNU12GTRB4(ARNU12GTRB4)/ARNU12GTRC4(ARNU12GTRC4)/ARNU12GTRD4(ARNU12GTRD4)/MT06R NR0(ZMNW05GTRA0)/MT08R NR0(ZMNW07GTRA0)/ARNU24GTSC4(ARNU24GTSC4)/ARNU18GTTB4(ARNU18GTTB4)/ARNU18GTTC4(ARNU18GTTC4)/ARNU18GTTD4(ARNU18GTTD4)/ARNU24GTTB4(ARNU24GTTB4)/ARNU24GTTC4(ARNU24GTTC4)/ARNU24GTTD4(ARNU24GTTD4)/ARNU07GTUB4(ARNU07GTUB4)/ARNU07GTUC4(ARNU07GTUC4)/ARNU07GTUD4(ARNU07GTUD4)/ARNU09GTUB4(ARNU09GTUB4)/ARNU09GTUC4(ARNU09GTUC4)/ARNU09GTUD4(ARNU09GTUD4)/ARNU12GTUB4(ARNU12GTUB4)/ARNU12GTUC4(ARNU12GTUC4)/ARNU12GTUD4(ARNU12GTUD4)/MT09R NU1(AMNH09GTUC0)/MT11R NU1(AMNH12GTUC0)/ARNU09GTSC4(ARNU09GTSC4)/ARNU12GTSC4(ARNU12GTSC4)/ARNU18GTSC4(ARNU18GTSC4)/CT12F NR0(ZTNW12GRLA1)/CT18F NQ0(ZTNW18GQLA1)/CT09F NR0(ZTNW09GRLA1)/CT24F NB0(ZTNW24GBLA1)/UT42F NA0(ZTNW42GALA1)/UT36F NA0(ZTNW36GALA1)/UT30F NB0(ZTNW30GBLA1)/UT60F NA0(ZTNW60GALA1)/UT48F NA0(ZTNW48GALA1)/CT09R NR0(ZTNW09GRLA0)/CT12R NR0(ZTNW12GRLA0)/CT18R NQ0(ZTNW18GQLA0)/CT24R NP0(ZTNW24GPLA0)/CT30R NP0(ZTNW30GPLA0)/UT36R NM0(ZTNW36GMLA0)/UT42R NM0(ZTNW42GMLA0)/UT48R NM0(ZTNW48GMLA0)/UT60R NM0(ZTNW60GMLA0)/CT18 NQ4(ATNW18GQLA0)/CT24 NP4(ATNW24GPLA0)/UT30 NP4(ATNW30GPLA0)/UT09FH NQ0(ZTNW09GQLH1)/UT12FH NQ0(ZTNW12GQLH1)/UT18FH NB0(ZTNW18GBLH1)/UT24FH NA0(ZTNW24GALH1)/UT30FH NA0(ZTNW30GALH1)/UT36FH NA0(ZTNW36GALH1)/UT42FH NA0(ZTNW42GALH1)/UT48FH NA0(ZTNW48GALH1)/UT60FH NA0(ZTNW60GALH1) | 1378.4234 | 771.7523 | 583.9963 | 22.6748 | -300.2543 |  |  |  | 679.858 | 18.4669 | 73.4275 | 91.8943 | 0 | 1.7435 | 0 | 0 | 0 | 582.2528 | 0 |  |  |  |  | 0 | 1.438 |  |  |  | Plastic 15.9 % ; Metal 68.2 % ; Other 15.9 % ; Plastic 7.67 kg ; Metal 32.85 kg ; Other 7.61 kg ; Masse du produit 26.21 kg ; Emballage 5.5 kg ; Produits complémentaires à l'installation 16.43 kg ; Masse totale des produits constitutifs de l'unité fonctionnelle 48.14 kg
Conduits ICTA 3422 | HAGE-00449-V01.01-FR | 18677 | 1.1 | 2020/03/10 | 1 | Individual | PEP PCR ed 3.0 | Hager SE | 20 | 1 | m | Loger et protéger le câblage sur 1 mètre pendant une durée d'usage de 20 ans. Le système de Conduit cintrable posé en saillie ou noyé de section 147 mm² comporte le profilé et les accessoires représentatifs d'un usage standard | Conduit ICTA 3422 premium diamètre 20 avec tire-fils blanc RAL 9010 Lg 100m (B34120) ; Toutes couleurs et tous diamètres couverts: ; B34016, B34020, B34025, B34032, B34040, B34050, B34063 ; B34116, B34120, B34125, B34132, B34140, B34150, B34163 ; B34220, B34225 ; B34316, B34320, B34325, B34332, B34340, B34350, B34363 ; B34416, B34420, B34425, B34432, B34440, B34450, B34463 ; B34816, B34820, B34825, B34832, B34840 ; B34916, B34920, B34925, B34932, B34940 | 0.28101 | 0.27293 | 0 | 0.0080825 |  |  |  |  | 0.2677 | 0.0041031 | 0.0011232 | 0.0052263 | 0 | 0 | 0 | 0 | 0 | 0 | 0 | [9 empty] | Plastic 80.4 % ; Metal 4.8 % ; Other 14.8 %
Fenêtre triple vitrage en PVC - DONNEE ENVIRONNEMENTALE PAR DEFAUT | INIES_DFEN20191220_142716 | 32090 | 1.2 |  | 3 | DefaultEnvironmentalData | NF EN 15804+A1 + NF EN 15804/CN | Ministère de la Transition Écologique – Ministère en charge du Logement | 30 | 1 | m² | Assurer la fonction de 1 m2 de surface d'ouverture d'un bâtiment, fermée par un châssis en PVC avec un triple vitrage pour une durée de vie de référence de 30 ans. Coefficient de tranfert thermique du tripple vitrage seul (Ug) : 0,5 W/m².K |  | 169.768 | 166.0233 | 0 | 3.7447 |  |  |  |  | 148.5313 |  |  | 17.492
Couvre-joint de dilatation en aluminium (sol et mur intérieur) - DONNEE ENVIRONNEMENTALE PAR DEFAUT | INIES_DDLF20220531_135736 | 30080 | 1.1 |  | 3 | DefaultEnvironmentalData | NF EN 15804+A1 + NF EN 15804/CN | Ministère de la Transition Écologique – Ministère en charge du Logement | 30 | 1 | m | Assurer la protection de 1m linéaire de joint de dilatation pendant une durée de vie de référence de 30 ans. |  | 46.8125 | 46.3578 | 0 | 0.45466 |  |  |  |  | 45.1247 |  |  | 1.2331 | 0 | 0 | 0 | 0 | 0 | 0 | 0 |  |  |  |  | 0
Bloc de coffrage en béton - avec béton de remplissage | INIES_CGOP20240718_105537 | 39505 | 1.1 |  | 2 | Collective | NF EN 15804+A2 + NF EN 15804/CN | CENTRE D'ETUDES ET DE RECHERCHES DE L'INDUSTRIE DU BÉTON | 100 | 1 | m² | Assurer la fonction de mur porteur (structure et clos) sur un mètre carré de paroi tout en assurant une isolation acoustique (Rw (C;Ctr) = 61(-2;-8) dB), sur une durée de vie de référence de 100 ans. | Blocs de coffrage en béton de granulats courants de classe de résistance B40 à B60, de dimensions 500 à 600 mm de longueur, 200 mm d’épaisseur et de 200 à 250 mm de hauteur, fabriqués en France par les usines pouvant être adhérentes à la FIB et titulaires ou non de la marque NF selon la norme NF EN 15435. Le produit peut être couvert par un DTA. | 31.9 | 34.99 | -6.59 | 3.45 | -0.334 |  |  |  | 9.39 | 0.55 | 25 | 25.6 | -6.59 | 0 | 0 | 0 | 0 | 0 | 0 | 1.64 | 1.2 | 0.369 | 0.243 | 0 | 0.234 | 67.5 | France | FR-ARA ; FR-BFC ; FR-BRE ; FR-CVL ; FR-GES ; FR-HDF ; FR-IDF ; FR-NOR ; FR-NAQ ; FR-OCC ; FR-PDL ; FR-PAC | Cerclage 0.00297 kg ; palette 0.494 kg ; Béton 173.0 kg ; Acier 2.0 kg ; Mortier 3.5 kg ; BPE 262.0 kg
PRB COLOR ACRYL | INIES_IPRB20190624_142830 | 10838 | 1.1 | 2019/04/30 | 1 | Individual | NF EN 15804+A1 + NF EN 15804/CN | PRODUITS DE REVÊTEMENT DU BÂTIMENT | 10 | 1 | m² | Protéger et décorer 1m² de support, préparé dans les règles de l’art* avec un produit de finition sur la base d’une durée de vie de référence de 10 ans comprenant une mise en oeuvre et aucun entretien. Le rendement du produit de référence est de 500 g/m². | PRB COLOR ACRYL | 0.8113 | 0.76623 | 0 | 0.045063 | 0 | 0.47483 | 0.043016 | 0.11928 | 0.63713 | 0.063647 | 0.06546 | 0.12911 | 0 | 0 | 0 | 0 | 0 | 0 | 0 | 0 | 0.0012849 | 0 | 0.043778 | 0 |  | 742 | Europe |  | PEINTURE ORGANIQUE D2 0.5 kg ; Polypropylène 0.0175 kg ; PALETTE BOIS 0.014 kg ; Film polyéthylène 0.0003 kg
Panneau d’isolation en mousse rigide de polyuréthane Eurotoit® MONTAGNE 160 mm d’épaisseur R= 7,25 m².K/W (hors accessoires de pose) | INIES_IPAN20210325_173512 | 41391 | 1.3 | 2021/03/03 | 1 | Individual | NF EN 15804+A1 + NF EN 15804/CN | RECTICEL INSULATION SAS | 50 | 1 | m² | « 1 m² de panneau de mousse polyuréthane rigide parementé, d’épaisseur 160 mm et de résistance thermique de 7,25 m².K/W, réalisant une fonction d’isolation thermique pour toiture en pente, sur la base d’une durée de vie de référence de 50 ans (hors accessoires de pose). », conformément à l’arrêté du 29 décembre 2013 | Eurotoit® MONTAGNE 160 mm | 21.1 | 20.63 | 0 | 0.52 | 0 | 15.9 | 2.02 | 0.96 | 18.9 | 0.356 | 1.37 | 1.73 | 0 | 0 | 0 | 0 | 0 | 0 | 0 | 0 | 0.046 | 0 | 0.474 | 0 |  | 376 | France | FR-CVL | Panneau PU parementé 5.6 kg ; Cale PSE 0.0178 kg ; Film étirable PEBD 0.154 kg
Panneau d’isolation en mousse rigide de polyuréthane POWERDECK+® 110 mm d’épaisseur R= 5,00 m².K/W (hors accessoires de pose) | INIES_IBIP20220913_202939 | 41388 | 1.2 | 2022/09/15 | 1 | Individual | NF EN 15804+A1 + NF EN 15804/CN | RECTICEL INSULATION SAS | 50 | 1 | m² | 1 m² de panneau de mousse polyuréthane rigide parementé, d’épaisseur 110 mm et de résistance thermique de 5,00 m².K/W, réalisant une fonction d’isolation thermique pour toiture terrasse étanchée, sur la base d’une durée de vie de référence de 50 ans (hors accessoires de pose). | POWERDECK+® 110 mm | 16.2452 | 15.9209 | 0 | 0.32424 | 0 | 12.9162 | 1.26 | 0.73886 | 14.915 | 0.22951 | 0.77638 | 1.0059 | 0 | 0 | 0 | 0 | 0 | 0 | 0 | 0 | 0.029384 | 0 | 0.29486 | 0 |  | 376 | France | FR-CVL | Cale PSE 0.033 kg ; Mousse PU parmentée 3.58 kg ; Film PEBD 0.105 kg
Placomur® Performance Marine 4.40 13 + 140 | INIES_IPLA20190612_141630 | 10791 | 1.1 | 2019/05/16 | 1 | Individual | NF EN 15804+A1 + NF EN 15804/CN | PLACOPLATRE | 50 | 1 | m² | Complexe de doublage rigide constitué d’un panneau en polystyrène expansé (PSE) graphité et d’une plaque de plâtre Placomarine®, à haute résistance à l’humidité et d’épaisseur 13+140mm, réalisant une fonction d’isolation thermique pour un m² de surface en assurant la résistance thermique de R = 4.40 K.m².W-1. | Placomur® Performance Marine 4.40 13 + 140 | 9.69 | 9.35 | 0 | 0.332 | 0 |  |  |  | 8.32 | 0.487 | 0.547 | 1.03 | 0 | 0 | 0 | 0 | 0 | 0 | 0 | 0 | 0.114 | 0 | 0.218 | 0 |  | 213 | France | FR-ARA ; FR-BFC ; FR-BRE ; FR-HDF ; FR-OCC | PSE 1.7 kg ; Plaque de plâtre 10.3 kg ; Cale PSE 0.0354 kg ; Plaque de plâtre 1.33 kg ; Housse PE 0.11 kg
Panneau d’isolation en mousse rigide de polyuréthane Eurosol® 82 mm d’épaisseur R= 3,70 m².K/W (hors accessoires de pose) | INIES_INOU20210312_141907 | 41390 | 1.4 | 2021/03/03 | 1 | Individual | NF EN 15804+A1 + NF EN 15804/CN | RECTICEL INSULATION SAS | 50 | 1 | m² | «1 m² de panneau de mousse polyuréthane rigide parementé, d’épaisseur 82 mm et de résistance thermique de 3,70 m².K/W, réalisant une fonction d’isolation thermique pour plancher bas, intermédiaire ou haut, sur la base d’une durée de vie de référence de 50 ans (hors accessoires de pose). », conformément à l’arrêté du 29 décembre 2013 | Eurosol® 82 mm | 11.1 | 10.841 | 0 | 0.263 | 0 | 8.32 | 1.04 | 0.553 | 9.91 | 0.185 | 0.746 | 0.931 | 0 | 0 | 0 | 0 | 0 | 0 | 0 | 0 | 0.0238 | 0 | 0.239 | 0 |  | 376 | France | FR-CVL | Panneau PU parementé 2.9 kg ; Film étirable PEBD 0.0789 kg ; Cale en PSE 0.0219 kg
Panneau d’isolation en mousse rigide de polyuréthane POWERDECK+® 80 mm d’épaisseur R= 3,60 m².K/W (hors accessoires de pose) | INIES_IXEF20220913_202838 | 41389 | 1.2 | 2022/09/15 | 1 | Individual | NF EN 15804+A1 + NF EN 15804/CN | RECTICEL INSULATION SAS | 50 | 1 | m² | m² de panneau de mousse polyuréthane rigide parementé, d’épaisseur 80 mm et de résistance thermique de 3,60 m².K/W, réalisant une fonction d’isolation thermique pour toiture terrasse étanchée, sur la base d’une durée de vie de référence de 50 ans (hors accessoires de pose). | POWERDECK+® 80 mm | 12.7831 | 12.5454 | 0 | 0.23769 | 0 | 10.3312 | 0.92532 | 0.52848 | 11.785 | 0.17149 | 0.58885 | 0.76035 | 0 | 0 | 0 | 0 | 0 | 0 | 0 | 0 | 0.021993 | 0 | 0.2157 | 0 |  | 376 | France | FR-CVL | Film PEBD 0.0767 kg ; Mousse PU parementée 2.68 kg ; Cale PSE 0.0222 kg
ISOBOX PHONIXX PAD - 26mm | INIES_IISO20191031_112135 | 12737 | 1.1 | 2019/10/23 | 1 | Individual | NF EN 15804+A1 + NF EN 15804/CN | KNAUF INDUSTRIES | 50 | 1 | m² | « 1 m² d'isolants plats en PSE permettant d’assurer la fonction d’isolation thermique avec une résistance thermique additive de R= 0.75 m². K/W. » (hors accessoire de pose) | ISOBOX PHONIXX PAD - 26mm | 2.76 | 2.684 | 0 | 0.0804 |  |  |  |  | 2.48 | 0.0407 | 0.164 | 0.204 | 0 | 0 | 0 | 0 | 0 | 0 | 0 | 0 | 0.000443 | 0 | 0.08 | 0 |  | 250 | France | FR-ARA ; FR-BFC ; FR-BRE ; FR-CVL ; FR-GES | PE 0.0095 kg ; PSE 0.7 kg ; PP 0.00039 kg ; Carton 0.034 kg ; Bois 0.059 kg
ISOBOX isolants PSE massiques Coffrabox 120- 150 mm (hors accessoire de pose) | INIES_ICOF20191031_092334 | 12734 | 1.1 | 2019/10/22 | 1 | Individual | NF EN 15804+A1 + NF EN 15804/CN | KNAUF INDUSTRIES | 100 | 1 | m² | « 1 m² de paroi en isolants massiques en PSE permettant d’assurer la fonction d’isolation thermique avec une résistance thermique additive de R= 0.88 m².K/W. » (hors accessoires de pose). | CoffraBox Précontraintes - 120 mm ; CoffraBox Précontraintes - 150 mm ; CoffraBox Treillis - 120 mm | 6.27 | 6.094 | 0 | 0.183 |  |  |  |  | 5.63 | 0.0924 | 0.372 | 0.464 | 0 | 0 | 0 | 0 | 0 | 0 | 0 | 0 | 0.00101 | 0 | 0.182 | 0 |  | 250 | France | FR-ARA ; FR-BFC ; FR-BRE ; FR-CVL ; FR-GES | PSE 1.59 kg ; PP 0.00088 kg ; Carton 0.078 kg ; Bois 0.135 kg ; PE 0.0216 kg
Câble cuivre basse tension [Section conductrice 95mm² / 1G] - DONNEE ENVIRONNEMENTALE PAR DEFAUT | INIES_DCÂB20191220_142808 | 32095 | 1.2 |  | 3 | DefaultEnvironmentalData | NF EN 15804+A1 + NF EN 15804/CN | Ministère de la Transition Écologique – Ministère en charge du Logement | 30 | 1 | ml | Transporter de l'énergie, sur une distance de 1 m, à l'aide d'un câble basse tension, de tension nominale 0,6/1 kV, pendant une durée de vie de référence de 30 ans et à un taux d’utilisation de 70%, en conformité avec les normes en vigueur. La section conductrice jusqu'à 95 mm². |  | 10.8245 | 10.1569 | 0 | 0.66761 |  |  |  |  | 8.7306 |  |  | 1.4263
Couvre-joint de dilatation en PVC (façade) - DONNEE ENVIRONNEMENTALE PAR DEFAUT | INIES_DKRE20220531_141123 | 30082 | 1.1 |  | 3 | DefaultEnvironmentalData | NF EN 15804+A1 + NF EN 15804/CN | Ministère de la Transition Écologique – Ministère en charge du Logement | 30 | 1 | m | Assurer la protection sur 1m linéaire d'un joint de dilatation en façade pendant une durée de vie de référence de 30 ans. |  | 1.1595 | 1.135 | 0 | 0.024499 |  |  |  |  | 0.44365 |  |  | 0.6914 | 0 | 0 | 0 | 0 | 0 | 0 | 0 |  |  |  |  | 0
Fenêtres et portes fenêtres mixtes triple vitrage en Aluminium/PVC - DONNEE ENVIRONNEMENTALE PAR DEFAUT | INIES_DFEN20191220_142722 | 32091 | 1.2 |  | 3 | DefaultEnvironmentalData | NF EN 15804+A1 + NF EN 15804/CN | Ministère de la Transition Écologique – Ministère en charge du Logement | 30 | 1 | m² | Assurer la fonction de 1 m2 de surface d'ouverture d'un bâtiment, fermée par un châssis mixte en aluminium/PVC avec un triple vitrage pour une durée de vie de référence de 30 ans. Coefficient de tranfert thermique du tripple vitrage seul (Ug) : 0,5 W/m².K |  | 243.69 | 239.0421 | 0 | 4.6478 |  |  |  |  | 215.761 |  |  | 23.2811
Rupteur de ponts thermiques - DONNEE ENVIRONNEMENTALE PAR DEFAUT | INIES_DJEY20240308_154603 | 37260 | 1.1 |  | 3 | DefaultEnvironmentalData | NF EN 15804+A2 + NF EN 15804/CN | Ministère de la Transition Écologique – Ministère en charge du Logement | 100 | 1 | m | Réduire les ponts thermiques sur une longueur de 1m via un rupteur de ponts thermiques pour une durée de vie de référence de 100 ans. |  | 34.847 | 32.7755 | 0 | 2.0716 | 0 |  |  |  | 30.8921 |  |  | 1.8834 | 0 | 0 | 0 | 0 | 0 | 0 | 0 |  |  |  |  | 0 | 0
DécoBox - 112mm | INIES_IDÉC20191031_104317 | 12735 | 1.1 | 2019/10/22 | 1 | Individual | NF EN 15804+A1 + NF EN 15804/CN | KNAUF INDUSTRIES | 50 | 1 | m² | « 1 m² de paroi en isolants plats en PSE permettant d’assurer la fonction d’isolation thermique avec une résistance thermique additive de R= 3.05 m².K/W. » (hors accessoire de pose). | DécoBox - 112mm ; DécoBox - 182mm | 8.84 | 8.584 | 0 | 0.257 |  |  |  |  | 7.93 | 0.13 | 0.524 | 0.654 | 0 | 0 | 0 | 0 | 0 | 0 | 0 | 0 | 0.00142 | 0 | 0.256 | 0 |  | 250 | France | FR-ARA ; FR-BFC ; FR-BRE ; FR-CVL ; FR-GES | Carton 0.11 kg ; PP 0.00124 kg ; PSE 2.24 kg ; Bois 0.19 kg ; PE 0.0305 kg
Moteur radio pour stores ou écran de projection Sonesse 40 io | SOMF-00124-V01.01-FR | 34679 | 1.2 | 2022/09/01 | 1 | Individual | PEP PCR ed 3.0 | SOMFY | 15 | 1 | unité | Assurer la fermeture et l'ouverture dans la limite de 14 000 cycles, sur une durée de vie de référence de 15 ans, avec un couple de 3 Nm, une longueur de 2 mètres, ce qui correspond à 16 tours d'enroulement par demi-cycle, avec un tube de 40 mm de diamètre. | Sonesse 40 io 3/30 VVF3M UNIT ; Sonesse 40 io 1,3/50 VVF3M UNIT1003222Sonesse 40 io 3/30 VVF3M BAR1003224Sonesse 40 io 6/20 VVF3M UNIT1003225Sonesse 40 io 6/20 VVF3M BAR1003226Sonesse 40 io 9/12 VVF3M BAR1003231Sonesse 40 io 3/30 RRF3M BAR1240585Sonesse 40 io 9/12 VVF3M UNIT1240605Sonesse 40 io 3/30 VVF3M PACK1001241838 | 26.494 | 19.8174 | 5.9263 | 0.75028 |  |  |  |  | 18.8059 | 0.48837 | 0.52318 | 1.0116 | 0 | 0 | 0 | 0 | 0 | 5.9263 | 0 | [9 empty] | Plastic 17.1 % ; Metal 57.2 % ; Other 25.7 %
Câble cuivre basse tension [Section conductrice 285 mm² à 475 mm² / 5G] - DONNEE ENVIRONNEMENTALE PAR DEFAUT | INIES_DCÂB20191220_142814 | 32096 | 1.2 |  | 3 | DefaultEnvironmentalData | NF EN 15804+A1 + NF EN 15804/CN | Ministère de la Transition Écologique – Ministère en charge du Logement | 30 | 1 | ml | Transporter de l'énergie, sur une distance de 1 m, à l'aide d'un câble basse tension, de tension nominale 0,6/1 kV, pendant une durée de vie de référence de 30 ans et à un taux d’utilisation de 70%, en conformité avec les normes en vigueur. La section conductrice comprise entre 285 mm² et 475 mm². |  | 57.8037 | 54.0163 | 0 | 3.7874 |  |  |  |  | 46.0962 |  |  | 7.9201
NEOMITIS - Optalys /Aloé Digital - Radiateurs - RFLD100AMSE14 | CINT-00013-V01.02-FR | 39512 | 1.3 | 2020/09/22 | 1 | Individual | PEP PCR ed 3.0 | AXENCO | 17 | 1 | unité | Assurer le chauffage à l’aide d’un appareil de chauffage à énergie électrique directe à poste fixe visible de 1,0 kW pour une durée de vie de référence de 17 ans | ; Aloé Digital : RFLD050AMS14/ RFLD075AMS14 / RFLD100AMS14 / RFLD125AMS14 / RFLD150AMS14 /RFLD200AMS14 ; ; Optalys : RFLD050AMSE14/ RFLD075AMSE14 / RFLD100AMSE14 / RFLD125AMSE14 / RFLD150AMSE14 /RFLD200AMSE14 | 1320 | 71.3054 | 1250 | 1.69 |  |  |  |  | 70.2 | 1.04 | 0.0654 | 1.1054 | 0 | 0 | 0 | 0 | 0 | 1250 | 0 | [9 empty] | Plastic 2.0 % ; Metal 76.3 % ; Other 21.7 %
Moteur radio solaire pour volets roulants RS100 Solar io | SOMF-00084-V01.02-FR | 34681 | 1.2 | 2022/08/01 | 1 | Individual | PEP PCR ed 3.0 | SOMFY | 15 | 1 | unité | Assurer le mouvement de la fermeture en effectuant 14 000 cycles de fonctionnement, sur une durée de vie de 15 ans, avec un couple de 6 Nm sur une course de 2 mètres, correspondant à 13 tours d’enroulement par demi-cycle avec un diamètre de tube de 50 mm. Ce produit est un kit composé d'un moteur, d'une batterie et d'un panneau photovoltaïque autonome, destiné à la motorisation des volets roulants extérieurs. | RS100 Solar io 6/15 ; | 44.3733 | 28.8919 | 13.2452 | 2.2362 |  |  |  |  | 27.3437 | 0.76255 | 0.78556 | 1.5481 | 0 | 0 | 0 | 13.2452 | 0 | 0 | 0 | [9 empty] | Plastic 27.0 % ; Metal 37.3 % ; Other 35.7 %
Connecteur permettant de rassembler des câbles de transport d'énergie [Section conductrice de 6 à 50 mm2] - DONNEE ENVIRONNEMENTALE PAR DEFAUT | INIES_DCON20191220_142821 | 32097 | 1.2 |  | 3 | DefaultEnvironmentalData | NF EN 15804+A1 + NF EN 15804/CN | Ministère de la Transition Écologique – Ministère en charge du Logement | 40 | 1 | unité | Permettre le raccordement de câbles de distribution d’énergie pendant une durée de vie de référence de 40 ans, câble ayant une section conductrice entre 6 et 50 mm2. |  | 1.7806 | 0.96184 | -4444 | 0.81872 |  |  |  |  | 0.92894 |  |  | 0.032906
Moteur pour volet roulant Sonesse 40 RS485 | SOMF-00081-V01.02-FR | 34685 | 1.2 | 2022/06/01 | 1 | Individual | PEP PCR ed 3.0 | SOMFY | 15 | 1 | unité | Assurer la fermeture et l'ouverture dans la limite de 14 000 cycles sur une durée de vie de 15 ans, avec un couple de 3 Nm, une course de 2 mètres, ce qui correspond à 11 tours d'enroulement par demi-cycle, avec un tube de 40 mm de diamètre. | Sonesse 40 RS485 3/30 ; Sonesse 40 RS485 3/30, 5148754Sonesse 40 RS485 6/20, 5148755 409R6 Sonesse 40 RS485 9/14 SASO, 5148765403S6 Sonesse 40 RS485 3/36 KC, 5148766406A6 Sonesse 40 RS485 6/24 KC, 5148767409R6 Sonesse 40 RS485 9/14 KC, 5148768403S6 Sonesse 40 RS485 3/36, 5149649406A6 Sonesse 40 RS485 6/24, 5149650409R6 Sonesse 40 RS485 9/14, 5149651Sonesse 40 RS485 9/12, 5148756404S2 Sonesse 40 RS485 4/36, 5148757 406A2 Sonesse 40 RS485 6/24, 5148758409R2 Sonesse 40 RS485 9/14, 5148759403S6 Sonesse 40 RS485 3/36 SASO , 5148763406A6 Sonesse 40 RS485 6/24 SASO, 5148764 | 18.6115 | 13.2006 | 5.2072 | 0.20375 |  |  |  |  | 12.345 | 0.43676 | 0.41887 | 0.85562 | 0 | 0 | 0 | 0 | 0 | 5.2072 | 0 | [9 empty] | Plastic 15.3 % ; Metal 61.4 % ; Other 23.3 %
Moteur filaire pour volets roulants ILMO2 40 WT | SOMF-00128-V01.02-FR | 34686 | 1.1 | 2022/09/01 | 1 | Individual | PEP PCR ed 3.0 | SOMFY | 15 | 1 | unité | Assurer le mouvement de la fermeture en effectuant 14 000 cycles de fonctionnement, sur une durée de vie de 15 ans, avec un couple de 4 Nm sur une course de 2 mètres, correspondant à 16 tours d’enroulement par demi-cycle avec un diamètre de tube de 40 mm. | NL40 ILMO 2 WT 4/16 G1 VVF2.5M ; 5131624/ANL40 ILMO 2 WT 4/16 G1 VVF2.5M5131625/ANL40 ILMO 2 WT 4/16 G1 RRF2.5M5131629/ANL40 ILMO 2 WT 9/16 G1 RRF6.5M5131630/ANL40 ILMO 2 WT 13/10 G1 VVF2.5M5131631/ANL40 ILMO 2 WT 13/10 G1 RRF2.5M5131626/ANL40 ILMO 2 WT 4/16 G1 RRF6.5M5131627/ANL40 ILMO 2 WT 9/16 G1 VVF2.5M5131628/ANL40 ILMO 2 WT 9/16 G1 RRF2.5M5131632/ANL40 ILMO 2 WT 13/10 G1 RRF6.5M | 21.4745 | 14.5676 | 6.1672 | 0.73971 |  |  |  |  | 13.9735 | 0.41159 | 0.18244 | 0.59403 | 0 | 0 | 0 | 0 | 0 | 6.1672 | 0 | [9 empty] | Plastic 24.1 % ; Metal 60.1 % ; Other 15.8 %
Mb Rock + 60 mm R = 1,7 K.m²/W (hors accessoires de pose) | INIES_ICEM20240308_152759 | 37259 | 1.1 |  | 1 | Individual | NF EN 15804+A2 + NF EN 15804/CN | ROCKWOOL FRANCE | 50 | 1 | m² | 1 m² d’isolant de laine de roche permettant d’assurer la fonction d’isolation thermique avec une résistance thermique de R = 1,7 K.m²/W (hors accessoires de pose) pour l'isolation des sols sous chape maçonnée, sur la base d’une durée de vie de 50 ans | Mb Rock + 60 mm | 3.62 | 3.25 | 0 | 0.376 | -0.359 |  |  |  | 2.19 |  |  | 1.06 | 0 | 0 | 0 | 0 | 0 | 0 | 0 |  |  |  |  | 0.07 | 0.2 | 443 | France | FR-ARA | Laine de roche 4.35 kg ; Palette en bois 0.444 kg ; Emballage plastique 0.039 kg ; Emballage papier 0.008 kg
Tourelle de désenfumage F400/120 RFV | CAIR-00002-V01.01-FR | 39509 | 1.1 | 2024/06/01 | 1 | Individual | PEP PCR ed 4.0 | OUEST ISOL & VENTIL | 17 | 1 | unité | Assurer la ventilation et le désenfumage d’un bâtiment à l’aide d’une tourelle de ventilation et de désenfumage de taille 56/2 ayant un débit de 11 000 m3/h pendant la durée de vie de référence de 17 ans | RFV 28/1 ; RFV 31/1 ; RFV 35/1 ; RFV 45/1 ; RFV 50/2 ; RFV 56/2 ; RFV 56/3 ; RFV 63/3 ; RFV 71/4 ; RFV 80/4 ; RFV 90/4 ; 11 tailles : 28/1, 31/1, 35/1, 45/1, 50/2, 56/2, 56/3, 63/3, 71/4, 80/4, 90/4 ; 2 rejets : vertical ou horizontal ; 6 types de motorisation : Moteur 1 vitesse 4 pôles, Moteur 1 vitesse 6 pôles, Moteur 2 vitesses 4/8 pôles, Moteur 1 vitesse 6/12 pôles, Moteur 1 vitesse 4/6 pôles, Moteur 1 vitesse 6/8 pôles ; 2 alimentation électrique : Tri 400 V, TRI230/400 V Mono 230 V ; Interrupteur monté câblé | 7266.7417 | 366.3546 | 6840.968 | 59.4191 | -362.6528 |  |  |  | 342.5272 | 5.4957 | 18.3317 | 23.8274 | 0 | 223.7236 | 0 | 0 | 0 | 6617.2444 | 0 |  |  |  |  | 0 | 2.28 |  |  |  | Plastic 4.4 % ; Metal 88.0 % ; Other 7.6 % ; Plastic 3.71 kg ; Metal 74.37 kg ; Other 6.42 kg ; Masse du produit 78.0 kg ; Emballage 6.5 kg ; Produits complémentaires à l'installation 0.0 kg ; Masse totale des produits constitutifs de l'unité fonctionnelle 84.5 kg
PREGYMAX R2,55 à R3,15 STD et HYDRO | INIES_IVTR20240515_083620 | 41383 | 1.2 |  | 1 | Individual | NF EN 15804+A2 + NF EN 15804/CN | ETEX France Building Performance : SINIAT - SALSI | 50 | 1 | m² | Assurer une fonction de doublage thermique collé et jointoyé, sur 1 m² de mur intérieur en béton ou en maçonnerie, sous forme de complexe rigide d’une épaisseur allant de 93 mm à 113 mm, avec une résistance thermique de R= 2,75 m2.K.W-1 à R= 3,15 m2.K.W-1, destiné à recevoir tout type de finition pendant la durée de vie de référence du produit, soit 50 ans. | PRÉGYMAX™ R2,55 BA13+80 ; PRÉGYMAX™ R2,55 Hydro BA13+80 ; PRÉGYMAX™ R2,75 BA13+80 ; PRÉGYMAX™ R2,75 Hydro BA13+80 ; PRÉGYMAX™ R3,15 BA13+100 ; PRÉGYMAX™ R3,15 Hydro BA13+100 | 8.396 | 6.9031 | 0 | 1.4929 | -0.075759 | 4.4925 | 0.2087 | 0.65372 | 5.3549 | 0.33596 | 1.2122 | 1.5482 | 0 | 0 | 0 | 0 | 0 | 0 | 0 | 0 | 0.2077 | 0.018731 | 1.2665 | 0.171 | 0 | 230 | France |  | PRÉGYMAX™ R2,75 Hydro BA13+80 10.46 kg ; Vis 0.0156 kg ; Mortier 1.8 kg ; Bande à joint 0.00894 kg ; housse en PE 0.03 kg ; film étirable en PP 0.04 kg ; calle en PSE 0.038 kg ; Enduit sec 0.368 kg
PRB FIXATEURS ET REGULATEURS DE FOND | INIES_IPRB20190628_143531 | 10848 | 1.1 | 2019/04/30 | 1 | Individual | NF EN 15804+A1 + NF EN 15804/CN | PRODUITS DE REVÊTEMENT DU BÂTIMENT | 30 | 1 | m² | Préparer 1m² de support à peindre, au moyen d’un fixateur ou d’un produit d’impression, préparé dans les règles de l’art(*) sur la base d’une durée de vie de référence de 30 ans comprenant une mise en oeuvre et aucun entretien. Le rendement du produit de référence est de 300 g/m² | PRB CREPIFOND F, PRB CREPIFOND G, PRB CREPIFOND MINERAL G, PRB PRIMIFIX | 0.48723 | 0.46019 | 0 | 0.027038 | 0 | 0.27659 | 0.029386 | 0.070574 | 0.37655 | 0.041529 | 0.04211 | 0.083639 | 0 | 0 | 0 | 0 | 0 | 0 | 0 | 0 | 0.00077092 | 0 | 0.026267 | 0 |  | 807 | France | FR-PDL | Palette bois 0.0084 kg ; PRODUIT D'IMPRESSION ET FIXATEUR 0.3 kg ; Film polyéthylène 0.00018 kg ; Polypropylène 0.0105 kg
Rehau Dalsec - 29mm | INIES_IREH20191031_135701 | 12738 | 1.1 | 2019/10/29 | 1 | Individual | NF EN 15804+A1 + NF EN 15804/CN | KNAUF INDUSTRIES | 50 | 1 | m² | « 1 m² d'isolants plats en PSE permettant d’assurer la fonction d’isolation thermique avec une résistance thermique additive de R= 0.75 m². K/W. » (hors accessoire de pose) | Rehau Dalsec - 29mm | 2.72 | 2.641 | 0 | 0.0793 |  |  |  |  | 2.44 | 0.0401 | 0.161 | 0.201 | 0 | 0 | 0 | 0 | 0 | 0 | 0 | 0 | 0.000436 | 0 | 0.0788 | 0 |  | 250 | France | FR-ARA ; FR-BFC ; FR-BRE ; FR-CVL ; FR-GES | Carton 0.034 kg ; PSE 0.69 kg ; PP 0.00038 kg ; Bois 0.059 kg ; PE 0.0094 kg
Câble sécurité incendie [Section conductrice environ 100 mm² à 300mm2] - DONNEE ENVIRONNEMENTALE PAR DEFAUT | INIES_DCÂB20191220_142828 | 32098 | 1.2 |  | 3 | DefaultEnvironmentalData | NF EN 15804+A1 + NF EN 15804/CN | Ministère de la Transition Écologique – Ministère en charge du Logement | 30 | 1 | ml | Assurer la fonction de transport de l'énergie en résistant au feu sur 1 ml pour une durée de vie de 30 ans, câble ayant une section conductrice entre environ 100 et 300 mm² |  | 16.1785 | 15.7218 | -4444 | 0.46997 |  |  |  |  | 15.1949 |  |  | 0.52692
NEOMITIS - KER10 - Panneaux rayonnants - RPH100H1 | CINT-00028-V01.02-FR | 39524 | 1.8 | 2024/04/01 | 1 | Individual | PEP PCR ed 4.0 | AXENCO | 17 | 1 | unité | « Assurer le chauffage à l’aide d’un appareil de chauffage à énergie électrique directe à poste fixe visible de 1,0 kW pour une durée de vie de référence de 17 ans » | KER10 1000W (Réf. RPH100H1) ; KER10 1250W (Réf. RPH125H1) ; KER10 1500W (Réf. RPH150H1) ; KER10 1750W (Réf. RPH175H1) ; KER10 2000W (Réf. RPH200H1) ; KER10 750W (Réf. RPH075H1) ; KER10 500W (Réf. RPH050H1) ; | 907 | 66.275 | 836 | 5.35 | -20.7 |  |  |  | 62.6 | 0.575 | 3.1 | 3.675 | 0 | 0 | 0 | 0 | 0 | 836 | 0 |  |  |  |  | 0 | 0.55 |  |  |  | Plastic 18.0 % ; Metal 55.0 % ; Other 27.0 % ; Plastic 0.0 kg ; Metal 0.0 kg ; Other 0.0 kg ; Masse du produit 9.75 kg ; Emballage 2.2 kg ; Produits complémentaires à l'installation 0.0 kg ; Masse totale des produits constitutifs de l'unité fonctionnelle 11.95 kg
Gaine circulaire GS (galva) | CAIR-00001-V01.01-FR | 39510 | 1.1 | 2024/05/01 | 1 | Individual | PEP PCR ed 4.0 | OUEST ISOL & VENTIL | 30 | 1 | unité | Gaine circulaire GS longueur 3 m diamètre 160 mm | Gaine circulaire GS longueur 3 m diamètre 80 ; Gaine circulaire GS longueur 3 m diamètre 100 mm ; Gaine circulaire GS longueur 3 m diamètre 125 mm ; Gaine circulaire GS longueur 3 m diamètre 160 mm ; Gaine circulaire GS longueur 3 m diamètre 200 mm ; Gaine circulaire GS longueur 3 m diamètre 250 mm ; Gaine circulaire GS longueur 3 m diamètre 315 mm ; Gaine circulaire GS longueur 3 m diamètre 355 mm ; Gaine circulaire GS longueur 3 m diamètre 400 mm ; Gaine circulaire GS longueur 3 m diamètre 450 mm ; Gaine circulaire GS longueur 3 m diamètre 500 mm ; Gaine circulaire GS longueur 3 m diamètre 560 mm ; Gaine circulaire GS longueur 3 m diamètre 630 mm ; Gaine circulaire GS longueur 3 m diamètre 710 mm ; Gaine circulaire GS longueur 3 m diamètre 800 mm ; Gaine circulaire GS longueur 3 m diamètre 900 mm ; Gaine circulaire GS longueur 3 m diamètre 1000 mm ; Gaine circulaire GS longueur 3 m diamètre 1120 mm ; Gaine circulaire GS longueur 2,47 m diamètre 80 ; Gaine circulaire GS longueur 2,47 m diamètre 100 mm ; Gaine circulaire GS longueur 2,47 m diamètre 125 mm ; Gaine circulaire GS longueur 2,47 m diamètre 160 mm ; Gaine circulaire GS longueur 2,47 m diamètre 200 mm ; Gaine circulaire GS longueur 2,47 m diamètre 250 mm ; Gaine circulaire GS longueur 2,47 m diamètre 315 mm ; Gaine circulaire GS longueur 2,47 m diamètre 355 mm ; Gaine circulaire GS longueur 2,47 m diamètre 400 mm ; Gaine circulaire GS longueur 2,47 m diamètre 450 mm ; Gaine circulaire GS longueur 2,47 m diamètre 500 mm ; Gaine circulaire GS longueur 2,47 m diamètre 560 mm ; Gaine circulaire GS longueur 2,47 m diamètre 630 mm ; Gaine circulaire GS longueur 2,47 m diamètre 710 mm ; Gaine circulaire GS longueur 2,47 m diamètre 800 mm ; Gaine circulaire GS longueur 2,47 m diamètre 900 mm ; Gaine circulaire GS longueur 2,47 m diamètre 1000 mm ; Gaine circulaire GS longueur 2,47 m diamètre 1120 mm ; Gaine circulaire GS longueur 2,47 m diamètre 1250 mm ; Gaine spiralée GS en acier galvanisé de longueur 3m et diamètre = 160 mm ; Gaine circulaire GS longueur 3 m diamètre 80/100/125/160/200/250/315/355/400/450/500/560/630/710/800/900/1000/1120/1250 Gaine circulaire GS longueur 2,47 m diamètre 80/100/125/160/200/250/315/355/400/450/500/560/630/710/800/900/1000/1120/1250 | 35.0587 | 20.8988 | 0 | 14.1599 | -11.2805 |  |  |  | 20.5297 | 0.36913 | 0 | 0.36913 | 0 | 0 | 0 | 0 | 0 | 0 | 0 |  |  |  |  | 0 | 0 |  |  |  | Plastic 0.0 % ; Metal 100.0 % ; Other 0.0 % ; Plastic 0.0 kg ; Metal 5.41 kg ; Other 0.0 kg ; Masse du produit 5.41 kg ; Emballage 0.0 kg ; Produits complémentaires à l'installation 0.0 kg ; Masse totale des produits constitutifs de l'unité fonctionnelle 5.41 kg
ROCKMUR NU 45 mm | INIES_IROC20171123_151257 | 30101 | 1.5 | 2021/09/21 | 1 | Individual | NF EN 15804+A1 + NF EN 15804/CN | ROCKWOOL FRANCE | 50 | 1 | m² | Réaliser une fonction d’isolation thermique sur 1 m2 de paroi en assurant la résistance thermique de R = 1,25 K.m².W-1 pour l'isolation des parois verticales (contre-cloisons maçonnées, contre-cloisons entre montants métalliques). | ROCKMUR NU Epaisseur 45 mm | 1.93 | 1.92 | 0 | 0.01 | 0 |  |  |  | 1.63 | 0.19 | 0.1 | 0.29 | 0 | 0 | 0 | 0 | 0 | 0 | 0 | 0 | 0.0028 | 0 | 0.0084 | 0 |  | 460 | France | FR-ARA | Palette en bois 0.12 kg ; Film Plastique 0.04 kg ; Laine de roche 1.62 kg
Câble sécurité incendie [Section conductrice 300 à 630mm2] - DONNEE ENVIRONNEMENTALE PAR DEFAUT | INIES_DCÂB20191220_142834 | 32099 | 1.2 |  | 3 | DefaultEnvironmentalData | NF EN 15804+A1 + NF EN 15804/CN | Ministère de la Transition Écologique – Ministère en charge du Logement | 30 | 1 | ml | Assurer la fonction de transport de l'énergie en résistant au feu sur 1 ml pour une durée de vie de 30 ans, câble ayant une section conductrice entre 300 et 630 mm² |  | 32.7491 | 31.8247 | -4444 | 0.95133 |  |  |  |  | 30.7581 |  |  | 1.0666
Moteur filaire pour volets roulants T3,5 AUTO+ | SIMU-00011-V01.02-FR | 34687 | 1.1 | 2022/09/01 | 1 | Individual | PEP PCR ed 3.0 | SOMFY | 15 | 1 | unité | Assurer le mouvement de la fermeture en effectuant 14 000 cycles de fonctionnement, sur une durée de vie de 15 ans, avec un couple de 4 Nm sur une course de 2 mètres, correspondant à 16 tours d’enroulement par demi-cycle avec un diamètre de tube de 40 mm. | T3,5 AUTO+ 4/16 G1 VVF2.5M ; 5134255/AT3,5 AUTO+ 9/16 G1 VVF2.5M5134256/AT3,5 AUTO+ 13/10 G1 VVF2.5M5134254/AT3,5 AUTO+ 4/16 G1 VVF2.5M | 21.4745 | 14.5676 | 6.1672 | 0.73971 |  |  |  |  | 13.9735 | 0.41159 | 0.18244 | 0.59403 | 0 | 0 | 0 | 0 | 0 | 6.1672 | 0 | [9 empty] | Plastic 24.1 % ; Metal 60.1 % ; Other 15.8 %
Encastrés intérieurs linéaires pour éclairage tertiaire [P=20W] - DONNEE ENVIRONNEMENTALE PAR DEFAUT | INIES_DENC20191220_142906 | 32102 | 1.2 |  | 3 | DefaultEnvironmentalData | NF EN 15804+A1 + NF EN 15804/CN | Ministère de la Transition Écologique – Ministère en charge du Logement | 25 | 1 | unité | Assurer la fonction d'éclairage intérieur (puissance jusqu'à 20W) pour une durée de vie de 25 ans. |  | 112.0261 | 105.2069 | 0 | 6.8192 |  |  |  |  | 90.5683 |  |  | 14.6386
Moteur radio pour rideaux TO50 RTS avec alimentation externe | SOMF-00102-V01.02-FR | 34688 | 1.1 | 2022/09/01 | 1 | Individual | PEP PCR ed 3.0 | SOMFY | 15 | 1 | unité | Assurer l'action de fermeture et d'ouverture en effectuant 10 000 cycles de fonctionnement, sur une durée de vie de 15 ans, avec un couple de 1 Nm, sur une course de 2 mètres. | TILT ONLY 50 RTS CENTRAL PACK ; 1240276CTILT ONLY 50 RTS CENTRAL PACK1240277CTILT ONLY 50 RTS CENTRAL UNIT | 10.6342 | 9.087 | 1.5352 | 0.012057 |  |  |  |  | 8.8421 | 0.13554 | 0.10931 | 0.24484 | 0 | 0 | 0 | 0 | 0 | 1.5352 | 0 | [9 empty] | Plastic 7.0 % ; Metal 62.1 % ; Other 30.9 %
Moteur filaire pour store d’extérieur vénitien J4 1TN 2TN Range | SOMF-00118-V01.02-FR | 34689 | 1.1 | 2022/07/01 | 1 | Individual | PEP PCR ed 3.0 | SOMFY | 15 | 1 | unité | Assurer le mouvement de la fermeture en effectuant 14 000 cycles de fonctionnement, sur une durée de vie de 15 ans, avec un couple de 18 Nm, sur une course de 2 mètres. Dans le cas où le store vénitien extérieur effectue des orientations, le nombre de cycle d’orientation est de 28 000. | J418 2TN 18/24G1 ; | 20.4336 | 17.3953 | 2.8995 | 0.13892 |  |  |  |  | 16.3622 | 0.69013 | 0.34291 | 1.033 | 0 | 0 | 0 | 0 | 0 | 2.8995 | 0 | [9 empty] | Plastic 22.6 % ; Metal 65.6 % ; Other 11.8 %
Panneau d’isolation en mousse rigide de polyuréthane IP PIR 022 100 mm d’épaisseur R= 4,50 m².K/W (hors accessoires de pose) | INIES_IZJV20220316_152642 | 41395 | 1.2 | 2022/03/15 | 1 | Individual | NF EN 15804+A1 + NF EN 15804/CN | RECTICEL INSULATION SAS | 50 | 1 | m² | « 1 m² de panneau de mousse polyuréthane rigide parementé, d’épaisseur 100 mm et de résistance thermique de 4,50 m².K/W, réalisant une fonction d’isolation thermique intégré entre les parois d’éléments préfabriqués en béton, sur la base d’une durée de vie de référence de 50 ans (hors accessoires de pose). », conformément à l’arrêté du 14 décembre 2021 | IP PIR 022 | 13.5 | 13.17 | 0 | 0.322 | 0 |  |  |  | 12.2 |  |  | 0.97 | 0 | 0 | 0 | 0 | 0 | 0 | 0 |  |  |  |  | 0 |  | 376 | France | FR-CVL | Cale en PSE 0.0103 kg ; Panneau PU parementé 3.54 kg ; Film étirable PEBD 0.0385 kg
Prolongateur cable catégorie 6 UTP et FTP | LGRP-01982-V01.01-FR | 39535 | 1.1 | 2024/06/01 | 1 | Individual | PEP PCR ed 4.0 | LEGRAND | 10 | 1 | unité | Protéger, relier par un point de connexion pendant 10 années (Durée de vie de référence) avec un taux d’utilisation de 25% pour une application Batiment LAN Tertiaire. | LG-033742 ; LG-033742 - LG-033748 | 0.26232 | 0.22069 | 0.032278 | 0.0093482 | -0.0079381 |  |  |  | 0.09103 | 0.022554 | 0.10711 | 0.12966 | 0 | 0 | 0 | 0 | 0 | 0.032278 | 0 |  |  |  |  | 0 | 0.025185 |  |  |  | Plastic 22.65 % ; Metal 0.81 % ; Other 76.54 % ; Plastic 0.017 kg ; Metal 0.001 kg ; Other 0.058 kg ; Masse du produit 0.019 kg ; Emballage 0.056 kg ; Produits complémentaires à l'installation 0.0 kg ; Masse totale des produits constitutifs de l'unité fonctionnelle 0.075 kg
DownRay Basse Luminance CLAREO ACCESS 2 | CLAR-00005-V01.01-FR | 39536 | 1.1 | 2024/07/01 | 1 | Individual | PEP PCR ed 4.0 | CLAREO | 40 | 1 | unité | Un luminaire fournissant un flux lumineux sortant de 2242 lumens pendant une durée de vie de référence de 39,6 années. | DOW.105928 ; DOW.105929 ; DOW.105930 ; DOW.105931 ; DOW.105932 ; DOW.105933 ; DOW.105942-13 ; DOW.105943-13 ; DOW.105944-13 ; DOW.105945-13 ; DOW.105946-13 ; DOW.105947-13 ; DOW.105942 ; DOW.105943 ; DOW.105944 ; DOW.105945 ; DOW.105946 ; DOW.105947 ; DOW.105956-23 ; DOW.105957-23 ; DOW.105958-23 ; DOW.105959-23 ; DOW.105960-23 ; DOW.105961-23 ; DOW.105956 ; DOW.105957 ; DOW.105958 ; DOW.105959 ; DOW.105960 ; DOW.105961 ; DOW.105928 ; DOW.105929 ; DOW.105930 ; DOW.105931 ; DOW.105932 ; DOW.105933 ; DOW.105942-13 ; DOW.105943-13 ; DOW.105944-13 ; DOW.105945-13 ; DOW.105946-13 ; DOW.105947-13 ; DOW.105942 ; DOW.105943 ; DOW.105944 ; DOW.105945 ; DOW.105946 ; DOW.105947 ; DOW.105956-23 ; DOW.105957-23 ; DOW.105958-23 ; DOW.105959-23 ; DOW.105960-23 ; DOW.105961-23 ; DOW.105956 ; DOW.105957 ; DOW.105958 ; DOW.105959 ; DOW.105960 ; DOW.105961 | 142.0655 | 14.2489 | 127.4439 | 0.37272 | 5.7204 |  |  |  | 14.0326 | 0.012771 | 0.20352 | 0.21629 | 0 | 1.7671 | 0 | 0 | 0 | 125.6767 | 0 |  |  |  |  | 0 | 0.049485 |  |  |  | Plastic 47.71 % ; Metal 27.96 % ; Other 24.33 % ; Plastic 0.616 kg ; Metal 0.361 kg ; Other 0.314 kg ; Masse du produit 0.403 kg ; Emballage 0.172 kg ; Produits complémentaires à l'installation 0.063 kg ; Masse totale des produits constitutifs de l'unité fonctionnelle 0.638 kg
Encastrés intérieurs linéaires pour éclairage tertiaire [P= 20W à 50W] - DONNEE ENVIRONNEMENTALE PAR DEFAUT | INIES_DENC20191220_142913 | 32103 | 1.2 |  | 3 | DefaultEnvironmentalData | NF EN 15804+A1 + NF EN 15804/CN | Ministère de la Transition Écologique – Ministère en charge du Logement | 25 | 1 | unité | Assurer la fonction d'éclairage intérieur (puissance entre 20W et 50W) pour une durée de vie de 25 ans. |  | 118.8036 | 111.9844 | 0 | 6.8192 |  |  |  |  | 90.5683 |  |  | 21.4161
Panneau d’isolation en mousse rigide de polyuréthane Eurotoit® 132 mm d’épaisseur R= 6,0 m².K/W (hors accessoires de pose) | INIES_IPAN20210325_101918 | 41394 | 1.3 | 2021/03/04 | 1 | Individual | NF EN 15804+A1 + NF EN 15804/CN | RECTICEL INSULATION SAS | 50 | 1 | m² | « 1 m² de panneau de mousse polyuréthane rigide parementé, d’épaisseur 132 mm et de résistance thermique de 6,0 m².K/W, réalisant une fonction d’isolation thermique pour toiture en pente, sur la base d’une durée de vie de référence de 50 ans (hors accessoires de pose). », conformément à l’arrêté du 29 décembre 2013 | Eurotoit® 132 mm | 17.8 | 17.34 | 0 | 0.422 | 0 | 13.5 | 1.66 | 0.792 | 15.9 | 0.294 | 1.15 | 1.44 | 0 | 0 | 0 | 0 | 0 | 0 | 0 | 0 | 0.0379 | 0 | 0.384 | 0 |  | 376 | France | FR-CVL | Panneau PU parementé 4.62 kg ; Cale PSE 0.0147 kg ; Film étirable PEBD 0.127 kg
Capteur solaire thermique | UNIC-00029-V01.01-FR | 34690 | 1.2 | 2020/01/21 | 2 | Collective | PEP PCR ed 3.0 | Uniclima | 50 | 1 | kW | Absorber le rayonnement solaire et transmettre 1 kW de chaleur au fluide caloporteur, selon le scenario d'usage de référence et avec une durée de vie de référence de 50 ans du produit. | ; Ariston Thermo Group (Ariston, Chaffoteaux), Atlantic, BDR Thermea (Chappée, De Dietrich, Oertli), Bosch, Daikin, Eklor, Vaillant, Saunier Duval, Viessmann, Uniclima | 348.6485 | 348.1111 | 0 | 0.53744 |  |  |  |  | 331.4892 | 15.3697 | 1.2522 | 16.6219 | 0 | 0 | 0 | 0 | 0 | 0 | 0 | [9 empty] | Plastic 4.14 % ; Metal 44.27 % ; Other 51.59 %
CELIANE - Prise TV simple | LGRP-01910-V01.01-FR | 39538 | 1.1 | 2024/06/01 | 1 | Individual | PEP PCR ed 4.0 | LEGRAND | 30 | 1 | unité | Protéger, relier par un point de connexion pendant 30 ans avec un taux d'utilisation de 70% pour une application résidentiel. | CM0382 (mécanisme) + 080251 (support) + CP0001 (plaque) + CB0382 (enjoliveur) ; Mécansime : ; CM0382 ; • CC0382 ; • CM0380 ; • CE0382 ; ; Support : ; • 080251 ; ; Plaque : ; • CP0001 ; ; Enjoliveur : ; • CB0382 ; • CN0382 ; • CI0382 ; • CT0382 | 0.82412 | 0.75802 | 0 | 0.066103 | 0.015219 |  |  |  | 0.73832 | 0.0024178 | 0.017278 | 0.019696 | 0 | 0 | 0 | 0 | 0 | 0 | 0 |  |  |  |  | 0 | 0.014425 |  |  |  | Plastic 30.3 % ; Metal 34.8 % ; Other 34.9 % ; Plastic 0.04 kg ; Metal 0.04 kg ; Other 0.05 kg ; Masse du produit 0.08 kg ; Emballage 0.05 kg ; Produits complémentaires à l'installation 0.0 kg ; Masse totale des produits constitutifs de l'unité fonctionnelle 0.13 kg
Encastrés intérieurs non-linéaires pour éclairage tertiaire [P=80W] - DONNEE ENVIRONNEMENTALE PAR DEFAUT | INIES_DENC20191220_142919 | 32104 | 1.2 |  | 3 | DefaultEnvironmentalData | NF EN 15804+A1 + NF EN 15804/CN | Ministère de la Transition Écologique – Ministère en charge du Logement | 25 | 1 | unité | Assurer la fonction d'éclairage intérieur non linéaire (puissance jusqu'à 80W) pour une durée de vie de 25 ans |  | 133.1864 | 123.0971 | 0 | 10.0893 |  |  |  |  | 102.9892 |  |  | 20.1079
Dalle en béton sur plots [ep. 5 cm] - DONNEE ENVIRONNEMENTALE PAR DEFAUT | INIES_DDAL20180926_081630 | 30129 | 1.4 |  | 3 | DefaultEnvironmentalData | NF EN 15804+A1 + NF EN 15804/CN | Ministère de la Transition Écologique – Ministère en charge du Logement | 50 | 1 | m² | Assurer la fonction de 1 m² de dalles en béton, ayant une épaisseur jusqu'à 5 cm, sur plots pour une durée de vie de référence de 50 ans. |  | 43.722 | 43.72 | -0.916 | 0.918 |  |  |  |  | 31.8 |  |  | 11.92 | -0.916 | 0 | 0 | 0 | 0 | 0 | 0 |  |  |  |  | 0
ROCKMUR NU 100 mm | INIES_IROC20171109_111720 | 30102 | 1.9 | 2021/09/21 | 1 | Individual | NF EN 15804+A1 + NF EN 15804/CN | ROCKWOOL FRANCE | 50 | 1 | m² | Réaliser une fonction d’isolation thermique sur 1 m2 de paroi en assurant la résistance thermique de R = 2,85 K.m².W-1 pour l'isolation des parois verticales (contre-cloisons maçonnées, contre-cloisons entre montants métalliques). | ROCKMUR NU Epaisseur 100 mm | 3.52 | 3.502 | 0 | 0.022 | 0 |  |  |  | 3.04 | 0.288 | 0.174 | 0.462 | 0 | 0 | 0 | 0 | 0 | 0 | 0 | 0 | 0.00548 | 0 | 0.017 | 0 |  | 460 | France | FR-ARA | Film Plastique 0.06 kg/m² ; Palette en bois 0.19 kg/m² ; Laine de roche 3.2 kg
Complexe de doublage isolant avec plaque de plâtre EUROTHANE® G 82 +13 mm d’épaisseur R= 3,75 m².K/W | INIES_IZLI20220207_154958 | 41396 | 1.2 | 2022/02/01 | 1 | Individual | NF EN 15804+A1 + NF EN 15804/CN | RECTICEL INSULATION SAS | 50 | 1 | m² | 1m² de complexe de doublage constitué d’un panneau en mousse polyuréthane parementé d'épaisseur 82 mm de résistance thermique de 3,75 m².K/W doublé d'une plaque de plâtre de 13 mm d'épaisseur, destiné à recevoir tout type de finition, sur la base d’une durée de vie de référence de 50 ans. , conformément à l’arrêté du 29 décembre 2013 | EUROTHANE® G 82 +13 mm | 14.4 | 13.85 | 0 | 0.486 | 0 |  |  |  | 12.1 |  |  | 1.75 | 0 | 0 | 0 | 0 | 0 | 0 | 0 |  |  |  |  | 0 |  | 376 | France | FR-CVL | Film étirable PEBD 0.0124 kg ; Panneau PU parementé 2.89 kg ; Cale en PSE 0.0203 kg ; Plaque de plâtre 9.3 kg ; Colle 0.2 kg
Arc fault detection circuit breaker | SCHN-00516-V01.01-FR | 34692 | 1.2 | 2019/12/07 | 1 | Individual | PEP PCR ed 3.0 | SCHNEIDER ELECTRIC INDUSTRIES SAS | 20 | 1 | unité | Protéger pendant 20 ans l'installation contre les surcharges, les courts-circuits et les arcs électriques dangereux dans les circuits électriques avec une tension assignée de 230VAC et un courant nominal de 16A. Cette protection est assurée selon les paramètres suivants : - Nombre de pôles : 1P + N - Pouvoir de coupure nominal : 6000A - Courbe de déclenchement C | ; 0 | 6.7872 | 2.2363 | 4.5065 | 0.044376 |  |  |  |  | 2.2063 | 0.028385 | 0.0016177 | 0.030003 | 0 | 0 | 0 | 0 | 0 | 0 | 0 | [9 empty] | Plastic 42.3 % ; Metal 40.0 % ; Other 17.7 %
CELIANE - Prise TV-R-SAT | LGRP-01911-V01.01-FR | 39539 | 1.1 | 2024/06/01 | 1 | Individual | PEP PCR ed 4.0 | LEGRAND | 30 | 1 | unité | Protéger, relier par un point de connexion pour une fonction TV, par un point de connexion pour une fonction R (radio) et/ou par un point de connexion pour une fonction SAT (satellite), pendant 30 ans, pour une application résidentiel avec un taux d'utilisation de 70%. | CM0388 (mécaniseme) + 080251 (support) + CP0001 (plaque) + CB0388 (enjoliveur) ; Mécanisme : ; • CM0388 ; • CC0388 ; • CM0392 ; • CE0388 ; ; Support : ; • 080251 ; ; Plaque : ; • CP0001 ; ; Enjoliveur : ; • CB0388 ; • CN0388 ; • CI0388 ; • CT0388 | 1.2243 | 1.0057 | 0.14135 | 0.077294 | -0.004909 |  |  |  | 0.9829 | 0.0033748 | 0.019417 | 0.022791 | 0 | 0 | 0 | 0 | 0 | 0.14135 | 0 |  |  |  |  | 0 | 0.016565 |  |  |  | Plastic 23.2 % ; Metal 46.7 % ; Other 30.1 % ; Plastic 0.04 kg ; Metal 0.08 kg ; Other 0.06 kg ; Masse du produit 0.12 kg ; Emballage 0.06 kg ; Produits complémentaires à l'installation 0.0 kg ; Masse totale des produits constitutifs de l'unité fonctionnelle 0.18 kg
ROCKMUR KRAFT 140 mm | INIES_IROC20181212_110027 | 30109 | 1.5 | 2021/09/21 | 1 | Individual | NF EN 15804+A1 + NF EN 15804/CN | ROCKWOOL FRANCE | 50 | 1 | m² | Réaliser une fonction d’isolation thermique sur 1 m2 de paroi en assurant la résistance thermique de R = 4.0 K.m².W-1 pour l'isolation des murs intérieurs, pour tous types de parois verticales entre ossature et tous types de contre-cloisons maçonnées. Selon la norme EN 16783 :2017, la zone d’application est WI: isolation par l’intérieur de murs (isolation de murs depuis l’intérieur). | ROCKMUR KRAFT Epaisseur 140 mm | 5.36 | 5.25 | 0 | 0.11 | 0 |  |  |  | 4.53 | 0.455 | 0.25 | 0.72 | 0 | 0 | 0 | 0 | 0 | 0 | 0 | 0 | 0.00716 | 0 | 0.134 | 0 |  | 460 | France | FR-ARA | revetement en papier kraft 0.08 kg ; Film Plastique 0.1 kg ; Palette en bois 0.3 kg ; panneau en laine de roche 4.48 kg
Encastrés intérieurs non-linéaires pour éclairage tertiaire [P=80 à 200W] - DONNEE ENVIRONNEMENTALE PAR DEFAUT | INIES_DENC20191220_142926 | 32105 | 1.2 |  | 3 | DefaultEnvironmentalData | NF EN 15804+A1 + NF EN 15804/CN | Ministère de la Transition Écologique – Ministère en charge du Logement | 25 | 1 | unité | Assurer la fonction d'éclairage intérieur non linéaire (puissance entre 80W et 200W) pour une durée de vie de 25 ans |  | 358.8448 | 331.94 | 0 | 26.9048 |  |  |  |  | 278.1436 |  |  | 53.7964
Plaque de verre feuilleté [épaisseur 20mm] - DONNEE ENVIRONNEMENTALE PAR DEFAUT | INIES_DHTP20220506_141453 | 30150 | 1.2 |  | 3 | DefaultEnvironmentalData | NF EN 15804+A1 + NF EN 15804/CN | Ministère de la Transition Écologique – Ministère en charge du Logement | 30 | 1 | m² | Assurer la fonction façade de verre feuilleté sur 1 m² pendant une durée de vie de référence de 30 ans. |  | 141.644 | 138.9809 | 0.99097 | 1.6722 |  |  |  |  | 135.7138 |  |  | 3.267 | 0 | 0.99097 | 0 | 0 | 0 | 0 | 0 |  |  |  |  | 0
6357018 - TYMOOV 10F2 | DDOR-00032-V01.01-FR | 34695 | 1.2 | 2020/05/25 | 1 | Individual | PEP PCR ed 3.0 | Delta Dore | 15 | 1 | unité | Assurer le mouvement de la fermeture en effectuant 14 000 cycles de fonctionnement, sur une durée de vie de 15 ans, avec un couple de 10 Nm, sur une course de 2 mètres, correspondant à 6 tours d’enroulement par demi-cycle avec un diamètre de tube de 60 mm. | ; Autres références visées: ; 6357019-7011707-7011694-7011695-7011696-7011711-7011715-7011716 | 24.367 | 11.3424 | 12.5902 | 0.43439 |  |  |  |  | 11.069 | 0.25886 | 0.014619 | 0.27348 | 0 | 0 | 0 | 0 | 0 | 0 | 0 | [9 empty] | Plastic 20.9 % ; Metal 64.1 % ; Other 15.0 %
Panneau d’isolation en mousse rigide de polyuréthane Eurosol® 58 mm d’épaisseur R= 2,60 m².K/W (hors accessoires de pose) | INIES_IPAN20210310_092903 | 41392 | 1.3 | 2021/03/03 | 1 | Individual | NF EN 15804+A1 + NF EN 15804/CN | RECTICEL INSULATION SAS | 50 | 1 | m² | «1 m² de panneau de mousse polyuréthane rigide parementé, d’épaisseur 58 mm et de résistance thermique de 2,60 m².K/W, réalisant une fonction d’isolation thermique pour plancher bas, intermédiaire ou haut, sur la base d’une durée de vie de référence de 50 ans (hors accessoires de pose). », conformément à l’arrêté du 29 décembre 2013. | Eurosol® 58 mm | 8.12 | 7.935 | 0 | 0.189 | 0 | 6.11 | 0.754 | 0.391 | 7.26 | 0.136 | 0.539 | 0.675 | 0 | 0 | 0 | 0 | 0 | 0 | 0 | 0 | 0.0175 | 0 | 0.172 | 0 |  | 376 | France | FR-CVL | Panneau PU Parementé 2.13 kg ; Film étirable PEBD 0.0558 kg ; Cale PSE 0.0155 kg
CELIANE - Sortie de câble | LGRP-01912-V01.01-FR | 39540 | 1.1 | 2024/06/01 | 1 | Individual | PEP PCR ed 4.0 | LEGRAND | 20 | 1 | unité | Permettre la connexion d’un câble électrique au réseau 250 V tout en le protégeant contre les chocs mécaniques (IK04) et la pénétration de corps solides ou liquides (IP20) tout en assurant la protection des personnes pendant 20 ans contre le contact direct avec les éléments actifs sous tension. | CM0181 (mécanisme) + 080251 (support) + CP0001 (plaque) + CB0181 (enjolivieur) ; Mécanisme : ; • CM0181 ; • CC0181 ; • CE0181 ; ; Support : ; • 080251 ; ; Plaque : ; • CP0001 ; ; Enjoliveur : ; • CB0181 ; • CN0181 ; • CI0181 ; • CT0181 | 0.47312 | 0.4036 | 0 | 0.06952 | 0.011914 |  |  |  | 0.38548 | 0.0020498 | 0.016067 | 0.018117 | 0 | 0 | 0 | 0 | 0 | 0 | 0 |  |  |  |  | 0 | 0.013147 |  |  |  | Plastic 43.4 % ; Metal 18.3 % ; Other 38.3 % ; Plastic 0.04 kg ; Metal 0.02 kg ; Other 0.04 kg ; Masse du produit 0.06 kg ; Emballage 0.04 kg ; Produits complémentaires à l'installation 0.0 kg ; Masse totale des produits constitutifs de l'unité fonctionnelle 0.1 kg
ROCKMUR KRAFT 45 mm | INIES_IROC20171123_145304 | 30107 | 1.4 | 2021/09/21 | 1 | Individual | NF EN 15804+A1 + NF EN 15804/CN | ROCKWOOL FRANCE | 50 | 1 | m² | Réaliser une fonction d’isolation thermique sur 1 m2 de paroi en assurant la résistance thermique de R = 2.10 K.m².W-1 pour l’isolation des parois verticales contre cloisons sur ossatures ou maçonnées. | ROCKMUR KRAFT Epaisseur 45 mm | 2.02 | 1.93 | 0 | 0.09 | 0 |  |  |  | 1.67 | 0.164 | 0.096 | 0.26 | 0 | 0 | 0 | 0 | 0 | 0 | 0 | 0 | 0.0028 | 0 | 0.087 | 0 |  | 460 | France | FR-ARA | Palette en bois 0.106 kg ; Film Plastique 0.03 kg ; Panneau en laine de roche 1.62 kg ; Revetement en papier kraft 0.08 kg
Entrevous et hourdis en polystyrène expansé [R= 2,5 m².K/W] - DONNEE ENVIRONNEMENTALE PAR DEFAUT | INIES_DENT20191220_141225 | 30151 | 1.2 |  | 3 | DefaultEnvironmentalData | NF EN 15804+A1 + NF EN 15804/CN | Ministère de la Transition Écologique – Ministère en charge du Logement | 50 | 1 | m² | Assurer la fonction de 1 m² d'entrevous en polystyrène expansé ayant une résistance thermique allant jusqu'à 2,5 m².K/W pour une durée de vie de référence de 50 ans. |  | 32.8528 | 32.0653 | 0 | 0.78754 |  |  |  |  | 29.5986 |  |  | 2.4667 | 0 | 0 | 0 | 0 | 0 | 0 | 0 |  |  |  |  | 0
Plafonniers, Suspensions intérieurs linéaires pour éclairage tertiaire ou industriel [P=20W] - DONNEE ENVIRONNEMENTALE PAR DEFAUT | INIES_DPLA20191220_142945 | 32108 | 1.2 |  | 3 | DefaultEnvironmentalData | NF EN 15804+A1 + NF EN 15804/CN | Ministère de la Transition Écologique – Ministère en charge du Logement | 25 | 1 | unité | Assurer la fonction d'éclairage intérieur (puissance jusqu'à 20W) pour une durée de vie de 25 ans. |  | 112.0261 | 105.2069 | 0 | 6.8192 |  |  |  |  | 90.5683 |  |  | 14.6386
Entrevous et hourdis en polystyrène expansé [R entre 2,5 et 5m².K/W] - DONNEE ENVIRONNEMENTALE PAR DEFAUT | INIES_DENT20161116_164815 | 30152 | 1.3 |  | 3 | DefaultEnvironmentalData | NF EN 15804+A1 + NF EN 15804/CN | Ministère de la Transition Écologique – Ministère en charge du Logement | 50 | 1 | m² | Assurer la fonction de 1 m² d'entrevous en polystyrène expansé ayant une résistance thermique entre 2,5 m².K/W et 5 m².K/W pour une durée de vie de référence de 50 ans. |  | 65.7056 | 64.1306 | 0 | 1.5751 |  |  |  |  | 59.1972 |  |  | 4.9334 | 0 | 0 | 0 | 0 | 0 | 0 | 0 |  |  |  |  | 0
Plafonniers, Suspensions intérieurs linéaires pour éclairage tertiaire ou industriel [P=20W à 50W] - DONNEE ENVIRONNEMENTALE PAR DEFAUT | INIES_DPLA20191220_142952 | 32109 | 1.2 |  | 3 | DefaultEnvironmentalData | NF EN 15804+A1 + NF EN 15804/CN | Ministère de la Transition Écologique – Ministère en charge du Logement | 25 | 1 | unité | Assurer la fonction d'éclairage intérieur (puissance entre 20W et 50W) pour une durée de vie de 25 ans. |  | 118.8036 | 111.9844 | 0 | 6.8192 |  |  |  |  | 90.5683 |  |  | 21.4161
Panneau d’isolation en mousse rigide de polyuréthane POWERWALL® (F) 120 mm d’épaisseur R= 5,45 m².K/W (hors accessoires de pose) | INIES_ILBC20220125_114643 | 41400 | 1.2 | 2022/01/15 | 1 | Individual | NF EN 15804+A1 + NF EN 15804/CN | RECTICEL INSULATION SAS | 50 | 1 | m² | « 1 m² de panneau de mousse polyuréthane rigide parementé, d’épaisseur 120 mm et de résistance thermique de 5,45 m².K/W, réalisant une fonction d’isolation thermique de mur extérieur et façade ventilée, sur la base d’une durée de vie de référence de 50 ans (hors accessoires de pose). », conformément à l’arrêté du 29 décembre 2013 | Powerwall® (F) 120 mm | 18.5 | 18.16 | 0 | 0.376 | 0 |  |  |  | 16.7 |  |  | 1.46 | 0 | 0 | 0 | 0 | 0 | 0 | 0 |  |  |  |  | 0 |  | 376 | France | FR-CVL | Panneau PU parmenté 4.12 kg ; Film étirable PEBD 0.115 kg ; Cales PSE 0.0267 kg
6357020 - TYMOOV 10RP2 | DDOR-00033-V01.01-FR | 34696 | 1.2 | 2020/05/25 | 1 | Individual | PEP PCR ed 3.0 | Delta Dore | 15 | 1 | unité | Assurer le mouvement de la fermeture en effectuant 14 000 cycles de fonctionnement, sur une durée de vie de 15 ans, avec un couple de 10 Nm, sur une course de 2 mètres, correspondant à 6 tours d’enroulement par demi-cycle avec un diamètre de tube de 60 mm. | ; Autres références visées: ; 6357021-7011709-7011710-7011699-7011700 | 18.0033 | 10.1461 | 7.4157 | 0.44148 |  |  |  |  | 9.8748 | 0.25671 | 0.014619 | 0.27132 | 0 | 0 | 0 | 0 | 0 | 0 | 0 | [9 empty] | Plastic 21.5 % ; Metal 60.7 % ; Other 17.8 %
ROCKMUR KRAFT 100 mm | INIES_IROC20181212_104725 | 30108 | 1.4 | 2021/09/21 | 1 | Individual | NF EN 15804+A1 + NF EN 15804/CN | ROCKWOOL FRANCE | 50 | 1 | m² | Réaliser une fonction d’isolation thermique sur 1 m2 de paroi en assurant la résistance thermique de R = 2,85 K.m².W-1 pour l'isolation des murs intérieurs, pour tous types de parois verticales entre ossature et tous types de contre-cloisons maçonnées. Selon la norme EN 16783 :2017, la zone d’application est WI: isolation par l’intérieur de murs (isolation de murs depuis l’intérieur). | ROCKMUR KRAFT Epaisseur 100 mm | 3.8 | 3.69 | 0 | 0.097 | 0 |  |  |  | 3.23 | 0.288 | 0.169 | 0.46 | 0 | 0 | 0 | 0 | 0 | 0 | 0 | 0 | 0.00548 | 0 | 0.122 | 0 |  | 460 | France | FR-ARA | Palette en bois 0.19 kg ; Film Plastique 0.06 kg ; revetement en papier kraft 0.08 kg ; Panneau en laine de roche 3.2 kg
Panneau d’isolation en mousse rigide de polyuréthane EUROSOL 30 mm d’épaisseur R= 1,35 m².K/W (hors accessoires de pose) | INIES_IWGB20220125_114544 | 41401 | 1.2 | 2022/01/15 | 1 | Individual | NF EN 15804+A1 + NF EN 15804/CN | RECTICEL INSULATION SAS | 50 | 1 | m² | 1 m² de panneau de mousse polyuréthane rigide parementé, d’épaisseur 120 mm et de résistance thermique de 5,45 m².K/W, réalisant une fonction d’isolation thermique pour toiture terrasse étanchée, sur la base d’une durée de vie de référence de 50 ans (hors accessoires de pose), conformément à l’arrêté du 29 décembre 2013 | Eurosol® 30 mm | 4.64 | 4.54 | 0 | 0.103 | 0 |  |  |  | 4.16 |  |  | 0.38 | 0 | 0 | 0 | 0 | 0 | 0 | 0 |  |  |  |  | 0 |  | 376 | France | FR-CVL | Panneau PU parementé 1.23 kg ; Film étirable PEBD 0.0289 kg ; Cale en PSE 0.00801 kg
Entrevous et hourdis en polystyrène expansé [R entre 5 et 10 m².K/W] - DONNEE ENVIRONNEMENTALE PAR DEFAUT | INIES_DHGH20220601_112138 | 30153 | 1.1 |  | 3 | DefaultEnvironmentalData | NF EN 15804+A1 + NF EN 15804/CN | Ministère de la Transition Écologique – Ministère en charge du Logement | 50 | 1 | m² | Assurer la fonction de 1 m² d'entrevous en polystyrène expansé ayant une résistance thermique entre 5 m².K/W et 10 m².K/W pour une durée de vie de référence de 50 ans. |  | 131.4113 | 128.2611 | 0 | 3.1502 |  |  |  |  | 118.3944 |  |  | 9.8668 | 0 | 0 | 0 | 0 | 0 | 0 | 0 |  |  |  |  | 0
Appliques murales linéaires intérieures fonctionnelles [P=14W] - DONNEE ENVIRONNEMENTALE PAR DEFAUT | INIES_DAPP20191220_142958 | 32110 | 1.2 |  | 3 | DefaultEnvironmentalData | NF EN 15804+A1 + NF EN 15804/CN | Ministère de la Transition Écologique – Ministère en charge du Logement | 10 | 1 | unité | Assurer la fonction d'applique murale linéaire pour l'éclairage intérieur (ayant une puissance jusqu'à 14W) pour une durée de vie de référence de 10 ans. |  | 14.2386 | 13.9163 | -4444 | 0.32233 |  |  |  |  | 13.8075 |  |  | 0.10884
Panneau d’isolation en mousse rigide de polyuréthane Powerdeck+® 100 mm d’épaisseur R= 4,50 m².K/W (hors accessoires de pose) | INIES_IPAN20210323_142340 | 41393 | 1.3 | 2021/03/03 | 1 | Individual | NF EN 15804+A1 + NF EN 15804/CN | RECTICEL INSULATION SAS | 50 | 1 | m² | « 1 m² de panneau de mousse polyuréthane rigide parementé, d’épaisseur 100 mm et de résistance thermique de 4,50 m².K/W, réalisant une fonction d’isolation thermique pour toiture terrasse étanchée, sur la base d’une durée de vie de référence de 50 ans (hors accessoires de pose). », conformément à l’arrêté du 29 décembre 2013 | Powerdeck+® 100 mm | 15.1 | 14.785 | 0 | 0.305 | 0 | 12.3 | 1.19 | 0.519 | 14 | 0.212 | 0.573 | 0.785 | 0 | 0 | 0 | 0 | 0 | 0 | 0 | 0 | 0.0277 | 0 | 0.277 | 0 |  | 376 | France | FR-CVL | Cale en PSE 0.0198 kg ; Film étirable PEBD 0.0383 kg ; Panneau PU Parementé 3.38 kg ; Carton 0.000865 kg ; Cale en PU 0.0029 kg
Jardin d’assainissement des eaux usées ROSEAUX BAC de capacité 5EH | INIES_IHSB20240306_161109 | 37241 | 1.1 |  | 1 | Individual | NF EN 15804+A2 + NF EN 15804/CN | AQUATIRIS | 50 | 1 | unité | Traiter la charge de pollution des eaux usées domestiques reçues par le dispositif de jardin d’assainissement ROSEAUX BAC d’une capacité nominale de 5 EH sur une durée de référence de 50 ans | Jardin d'assainissement Roseaux BAC de capacité 5EH | 2856.6966 | 1380.1587 | -8.5413 | 1485.0792 | -774.9818 | 1200.7022 | 11.5155 | 2.4361 | 1214.6539 | 78.8849 | 86.6199 | 165.5048 | -1521.6 | 520.0452 | 0 | 974.311 | 0 | 18.7025 | 0 | 12.4869 | 83.4717 | 0.8583 | 1388.2623 | 0 | 0.796 | 390 | France | FR-BRE | Protections 122.0 kg ; Répartiteurs 10.0 kg ; Bac 220.0 kg ; Pompe de relevage 7.05 kg ; Regard de distribution 3.65 kg ; Regard de collecte 6.6 kg ; Bordures 48.0 kg ; Palette bois 50.0 kg ; Film 0.427 kg ; Réseau de drainage 6.0 kg ; Carton 0.135 kg ; Poste de relevage 12.6 kg ; Cerclage 0.038 kg ; Conduite d'évacuation 15.0 kg ; gravier et gravillons 8000.0 kg ; Sable 1800.0 kg ; Roseaux 6.0 kg
Isolants thermiques et acoustiques pour murs (ITI) en polystyrène expansé [R=5m².K/W] - DONNEE ENVIRONNEMENTALE PAR DEFAUT | INIES_DIS220170113_162009 | 30155 | 1.4 |  | 3 | DefaultEnvironmentalData | NF EN 15804+A1 + NF EN 15804/CN | Ministère de la Transition Écologique – Ministère en charge du Logement | 50 | 1 | m² | Assurer la fonction d'1 m² d'isolant thermique et acoustique en polystyrène expansé de R=5 m².K/W pour une durée de vie de référence de 50 ans. |  | 14.7408 | 14.7137 | 0 | 0.027081 |  |  |  |  | 13.296 |  |  | 1.4177 | 0 | 0 | 0 | 0 | 0 | 0 | 0 |  |  |  |  | 0
Appliques murales linéaires intérieures fonctionnelles [P=14W à 34W] - DONNEE ENVIRONNEMENTALE PAR DEFAUT | INIES_DAPP20191220_143006 | 32111 | 1.2 |  | 3 | DefaultEnvironmentalData | NF EN 15804+A1 + NF EN 15804/CN | Ministère de la Transition Écologique – Ministère en charge du Logement | 10 | 1 | unité | Assurer la fonction d'applique murale linéaire pour l'éclairage intérieur (ayant une puissance entre 14W et 34W) pour une durée de vie de référence de 10 ans. |  | 20.2803 | 19.8212 | -4444 | 0.4591 |  |  |  |  | 19.6662 |  |  | 0.15502
Jardin d’assainissement des eaux usées IRIS de capacité 5EH | INIES_IPPC20240306_160934 | 37240 | 1.1 |  | 1 | Individual | NF EN 15804+A2 + NF EN 15804/CN | AQUATIRIS | 50 | 1 | unité | Traiter la charge de pollution des eaux usées domestiques reçues par le dispositif de jardin d’assainissement IRIS d’une capacité nominale de 5 EH sur une durée de référence de 50 ans | Jardin d’assainissement des eaux usées IRIS de capacité 5EH | 2675.846 | 1203.28 | -1005.2826 | 2477.8486 | -658.3721 | 937.7894 | 53.693 | 2.3196 | 993.802 | 102.5145 | 106.9636 | 209.4781 | -3043.4 | 1039.0964 | 0 | 980.3185 | 0 | 18.7025 | 0 | 12.4869 | 134.6033 | 0.70966 | 2330.0488 | 0 | 0.796 | 390 | France | FR-BRE | Regard de distribution 3.65 kg ; Palette bois 50.0 kg ; Carton 0.135 kg ; Gravier 14400.0 kg ; Roseaux 12.0 kg ; Protections 122.0 kg ; Regard de collecte 6.6 kg ; Géomembrane 78.8 kg ; Géotextile 18.5 kg ; Sable 1800.0 kg ; Conduite d'évacuation 15.0 kg ; Poste de relevage 12.6 kg ; Cerclage 0.038 kg ; Film 0.427 kg ; Réseau de drainage 8.0 kg ; Bordures 48.0 kg ; Pompe de relevage 7.05 kg ; Répartiteur 10.0 kg
NEOMITIS - KEREN - Panneaux rayonnants - RPG100H1 | CINT-00024-V01.02-FR | 39544 | 1.7 | 2024/02/01 | 1 | Individual | PEP PCR ed 4.0 | AXENCO | 17 | 1 | unité | « Assurer le chauffage à l’aide d’un appareil de chauffage à énergie électrique directe à poste fixe visible de 1,0 kW pour une durée de vie de référence de 17 ans » | White version : RPG050H1/ RPG075H1 /RPG100H1/ RPG125H1/ RPG150H1/RPG175H1 /RPG200H1 ; Anthracite version : RPG050HAN1/RPG075HAN1/ RPG100HAN1/ RPG125HAN1/ RPG150HAN1 / RPG175HAN1 /RPG200HAN1 ; KEREN 1000W (Réf. RPG100H1) ; | 907 | 66.275 | 836 | 5.35 | -20.7 |  |  |  | 62.6 | 0.575 | 3.1 | 3.675 | 0 | 0 | 0 | 0 | 0 | 836 | 0 |  |  |  |  | 0 | 0.55 |  |  |  | Plastic 18.0 % ; Metal 55.0 % ; Other 27.0 % ; Plastic 0.0 kg ; Metal 0.0 kg ; Other 0.0 kg ; Masse du produit 6.75 kg ; Emballage 2.2 kg ; Produits complémentaires à l'installation 0.0 kg ; Masse totale des produits constitutifs de l'unité fonctionnelle 8.95 kg
MB ROCK 145 mm | INIES_IMB 20171107_152350 | 30111 | 1.5 | 2021/09/21 | 1 | Individual | NF EN 15804+A1 + NF EN 15804/CN | ROCKWOOL FRANCE | 50 | 1 | m² | Réaliser une fonction d’isolation thermique sur 1 m2 de paroi en assurant la résistance thermique de R = 4,25 K.m².W-1 pour l'isolation des constructions à ossature bois entre montants structurels. | MB ROCK Epaisseur 145 mm | 9.89 | 9.84 | 0 | 0.05 | 0 |  |  |  | 8.5 | 0.906 | 0.45 | 1.34 | 0 | 0 | 0 | 0 | 0 | 0 | 0 | 0 | 0.0146 | 0 | 0.0974 | 0 |  | 460 | France | FR-ARA | Film Plastique 0.13 kg ; Palette en bois 0.59 kg ; Panneau en laine de roche 7.25 kg
Porte extérieure en bois massif [Gestion durable] - DONNEE ENVIRONNEMENTALE PAR DEFAUT | INIES_DPOR20170317_174108 | 30156 | 1.6 |  | 3 | DefaultEnvironmentalData | NF EN 15804+A1 + NF EN 15804/CN | Ministère de la Transition Écologique – Ministère en charge du Logement | 35 | 1 | m² | Assurer 1 m² de fermeture d’un logement, fournir une isolation thermique, isoler des bruits extérieurs et garantir l’étanchéité à l’air et à l’eau pendant une durée de vie de référence de 35 ans |  | 90.4716 | 37.4609 | 1.694 | 51.3168 |  |  |  |  | 29.3636 |  |  | 8.0973 | 0 | 1.694 | 0 | 0 | 0 | 0 | 0 |  |  |  |  | 14.4
Panneau d’isolation en mousse rigide de polyuréthane EUROTHANE® BR-BIO (F) 80 mm d’épaisseur R= 3,60 m².K/W (hors accessoires de pose) | INIES_ITFB20220125_114448 | 41402 | 1.2 | 2022/01/12 | 1 | Individual | NF EN 15804+A1 + NF EN 15804/CN | RECTICEL INSULATION SAS | 50 | 1 | m² | 1 m² de panneau de mousse polyuréthane rigide parementé, d’épaisseur 80 mm et de résistance thermique de 3,60 m².K/W, réalisant une fonction d’isolation thermique pour toiture terrasse étanchée, sur la base d’une durée de vie de référence de 50 ans (hors accessoires de pose), conformément à l’arrêté du 29 décembre 2013 | EUROTHANE® BR-BIO (F) 80 mm | 10.3 | 10.094 | 0 | 0.249 | 0 |  |  |  | 9.41 |  |  | 0.684 | 0 | 0 | 0 | 0 | 0 | 0 | 0 |  |  |  |  | 0 |  | 376 | France | FR-CVL | Film étirable PEBD 0.0769 kg ; Cale en PSE 0.0178 kg ; Panneau PU parementé 2.75 kg
Luminaire tube fluorescent [P=11W] - DONNEE ENVIRONNEMENTALE PAR DEFAUT | INIES_DLUM20191220_143012 | 32112 | 1.2 |  | 3 | DefaultEnvironmentalData | NF EN 15804+A1 + NF EN 15804/CN | Ministère de la Transition Écologique – Ministère en charge du Logement | 10 | 1 | unité | Assurer la fonction d'éclairage intérieur ayant une puissance jusqu'à 11 W pour une durée de vie de référence de 10 ans. |  | 3.6002 | 3.3127 | 0 | 0.28751 |  |  |  |  | 2.749 |  |  | 0.56371
Rockfeu REI 120 RsD Natural 120mm | INIES_IROC20200623_080806 | 39552 | 1.3 | 2020/06/22 | 1 | Individual | NF EN 15804+A1 + NF EN 15804/CN | ROCKWOOL FRANCE | 50 | 1 | m² | Réaliser une fonction d’isolation thermique sur 1 m2 de paroi en assurant la résistance thermique de R = 3.45 K.m².W-1 pour l'isolation des planchers en rapporté sous dalle. | Rockfeu REI 120 RsD Natural 120mm | 5.92 | 5.87 | 0 | 0.054 | 0 |  |  |  | 4.92 |  |  | 0.95 | 0 | 0 | 0 | 0 | 0 | 0 | 0 |  |  |  |  | 0 |  | 460 | France | FR-ARA | Laine de roche 7.96 kg ; Palette bois 0.854 kg ; Film PE 0.03878 kg
Porte extérieure en bois massif [Gestion non durable] - DONNEE ENVIRONNEMENTALE PAR DEFAUT | INIES_DPOR20200120_154358 | 30157 | 1.3 |  | 3 | DefaultEnvironmentalData | NF EN 15804+A1 + NF EN 15804/CN | Ministère de la Transition Écologique – Ministère en charge du Logement | 35 | 1 | m² | Assurer 1 m² de fermeture d’un logement, fournir une isolation thermique, isoler des bruits extérieurs et garantir l’étanchéité à l’air et à l’eau pendant une durée de vie de référence de 35 ans |  | 146.6716 | 93.6609 | 1.694 | 51.3168 |  |  |  |  | 85.5636 |  |  | 8.0973 | 0 | 1.694 | 0 | 0 | 0 | 0 | 0 |  |  |  |  | 14.4
Luminaire tube fluorescent [P=11W à 18W] - DONNEE ENVIRONNEMENTALE PAR DEFAUT | INIES_DLUM20191220_143019 | 32113 | 1.2 |  | 3 | DefaultEnvironmentalData | NF EN 15804+A1 + NF EN 15804/CN | Ministère de la Transition Écologique – Ministère en charge du Logement | 10 | 1 | unité | Assurer la fonction d'éclairage intérieur ayant une puissance entre 11 W et 18 W pour une durée de vie de référence de 10 ans. |  | 14.779 | 13.7396 | 0 | 1.0393 |  |  |  |  | 11.6178 |  |  | 2.1218
NEOMITIS - EBATH - Sèche serviettes connecté - EZRSEG1001 | CINT-00021-V01.02-FR | 39549 | 1.7 | 2024/02/01 | 1 | Individual | PEP PCR ed 4.0 | AXENCO | 17 | 1 | unité | Assurer le chauffage à l’aide d’un appareil de chauffage à énergie électrique directe à poste fixe visible de 1,0 kW pour une durée de vie de référence de 17 ans | EBATH 1000W - référence EZRSEG1001 - EZRSEG100AN1 ; EBATH 700W - référence EZRSEG0701 - EZRSEG070AN1 ; EBATH 500W - référence EZRSEG0501 - EZRSEG050AN1 ; EBATH 500W Slim- référence EZRSEG050S1 - EZRSEG050SAN1 ; Modèles blanc ; Modèles Anthracite (références en -AN1) | 992 | 154.61 | 822 | 15.4 | -27.2 |  |  |  | 148 | 1.46 | 5.15 | 6.61 | 0 | 0 | 0 | 0 | 0 | 822 | 0 |  |  |  |  | 0.0877 | 1.13 |  |  |  | Plastic 2.6 % ; Metal 51.7 % ; Other 45.7 % ; Plastic 0.0 kg ; Metal 0.0 kg ; Other 0.0 kg ; Masse du produit 19.1 kg ; Emballage 3.65 kg ; Produits complémentaires à l'installation 0.0 kg ; Masse totale des produits constitutifs de l'unité fonctionnelle 22.75 kg
Panneau d’isolation en mousse rigide de polyuréthane EUROTHANE® AUTOPRO SI (F) 80 mm d’épaisseur, R= 3,60 m².K/W (hors accessoires de pose) | INIES_IYZB20220125_113210 | 41406 | 1.2 | 2022/01/15 | 1 | Individual | NF EN 15804+A1 + NF EN 15804/CN | RECTICEL INSULATION SAS | 50 | 1 | m² | « 1 m² de panneau de mousse polyuréthane rigide parementé, d’épaisseur 80 mm et de résistance thermique de 3,60 m².K/W, réalisant une fonction d’isolation thermique pour toiture terrasse étanchée, sur la base d’une durée de vie de référence de 50 ans (hors accessoires de pose). », conformément à l’arrêté du 29 décembre 2013 | Eurothane® Autopro SI 80 mm | 10.1 | 9.896 | 0 | 0.242 | 0 |  |  |  | 9.22 |  |  | 0.676 | 0 | 0 | 0 | 0 | 0 | 0 | 0 |  |  |  |  | 0 |  | 376 | France | FR-CVL | Panneau Pu parementé 2.73 kg ; Cale en PSE 0.0178 kg ; Film étirable PEBD 0.0769 kg
NEOMITIS - VELKIS - Radiateur - RFLB100VE1 | CINT-00026-V01.02-FR | 39555 | 1.7 | 2024/01/01 | 1 | Individual | PEP PCR ed 4.0 | AXENCO | 17 | 1 | unité | Assurer le chauffage à l’aide d’un appareil de chauffage à énergie électrique directe à poste fixe visible de 1,0 kW pour une durée de vie de référence de 17 ans » | VELKIS 1000W (Réf. RFLB100VE1 -Réf. RFLB100VEAN1 ) ; VELKIS 750W (Réf. RFLB075VE1 - Réf. RFLB075VEAN1) ; VELKIS 1400W (Réf. RFLB140VE1 - Réf. RFLB140VEAN1) ; VELKIS 1800W (Réf. RFLB180VE1 - Réf. RFLB180VEAN1) ; | 870 | 91.42 | 766 | 12 | 1.93 |  |  |  | 84.8 | 1.32 | 5.3 | 6.62 | 0 | 0 | 0 | 0 | 0 | 766 | 0 |  |  |  |  | 0.15 | 1.09 |  |  |  | Plastic 0.66 % ; Metal 71.3 % ; Other 28.1 % ; Plastic 0.0 kg ; Metal 0.0 kg ; Other 0.0 kg ; Masse du produit 17.0 kg ; Emballage 3.9 kg ; Produits complémentaires à l'installation 0.0 kg ; Masse totale des produits constitutifs de l'unité fonctionnelle 20.9 kg
Panneau d’isolation en mousse rigide de polyuréthane POWERDECK+® 140 mm d’épaisseur R= 6,35 m².K/W (hors accessoires de pose) | INIES_IADX20220125_113701 | 41403 | 1.2 | 2022/01/19 | 1 | Individual | NF EN 15804+A1 + NF EN 15804/CN | RECTICEL INSULATION SAS | 50 | 1 | m² | « 1 m² de panneau de mousse polyuréthane rigide parementé, d’épaisseur 140 mm et de résistance thermique de 6.45 m².K/W, réalisant une fonction d’isolation thermique pour toiture terrasse étanchée, sur la base d’une durée de vie de référence de 50 ans (hors accessoires de pose). », conformément à l’arrêté du 29 décembre 2013 | Powerdeck+® 140 mm | 19.8 | 19.35 | 0 | 0.424 | 0 |  |  |  | 18.3 |  |  | 1.05 | 0 | 0 | 0 | 0 | 0 | 0 | 0 |  |  |  |  | 0 |  | 376 | France | FR-CVL | Panneau PU parementé 4.62 kg ; Cale en PSE 0.0277 kg ; Cale en PU 0.00406 kg ; Fil étirable PEBD 0.0459 kg ; Carton 0.00121 kg
Grille de défense en acier - DONNEE ENVIRONNEMENTALE PAR DEFAUT | INIES_DRYI20220524_161447 | 30162 | 1.2 |  | 3 | DefaultEnvironmentalData | NF EN 15804+A1 + NF EN 15804/CN | Ministère de la Transition Écologique – Ministère en charge du Logement | 30 | 1 | m² | Assurer la protection de l'habitant vis-à-vis des effractions extérieures par une grille en acier couvrant une surface de 1 m² sur une durée de vie de référence de 30 ans. |  | 110.6602 | 108.2489 | 0 | 2.4113 |  |  |  |  | 100.3901 |  |  | 7.8589 | 0 | 0 | 0 | 0 | 0 | 0 | 0
Panneau d’isolation en mousse rigide de polyuréthane EUROTHANE® AUTOPRO SI (F) 140 mm d’épaisseur, R= 6,35 m².K/W (hors accessoires de pose) | INIES_IXHH20220125_113349 | 41405 | 1.2 | 2022/01/19 | 1 | Individual | NF EN 15804+A1 + NF EN 15804/CN | RECTICEL INSULATION SAS | 50 | 1 | m² | « 1 m² de panneau de mousse polyuréthane rigide parementé, d’épaisseur 140 mm et de résistance thermique de 6.35 m².K/W, réalisant une fonction d’isolation thermique pour toiture terrasse étanchée, sur la base d’une durée de vie de référence de 50 ans (hors accessoires de pose). », conformément à l’arrêté du 29 décembre 2013 | Eurothane® Autopro SI 140 mm | 17 | 16.55 | 0 | 0.416 | 0 |  |  |  | 15.4 |  |  | 1.15 | 0 | 0 | 0 | 0 | 0 | 0 | 0 |  |  |  |  | 0 |  | 376 | France | FR-CVL | Film étirable PEBD 0.135 kg ; Panneau PU parementé 4.53 kg ; Cale en PSE 0.0311 kg
Luminaires intérieurs étanches [P=14W et diam.=70mm] - DONNEE ENVIRONNEMENTALE PAR DEFAUT | INIES_DLUM20191220_143025 | 32114 | 1.2 |  | 3 | DefaultEnvironmentalData | NF EN 15804+A1 + NF EN 15804/CN | Ministère de la Transition Écologique – Ministère en charge du Logement | 25 | 1 | unité | Assurer la fonction d'éclairage intérieur (ayant une puissance jusqu'à 14W et diamètre de 70mm) pour une durée de vie de 25 ans. |  | 22.8867 | 22.1103 | 0 | 0.77637 |  |  |  |  | 19.9612 |  |  | 2.1491
Tapis de propreté Coral | INIES_IOMF20240105_110954 | 39520 | 1.2 |  | 1 | Individual | NF EN 15804+A2 + NF EN 15804/CN | FORBO SARLINO SAS | 10 | 1 | m² | Assurer la couverture et le décor de 1 m² de sol intérieur, posé selon le DTU 53.12 ou selon les préconisations du fabricant et entretenu périodiquement pendant une durée de vie de référence de 10 ans. | Coral Classic, Coral Welcome, Coral Brush, Coral Duo, Coral Bright, Coral Luxe, Coral Interior, Coral tiles Classic (dalle), Coral tiles Brush (dalle), Coral tiles Bright (dalle), Coral Pro Fit Quattro Classic (dalle), Coral Pro Fit Quattro Brush (dalle), Coral Pro-Fit Quattro Bright (dalle), Coral Click 12 mm + textile inlays (dalle), Coral Click 17 mm + textile inlays (dalle) | 14.9469 | 13.0718 | 1.4359 | 0.43918 | -0.090225 | 7.4464 | 0.31239 | 3.5819 | 11.3406 | 1.01 | 0.72116 | 1.7312 | 0 | 1.4359 | 0 | 0 | 0 | 0 | 0 | 0 | 0.037492 | 0 | 0.40168 | 0 | 0.0563 | 1350 | Europe |  | Carton 0.081 kg ; Velours 0.879 kg ; Film plastique 0.0112 kg ; Envers 3.18 kg ; Palette bois 0.0552 kg ; Colle 0.125 kg
Panneau d’isolation en mousse rigide de polyuréthane POWERDECK+® 120 mm d’épaisseur R= 5,45 m².K/W (hors accessoires de pose) | INIES_IUNY20220125_113544 | 41404 | 1.2 | 2022/01/19 | 1 | Individual | NF EN 15804+A1 + NF EN 15804/CN | RECTICEL INSULATION SAS | 50 | 1 | m² | « 1 m² de panneau de mousse polyuréthane rigide parementé, d’épaisseur 120 mm et de résistance thermique de 5.45 m².K/W, réalisant une fonction d’isolation thermique pour toiture terrasse étanchée, sur la base d’une durée de vie de référence de 50 ans (hors accessoires de pose). », conformément à l’arrêté du 29 décembre 2013 | Powerdeck+® 120 mm | 17.4 | 17.119 | 0 | 0.365 | 0 |  |  |  | 16.2 |  |  | 0.919 | 0 | 0 | 0 | 0 | 0 | 0 | 0 |  |  |  |  | 0 |  | 376 | France | FR-CVL | Panneau PU parementé 4.0 kg ; Cale en PU 0.00348 kg ; Film étirable PEBD 0.0459 kg ; Carton 0.00104 kg ; Cale en PSE 0.0237 kg
Panneau isolant autoportant avec chevrons intégrés L-MENTS® 200 mm d’épaisseur R= 7,5 m².K/W, fixé mécaniquement | INIES_IXRW20220207_154548 | 41397 | 1.2 | 2022/02/01 | 1 | Individual | NF EN 15804+A1 + NF EN 15804/CN | RECTICEL INSULATION SAS | 50 | 1 | m² | 1 m² de couverture de toiture inclinée sous forme d’un panneau en mousse polyuréthane rigide d’épaisseur 200 mm, parementé sur chacune de ses faces, accompagné de deux raidisseurs en bois intégrés (L 900mm x l.45 mm x H. 120 mm), de cales en bois (L 120mm x l.45 mm x H. 55 mm) d’une base de montage intégrée des contre-lattes en OSB III (L.1200 mm X l.62 mm x H.22 mm), d’un écran de sous-toiture étanche et de deux contre-lattes en bois (L.900 mm X l.45 mm x H.30 mm), de résistance thermique de 7,5 m².K/W, , fixé mécaniquement, sur la base d’une durée de vie de référence de 50 ans (accessoires inclus), conformément à l’arrêté du 29 décembre 2013 | L-MENTS® 200 mm | 23.4 | 18.85 | 0 | 4.5 | 0 |  |  |  | 14.6 |  |  | 4.25 | 0 | 0 | 0 | 0 | 0 | 0 | 0 |  |  |  |  | 3.08 |  | 632 | Europe |  | Panneau PU parmenté 6.13 kg ; Bois 6.85 kg ; Cale en PSE 0.0444 kg ; Clous de fixation 0.15 kg ; Ecran sous toiture polypropylène 0.148 kg ; Bande adhésive de pontage 0.00719 kg ; Mousse PU expansible 0.027 kg ; Vis de fixation inox 0.233 kg ; Film étirable PEBD 0.192 kg ; Equerre d'écran PP de recouvrement du faitage 0.000675 kg ; Morceau de contrelatte 0.0371 kg
Rectilys ECM : caisson de ventilation basse consommation à moteur ECM | FRAA-00011-V01.01-FR | 39561 | 1.1 | 2024/07/01 | 1 | Individual | PEP PCR ed 4.0 | FRANCE AIR | 17 | 1 | unité | Assurer la ventilation d’un bâtiment à l’aide d’un caisson de ventilation basse consommation de débit nominal 3100 m3/h pour une durée de vie de 17 ans | Rectilys ECM 600 I+P IS ; Rectilys ECM 800 I+P IS ; Rectilys ECM 1500 I+P IS ; Rectilys ECM 2700 I+P IS ; Rectilys ECM 3100 I+P IS ; Rectilys ECM 4100 I+P IS ; Rectilys ECM 5000 I+P IS ; Rectilys ECM 6000 I+P IS ; Rectilys ECM 600 I+P ; Rectilys ECM 800 I+P ; Rectilys ECM 1500 I+P ; Rectilys ECM 2700 I+P ; Rectilys ECM 3100 I+P ; Rectilys ECM 4100 I+P ; Rectilys ECM 5000 I+P ; Rectilys ECM 6000 I+P ; Rectilys ECM 600 IS REG ; Rectilys ECM 800 IS REG ; Rectilys ECM 1500 IS REG ; Rectilys ECM 2700 IS REG ; Rectilys ECM 3100 IS REG ; Rectilys ECM 4100 IS REG ; Rectilys ECM 5000 IS REG ; Rectilys ECM 6000 IS REG ; Rectilys ECM 600 REG ; Rectilys ECM 800 REG ; Rectilys ECM 1500 REG ; Rectilys ECM 2700 REG ; Rectilys ECM 3100 REG ; Rectilys ECM 4100 REG ; Rectilys ECM 5000 REG ; Rectilys ECM 6000 REG ; Rectilys ECM 600 I+P IS, Rectilys ECM 800 I+P IS, Rectilys ECM 1500 I+P IS, Rectilys ECM 2700 I+P IS, Rectilys ECM 3100 I+P IS, Rectilys ECM 4100 I+P IS, Rectilys ECM 5000 I+P IS, Rectilys ECM 6000 I+P IS, Rectilys ECM 600 I+P, Rectilys ECM 800 I+P, Rectilys ECM 1500 I+P, Rectilys ECM 2700 I+P, Rectilys ECM 3100 I+P, Rectilys ECM 4100 I+P, Rectilys ECM 5000 I+P , Rectilys ECM 6000 I+P , Rectilys ECM 600 IS REG, Rectilys ECM 800 IS REG, Rectilys ECM 1500 IS REG, Rectilys ECM 2700 IS REG, Rectilys ECM 3100 IS REG, Rectilys ECM 4100 IS REG, Rectilys ECM 5000 IS REG, Rectilys ECM 6000 IS REG, Rectilys ECM 600 REG, Rectilys ECM 800 REG, Rectilys ECM 1500 REG, Rectilys ECM 2700 REG, Rectilys ECM 3100 REG, Rectilys ECM 4100 REG, Rectilys ECM 5000 REG, Rectilys ECM 6000 REG | 2571.6581 | 184.7889 | 2361.5394 | 25.3298 | -102.0167 |  |  |  | 165.1794 | 2.6004 | 17.0091 | 19.6095 | 0 | 72.9426 | 0 | 0 | 0 | 2288.5969 | 0 |  |  |  |  | 0 | 2.37 |  |  |  | Plastic 2.8 % ; Metal 77.7 % ; Other 19.5 % ; Plastic 1.1 kg ; Metal 30.5 kg ; Other 7.7 kg ; Masse du produit 33.0 kg ; Emballage 6.3 kg ; Produits complémentaires à l'installation 0.0 kg ; Masse totale des produits constitutifs de l'unité fonctionnelle 39.3 kg
Luminaires intérieurs étanches [P=14W à 35W et diam.=70mm] - DONNEE ENVIRONNEMENTALE PAR DEFAUT | INIES_DLUM20191220_143035 | 32115 | 1.2 |  | 3 | DefaultEnvironmentalData | NF EN 15804+A1 + NF EN 15804/CN | Ministère de la Transition Écologique – Ministère en charge du Logement | 25 | 1 | unité | Assurer la fonction d'éclairage intérieur (ayant une puissance entre 14W et 35W et diamètre de 70mm) pour une durée de vie de 25 ans. |  | 42.6515 | 41.2032 | 0 | 1.4483 |  |  |  |  | 37.1962 |  |  | 4.007
Panneau isolant autoportant avec chevrons intégrés L-MENTS® 145 mm d’épaisseur R= 5,0 m².K/W, fixé mécaniquement | INIES_IFKA20220207_154448 | 41399 | 1.2 | 2022/02/01 | 1 | Individual | NF EN 15804+A1 + NF EN 15804/CN | RECTICEL INSULATION SAS | 50 | 1 | m² | 1 m² de couverture de toiture inclinée sous forme d’un panneau en mousse polyuréthane rigide d’épaisseur 145 mm, parementé sur chacune de ses faces, accompagné de deux raidisseurs en bois intégrés (L.900 mm x l.45 mm x H. 120 mm), d’une base de montage intégrée des contre-lattes en OSB III (L.1200 mm X l.62 mm x H.22 mm), d’un écran de sous-toiture étanche et de deux contre-lattes en bois (L.900 mm X l.45 mm x H.30 mm), de résistance thermique de 5,0 m².K/W, fixé mécaniquement, sur la base d’une durée de vie de référence de 50 ans (accessoires inclus) , conformément à l’arrêté du 29 décembre 2013 | L-MENTS® 145 mm | 16.4 | 12.22 | 0 | 4.18 | 0 |  |  |  | 8.84 |  |  | 3.38 | 0 | 0 | 0 | 0 | 0 | 0 | 0 |  |  |  |  | 2.96 |  | 632 | Europe |  | Panneau PU parementé 4.48 kg ; Cale en PSE 0.032 kg ; Clous de fixatiion 0.106 kg ; Ecran sous toiture polypropylène 0.148 kg ; Bois 6.57 kg ; Bande adhésive de pontage 0.00719 kg ; Mousse PU expansible 0.0196 kg ; Vis de fixation inox 0.188 kg ; Film étirable PEBD 0.14 kg ; Equerre d'écran PP de recouvrement de faitage 0.000551 kg ; Morceau de contrelatte 0.0269 kg
MISAPOR verre cellulaire Dynamic 10/50 | INIES_IMIS20201009_080800 | 30164 | 1.3 | 2020/09/24 | 1 | Individual | NF EN 15804+A1 + NF EN 15804/CN | MISAPOR SA | 100 | 1 | m³ | 1 m3 de remblai allégé en vrac (matériau non compacté). Fonction de remblai allégé adapté aux Travaux Publics, en applications de génie civil sur la base d’une durée de vie de référence de 100 ans, tout en assurant les performances prescrites du produit. | MISAPOR Dynamic 10/50 | 25.7 | 22.48 | 0 | 3.22 |  |  |  |  | 19.9 |  |  | 2.58 | 0 | 0 | 0 | 0 | 0 | 0 | 0 |  |  |  |  | 0 |  | 193 | Europe |  | MISAPOR 175.0 kg
Bardage en panneau sandwich acier à âme laine de roche [ep. 300mm] - DONNEE ENVIRONNEMENTALE PAR DEFAUT | INIES_DBAR20191220_143107 | 32116 | 1.2 |  | 3 | DefaultEnvironmentalData | NF EN 15804+A1 + NF EN 15804/CN | Ministère de la Transition Écologique – Ministère en charge du Logement | 50 | 1 | m² | Assurer la fonction d'1 m² de paroi verticale de bardage en panneau sandwich acier à âme laine de roche d'une épaisseur totale de 300 mm pendant une durée de vie de référence de 50 ans. |  | 230.76 | 228.6 | 0 | 2.16 |  |  |  |  | 217.2 |  |  | 11.4
Panneau d’isolation en mousse rigide de polyuréthane Eurotan® 100 mm d’épaisseur R= 4,50 m².K/W (hors accessoires de pose) | INIES_IPAN20210323_091940 | 41408 | 1.2 | 2021/03/03 | 1 | Individual | NF EN 15804+A1 + NF EN 15804/CN | RECTICEL INSULATION SAS | 50 | 1 | m² | « 1 m² de panneau de mousse polyuréthane rigide parementé, d’épaisseur 100 mm et de résistance thermique de 4,50 m².K/W, réalisant une fonction d’isolation thermique pour toiture terrasse étanchée, sur la base d’une durée de vie de référence de 50 ans (hors accessoires de pose). », conformément à l’arrêté du 29 décembre 2013 | Eurotan® 100 mm | 13.2 | 12.876 | 0 | 0.319 | 0 | 10 | 1.27 | 0.674 | 12 | 0.226 | 0.65 | 0.876 | 0 | 0 | 0 | 0 | 0 | 0 | 0 | 0 | 0.029 | 0 | 0.29 | 0 |  | 376 | France | FR-CVL | Panneau PU Parementé 3.53 kg ; Cale en PSE 0.0267 kg ; Film étirable PEBD 0.0962 kg
Treillis soudés | INIES_IJZP20230720_150128 | 34705 | 1.1 |  | 1 | Individual | NF EN 15804+A2 + NF EN 15804/CN | RIVA ACIER SAS | 100 | 1 | kg | Assurer la fonction de 1 kg de treillis soudés en acier pour béton armé conforme à NF A35-080-2 pour une durée de vie de référence de 100 ans. | Les sites de production couverts sont : ; SAM Neuves Maisons ; SAM Montereau ; Acor Creil ; Acor St Just ; Acor Veuvert | 0.50261 | 0.48062 | 0 | 0.021995 | 0 | 0.42328 | 0 | 0 | 0.42328 | 0.049969 | 0.0073661 | 0.057335 | 0 | 0 | 0 | 0 | 0 | 0 | 0 | 0.0040217 | 0.015207 | 0.0023383 | 0.00042881 | 0 | 0 | 280 | France |  | Elingue de levage 0.0015 kg ; Treillis soudés 1.0 kg
MISAPOR Granulat de verre cellulaire Standard Plus 10/50 | INIES_IMIS20201009_080718 | 30165 | 1.2 | 2020/09/24 | 1 | Individual | NF EN 15804+A1 + NF EN 15804/CN | MISAPOR SA | 100 | 1 | m² | 1 m² sur une épaisseur de 300 mm compacté (soit 390 mm en vrac/non compacté). Fonction de couche de forme et d’isolation thermique sur 1m² de paroi sur la base d’une durée de vie de référence de 100 ans. Résistance thermique additive R = 3,23 m²·K/W, tout en assurant les performances prescrites du produit. | MISAPOR Standard Plus 10/50 | 10 | 8.77 | 0 | 1.26 |  |  |  |  | 7.76 |  |  | 1.01 | 0 | 0 | 0 | 0 | 0 | 0 | 0 |  |  |  |  | 0 |  | 193 | Europe |  | MISAPOR 68.0 kg
OB Profils - Chemin de câbles tôle perforée acier Sendzimir | OBPR-00002-V01.01-FR | 34716 | 1.1 | 2022/10/01 | 1 | Individual | PEP PCR ed 4.0 | OB PROFILS | 20 | 1 | m | Supporter le câblage sur 1 mètre pendant une durée d’usage de 20 ans. Le système de chemins de câbles, capable de supporter une charge (*) de 60 kg par mètre pour une portée de 1,5 m, comporte le profilé, les accessoires de cheminement et de support représentatifs d’un usage standard | OBR1 PE 51 SZ ; OBR1 PE 99 SZ ; OBR1 PE 147 SZ ; OBR1 PE 195 SZ ; OBR1 PE 316 SZ ; OBR1 PE 412 SZ ; OBR1 PE 508 SZ ; OBR2 PE 51 SZ ; OBR2 PE 99 SZ ; OBR2 PE 147 SZ ; OBR2 PE 195 SZ ; OBR2 PE 316 SZ ; OBR2 PE 412 SZ ; OBR2 PE 508 SZ ; OBR2 51 SZ ; OBR2 99 SZ ; OBR2 147 SZ ; OBR2 195 SZ ; OBR2 268 SZ ; OBR2 316 SZ ; OBR2 412 SZ ; OBR2 508 SZ ; OBR2 604 SZ ; OBR2 T 51 SZ ; OBR2 T 99 SZ ; OBR2 T 147 SZ ; OBR2 T 195 SZ ; OBR2 T 316 SZ ; OBR2 T 412 SZ ; OBR2 T 508 SZ ; OBR3 PE 99 SZ ; OBR3 PE 147 SZ ; OBR3 PE 195 SZ ; OBR3 PE 316 SZ ; OBR3 PE 412 SZ ; OBR3 PE 508 SZ ; OBR4 PE 99 SZ ; OBR4 PE 147 SZ ; OBR4 PE 195 SZ ; OBR4 PE 316 SZ ; OBR4 PE 412 SZ ; OBR4 PE 508 SZ ; Chemin de câbles tôle acier Sendzimir - référence OBR2-PE 195 ; OBR1 PE 51 SZ - OBR1 PE 99 SZ - OBR1 PE 147 SZ - OBR1 PE 195 SZ - OBR1 PE 316 SZ - OBR1 PE 412 SZ - OBR1 PE 508 SZ - OBR2 PE 51 SZ - OBR2 PE 99 SZ - OBR2 PE 147 SZ - OBR2 PE 195 SZ - OBR2 PE 316 SZ - OBR2 PE 412 SZ - OBR2 PE 508 SZ - OBR2 51 SZ - OBR2 99 SZ - OBR2 147 SZ - OBR2 195 SZ - OBR2 268 SZ - OBR2 316 SZ - OBR2 412 SZ - OBR2 508 SZ - OBR2 604 SZ - OBR2 T 51 SZ - OBR2 T 99 SZ - OBR2 T 147 SZ - OBR2 T 195 SZ - OBR2 T 316 SZ - OBR2 T 412 SZ - OBR2 T 508 SZ - OBR3 PE 99 SZ - OBR3 PE 147 SZ - OBR3 PE 195 SZ - OBR3 PE 316 SZ - OBR3 PE 412 SZ - OBR3 PE 508 SZ - OBR4 PE 99 SZ - OBR4 PE 147 SZ - OBR4 PE 195 SZ - OBR4 PE 316 SZ - OBR4 PE 412 SZ - OBR4 PE 508 SZ | 9.9755 | 8.6047 | 0 | 1.3709 | -3.7703 |  |  |  | 8.1543 | 0.038644 | 0.41175 | 0.45039 | 0 | 0 | 0 | 0 | 0 | 0 | 0 |  |  |  |  | 0 | 0 |  |  |  | Plastic 0.0 % ; Metal 99.76 % ; Other 0.24 % ; Plastic 0.0 kg ; Metal 0.0 kg ; Other 0.0 kg ; Masse du produit 2.17 kg ; Emballage 0.006 kg ; Produits complémentaires à l'installation 0.0 kg ; Masse totale des produits constitutifs de l'unité fonctionnelle 2.176 kg
Panneau d’isolation en mousse rigide de polyuréthane Eurothane® Autopro SI (F) 160 mm d’épaisseur R= 7,25 m².K/W (hors accessoires de pose) | INIES_IPAN20210322_142444 | 41409 | 1.2 | 2021/03/03 | 1 | Individual | NF EN 15804+A1 + NF EN 15804/CN | RECTICEL INSULATION SAS | 50 | 1 | m² | « 1 m² de panneau de mousse polyuréthane rigide parementé, d’épaisseur 160 mm et de résistance thermique de 7,25 m².K/W, réalisant une fonction d’isolation thermique pour toiture terrasse étanchée, sur la base d’une durée de vie de référence de 50 ans (hors accessoires de pose). », conformément à l’arrêté du 29 décembre 2013 | Eurothane® Autopro SI 160 mm | 19.3 | 18.8 | 0 | 0.473 | 0 | 14.6 | 1.86 | 1.02 | 17.5 | 0.329 | 0.973 | 1.3 | 0 | 0 | 0 | 0 | 0 | 0 | 0 | 0 | 0.0421 | 0 | 0.431 | 0 |  | 376 | France | FR-CVL | Panneau PU Parementé 5.13 kg ; Cale en PSE 0.0356 kg ; Film étirable PEBD 0.154 kg
OB Profils - Chemin de câbles tôle perforée acier MagnelisTM | OBPR-00003-V01.01-FR | 34717 | 1.1 | 2022/10/01 | 1 | Individual | PEP PCR ed 4.0 | OB PROFILS | 20 | 1 | m | Supporter le câblage sur 1 mètre pendant une durée d’usage de 20 ans. Le système de chemins de câbles, capable de supporter une charge (*) de 60 kg par mètre pour une portée de 1,5 m, comporte le profilé, les accessoires de cheminement et de support représentatifs d’un usage standard | OBR2 PE 51 MAGN ; OBR2 PE 99 MAGN ; OBR2 PE 147 MAGN ; OBR2 PE 195 MAGN ; OBR2 PE 316 MAGN ; OBR2 PE 412 MAGN ; OBR2 PE 508 MAGN ; Chemin de câbles tôle acier MagnelisTM - référence OBR2 PE-195 ; OBR2 PE 51 MAGN - OBR2 PE 99 MAGN - OBR2 PE 147 MAGN - OBR2 PE 195 MAGN - OBR2 PE 316 MAGN - OBR2 PE 412 MAGN - OBR2 PE 508 MAGN | 11.4134 | 9.8325 | 0 | 1.5809 | -3.9892 |  |  |  | 9.3124 | 0.038644 | 0.48146 | 0.52011 | 0 | 0 | 0 | 0 | 0 | 0 | 0 |  |  |  |  | 0 | 0 |  |  |  | Plastic 0.0 % ; Metal 99.82 % ; Other 0.18 % ; Plastic 0.0 kg ; Metal 0.0 kg ; Other 0.0 kg ; Masse du produit 2.51 kg ; Emballage 0.005 kg ; Produits complémentaires à l'installation 0.0 kg ; Masse totale des produits constitutifs de l'unité fonctionnelle 2.515 kg
Bardage en panneau sandwich acier à âme PUR/PIR [ep. 220mm] - DONNEE ENVIRONNEMENTALE PAR DEFAUT | INIES_DBAR20191220_143114 | 32117 | 1.2 |  | 3 | DefaultEnvironmentalData | NF EN 15804+A1 + NF EN 15804/CN | Ministère de la Transition Écologique – Ministère en charge du Logement | 50 | 1 | m² | Assurer la fonction d'1 m² de paroi verticale en bardage acier à âme PUR/PIR d'une épaisseur totale de 220 mm avec une durée de vie de référence de 50 ans |  | 207.532 | 206.128 | 0 | 1.404 |  |  |  |  | 195.52 |  |  | 10.608
Panneau d’isolation en mousse rigide de polyuréthane Eurothane® Autopro SI (F) 120 mm d’épaisseur R= 5,45 m².K/W (hors accessoires de pose) | INIES_IPAN20210319_144634 | 41410 | 1.2 | 2021/03/03 | 1 | Individual | NF EN 15804+A1 + NF EN 15804/CN | RECTICEL INSULATION SAS | 50 | 1 | m² | « 1 m² de panneau de mousse polyuréthane rigide parementé, d’épaisseur 120 mm et de résistance thermique de 5,45 m².K/W, réalisant une fonction d’isolation thermique pour toiture terrasse étanchée, sur la base d’une durée de vie de référence de 50 ans (hors accessoires de pose). », conformément à l’arrêté du 29 décembre 2013 | Eurothane® Autopro SI 120 mm | 14.7 | 14.388 | 0 | 0.358 | 0 | 11.2 | 1.42 | 0.762 | 13.4 | 0.251 | 0.736 | 0.988 | 0 | 0 | 0 | 0 | 0 | 0 | 0 | 0 | 0.0323 | 0 | 0.326 | 0 |  | 376 | France | FR-CVL | Panneau PU parementé 3.93 kg ; Film étirable PEBD 0.115 kg ; Cale en PSE 0.0267 kg
Panneau d’isolation en mousse rigide de polyuréthane Powerdeck® 120 mm d’épaisseur R= 5,0 m².K/W (hors accessoires de pose) | INIES_IPAN20210327_104545 | 41407 | 1.2 | 2021/03/04 | 1 | Individual | NF EN 15804+A1 + NF EN 15804/CN | RECTICEL INSULATION SAS | 50 | 1 | m² | « 1 m² de panneau de mousse polyuréthane rigide parementé, d’épaisseur 120 mm et de résistance thermique de 5,0 m².K/W, réalisant une fonction d’isolation thermique pour toiture terrasse étanchée, sur la base d’une durée de vie de référence de 50 ans (hors accessoires de pose). », conformément à l’arrêté du 29 décembre 2013 | Powerdeck® 120 mm | 17 | 16.59 | 0 | 0.376 | 0 | 14.3 | 0.32 | 0.89 | 15.5 | 0.435 | 0.653 | 1.09 | 0 | 0 | 0 | 0 | 0 | 0 | 0 | 0 | 0.0338 | 0 | 0.342 | 0 |  | 632 | Europe |  | Cale en PU 0.00348 kg ; Carton 0.00104 kg ; Cale en PSE 0.0237 kg ; Film étirable PEBD 0.0459 kg ; Panneau PU Parementé 4.12 kg
OB Profils - Chemin de câbles tôle perforée acier inoxydable SS304L | OBPR-00004-V01.01-FR | 34718 | 1.1 | 2022/10/01 | 1 | Individual | PEP PCR ed 4.0 | OB PROFILS | 20 | 1 | m | Supporter le câblage sur 1 mètre pendant une durée d’usage de 20 ans. Le système de chemins de câbles, capable de supporter une charge (*) de 60 kg par mètre pour une portée de 1,5 m, comporte le profilé, les accessoires de cheminement et de support représentatifs d’un usage standard | OBR2 51 SS304L ; OBR2 99 SS304L ; OBR2 147 SS304L ; OBR2 195 SS304L ; OBR2 316 SS304L ; OBR2 508 SS304L ; Chemin de câbles tôle acier inoxydable SS304L - référence OBR2-195 ; OBR2 51 SS304L - OBR2 99 SS304L - OBR2 147 SS304L - OBR2 195 SS304L - OBR2 316 SS304L - OBR2 508 SS304L | 11.4134 | 9.8325 | 0 | 1.5809 | -3.9892 |  |  |  | 9.3124 | 0.038644 | 0.48146 | 0.52011 | 0 | 0 | 0 | 0 | 0 | 0 | 0 |  |  |  |  | 0 | 0 |  |  |  | Plastic 0.0 % ; Metal 99.65 % ; Other 0.35 % ; Plastic 0.0 kg ; Metal 0.0 kg ; Other 0.0 kg ; Masse du produit 2.11 kg ; Emballage 0.008 kg ; Produits complémentaires à l'installation 0.0 kg ; Masse totale des produits constitutifs de l'unité fonctionnelle 2.118 kg
Panneaux de granulés de verre cellulaire [ép. entre 10 et 12 mm] - DONNEE ENVIRONNEMENTALE PAR DEFAUT | INIES_D PA20180720_111452 | 32120 | 1.3 |  | 3 | DefaultEnvironmentalData | NF EN 15804+A1 + NF EN 15804/CN | Ministère de la Transition Écologique – Ministère en charge du Logement | 50 | 1 | m² | Assurer une fonction de bardage en granulés de verre cellulaire (épaisseur 12 mm) sur une surface de 1m² pendant une durée de vie de référence de 50 ans. |  | 26.9068 | 25.5812 | 0 | 1.3256 |  |  |  |  | 20.9039 |  |  | 4.6773
BAES URAPROOF V Ambiance SATI IP66/IK10 _ SATI Connecté IP66/IK10 _ ADR IP66/IK10 | LGRP-01845-V01.01-FR | 39570 | 1.2 | 2024/02/01 | 1 | Individual | PEP PCR ed 4.0 | LEGRAND | 10 | 1 | unité | Eviter la panique en assurant un éclairage de 400 lumen qui garantit, pendant 1 heure, la visibilité des obstacles en cas de disparition de lalimentation électrique. Cette fonction est assurée pendant 10 ans par son alimentation autonome | UR-117527V ; UR-117528V ; UR-117529V ; | 25.7031 | 14.7901 | 9.3981 | 1.5149 | -3.194 |  |  |  | 14.7577 | 0.01406 | 0.01832 | 0.03238 | 0 | 6.4717 | 0 | 0 | 0 | 2.9264 | 0 |  |  |  |  | 0 | 0.071895 |  |  |  | Plastic 49.21 % ; Metal 2.55 % ; Other 48.24 % ; Plastic 0.363 kg ; Metal 0.019 kg ; Other 0.356 kg ; Masse du produit 0.533 kg ; Emballage 0.204 kg ; Produits complémentaires à l'installation 0.0 kg ; Masse totale des produits constitutifs de l'unité fonctionnelle 0.737 kg
Panneau d’isolation en mousse rigide de polyuréthane Eurothane® Autopro SI (F) 100 mm d’épaisseur, R= 4,50 m².K/W (hors accessoires de pose) | INIES_IPAN20210316_181416 | 41411 | 1.2 | 2021/03/03 | 1 | Individual | NF EN 15804+A1 + NF EN 15804/CN | RECTICEL INSULATION SAS | 50 | 1 | m² | « 1 m² de panneau de mousse polyuréthane rigide parementé, d’épaisseur 100 mm et de résistance thermique de 4,50 m².K/W, réalisant une fonction d’isolation thermique pour toiture terrasse étanchée, sur la base d’une durée de vie de référence de 50 ans (hors accessoires de pose). », conformément à l’arrêté du 29 décembre 2013 | Eurothane® Autopro SI 100 mm | 12.4 | 12.131 | 0 | 0.3 | 0 | 9.46 | 1.19 | 0.635 | 11.3 | 0.213 | 0.618 | 0.831 | 0 | 0 | 0 | 0 | 0 | 0 | 0 | 0 | 0.0273 | 0 | 0.273 | 0 |  | 376 | France | FR-CVL | Panneau PU parementé 3.33 kg ; Cale en PSE 0.0222 kg ; Film étirable PEBD 0.0961 kg
Revêtement Vinyle Tissé Dickson - Woven Flooring | INIES_IMUX20220601_082758 | 30095 | 1.1 | 2022/10/31 | 1 | Individual | NF EN 15804+A1 + NF EN 15804/CN | DICKSON-CONSTANT | 25 | 1 | m² | Recouvrir 1m² de sol avec un revêtement de sol vinyle tissé, en dalle ou en rouleau, posé dans les règles de l'art pour une zone de trafic élevé (classification 33 Commercial intensif selon la norme EN ISO 10874), sur la base d'une durée de référence de 25 ans | Be Tweed, Be Easy, Allure, Mirage, Ecume, Elegance, Empreinte, Cosmos, Aura | 14.2902 | 11.7187 | 2.1659 | 0.40573 | 0 | 6.6534 | 0.27141 | 3.1039 | 10.0288 | 0.3034 | 1.3865 | 1.6899 | 0 | 2.1659 | 0 | 0 | 0 | 0 | 0 | 0 | 0.081204 | 0 | 0.32452 | 0 |  | 500 | Europe |  | Palette 0.0776 kg ; Tube carton 0.021 kg ; Film PELD 0.0194 kg ; Bouchon PET 0.00128 kg ; Boite carton 0.022 kg ; Liants organiques 2.34 kg ; Charges minérales 1.016 kg ; Fils PET 0.11 kg ; Pigments 0.004 kg ; Vernis 0.016 kg ; Additifs 0.016 kg ; Renforcement 0.05 kg
Kit de fixation pour panneaux photovoltaïques [1 m²] - DONNEE ENVIRONNEMENTALE PAR DEFAUT | INIES_DJGB20220314_092950 | 34727 | 1.2 |  | 3 | DefaultEnvironmentalData | NF EN 15804+A2 + NF EN 15804/CN | Ministère de la Transition Écologique – Ministère en charge du Logement | 25 | 1 | m² | Assure la fonction de fixation d'1m² de panneaux photovoltaïques en toiture avec une durée de vie de 25 ans |  | 74.8207 | 58.2196 | 3.3974 | 13.2037 | 0 |  |  |  | 51.3738 |  |  | 6.8458 | 0 | 3.3974 | 0 | 0 | 0 | 0 | 0 |  |  |  |  | 0 | 0.13853
Panneaux de granulés de verre cellulaire [ép. = 10 mm] - DONNEE ENVIRONNEMENTALE PAR DEFAUT | INIES_D PA20191220_143150 | 32121 | 1.2 |  | 3 | DefaultEnvironmentalData | NF EN 15804+A1 + NF EN 15804/CN | Ministère de la Transition Écologique – Ministère en charge du Logement | 50 | 1 | m² | Assurer une fonction de bardage en granulés de verre cellulaire (épaisseur 10 mm) sur une surface de 1m² pendant une durée de vie de référence de 50 ans. |  | 22.4223 | 21.3176 | 0 | 1.1047 |  |  |  |  | 17.4199 |  |  | 3.8977
BAES + DBR URAPROOF V EVACUATION SATI CONNECTE / ADRESSABLE | LGRP-01844-V01.01-FR | 39571 | 1.2 | 2024/02/01 | 1 | Individual | PEP PCR ed 4.0 | LEGRAND | 10 | 1 | unité | Faciliter lévacuation du public et des personnes malentendantes vers lextérieur ou vers les espaces dattente sécurisés en assurant l’éclairage de 45 lumens pendant 1 heure, en cas de disparition de lalimentation électrique, complété par un dispositif lumineux destiné aux personnes malentendantes. Cette fonction est assurée pendant 10 ans | 117559V ; | 19.2628 | 12.2453 | 5.6426 | 1.3749 | 0.249 |  |  |  | 12.2142 | 0.012963 | 0.018149 | 0.031112 | 0 | 2.7162 | 0 | 0 | 0 | 2.9264 | 0 |  |  |  |  | 0 | 0.073197 |  |  |  | Plastic 54.09 % ; Metal 2.75 % ; Other 43.16 % ; Plastic 0.369 kg ; Metal 0.019 kg ; Other 0.296 kg ; Masse du produit 0.476 kg ; Emballage 0.208 kg ; Produits complémentaires à l'installation 0.0 kg ; Masse totale des produits constitutifs de l'unité fonctionnelle 0.684 kg
Jardin d’assainissement des eaux usées CAREX de capacité 5EH | INIES_IUEX20240306_155821 | 39508 | 1.2 |  | 1 | Individual | NF EN 15804+A2 + NF EN 15804/CN | AQUATIRIS | 50 | 1 | unité | Traiter la charge de pollution des eaux usées domestiques reçues par le dispositif de jardin d’assainissement CAREX d’une capacité nominale de 5 EH sur une durée de référence de 50 ans | Jardin d’assainissement des eaux usées CAREX de capacité 5EH | 1994.5758 | 5.3991 | 157.4327 | 1831.7441 | -246.405 | 371.1996 | 20.9201 | 2.7225 | 394.8421 | 78.2878 | -467.7309 | -389.4431 | -549.3 | 263.0357 | 0 | 424.9946 | 0 | 18.7025 | 0 | 24.0657 | 103.3701 | 0.31076 | 1703.9975 | 161.5 | 0.4 | 390 | France | FR-BRE | Regard de collecte 6.6 kg ; Film 0.427 kg ; Poste de relevage 12.6 kg ; Cerclage 0.038 kg ; Pompe de relevage 7.04 kg ; Cuve de prétraitement 120.0 kg ; Carton 0.135 kg ; Géomembrane 78.8 kg ; Bordures 32.4 kg ; plaquettes de bois préfiltre 420.0 kg ; Réseau de drainage 13.5 kg ; Conduite d'évacuation 15.0 kg ; sable 3600.0 kg ; Géotextile 18.5 kg ; Béton 120.0 kg ; Palette réutilisable 25.0 kg ; Gravier 2400.0 kg ; Roseaux 3.0 kg ; Remblais 6300.0 kg
BAEH URAPROOF V EVACUATION SATI CONNECTE / ADRESSABLE | LGRP-01842-V01.01-FR | 39572 | 1.2 | 2024/02/01 | 1 | Individual | PEP PCR ed 4.0 | LEGRAND | 10 | 1 | unité | Faciliter lévacuation du public vers lextérieur en assurant un éclairage de 8 lumens pendant 5 heures, en cas de disparition de lalimentation électrique. Cette fonction est assurée pendant 10 ans par son alimentation autonome | UR-117537V ; UR-117539V ; | 16.2607 | 10.6663 | 4.2783 | 1.3161 | -0.048394 |  |  |  | 10.6355 | 0.012482 | 0.018273 | 0.030755 | 0 | 1.3518 | 0 | 0 | 0 | 2.9264 | 0 |  |  |  |  | 0 | 0.071896 |  |  |  | Plastic 56.51 % ; Metal 2.88 % ; Other 40.61 % ; Plastic 0.369 kg ; Metal 0.019 kg ; Other 0.266 kg ; Masse du produit 0.45 kg ; Emballage 0.204 kg ; Produits complémentaires à l'installation 0.0 kg ; Masse totale des produits constitutifs de l'unité fonctionnelle 0.654 kg
Easy-Klima® Plus | INIES_IQMW20220607_095319 | 30184 | 1.1 | 2021/10/06 | 1 | Individual | NF EN 15804+A1 + NF EN 15804/CN | SMART CEILING | 50 | 1 | m² | Réaliser une fonction d’échange thermique (chauffant et rafraichissant) avec l’air ambiant sur 1m² de plafond suspendu pour une durée de vie de 50 ans | Easy-Klima Plus ® | 18 | 15.73 | 0 | 2.29 |  |  |  |  | 14 |  |  | 1.73 | 0 | 0 | 0 | 0 | 0 | 0 | 0 |  |  |  |  | 0 |  | 723 | Europe |  | HDPE (high density Polyethylene) 0.0615 kg ; PE-RT (polyéthylène résistant à la temperature) 0.837 kg ; acier galvanisé 4.34 kg ; Polyéthylène 0.119 kg ; Polypropylène 0.00017 kg ; Carton 0.0118 kg
Panneau d’isolation en mousse rigide de polyuréthane Eurothane® Br-Bio (F) 120 mm d’épaisseur R= 5,45 m².K/WNouveau produit | INIES_IPAN20210312_151232 | 41413 | 1.2 | 2021/03/01 | 1 | Individual | NF EN 15804+A1 + NF EN 15804/CN | RECTICEL INSULATION SAS | 50 | 1 | m² | « 1 m² de panneau de mousse polyuréthane rigide parementé, d’épaisseur 120 mm et de résistance thermique de 5,45 m².K/W, réalisant une fonction d’isolation thermique pour toiture terrasse étanchée, sur la base d’une durée de vie de référence de 50 ans (hors accessoires de pose). », conformément à l’arrêté du 29 décembre 2013 | Eurothane® Br-Bio (F) 120 mm, | 15.1 | 14.7 | 0 | 0.368 | 0 | 11.5 | 1.45 | 0.773 | 13.7 | 0.255 | 0.747 | 1 | 0 | 0 | 0 | 0 | 0 | 0 | 0 | 0 | 0.0328 | 0 | 0.336 | 0 |  | 376 | France | FR-CVL | Film étirable PEBD 0.115 kg ; Panneau PU parementé 3.99 kg ; Cale en PSE 0.0267 kg
Résine gravillonnée PMMA - DONNEE ENVIRONNEMENTALE PAR DEFAUT | INIES_DLXL20230724_100357 | 34728 | 1.1 |  | 3 | DefaultEnvironmentalData | NF EN 15804+A2 + NF EN 15804/CN | Ministère de la Transition Écologique – Ministère en charge du Logement | 25 | 1 | m² | Assurer la fonction de revêtement de sol extérieur avec 1 m² de résine gravillonnée PMMA pour une durée de vie de 25 ans. |  | 96.3712 | 71.4747 | 0 | 24.8964 | 0 |  |  |  | 62.9963 |  |  | 8.4784 | 0 | 0 | 0 | 0 | 0 | 0 | 0 |  |  |  |  | 0 | 0.26039
Dalle ou prédalle en béton cellulaire [ép. entre 20 et 30cm] - DONNEE ENVIRONNEMENTALE PAR DEFAUT | INIES_DDAL20161116_164702 | 32122 | 1.3 |  | 3 | DefaultEnvironmentalData | NF EN 15804+A1 + NF EN 15804/CN | Ministère de la Transition Écologique – Ministère en charge du Logement | 100 | 1 | m² | Assurer la fonction de 1 m² de dalle en béton cellulaire d'épaisseur entre 20 cm et 30 cm pour une durée de vie de référence de 100 ans. |  | 88.647 | 85.8 | 0 | 2.847 |  |  |  |  | 72.735 |  |  | 13.065
Panneau d’isolation en mousse rigide de polyuréthane Powerwall® (F) 82 mm d’épaisseur R= 3,70 m².K/W (hors accessoires de pose) | INIES_IPAN20210315_154901 | 41412 | 1.2 | 2021/03/01 | 1 | Individual | NF EN 15804+A1 + NF EN 15804/CN | RECTICEL INSULATION SAS | 50 | 1 | m² | « 1 m² de panneau de mousse polyuréthane rigide parementé, d’épaisseur 82 mm et de résistance thermique de 3,70 m².K/W, réalisant une fonction d’isolation thermique de mur extérieur et façade ventilée, sur la base d’une durée de vie de référence de 50 ans (hors accessoires de pose). », conformément à l’arrêté du 29 décembre 2013 | Powerwall® (F) 82 mm | 13.8 | 13.55 | 0 | 0.259 | 0 | 11 | 1.01 | 0.535 | 12.5 | 0.185 | 0.869 | 1.05 | 0 | 0 | 0 | 0 | 0 | 0 | 0 | 0 | 0.0238 | 0 | 0.235 | 0 |  | 376 | France | FR-CVL | Cale en PSE 0.00182 kg ; Film étirable PEBD 0.0788 kg ; Panneau PU parementé 2.89 kg
Dalle ou prédalle en béton cellulaire [ép. entre 5 et 20 cm] - DONNEE ENVIRONNEMENTALE PAR DEFAUT | INIES_DDAL20191220_143228 | 32123 | 1.2 |  | 3 | DefaultEnvironmentalData | NF EN 15804+A1 + NF EN 15804/CN | Ministère de la Transition Écologique – Ministère en charge du Logement | 100 | 1 | m² | Assurer la fonction de 1 m² de dalle en béton cellulaire d'épaisseur entre 5 cm et 20 cm pour une durée de vie de référence de 100 ans. |  | 47.2784 | 45.76 | 0 | 1.5184 |  |  |  |  | 38.792 |  |  | 6.968
Panneau d’isolation en mousse rigide de polyuréthane Eurosol® 103 mm d’épaisseur R= 4,65 m².K/W (hors accessoires de pose) | INIES_IPAN20210310_153110 | 41414 | 1.2 | 2021/03/03 | 1 | Individual | NF EN 15804+A1 + NF EN 15804/CN | RECTICEL INSULATION SAS | 50 | 1 | m² | «1 m² de panneau de mousse polyuréthane rigide parementé, d’épaisseur 103 mm et de résistance thermique de 4,65 m².K/W, réalisant une fonction d’isolation thermique pour plancher bas, intermédiaire ou haut, sur la base d’une durée de vie de référence de 50 ans (hors accessoires de pose). », conformément à l’arrêté du 29 décembre 2013. | Eurosol® 103 mm | 14.3 | 13.98 | 0 | 0.331 | 0 | 10.8 | 1.31 | 0.695 | 12.8 | 0.232 | 0.953 | 1.18 | 0 | 0 | 0 | 0 | 0 | 0 | 0 | 0 | 0.0298 | 0 | 0.302 | 0 |  | 376 | France | FR-CVL | Film étirable PEBD 0.0991 kg ; Cale PSE 0.0275 kg ; Panneau PU Parementé 3.63 kg
BAES URAPROOF V EVACUATION SATI CONNECTE / ADRESSABLE | LGRP-01841-V01.01-FR | 39573 | 1.2 | 2024/02/01 | 1 | Individual | PEP PCR ed 4.0 | LEGRAND | 10 | 1 | unité | « Faciliter l'évacuation du public vers l'extérieur en assurant un éclairage de 45 lumen pendant 1 heure, en cas de disparition de l'alimentation électrique. Cette fonction est assurée pendant 10 ans par son alimentation autonome » | UR-117517V ; UR-117518V ; UR-117519V ; | 17.147 | 11.619 | 4.2824 | 1.2455 | -0.68908 |  |  |  | 11.4479 | 0.010867 | 0.16018 | 0.17105 | 0 | 1.356 | 0 | 0 | 0 | 2.9264 | 0 |  |  |  |  | 0 | 0.038783 |  |  |  | Plastic 64.8 % ; Metal 3.3 % ; Other 31.9 % ; Plastic 0.369 kg ; Metal 0.019 kg ; Other 0.182 kg ; Masse du produit 0.45 kg ; Emballage 0.12 kg ; Produits complémentaires à l'installation 0.0 kg ; Masse totale des produits constitutifs de l'unité fonctionnelle 0.57 kg
Alphatoit 37 200 mm | INIES_IALP20170424_115122 | 30166 | 1.4 | 2022/05/02 | 1 | Individual | NF EN 15804+A1 + NF EN 15804/CN | SAINT-GOBAIN ISOVER | 50 | 1 | m² | 1m2 d’isolant en laine de roche permettant d’assurer la fonction d’isolation thermique avec une résistance thermique de R = 5.40 K.m²/W (hors accessoires de pose) pour une application d’isolation des toitures inaccessibles, sur la base d’une durée de vie de référence de 50 ans. | Alphatoit 37 200 mm | 28.7 | 28.52 | 0 | 0.194 | 0 |  |  |  | 26.5 | 1.38 | 0.64 | 2.02 | 0 | 0 | 0 | 0 | 0 | 0 | 0 | 0 | 0.0869 | 0 | 0.108 | 0 |  | 460 | France | FR-NAQ | Laine de roche 20.78 kg ; Voile de verre 0.05 kg ; Film étirable en polyéthylène 0.0849 kg ; Palettes en bois 1.725 kg
Membrane bentonitique pour l'étanchéité et l'imperméabilisation pour murs enterrés [ép. tot =6,5 mm] - DONNEE ENVIRONNEMENTALE PAR DEFAUT | INIES_DMEM20161116_164604 | 34732 | 1.3 |  | 3 | DefaultEnvironmentalData | NF EN 15804+A2 + NF EN 15804/CN | Ministère de la Transition Écologique – Ministère en charge du Logement | 60 | 1 | m² | Assurer la fonction d'1 m² de membrane bentonitique pour l'étanchéité et l'imperméabilisation pour murs enterrés pour une durée de vie de référence de 60 ans. |  | 18.3057 | 9.0006 | 0 | 9.305 | 0 |  |  |  | 5.8127 |  |  | 3.1879 | 0 | 0 | 0 | 0 | 0 | 0 | 0 |  |  |  |  | 0 | 0.097321
Verre clair et extra-clair PLANICLEAR®, DIAMANT® 5 et 6 mm | INIES_IVER20210111_181053 | 30201 | 1.3 | 2020/12/02 | 1 | Individual | NF EN 15804+A1 + NF EN 15804/CN | SAINT-GOBAIN GLASS FRANCE | 30 | 1 | m² | 1m² de verre plat et transparent de 6 mm d’épaisseur avec une transmission lumineuse de 90% sur une durée de vie de 30 ans. | Verre clair PLANICLEAR® 5 mm ; Verre clair PLANICLEAR® 6 mm ; Verre extra-clair DIAMANT® 5 mm ; Verre extra-clair DIAMANT® 6 mm | 14.3 | 13.959 | 0.0792 | 0.25 | 0 |  |  |  | 13.6 | 0.359 | 0 | 0.359 | 0 | 0.0792 | 0 | 0 | 0 | 0 | 0 | 0 | 0.0377 | 0 | 0.212 | 0 |  | 500 | France | FR-ARA ; FR-HDF | Verre 15.0 kg
Mur en bois 3L90 | INIES_IHNA20230721_184835 | 34719 | 1.1 |  | 1 | Individual | NF EN 15804+A2 + NF EN 15804/CN | LEKO LABS | 50 | 1 | m² | L’UF (unité fonctionnelle) représente une surface unitaire d’un système de mur non porteur fabriqué par LEKO LABS, soit 1 m2 de mur de séparation LEKO LABS 3L90 avec une durée de vie de référence égale à 50 ans. | Mur en bois 3L90 | 15.9 | -18.92 | 0 | 34.8 | -27.7 |  |  |  | -23 |  |  | 4.08 | 0 | 0 | 0 | 0 | 0 | 0 | 0 |  |  |  |  | 8.281 | 0 | 1000 | Europe |  | Colle pour bois (PUR – sans formaldéhyde) 0.01462 kg ; Bois (sapin de Douglas, classe de résistance C24, humidité 12 %) 15.4908 kg ; Bande adhésive (sans formaldéhyde) 0.0788 kg ; Vis 0.1456 kg ; Membrane résistante à l’humidité et à l’eau 0.4843 kg ; Panneau d’isolation en fibres de bois 3.1935 kg
Dalle ou prédalle en béton cellulaire [ép. 5 cm] - DONNEE ENVIRONNEMENTALE PAR DEFAUT | INIES_DDAL20191220_143235 | 32124 | 1.2 |  | 3 | DefaultEnvironmentalData | NF EN 15804+A1 + NF EN 15804/CN | Ministère de la Transition Écologique – Ministère en charge du Logement | 100 | 1 | m² | Assurer la fonction de 1 m² de dalle en béton cellulaire d'épaisseur allant jusqu'à 5 cm pour une durée de vie de référence de 100 ans. |  | 11.8196 | 11.44 | 0 | 0.3796 |  |  |  |  | 9.698 |  |  | 1.742
Revêtement HPL d’épaisseur 0,7 mm à 0,9 mm (support exclu) | INIES_IXZI20240719_103720 | 39541 | 1.1 |  | 1 | Individual | NF EN 15804+A2 + NF EN 15804/CN | UNILIN GROUP | 50 | 1 | m² | Revêtir 1 m² de support par stratifié haute pression (HPL) d’épaisseur entre 0,7 mm et 0,9 mm, sur une durée de vie de référence de 50 ans. | Unilin Evola (Basic) - HPL – épaisseur 0,7 mm; Unilin Evola (Basic) - HPL Coloured Core (CC) - épaisseur 0,8 mm; Unilin Evola (Basic) - HPL Fire Retardant (FR) - épaisseur 0,9 mm; Unilin Evola (Basic) - HPL Raised Access Flooring (RAF) - épaisseur 0,8 mm; Unilin Evola (Basic) - HPL Raised Access Flooring (RAF) - épaisseur 0,9 mm | 3.2725 | 1.7579 | 0 | 1.5147 | -0.73571 | 0.57831 | 0.074063 | 0.57004 | 1.2224 | 0.088406 | 0.44703 | 0.53544 | 0 | 0 | 0 | 0 | 0 | 0 | 0 | 0 | 0.0033327 | 1.5113 | 0 | 0.266 | 0.0354 | 611 | Europe |  | Mousse polyuréthane 0.000669 kg ; Revêtement HPL 1.11 kg ; Panneaux de particules 0.166 kg ; Palette bois 0.0993 kg ; Carton 0.0178 kg ; Film PEBD 0.00286 kg ; Polyester 0.000459 kg
Dalles de moquettes tuftées, masse de velours totale de 700 g/m² PA 6, 100% recyclé, dossier mousse polyuréthane à cellule ouverte 90% recyclé Confort Lite®/ Plus® | INIES_IAZU20220209_131453 | 30192 | 1.4 | 2021/07/01 | 1 | Individual | NF EN 15804+A1 + NF EN 15804/CN | MILLIKEN | 10 | 1 | m² | Assurer la couverture et le décor de 1 m² de sol intérieur, posé selon le DTU 53.1 et entretenu périodiquement pendant une durée de vie de référence de 10 ans. | LIGHT TRAILS; TRACING LANDSCAPES - Field Study; TRACING LANDSCAPES - Geography Lesson; , UNEXPECTED PURPOSE - Rewritten; UNEXPECTED PURPOSE - Rendition. | 7.4373 | 5.1285 | 1.924 | 0.38478 | -0.0038745 |  |  |  | 4.566 | 0.4037 | 0.15883 | 0.56253 | 0 | 1.924 | 0 | 0 | 0 | 0 | 0 | 0 | 0.01456 | 0.07955 | 0.29067 | 0 |  | 1060 | Europe |  | Revêtement de sol 4.4 kg ; Carton 0.197 kg ; Film polyéthylène 0.005 kg
Motorisation d'ouverture de portail - DONNEE ENVIRONNEMENTALE PAR DEFAUT | INIES_DBRX20230724_151841 | 34734 | 1.1 |  | 3 | DefaultEnvironmentalData | NF EN 15804+A2 + NF EN 15804/CN | Ministère de la Transition Écologique – Ministère en charge du Logement | 15 | 1 | unité | Assurer le mouvement de la fermeture en effectuant 14 000 cycles de fonctionnement, sur une durée de vie de 15 ans avec un couple de 10 Nm, sur une course de 2 mètres |  | 217.8393 | 209.0798 | 0 | 8.7595 | -4444 |  |  |  | 186.7652 |  |  | 22.3147 | 0 | 0 | 0 | 0 | 0 | 0 | 0
Dalles de moquettes tuftées, masse de velours totale de 610 g/m² PA 6.6, 20% recyclé, dossier Function Plus | INIES_IYTG20220209_131007 | 30193 | 1.3 | 2021/07/01 | 1 | Individual | NF EN 15804+A1 + NF EN 15804/CN | MILLIKEN | 10 | 1 | m² | Assurer la couverture et le décor de 1 m² de sol intérieur, posé selon le DTU 53.1 et entretenu périodiquement pendant une durée de vie de référence de 10 ans. | FORMWORK 2.0 Function Plus; NORDIC STORIES Function Plus - Tectonic; NORDIC STORIES Function Plus - Isograd; NORDIC STORIS Function Plus - Hidden Plains. | 10.9603 | 8.7146 | 1.924 | 0.32163 | -0.0061335 |  |  |  | 8.098 | 0.3545 | 0.26214 | 0.61664 | 0 | 1.924 | 0 | 0 | 0 | 0 | 0 | 0 | 0.01271 | 0.055285 | 0.25364 | 0 |  | 1060 | Europe |  | Film polyéthylène 0.005 kg ; Carton 0.197 kg ; Revêtement de sol 3.84 kg
Grands éléments de couverture en polyméthacrylate [ép. 10mm] - DONNEE ENVIRONNEMENTALE PAR DEFAUT | INIES_DGRA20161116_164601 | 32126 | 1.3 |  | 3 | DefaultEnvironmentalData | NF EN 15804+A1 + NF EN 15804/CN | Ministère de la Transition Écologique – Ministère en charge du Logement | 20 | 1 | m² | Assurer la fonction de 1 m² de couverture en grands éléments en polyméthacrylate (PMMA) d'épaisseur allant jusqu'à 10 mm pour une durée de vie de référence de 20 ans. |  | 168.3697 | 160.143 | 0 | 8.2267 |  |  |  |  | 148.9914 |  |  | 11.1516
Système d’enduit StoLevell Uni, primaire StoPrep Miral avec finition minérale StoMiral, incluant les accessoires de pose (colle, armature de renfort, profilés, chevilles, bande filante…) (à associer à une FDES d’isolant) | INIES_IWGA20220118_214025 | 34699 | 1.2 | 2022/01/24 | 1 | Individual | NF EN 15804+A1 + NF EN 15804/CN | STO SAS | 50 | 1 | m² | « Couvrir et réaliser les fonctions de protection et de décoration sur 1 m² de façade de Système d’Isolation Thermique par l’Extérieur (ETICS) par enduit sur la base d’une durée de vie de référence de 50 ans » | Sous-enduit StoLevell Uni, Sto-Fibre de verre, finition minérale StoMiral | 13.2263 | 7.6778 | 4.6227 | 0.92586 | 0 | 5.0313 | 0.33845 | 0.44612 | 5.8159 | 1.6281 | 0.2338 | 1.8619 | 0 | 4.6227 | 0 | 0 | 0 | 0 | 0 | 0.056652 | 0.066928 | 0.0015702 | 0.80071 | 0 |  | 628 | Europe |  | Enduit de finition 3.0 kg ; enduit de base 4.2 kg ; Produit de collage 3.0 kg ; Primaire 0.4 kg ; Mouchoir 0.006 kg ; Treillis d’armature 0.147 kg ; Profilés 0.077 kg ; Rails aluminium 0.027 kg ; Chevilles pour isolants 0.14 kg ; Bande filante 0.0743 kg ; Enduit de base 0.116 kg ; Film PEBD 0.00637 kg ; Papier 0.0418 kg ; Chevilles pour profilés 0.008 kg ; Polypropylène 0.0106 kg ; Palette 0.302 kg
Systèmes d’enduits StoArmat Classic Plus et StoLevell Uni + primaire StoPrim avec finitions organiques Stolit ou StoSilco, incluant les accessoires de pose (colle, armature de renfort, profilés, chevilles, bande filante…) (à associer à une FDES d’isolant) | INIES_IZGX20220118_215017 | 34698 | 1.2 | 2022/01/24 | 1 | Individual | NF EN 15804+A1 + NF EN 15804/CN | STO SAS | 50 | 1 | m² | « Couvrir et réaliser les fonctions de protection et de décoration sur 1 m² de façade de Système d’Isolation Thermique par l’Extérieur (ETICS) par enduit sur la base d’une durée de vie de référence de 50 ans » | • Sous-enduit StoArmat Classic Plus, Sto-Fibre de verre, finition organique Stolit ou StoSilco ; • Sous-enduit StoLevell Uni, Sto-Fibre de verre, finition organique Stolit ou StoSilco | 17.0156 | 11.4767 | 4.6227 | 0.91621 | 0 | 7.2986 | 1.2644 | 0.92297 | 9.4859 | 1.6368 | 0.35401 | 1.9908 | 0 | 4.6227 | 0 | 0 | 0 | 0 | 0 | 0.056256 | 0.066186 | 0.0015702 | 0.7922 | 0 |  | 639 | Europe |  | Enduit de base 3.5 kg ; Rails aluminium 0.027 kg ; Chevilles pour profilés 0.008 kg ; Chevilles pour isolants 0.14 kg ; Profilés 0.076 kg ; Bande filante 0.743 kg ; Mouchoir 0.006 kg ; Produit de collage 3.0 kg ; Enduit de finition 4.0 kg ; Treillis d’armature 0.147 kg ; Polypropylène 0.195 kg ; Film PEBD 0.00177 kg ; Enduit de base 1.16 kg ; Palette 0.397 kg ; Film PEHD 0.0075 kg ; Papier 0.019 kg
Motorisation d'ouverture de portail - DONNEE ENVIRONNEMENTALE PAR DEFAUT | INIES_DVOO20230724_151848 | 34735 | 1.1 |  | 3 | DefaultEnvironmentalData | NF EN 15804+A2 + NF EN 15804/CN | Ministère de la Transition Écologique – Ministère en charge du Logement | 15 | 1 | unité | Assurer le mouvement de la fermeture en effectuant 14 000 cycles de fonctionnement, sur une durée de vie de 15 ans avec un couple de 10 Nm, sur une course de 2 mètres |  | 217.8393 | 209.0798 | 0 | 8.7595 | -4444 |  |  |  | 186.7652 |  |  | 22.3147 | 0 | 0 | 0 | 0 | 0 | 0 | 0
Grands éléments de couverture en polyméthacrylate [ép. entre 10 et 40mm] - DONNEE ENVIRONNEMENTALE PAR DEFAUT | INIES_DGRA20191220_143319 | 32127 | 1.2 |  | 3 | DefaultEnvironmentalData | NF EN 15804+A1 + NF EN 15804/CN | Ministère de la Transition Écologique – Ministère en charge du Logement | 20 | 1 | m² | Assurer la fonction de 1 m² de couverture en grands éléments en polyméthacrylate (PMMA) d'épaisseur entre 10 mm et 40 mm pour une durée de vie de référence de 20 ans. |  | 673.4789 | 640.572 | 0 | 32.9069 |  |  |  |  | 595.9654 |  |  | 44.6066
Verre clair et extra-clair PLANICLEAR®, DIAMANT® 10 mm | INIES_IVER20210111_181126 | 30202 | 1.3 | 2020/12/02 | 1 | Individual | NF EN 15804+A1 + NF EN 15804/CN | SAINT-GOBAIN GLASS FRANCE | 30 | 1 | m² | 1m² de verre plat et transparent de 10 mm d’épaisseur avec une transmission lumineuse de 89% sur une durée de vie de 30 ans. | Verre clair PLANICLEAR® 10 mm ; Verre extra-clair DIAMANT® 10 mm | 23.7 | 23.198 | 0.0792 | 0.416 | 0 |  |  |  | 22.6 | 0.598 | 0 | 0.598 | 0 | 0.0792 | 0 | 0 | 0 | 0 | 0 | 0 | 0.0628 | 0 | 0.353 | 0 |  | 500 | France | FR-ARA ; FR-HDF | Verre 25.0 kg
Dalles de moquettes tuftées, masse de velours totale de 600 g/m² PA 6, 20% recyclé, dossier mousse polyuréthane à cellule ouverte 90% recyclé Confort Lite®/ Plus® | INIES_ILTY20220209_131248 | 30194 | 1.3 | 2021/07/01 | 1 | Individual | NF EN 15804+A1 + NF EN 15804/CN | MILLIKEN | 10 | 1 | m² | Assurer la couverture et le décor de 1 m² de sol intérieur, posé selon le DTU 53.1 et entretenu périodiquement pendant une durée de vie de référence de 10 ans. | FORMWORK 3.0; MAJOR FREQUENCY - Distortion; MAJOR FREQUENCY - Vibration; NORTHWARD BOUND Glacier; NORTHWARD BOUND - Ice; NORTHWARD BOUND - Snow; PREFACE - Adapt; PREFACE - Segment. | 10.4405 | 8.1449 | 1.924 | 0.37165 | -0.006587 |  |  |  | 7.508 | 0.3905 | 0.24638 | 0.63688 | 0 | 1.924 | 0 | 0 | 0 | 0 | 0 | 0 | 0.01407 | 0.076855 | 0.28073 | 0 |  | 1060 | Europe |  | Revêtement de sol 4.25 kg ; Carton 0.197 kg ; Film polyéthylène 0.005 kg
noracare | INIES_INOR20200117_120228 | 41421 | 1.4 | 2020/01/06 | 1 | Individual | NF EN 15804+A1 + NF EN 15804/CN | Nora | 30 | 1 | m² | Assurer la fonction d’1 m² revêtement de sol intérieur pendant une durée de vie de 30 ans | noracare | 15.6 | 4.422 | 9.36 | 1.77 | 0 |  |  |  | 4.01 |  |  | 0.412 | 0 | 9.36 | 0 | 0 | 0 | 0 | 0 |  |  |  |  | 0.13 |  | 550 | Europe |  | Palette 0.003 kg ; Film PE 0.003 kg ; Produit 3.61 kg ; Carton 0.1 kg
Motorisation d'ouverture de portail - DONNEE ENVIRONNEMENTALE PAR DEFAUT | INIES_DUJP20230724_151856 | 34736 | 1.1 |  | 3 | DefaultEnvironmentalData | NF EN 15804+A2 + NF EN 15804/CN | Ministère de la Transition Écologique – Ministère en charge du Logement | 15 | 1 | unité | Assurer le mouvement de la fermeture en effectuant 14 000 cycles de fonctionnement, sur une durée de vie de 15 ans avec un couple de 10 Nm, sur une course de 2 mètres |  | 217.8393 | 209.0798 | 0 | 8.7595 | -4444 |  |  |  | 186.7652 |  |  | 22.3147 | 0 | 0 | 0 | 0 | 0 | 0 | 0
PROFILES METALLIQUES PLADUR® RAILS ET PROFILES DE PLAFONDS | INIES_IQVJ20230720_100600 | 34701 | 1.1 |  | 1 | Individual | NF EN 15804+A2 + NF EN 15804/CN | Pladur Gypsum S.A.U. | 50 | 1 | m | Assurer, sur un mètre linéaire (1 ml), une fonction d’ossature métallique destinée à supporter les cloisons, les plafonds et les doublages en plaque de plâtre sur une durée de vie de référence de 50 ans. | PLADUR® C 48/30 Z1 ; PLADUR® C 70/30 Z1 ; PERFIL U30 ; PERFIL U31 ; PH-45 ; PLADUR® C 36/30 Z2 ; PLADUR® T-45 / PLADUR® NEO S-1200 / PLADUR® NEO S-1000 ; PLADUR® C 48/30 Z2 ; | 1.5125 | 1.4799 | 0 | 0.032622 | -0.67255 | 1.0947 | 0.038342 | 0.0036044 | 1.1366 | 0.073095 | 0.27013 | 0.34322 | 0 | 0 | 0 | 0 | 0 | 0 | 0 | 0.011116 | 0.0044257 | 0.017051 | 2.9035e-05 | 0 | 0.0124 | 1500 | Europe |  | Acier 0.46 kg ; Vis 0.08 kg ; Étiquette 1.27e-06 kg ; Bois 0.00795 kg ; Encre 5.91e-06 kg ; Polypropylène 8.75e-05 kg ; Polyester 0.000126 kg ; Planche de piquetage 0.01 kg ; Bouchon - HDPE 0.02 kg
KNAUF INSULATION Laine de Verre ECOSE TI 212 100 mm (hors accessoires de pose) | INIES_ITUM20230203_092556 | 39574 | 1.2 |  | 1 | Individual | NF EN 15804+A2 + NF EN 15804/CN | KNAUF INSULATION SAS | 50 | 1 | m² | Réaliser une fonction d’isolation thermique sur 1 m² de paroi pour une valeur de résistance thermique R de 2,50 K.m²/W pour une durée de vie de 50 ans. | KNAUF INSULATION Laine de Verre ECOSE TI 212 100 mm | 1.52 | 1.241 | 0 | 0.28 | -0.0177 |  |  |  | 1 | 0.119 | 0.122 | 0.241 | 0 | 0 | 0 | 0 | 0 | 0 | 0 | 0 | 0.00404 | 0 | 0.276 | 0.055 | 0.024 | 600 | Europe |  | Laine minérale 1.15 kg ; Colle surfaçage 0.02 kg ; Surfaçage 0.1 kg ; Emballage polyéthylène 0.025 kg ; Emballage palette bois 0.047 kg ; Emballage colle 0.0003 kg
C25/30 CEMI XC1 D20 S3 | INIES_IKDY20220608_143012 | 30203 | 1.1 | 2022/07/15 | 1 | Individual | NF EN 15804+A1 + NF EN 15804/CN | 3B | 100 | 1 | m² | Assurer la fonction de mur porteur (structure et clos), sur un mètre carré de paroi d’épaisseur 0,20 mètre, pour une durée de vie de référence 100 ans. Aucune armature acier n’est incluse. | BPE 3B | 46.4417 | 51.4596 | -5.7075 | 0.68959 | -0.98245 | 41.2668 | 5.5965 | 0.044272 | 46.9076 | 1.7043 | 2.8477 | 4.5521 | -5.7075 | 0 | 0 | 0 | 0 | 0 | 0 | 1.8314 | 1.2811 | 0.44285 | -2.8658 | 0 |  | 18.5 | France | FR-ARA | Béton Prêt à l'Emploi 457.6 kg
Cuve ou réservoir en acier [entre 1500 et 3000L] - DONNEE ENVIRONNEMENTALE PAR DEFAUT | INIES_DCUV20161116_164539 | 32128 | 1.3 |  | 3 | DefaultEnvironmentalData | NF EN 15804+A1 + NF EN 15804/CN | Ministère de la Transition Écologique – Ministère en charge du Logement | 50 | 1 | unité | Assurer la fonction de stockage de 3000 L de liquide pour une durée de vie de référence de 50 ans. |  | 6487.2375 | 5848.4572 | 0 | 638.7803 |  |  |  |  | 5306.3316 |  |  | 542.1256
NEOMITIS - EFLUID - Radiateur connecté - EZRFLD1001 | CINT-00020-V01.02-FR | 39580 | 1.3 | 2022/04/01 | 1 | Individual | PEP PCR ed 4.0 | AXENCO | 17 | 1 | unité | Assurer le chauffage à l’aide d’un appareil de chauffage à énergie électrique directe à poste fixe visible de 1,0 kW pour une durée de vie de référence de 17 ans | EZRFLD0501 ; EZRFLD050AN1 ; EZRFLD0751 ; EZRFLD075AN1 ; EZRFLD1001 ; EZRFLD100AN1 ; EZRFLD1251 ; EZRFLD125AN1 ; EZRFLD1501 ; EZRFLD150AN1 ; EZRFLD2001 ; EZRFLD200AN1 ; EZRFLDS0501 ; EZRFLDS050AN1 ; EZRFLDS0751 ; EZRFLDS075AN1 ; EZRFLDS1001 ; EZRFLDS100AN1 ; EZRFLDS1251 ; EZRFLDS125AN1 ; EZRFLDS1501 ; EZRFLDS150AN1 ; EZRFLDS2001 ; EZRFLDS200AN1 ; La définition des références produits couvertes par ce PEP est définie dans le PEP. | 902 | 126.67 | 766 | 9.71 | -67.9 |  |  |  | 120 | 2.43 | 4.24 | 6.67 | 0 | 0 | 0 | 0 | 0 | 766 | 0 |  |  |  |  | 0.0685 | 0.77 |  |  |  | Plastic 9.1 % ; Metal 60.7 % ; Other 30.2 % ; Plastic 1.38 kg ; Metal 9.22 kg ; Other 4.6 kg ; Masse du produit 12.64 kg ; Emballage 2.56 kg ; Produits complémentaires à l'installation 0.0 kg ; Masse totale des produits constitutifs de l'unité fonctionnelle 15.2 kg
Chapes / chapes flottantes en béton et mortier à base de ciment [ép. de 5 à 7cm] - DONNEE ENVIRONNEMENTALE PAR DEFAUT | INIES_DCHA20191220_143343 | 32129 | 1.2 |  | 3 | DefaultEnvironmentalData | NF EN 15804+A1 + NF EN 15804/CN | Ministère de la Transition Écologique – Ministère en charge du Logement | 50 | 1 | m² | Assurer la fonction de 1 m² de chape fluide en béton, sur une épaisseur de à 5 à 7 cm pendant une durée de vie de référence de 50 ans |  | 49.9551 | 48.501 | 0 | 1.4541 |  |  |  |  | 45.7016 |  |  | 2.7994
Motorisation d'ouverture de portail - DONNEE ENVIRONNEMENTALE PAR DEFAUT | INIES_DMOT20161116_164324 | 34737 | 1.3 |  | 3 | DefaultEnvironmentalData | NF EN 15804+A2 + NF EN 15804/CN | Ministère de la Transition Écologique – Ministère en charge du Logement | 15 | 1 | unité | Assurer le mouvement de la fermeture en effectuant 14 000 cycles de fonctionnement, sur une durée de vie de 15 ans avec un couple de 10 Nm, sur une course de 2 mètres |  | 217.8393 | 209.0798 | 0 | 8.7595 | -4444 |  |  |  | 186.7652 |  |  | 22.3147 | 0 | 0 | 0 | 0 | 0 | 0 | 0
OSILY - ORION - Sèche serviettes - OS04E0D03 (1000W) | CINT-00022-V01.01-FR | 39579 | 2.2 | 2024/02/01 | 1 | Individual | PEP PCR ed 4.0 | AXENCO | 17 | 1 | unité | Assurer le chauffage à l’aide d’un appareil de chauffage à énergie électrique directe à poste fixe visible de 1,0 kW pour une durée de vie de référence de 17 ans | ORION 1000W - référence OS04EOD03 - 0S04E0D03-A ; ORION 700W - référence OS04EOD02 - OS04EOD02-A ; ORION 500W - référence OS04EOD01 - OS04EOD01-A ; ORION 500W Slim- référence OS04EOS01 - OS04EOS01-A ; | 992 | 154.61 | 822 | 15.4 | -27.2 |  |  |  | 148 | 1.46 | 5.15 | 6.61 | 0 | 0 | 0 | 0 | 0 | 822 | 0 |  |  |  |  | 0.0877 | 1.13 |  |  |  | Plastic 2.6 % ; Metal 51.7 % ; Other 45.7 % ; Plastic 0.0 kg ; Metal 0.0 kg ; Other 0.0 kg ; Masse du produit 19.1 kg ; Emballage 3.65 kg ; Produits complémentaires à l'installation 0.0 kg ; Masse totale des produits constitutifs de l'unité fonctionnelle 22.75 kg
Mur en bois 3L110 | INIES_IBME20230724_104933 | 34729 | 1.1 |  | 1 | Individual | NF EN 15804+A2 + NF EN 15804/CN | LEKO LABS | 50 | 1 | m² | L’UF (unité fonctionnelle) représente une surface unitaire d’un système de mur non porteur fabriqué par LEKO LABS, soit 1 m2 de mur porteur LEKO LABS 3L110 avec une durée de vie de référence égale à 50 ans. | Mur en bois 3L110 | 18.1 | -22.7 | 0 | 40.7 | -33 |  |  |  | -27.8 |  |  | 5.1 | 0 | 0 | 0 | 0 | 0 | 0 | 0 |  |  |  |  | 9.849 | 0 | 1000 | Europe |  | Vis 0.15493 kg ; Panneau d’isolation en fibres de bois 3.9285 kg ; Colle pour bois (PUR – sans formaldéhyde) 0.01555 kg ; Bande adhésive (sans formaldéhyde) 0.0582 kg ; Bois (sapin de Douglas, classe de résistance C24, humidité 12 %) 18.3047 kg ; Membrane résistante à l’humidité et à l’eau 0.4698 kg
THERMANCE - TEKO - Radiateur - RAD30163 (1000W) | CINT-00027-V01.01-FR | 39581 | 2.6 | 2022/04/01 | 1 | Individual | PEP PCR ed 4.0 | AXENCO | 17 | 1 | unité | Assurer le chauffage à l’aide d’un appareil de chauffage à énergie électrique directe à poste fixe visible de 1,0 kW pour une durée de vie de référence de 17 ans. | 500W : RAD30148 ; 750W : RAD30155 ; 1000W : RAD30163 ; 1250W : RAD30171 ; 1500W : RAD30189 ; 2000W : RAD30197 ; RAD30163 ; | 898 | 121.853 | 766 | 9.71 | -67.9 |  |  |  | 120 | 1.02 | 0.833 | 1.853 | 0 | 0 | 0 | 0 | 0 | 766 | 0 |  |  |  |  | 0.00403 | 0.0453 |  |  |  | Plastic 9.1 % ; Metal 60.7 % ; Other 30.2 % ; Plastic 1.38 kg ; Metal 9.22 kg ; Other 4.6 kg ; Masse du produit 12.64 kg ; Emballage 2.56 kg ; Produits complémentaires à l'installation 0.0 kg ; Masse totale des produits constitutifs de l'unité fonctionnelle 15.2 kg
Caisson de ventilation simple extraction pour logements collectifs [Débit = 475 m3/h] - DONNEE ENVIRONNEMENTALE PAR DEFAUT | INIES_DCAI20170113_161929 | 32130 | 1.3 |  | 3 | DefaultEnvironmentalData | NF EN 15804+A1 + NF EN 15804/CN | Ministère de la Transition Écologique – Ministère en charge du Logement | 17 | 1 | unité | Assurer la fonction de caisson de ventilation simple extraction (débit jusqu'à 475m3/h) pour le transfert d'air en vue de la ventilation, et/ou traitement d'air et, et/ou désenfumage, et/ou filtration d'un bâtiment de logements collectifs pour une durée de vie de référence de 17 ans. |  | 63.812 | 58.424 | 0 | 5.388 |  |  |  |  | 57.22 |  |  | 1.204
KNAUF INSULATION Laine de Verre ECOSE TP 238 100 mm (hors accessoires de pose) | INIES_IAMV20230203_093801 | 39575 | 1.2 |  | 1 | Individual | NF EN 15804+A2 + NF EN 15804/CN | KNAUF INSULATION SAS | 50 | 1 | m² | Réaliser une fonction d’isolation thermique sur 1 m² de paroi pour une valeur de résistance thermique R de 3,15 K.m²/W pour une durée de vie de 50 ans. | KNAUF INSULATION Laine de Verre ECOSE TP 238 100 mm | 3.86 | 3.3 | 0 | 0.56 | -0.0546 |  |  |  | 2.66 | 0.311 | 0.329 | 0.64 | 0 | 0 | 0 | 0 | 0 | 0 | 0 | 0 | 0.0101 | 0 | 0.55 | 0.097 | 0.062 | 600 | Europe |  | Colle surfaçage 0.02 kg ; Surfaçage 0.1 kg ; Emballage palette bois 0.124 kg ; Emballage polyéthylène 0.071 kg ; Laine minérale 3.07 kg
norament 926 | INIES_INOR20190311_101253 | 41422 | 1.4 | 2018/12/05 | 1 | Individual | NF EN 15804+A1 + NF EN 15804/CN | Nora | 40 | 1 | m² | Assurer la fonction d’1 m² revêtement de sol intérieur pendant une durée de vie de 40 ans | norament 926 | 37 | 18.44 | 14.9 | 3.61 | 0 |  |  |  | 17.2 |  |  | 1.24 | 0 | 14.9 | 0 | 0 | 0 | 0 | 0 |  |  |  |  | 0.08 |  | 550 | Europe |  | Produit 5.4 kg ; Film PE 0.003 kg ; Palette 0.0025 kg
Profilé de finition, fractionnement ou d'arrêt en aluminium - DONNEE ENVIRONNEMENTALE PAR DEFAUT | INIES_DTKK20220610_154735 | 30260 | 1.1 |  | 3 | DefaultEnvironmentalData | NF EN 15804+A1 + NF EN 15804/CN | Ministère de la Transition Écologique – Ministère en charge du Logement | 30 | 1 | m | Assurer 1 m de séparation de surfaces ou la protection d'arrêtes pendant une durée de vie de référence de 30 ans. |  | 2.7128 | 2.692 | 0 | 0.020819 |  |  |  |  | 2.1488 |  |  | 0.54316 | 0 | 0 | 0 | 0 | 0 | 0 | 0 |  |  |  |  | 0
Hublots intérieurs LED [P=13W] - DONNEE ENVIRONNEMENTALE PAR DEFAUT | INIES_DHUB20170317_174346 | 32131 | 1.3 |  | 3 | DefaultEnvironmentalData | NF EN 15804+A1 + NF EN 15804/CN | Ministère de la Transition Écologique – Ministère en charge du Logement | 10 | 1 | unité | Assurer la fonction d'hublot intérieur LED jusqu'à 13W pour une durée de vie de référence de 10 ans. |  | 9.1481 | 9.0775 | -4444 | 0.088937 |  |  |  |  | 9.0026 |  |  | 0.074867
Armstrong Bioguard Plain 15mm (PT) | INIES_ICKD20211007_135231 | 39582 | 1.3 | 2021/10/17 | 1 | Individual | NF EN 15804+A1 + NF EN 15804/CN | KNAUF CEILING SOLUTIONS | 50 | 1 | m² | Assurer une fonction de 1m² de plafond démontable perforé, acoustique et décoratif, sous forme de plaque de dalles de plafond minérales d’épaisseur 15 mm sur une durée de vie de référence de 50 ans. | Armstrong Bioguard Plain 15mm | 4.23 | 3.566 | 0 | 0.669 | -0.00384 | 0 | 0 | 3.26 | 3.26 | 0.0972 | 0.209 | 0.306 | 0 | 0 | 0 | 0 | 0 | 0 | 0 | 0 | 0.0103 | 0 | 0.659 | 0.166 |  | 470 | France | FR-BFC | Palette 0.12 kg ; Dalle acoustique 0.178 kg ; Carton 0.02 kg ; Film PE 0.0088 kg
PROFILES METALLIQUES PLADUR® RAILS Z2 (Z275) | INIES_IFJQ20230720_111741 | 34702 | 1.1 |  | 1 | Individual | NF EN 15804+A2 + NF EN 15804/CN | Pladur Gypsum S.A.U. | 50 | 1 | m | Assurer, sur un mètre linéaire (1 ml), une fonction d’ossature métallique destinée à supporter les cloisons, les plafonds et les doublages en plaque de plâtre sur une durée de vie de référence de 50 ans. | PLADUR® C 100/47 XL Z2 / PLADUR® NEO CP-100 ; PLADUR® C 48/47 XL Z2 / PLADUR® NEO CP-48 ; PLADUR® C 70/47 XL Z2 / PLADUR® NEO CP-70 ; PLADUR® C 90/47 XL Z2 ; PLADUR® C 70/30 Z2 ; PLADUR® C 125/47 XL Z2 / PLADUR® NEO CP-125 ; | 2.2957 | 2.237 | 0 | 0.05877 | -0.8103 | 1.6944 | 0.11632 | 0.0070002 | 1.8178 | 0.1311 | 0.28812 | 0.41922 | 0 | 0 | 0 | 0 | 0 | 0 | 0 | 0.020026 | 0.007973 | 0.030718 | 5.2307e-05 | 0 | 0.017 | 1500 | Europe |  | Acier 0.82 kg ; Étiquette 3.23e-06 kg ; Polyester 1.83e-05 kg ; Polypropylène 2.98e-05 kg ; Encre 1.07e-05 kg ; Vis 0.08 kg ; Bouchon - HDPE 0.02 kg ; Bois 0.0109 kg ; Planche de piquetage 0.01 kg
noraplan 913 | INIES_INOR20190225_182055 | 41423 | 1.4 | 2018/12/05 | 1 | Individual | NF EN 15804+A1 + NF EN 15804/CN | Nora | 30 | 1 | m² | 1 m² revêtement de sol intérieur | noraplan | 19.2 | 6.368 | 11.2 | 1.69 | 0 |  |  |  | 5.87 |  |  | 0.498 | 0 | 11.2 | 0 | 0 | 0 | 0 | 0 |  |  |  |  | 1.04 |  | 550 | Europe |  | Produit 3.36 kg ; Palette 0.003 kg ; Carton 0.1 kg ; Film PE 0.003 kg
PROFILES METALLIQUES PLADUR® RAILS CLIP ET CORNIERE | INIES_IGKC20230720_115918 | 34703 | 1.1 |  | 1 | Individual | NF EN 15804+A2 + NF EN 15804/CN | Pladur Gypsum S.A.U. | 50 | 1 | m | Assurer, sur un mètre linéaire (1 ml), une fonction d’ossature métallique destinée à supporter les cloisons, les plafonds et les doublages en plaque de plâtre sur une durée de vie de référence de 50 ans. | ANGULAR L A 24 ; ANGULAR L A 30 ; PLADUR® CLIP ; | 0.89459 | 0.87607 | 0 | 0.01852 | -0.24571 | 0.52086 | 0.037788 | 0.0065349 | 0.56518 | 0.041223 | 0.26967 | 0.31089 | 0 | 0 | 0 | 0 | 0 | 0 | 0 | 0.0063107 | 0.0025125 | 0.0096802 | 1.6483e-05 | 0 | 0.00446 | 1500 | Europe |  | Polyester 3.6e-06 kg ; Bouchon - HDPE 0.02 kg ; Polypropylène 1.44e-05 kg ; Planche de piquetage 0.01 kg ; Bois 0.00287 kg ; Étiquette 1e-06 kg ; Acier 0.26 kg ; Vis 0.08 kg ; Encre 3.33e-06 kg
Profilé de finition, fractionnement ou d'arrêt en PVC - DONNEE ENVIRONNEMENTALE PAR DEFAUT | INIES_DMZZ20220610_154750 | 30261 | 1.1 |  | 3 | DefaultEnvironmentalData | NF EN 15804+A1 + NF EN 15804/CN | Ministère de la Transition Écologique – Ministère en charge du Logement | 30 | 1 | m | Assurer 1 m de séparation de surfaces ou la protection d'arrêtes pendant une durée de vie de référence de 30 ans. |  | 0.64204 | 0.6368 | 0 | 0.0052434 |  |  |  |  | 0.11091 |  |  | 0.52588 | 0 | 0 | 0 | 0 | 0 | 0 | 0
Conduit rectangulaire en acier galvanisé [Section = 0,6x0,6 m²] - DONNEE ENVIRONNEMENTALE PAR DEFAUT | INIES_DCON20191220_142516 | 32132 | 1.2 |  | 3 | DefaultEnvironmentalData | NF EN 15804+A1 + NF EN 15804/CN | Ministère de la Transition Écologique – Ministère en charge du Logement | 30 | 1 | ml | Assurer le transfert de l'air dans un conduit rectangulaire en acier galvanisé d'une longueure d'1 métre linéaire avec une section allant jusqu'à 0,6x0,6 m² pour une durée de vie de 30 ans |  | 154.1579 | 148.9677 | 0 | 5.1902 |  |  |  |  | 120.9335 |  |  | 28.0341
CLIMCOVER Roll Alu2 KA 50 mm | INIES_ICLI20171219_094046 | 30219 | 1.2 | 2022/07/20 | 1 | Individual | NF EN 15804+A1 + NF EN 15804/CN | SAINT-GOBAIN ISOVER | 30 | 1 | m | 1 mètre linéaire équivalent d’isolant de laine de verre permettant d’assurer la fonction d’isolation thermique, acoustique, et anti condensation avec une résistance thermique de R = 1.43 K.m²/W (hors accessoires de pose) pour une application d’isolation par l’extérieur des réseaux aérauliques en tôles spiralées ou rectangulaires, sur la base d'une durée de vie de référence de 30 ans. 1.23 m2 d’isolant est nécessaire à l’isolation d’un mètre linéaire de conduits. Les impacts obtenus pour 1 mètre linéaire sont donc à diviser par le facteur 1.23 pour être ramenés à 1 m2 | CLIMCOVER Roll Alu2 KA 50 mm | 2.67 | 2.612 | 0 | 0.0626 | 0 |  |  |  | 2.37 | 0.12 | 0.121 | 0.242 | 0 | 0 | 0 | 0 | 0 | 0 | 0 | 0 | 0.00593 | 0 | 0.0567 | 0 |  | 338 | France | FR-BFC | Isolant en laine de verre 1.282 kg ; Complexe Aluminium / Kraft / Voile de verre 0.14 kg ; Housse en polyéthylène 0.011 kg ; Film étirable en polyéthylène 0.0043 kg ; palettes en bois 0.052 kg
Verre liquide ECOBETON | INIES_IFIA20220609_143055 | 30223 | 1.1 | 2023/04/15 | 1 | Individual | NF EN 15804+A2 + NF EN 15804/CN | DUROMIT | 10 | 1 | m² | Assurer sur une DVR de 10 ans la fonction de traitement des parois sur une surface de 1m² avec un rendement de 1 litre par m² (appliquation en 2 couches de 0,5l/m²). | Verre liquide ECOBETON | 1.7975 | 1.7799 | 0 | 0.017589 | -0.13724 | 0.62072 | 0.017723 | 0.33787 | 0.97631 | 0.12423 | 0.67935 | 0.80358 | 0 | 0 | 0 | 0 | 0 | 0 | 0 | 0.004947 | 0.0055799 | 0 | 0.0070618 | 0 | 0.0748 | 471 | France | FR-ARA | Verre liquide ECOBETON 1.15306814814815 kg ; Produit fini - Packaging - Bois 0.155649267872524 kg ; Produit fini - Packaging - PELD 0.00616518518518519 kg ; Produit fini - Packaging - PEHD 0.0210037037037037 kg ; Produit fini - Packaging - Carton 0.0264703703703704 kg ; Produit fini - Packaging - Papier 0.00022 kg
Gamme ARALYA par REHAU Fenêtres et Portes-fenêtres PVC à teinte claire, vitrage d’épaisseur de verre cumulée maximum de 12mm | INIES_IFKV20230620_120413 | 39566 | 1.2 |  | 2 | Collective | NF EN 15804+A2 + NF EN 15804/CN | REHAU SAS | 30 | 1 | m² | Fermer, dans le respect des règles de l'art, une ouverture permanente de 1 m2 dans une paroi extérieure, en assurant l’ouverture et la fermeture manuelle, le passage des personnes et de la lumière, les apports solaires, une isolation acoustique et une isolation thermique inférieur ou égal à 1,3 W/m².K en double vitrage ou à 0,77 W/m².K en triple vitrage sur une durée de vie de 30 ans. | Les fabricants pouvant utiliser cette FDES collective sont uniquement les menuisiers produisant et commercialisant en France métropolitaine les menuiseries de la gamme ARALYA de teinte claire pour REHAU dont la liste est disponible à l’URL suivant : https://fenetre.rehau.fr/fdes-partenaire-rehau/ | 58.2 | 56.23 | 0.0382 | 1.96 | -2.42 | 45.4 | 2.25 | 6.01 | 53.7 | 1.43 | 1.1 | 2.53 | 0 | 0.0382 | 0 | 0 | 0 | 0 | 0 | 0.00511 | 0.13 | 0.515 | 1.31 | 0 | 1.93 | 555 | France | FR-ARA ; FR-BFC ; FR-BRE ; FR-CVL ; FR-COR ; FR-GES ; FR-HDF ; FR-IDF ; FR-NOR ; FR-NAQ ; FR-OCC ; FR-PDL ; FR-PAC | Pièces plastiques 0.06 kg ; Joints 0.27 kg ; Renforts en Acier 1.19 kg ; Profils PVC 8.38 kg ; Parclose PVC 0.66 kg ; Vitrages 14.28 kg ; Chevalet bois 5.49 kg ; Joint de calfeutrement 0.01 kg ; Film plastique 0.000368 kg ; Kit de ferrures 0.55 kg ; Carton 0.29 kg ; Quincaillerie de pose 0.26 kg ; Poignées 0.22 kg ; Mastic d'étanchéité 0.16 kg
PREGYTWINS BA18S et BA25S | INIES_ISQM20210930_162820 | 41432 | 1.3 | 2021/09/01 | 1 | Individual | NF EN 15804+A1 + NF EN 15804/CN | ETEX France Building Performance : SINIAT - SALSI | 50 | 1 | m² | Assurer une fonction de 1 m² de parement fixé et jointoyé sur tout type d'ossature, sous forme de panneau rigide destiné à recevoir tout type de finition. » | Les références commerciales couvertes par cette FDES sont : ; • PREGYTWIN STD BA18 S ; • PREGYTWIN STD BA25 S ; • PREGYTWIN HYDRO BA18 S ; • PREGYTWIN HYDRO BA25 S ; • PRÉGYTWIN Déco BA25 S ; • PRÉGYTWIN FLAM BA18 S ; • PRÉGYTWIN™ Air BA25 S la 90cm ; • PRÉGYTWIN UP BA18 S | 6.3821 | 5.8151 | 0 | 0.56697 | 0.04 |  |  |  | 4.7901 |  |  | 1.025 | 0 | 0 | 0 | 0 | 0 | 0 | 0 |  |  |  |  | 0 |  | 200 | France |  | Enduit sec 0.368 kg ; Vis 0.0156 kg ; Masse surfacique du produit 20.5 kg ; Emballage pour l’enduit 0.0008 kg ; Cales de bois aggloméré 0.06 kg ; Colle de calle 0.0025 kg ; Bande à joint 0.00894 kg
Rideau métallique à enroulement - DONNEE ENVIRONNEMENTALE PAR DEFAUT | INIES_DGKQ20220610_161212 | 30262 | 1.1 |  | 3 | DefaultEnvironmentalData | NF EN 15804+A1 + NF EN 15804/CN | Ministère de la Transition Écologique – Ministère en charge du Logement | 30 | 1 | m² | Assurer la protection des biens et des personnes par 1m² de rideau métallique à enroulement pendant une durée de vie de référence de 30 ans. |  | 160.6753 | 154.5507 | 0 | 6.1246 |  |  |  |  | 140.4271 |  |  | 14.1236 | 0 | 0 | 0 | 0 | 0 | 0 | 0 |  |  |  |  | 0
PLAQUES HAUTE DENSITÉ BA13 | INIES_ITVL20210930_162928 | 41433 | 1.4 | 2021/09/01 | 1 | Individual | NF EN 15804+A1 + NF EN 15804/CN | ETEX France Building Performance : SINIAT - SALSI | 50 | 1 | m² | Assurer une fonction de 1 m² de parement fixé et jointoyé sur tout type d'ossature, sous forme de panneau rigide destiné à recevoir tout type de finition. | es références commerciales couvertes par cette FDES sont : ; • PRÉGYDUR™ Std BA13 la 120cm ; • PREGYROC AIR BA13 la 120cm ; • PREGYROC AIR HYDRO BA13 ; • PRÉGYPLAC™ dB BA13 ; • PRÉGYCHAPE™ BD13 ; • PREGYPLAC db BD13 ; • SolidRoc Air BA13 ; • PREGYPLUS BA13 | 3.1209 | 2.8021 | 0 | 0.31883 | 0.03 |  |  |  | 2.1532 |  |  | 0.64883 | 0 | 0 | 0 | 0 | 0 | 0 | 0 |  |  |  |  | 0 |  | 200 | France |  | Cales de bois aggloméré 0.06 kg ; Masse surfacique du produit 11.9 kg ; Emballage pour l’enduit 0.0008 kg ; Enduit sec 0.368 kg ; Bande à joint 0.00894 kg ; Colle de calle 0.0025 kg ; Vis 0.0156 kg
Chapes / chapes flottantes en béton et mortier à base de ciment [ép. de 7 à 10cm] - DONNEE ENVIRONNEMENTALE PAR DEFAUT | INIES_DCHA20191220_143350 | 32133 | 1.2 |  | 3 | DefaultEnvironmentalData | NF EN 15804+A1 + NF EN 15804/CN | Ministère de la Transition Écologique – Ministère en charge du Logement | 50 | 1 | m² | Assurer la fonction de 1 m² de chape fluide en béton, sur une épaisseur de à 7 à 10 cm pendant une durée de vie de référence de 50 ans |  | 71.3644 | 69.2872 | 0 | 2.0772 |  |  |  |  | 65.288 |  |  | 3.9992
Couches d'usure DUROMIT - AXSOL | INIES_IHAZ20220609_143516 | 30225 | 1.1 | 2024/02/01 | 1 | Individual | NF EN 15804+A2 + NF EN 15804/CN | DUROMIT | 100 | 1 | m² | Assurer en conformité avec la norme NF EN 13813 sur une surface de 1m² et sur une DVR de 100 ans la fonction de couche d'usure pour chape béton. | Couches d'usure DUROMIT - AXSOL : ; DUROMIT couleur ciment gris ; AXSOL couleur Ciment Gris ; DUROMIT couleur ciment blanc ; AXSOL couleur ciment blanc ; DUROMIT S couleur ciment gris ; AXSOL 300 couleur ciment gris ; DUROMIT S couleur ciment blanc ; AXSOL 300 couleur ciment blanc | 1.7979 | 1.7037 | -0.050552 | 0.1447 | -0.16829 | 1.1124 | 0.060372 | -0.11481 | 1.058 | 0.32387 | 0.32188 | 0.64575 | -0.050552 | 0 | 0 | 0 | 0 | 0 | 0 | 0.012822 | 0.10692 | 0.014676 | 0.010283 | 0 | 0.054868 | 365 | France | FR-CVL | Couches d'usure DUROMIT - AXSOL 4.58 kg ; Produit fini - Packaging - Bois 0.12 kg ; Produit fini - Packaging - PELD 0.00162 kg ; Produit fini - Packaging - Polypropylène 0.00038 kg ; Produit fini - Packaging - Carton 0.000282 kg ; Produit fini - Packaging - Papier 0.00624 kg
Gamme NEFERIA par REHAU Fenêtres et Portes-fenêtres PVC renforcé aux fibre de verre, vitrage d’épaisseur de verre cumulée maximum de 8 mm | INIES_CIFU20230620_150837 | 39564 | 1.2 |  | 2 | Collective | NF EN 15804+A2 + NF EN 15804/CN | REHAU SAS | 30 | 1 | m² | Fermer, dans le respect des règles de l'art, une ouverture permanente de 1 m2 dans une paroi extérieure, en assurant l’ouverture et la fermeture manuelle, le passage des personnes et de la lumière, les apports solaires, une isolation acoustique et une isolation thermique inférieur ou égal à 1,1 W/m².K sur une durée de vie de 30 ans. | Les fabricants pouvant utiliser cette FDES collective sont uniquement les menuisiers produisant et commercialisant en France métropolitaine les menuiseries de la gamme NEFERIA pour REHAU dont la liste est disponible à l’URL suivant : https://fenetre.rehau.fr/fdes-partenaire-rehau/ | 79 | 76.48 | 0.0382 | 2.44 | -1.22 | 57.5 | 3.79 | 10.8 | 72.1 | 3.36 | 1.02 | 4.38 | 0 | 0.0382 | 0 | 0 | 0 | 0 | 0 | 0.00502 | 0.139 | 0.549 | 1.75 | 0 | 1.93 | 555 | Europe |  | Pièces plastiques 0.09 kg ; Joints 0.49 kg ; Profils PVC 9.96 kg ; Parclose PVC 0.79 kg ; Vitrages 11.48 kg ; Chevalet bois 4.42 kg ; Joint de calfeutrement 0.004461 kg ; Film plastique 0.000296 kg ; Kit de ferrures 0.44 kg ; Carton 0.23 kg ; Quincaillerie de pose 0.21 kg ; Poignées 0.18 kg ; Mastic d'étanchéité 0.13 kg ; Fibre de verre 1.01 kg
Isolants thermiques et acoustiques en vrac en laine de mouton [R=5m².K/W] - DONNEE ENVIRONNEMENTALE PAR DEFAUT | INIES_DISO20191220_143444 | 32134 | 1.2 |  | 3 | DefaultEnvironmentalData | NF EN 15804+A1 + NF EN 15804/CN | Ministère de la Transition Écologique – Ministère en charge du Logement | 50 | 1 | m² | Assurer la fonction d'un m² d'isolant thermique de résistance jusqu'à 5 m².K/W pour une durée de vie de référence de 50 ans. |  | 582.391 | 579.9322 | 0 | 2.4588 |  |  |  |  | 549.4891 |  |  | 30.4431
BGPV (SL)/(BK)/(FB) XXX-MCSI | BOUR-00001-V01.01-FR | 34744 | 1.1 | 2022/02/04 | 1 | Individual | PEP PCR ed 3.0 | Solipac | 25 | 1 | m² | 1m² de capacité de production d’électricité photovoltaïque durant 25 ans avec une dégradation annuelle de 0.55%/an. | ; 575 | 146.7437 | 145.6843 | 0 | 1.0594 |  |  |  |  | 141.2168 | 4.2548 | 0.21269 | 4.4674 | 0 | 0 | 0 | 0 | 0 | 0 | 0 | [9 empty] | Plastic 14.3 % ; Metal 12.3 % ; Other 73.4 %
Vitrages trempés assemblés en vitrages feuilletés 88.4 (hors accessoires de pose) | INIES_IIEX20240722_135159 | 39589 | 1.1 |  | 1 | Individual | NF EN 15804+A2 + NF EN 15804/CN | SAINT-GOBAIN GLASS FRANCE | 30 | 1 | m² | 1 m² de verre trempé assemblé en verre feuilleté 88.4, avec une transmission lumineuse de 35% à 94% sur une durée de vie de 30 ans, sans accessoire de pose. | SECURIT STADIP (PLANICLEAR), SECURIT STADIP DIAMANT, VISION-LITE II, BIOCLEAN II, COOL-LITE ST, MIRASTAR, SECURIPOINT STADIP (PLANICLEAR), SECURIPOINT STADIP DIAMANT, EMALIT EVOLUTION, SERALIT EVOLUTION, OPALIT EVOLUTION, 4BIRD Frit, PICTUREIT | 57.9 | 57.04 | 0.151 | 0.713 | -0.0509 | 0 | 0 | 0 | 54.7 | 1.23 | 1.11 | 2.34 | 0 | 0.151 | 0 | 0 | 0 | 0 | 0 | 0 | 0.0999 | 0 | 0.613 | 0 | 0.298 | 500 | France | FR-ARA ; FR-CVL ; FR-HDF ; FR-NAQ | Vitrage feuilleté 42.0 kg
KERAFLEX MAXI S – MAPEI | INIES_IYJU20240722_133517 | 39588 | 1.1 |  | 1 | Individual | NF EN 15804+A2 + NF EN 15804/CN | MAPEI FRANCE | 50 | 1 | m² | Coller des éléments de carrelage sur une surface de 1 m² en assurant les performances décrites dans la norme NF EN 12004 pendant une DVR de 50 ans. | KERAFLEX MAXI S GRIS / KERAFLEX MAXI S BLANC | 1.8656 | 1.8088 | 0 | 0.056821 | 0 |  |  |  | 1.4979 | 0.11946 | 0.19141 | 0.31087 | 0 | 0 | 0 | 0 | 0 | 0 | 0 | 0.0004596 | 0.026931 | 0 | 0.029431 | 0.00818 | 0.0317 | 400 | France |  | Mortier poudre 3.5 kg ; Eau de gâchage 1.1375 kg ; Emballage, bois 0.071 kg ; Emballage, complexe (papier, PE) 0.0168 kg ; Emballage, PE (basse densité, film) 0.00171 kg
BGPV (BK) XXX-MCSI | BOUR-00002-V01.01-FR | 34746 | 1.1 | 2022/02/04 | 1 | Individual | PEP PCR ed 3.0 | Solipac | 25 | 1 | m² | 1m² de capacité de production d’électricité photovoltaïque durant 25 ans avec une dégradation annuelle de 0.55%/an. | ; 575 | 146.7437 | 145.6843 | 0 | 1.0594 |  |  |  |  | 141.2168 | 4.2548 | 0.21269 | 4.4674 | 0 | 0 | 0 | 0 | 0 | 0 | 0 | [9 empty] | Plastic 13.5 % ; Metal 11.8 % ; Other 74.7 %
DAMP PROOF GEN 2 SENSOR | LEDV-00025-V01.01-FR | 41438 | 1.1 | 2024/09/01 | 1 | Individual | PEP PCR ed 4.0 | LEDVANCE GMBH | 17 | 1 | unité | Fournir un éclairage artificiel dont le flux lumineux sortant est de 1000 lumen pendant une durée de vie de référence de 35 000h. | DP S 1200 32W 840 IP65 GY ; DP S 1500 46W 840 IP65 GY ; DP S 1500 58W 840 IP65 GY ; DP S 1200 18W 840 IP65 GY ; DP S 1500 26W 840 IP65 GY ; DP S 1500 46W 840 IP65 GY ; | 46.6394 | 1.4344 | 45.0271 | 0.17783 | -0.2133 |  |  |  | 1.3629 | 0.044897 | 0.026652 | 0.071549 | 0 | 0 | 0 | 0 | 0 | 45.0271 | 0 |  |  |  |  | 0 | -0.014194 |  |  |  | Plastic 50.9 % ; Metal 34.5 % ; Other 14.6 % ; Plastic 0.908 kg ; Metal 0.615 kg ; Other 0.26 kg ; Masse du produit 1.783 kg ; Emballage 0.43 kg ; Produits complémentaires à l'installation 0.0 kg ; Masse totale des produits constitutifs de l'unité fonctionnelle 2.213 kg
Compteur d'énergie thermique = compteur de calories - DONNEE ENVIRONNEMENTALE PAR DEFAUT | INIES_DCOM20200424_083213 | 32136 | 1.2 |  | 3 | DefaultEnvironmentalData | NF EN 15804+A1 + NF EN 15804/CN | Ministère de la Transition Écologique – Ministère en charge du Logement | 10 | 1 | unité | Mesurer et transmettre la consommation de chauffage et d'ECS d’une habitation via un compteur d'énergie thermique (=compteur de calories) pendant 10 ans pour une durée de vie de référence de 10 ans. |  | 20.2899 | 19.9351 | -4444 | 0.35487 |  |  |  |  | 19.8362 |  |  | 0.098884
Vanne 2 ou 3 voies motorisée [DN = 25 mm] - DONNEE ENVIRONNEMENTALE PAR DEFAUT | INIES_DGMZ20220617_152738 | 30283 | 1.1 |  | 3 | DefaultEnvironmentalData | NF EN 15804+A1 + NF EN 15804/CN | Ministère de la Transition Écologique – Ministère en charge du Logement | 10 | 1 | unité | Assurer la fonction de régulation dans un circuit de fluide à l'aide d'une vanne 2 ou 3 voies motorisée [DN allant jusqu'à 25 mm] pour une durée de vie de référence de 10 ans. |  | 39.2376 | 38.2764 | 0 | 0.96122 |  |  |  |  | 35.3922 |  |  | 2.8842 | 0 | 0 | 0 | 0 | 0 | 0 | 0 |  |  |  |  | 0
Kit de fixation de garde-corps pour fenêtre ROMEO CARE | INIES_IPOK20230724_154729 | 34738 | 1.1 | 2024/02/15 | 1 | Individual | NF EN 15804+A2 + NF EN 15804/CN | SADEV BATIMENT INGENIERIE | 50 | 1 | m² | Assurer sur une DVR de 50 ans la fonction de kit de fixation de garde-corps pour fenêtre ROMEO CARE pour une surface de garde corps de 1m² (hors garde-corps) | Kit de fixation de garde-corps pour fenêtre ROMEO CARE | 51.6134 | 50.034 | 0.15101 | 1.4284 | -9.8886 | 45.5175 | 0.2011 | 0.15862 | 45.8772 | 0.6126 | 3.5442 | 4.1568 | 0 | 0.15101 | 0 | 0 | 0 | 0 | 0 | 0.0080297 | 0.14454 | 1.2397 | 0.036113 | 0 | 0.077699 | 700 | France | FR-ARA | Kit de fixation de garde-corps pour fenêtre ROMEO CARE 4.254 kg ; Produit fini - Packaging - Carton 0.39 kg ; Accessoire de MeO - Cheville béton - Acier 0.88 kg ; Accessoire de MeO - Vis fixation bois - Acier 0.104 kg ; Accessoire de MeO - Vis autoforeuse aluminum - Acier 0.045 kg ; Accessoire de MeO - Vis autoforeuse acier - Acier 0.052 kg
Gamme ARALYA par REHAU Fenêtres et Portes-fenêtres PVC à teinte foncée, vitrage d’épaisseur de verre cumulée maximum de 12mm | INIES_CQKT20230620_142831 | 39565 | 1.2 |  | 2 | Collective | NF EN 15804+A2 + NF EN 15804/CN | REHAU SAS | 30 | 1 | m² | Fermer, dans le respect des règles de l'art, une ouverture permanente de 1 m2 dans une paroi extérieure, en assurant l’ouverture et la fermeture manuelle, le passage des personnes et de la lumière, les apports solaires, une isolation acoustique et une isolation thermique inférieur ou égal à 1,3 W/m².K en double vitrage ou à 0,77 W/m².K en triple vitrage sur une durée de vie de 30 ans. | Les fabricants pouvant utiliser cette FDES collective sont uniquement les menuisiers produisant et commercialisant en France métropolitaine les menuiseries de la gamme ARALYA de teinte foncée pour REHAU dont la liste est disponible à l’URL suivant : https://fenetre.rehau.fr/fdes-partenaire-rehau/ | 76.8712 | 74.443 | 0.0382 | 2.39 | -7.53 | 64.3 | 2.72 | 5.23 | 72.3 | 1.36 | 0.783 | 2.143 | 0 | 0.0382 | 0 | 0 | 0 | 0 | 0 | 0.00502 | 0.159 | 0.707 | 1.52 | 0 | 1.93 | 555 | France | FR-ARA ; FR-BFC ; FR-BRE ; FR-CVL ; FR-COR ; FR-GES ; FR-HDF ; FR-IDF ; FR-NOR ; FR-NAQ ; FR-OCC ; FR-PDL ; FR-PAC | Pièces plastiques 0.11 kg ; Joints 0.29 kg ; Profils PVC 9.19 kg ; Parclose PVC 0.86 kg ; Vitrages 11.48 kg ; Chevalet bois 4.42 kg ; Joint de calfeutrement 0.004416 kg ; Film plastique 0.000296 kg ; Kit de ferrures 0.44 kg ; Carton 0.23 kg ; Quincaillerie de pose 0.21 kg ; Poignées 0.18 kg ; Mastic d'étanchéité 0.13 kg ; Renforts en Acier 6.34 kg ; Film de plaxage PMMA 0.27 kg
Prise Ethernet RJ45 en application résidentielle | IGNE-00001-V01.01-FR | 39590 | 1.2 | 2024/06/01 | 2 | Collective | PEP PCR ed 4.0 | IGNES | 10 | 1 | unité | Protéger, relier par connecteur un point de connexion pendant 10 années avec un taux d’utilisation de 17% pour une application LAN Résidentiel | Prise Ethernet RJ45 de catégorie 6 et de catégorie 6a et de couleur blanche ou noire ; HAGER, LEGRAND, OMELCOM, SCHNEIDER ELECTRIC | 0.77314 | 0.69123 | 0.0038483 | 0.078069 | -0.16373 |  |  |  | 0.65141 | 0.0063633 | 0.033452 | 0.039815 | 0 | 0 | 0 | 0 | 0 | 0.0038483 | 0 |  |  |  |  | 0.0159 | 0.134 |  |  |  | Plastic 33.95 % ; Metal 44.65 % ; Other 21.4 % ; Plastic 0.042 kg ; Metal 0.055 kg ; Other 0.026 kg ; Masse du produit 0.097 kg ; Emballage 0.026 kg ; Produits complémentaires à l'installation 0.0 kg ; Masse totale des produits constitutifs de l'unité fonctionnelle 0.123 kg
LINEAR INDIVILED DIRECT / INDIRECT | LEDV-00026-V01.01-FR | 41439 | 1.1 | 2024/11/01 | 1 | Individual | PEP PCR ed 4.0 | LEDVANCE GMBH | 28 | 1 | unité | Fournir un éclairage artificiel dont le flux lumineux sortant est de 1000 lumen pendant une durée de vie de référence de 35 000h. | LN INV DI 1500 P 69W 940 DAVR WT ; LN INV DI 1200 P 55W 930 PS WT ; LN INV DI 1200 P 55W 940 PS WT ; LN INV DI 1200 P 54W 930 DAVR WT ; LN INV DI 1200 P 54W 940 DAVR WT ; LN INV DI 1500 P 69W 930 PS WT ; LN INV DI 1500 P 69W 940 PS WT ; LN INV DI 1500 P 69W 930 DAVR WT ; LN INV DI 1200 P 55W 930 PS BK ; LN INV DI 1200 P 55W 940 PS BK ; LN INV DI 1200 P 54W 930 DAVR BK ; LN INV DI 1200 P 54W 940 DAVR BK ; LN INV DI 1500 P 69W 930 PS BK ; LN INV DI 1500 P 69W 940 PS BK ; LN INV DI 1500 P 69W 930 DAVR BK ; LN INV DI 1500 P 69W 940 DAVR BK ; LN INV DI 1500 P 69W 940 DAVR WT ; | 46.9989 | 1.7511 | 45.1683 | 0.079446 | -0.82939 |  |  |  | 1.6625 | 0.054448 | 0.034177 | 0.088625 | 0 | 0 | 0 | 0 | 0 | 45.1683 | 0 |  |  |  |  | 0 | 0 |  |  |  | Plastic 11.3 % ; Metal 74.4 % ; Other 14.3 % ; Plastic 0.469 kg ; Metal 3.097 kg ; Other 0.595 kg ; Masse du produit 4.161 kg ; Emballage 1.053 kg ; Produits complémentaires à l'installation 0.0 kg ; Masse totale des produits constitutifs de l'unité fonctionnelle 5.214 kg
Volet persienne en aluminium - DONNEE ENVIRONNEMENTALE PAR DEFAUT | INIES_DRVG20220617_160427 | 30285 | 1.1 |  | 3 | DefaultEnvironmentalData | NF EN 15804+A1 + NF EN 15804/CN | Ministère de la Transition Écologique – Ministère en charge du Logement | 25 | 1 | m² | Assurer 1 m2 de surface d'ouverture d'un bâtiment, clos par une persienne en aluminium, sans ajours pendant une durée de vie typique de 25 ans. |  | 654.4743 | 648.5609 | 0 | 5.9134 |  |  |  |  | 610.3039 |  |  | 38.257 | 0 | 0 | 0 | 0 | 0 | 0 | 0 |  |  |  |  | 0
Vase d'expansion [V=25L] - DONNEE ENVIRONNEMENTALE PAR DEFAUT | INIES_DVAS20200424_132654 | 32137 | 1.2 |  | 3 | DefaultEnvironmentalData | NF EN 15804+A1 + NF EN 15804/CN | Ministère de la Transition Écologique – Ministère en charge du Logement | 10 | 1 | unité | Compenser les variations de volume de l'eau générées par les changements de températures et assurer le maintien d'une pression constante dans un circuit de chauffage à l'aide d'un vase d'expansion de volume 25 L pendant une durée de vie de référence de 10 ans. |  | 25.4033 | 24.4544 | 0 | 0.94885 |  |  |  |  | 21.8535 |  |  | 2.6009
Profilé PVC de masse linéaire comprise entre 0,01 et 0,10 kg / ml, pour fonction de décoration et d’aménagement - hors accessoires de pose | INIES_CXJP20240606_103608 | 41417 | 1.2 |  | 2 | Collective | NF EN 15804+A2 + NF EN 15804/CN | Syndicat National de l'Extrusion Plastique | 25 | 1 | m | Profilé PVC de masse linéaire comprise entre 0,01 et 0,10 kg/ml (masse linéaire retenue 0,09 kg/ml), couvrant 1 mètre linéaire, conforme NF EN 13245 pour fonction de décoration ou d’aménagement, installé, sur une durée de vie de référence de 25 ans - hors accessoires de pose | fabricants de profilés ; Nicoll (groupe Aliaxis) - site de Cholet ; Grosfillex - site d'Arbent ; Groupe Maine - sites d'Ambrières-les-Vallées et Perrignier ; Lorraine Profilés - site de Faulquemont ; Profine - site de Marmoutier ; Rehau - site de Morhange et Srem (PL) ; Compounders ; Actiplast ; Benvic ; Fabricants de films de plaxage ; Hornschuch - DE ; Renolit - DE | 0.258 | 0.2327 | 0 | 0.0249 | -0.0189 | 0.163 | 0.0102 | 0.0159 | 0.189 | 0.0201 | 0.0236 | 0.0437 | 0 | 0 | 0 | 0 | 0 | 0 | 0 | 0 | 0.000849 | 6.53e-05 | 0.024 | 0 | 0.00216 | 903 | France | FR-ARA ; FR-BFC ; FR-GES ; FR-PDL | Film PE 0.000604 kg ; Housse PE 0.000892 kg ; PVC vierge et recyclé, sous forme de granulés ou compound Additifs : charge minérale, stabilisants, durcisseurs, dioxyde de titane, pigments, fibres de verre, film de plaxage, impression 0.0917 kg ; Emballage carton 0.00222 kg ; Palette bois 0.00279 kg ; affiche papier 4.87e-05 kg ; Adhésif PE 2.33e-06 kg ; Adhésif double face 2.35e-06 kg
Réseau d'adduction d'eau en polypropylène [Diam. Ext. = 63mm] - DONNEE ENVIRONNEMENTALE PAR DEFAUT | INIES_DZIP20230726_115430 | 34758 | 1.1 |  | 3 | DefaultEnvironmentalData | NF EN 15804+A2 + NF EN 15804/CN | Ministère de la Transition Écologique – Ministère en charge du Logement | 50 | 1 | m | Assurer la fonction d'acheminer l'eau dans un habitat domestique sur 1m de canalisation en polypropylène, de diamètre extérieur allant jusqu'à 63 mm pour une durée de vie de référence de 50 ans. |  | 2.2432 | 1.7608 | 0 | 0.48237 | 0 |  |  |  | 1.2424 |  |  | 0.51841 | 0 | 0 | 0 | 0 | 0 | 0 | 0 |  |  |  |  | 0 | 0.0045568
Ballon de stockage d'eau glacée [V=300L] - DONNEE ENVIRONNEMENTALE PAR DEFAUT | INIES_DBAL20200430_090856 | 32138 | 1.2 |  | 3 | DefaultEnvironmentalData | NF EN 15804+A1 + NF EN 15804/CN | Ministère de la Transition Écologique – Ministère en charge du Logement | 25 | 1 | unité | Assurer le stockage d'eau glacée à l'aide d'un ballon de stockage de 300 litrespour une durée de vie de référence de 25 ans. |  | 506.4201 | 489.1783 | 0 | 17.2417 |  |  |  |  | 438.5604 |  |  | 50.618
NEOMITIS - Danaïs Hydro - Sèche serviettes - TECA1250A12 | CINT-00014-V01.02-FR | 39593 | 1.3 | 2020/08/08 | 1 | Individual | PEP PCR ed 3.0 | AXENCO | 17 | 1 | unité | TECA1250A12 TECA0840A12 TECA0845A12 TECA1240A12 TECA1550A12 TECA1560A12 TECA1860A12 | ; TECA1250A12 ; TECA0840A12 ; TECA0845A12 ; TECA1240A12 ; TECA1550A12 ; TECA1560A12 ; TECA1860A12 | 50.3 | 49.5751 | 0 | 0.684 |  |  |  |  | 48.8 | 0.719 | 0.0561 | 0.7751 | 0 | 0 | 0 | 0 | 0 | 0 | 0 | [9 empty] | Plastic 2.7 % ; Metal 79.6 % ; Other 17.7 %
Réseau d'adduction d'eau en polypropylène [Diam. Ext. entre 110 et 250mm] - DONNEE ENVIRONNEMENTALE PAR DEFAUT | INIES_DRGD20230726_115456 | 34759 | 1.1 |  | 3 | DefaultEnvironmentalData | NF EN 15804+A2 + NF EN 15804/CN | Ministère de la Transition Écologique – Ministère en charge du Logement | 50 | 1 | m | Assurer la fonction d'acheminer l'eau dans un habitat domestique sur 1m de canalisation en polypropylène, de diamètre extérieur compris entre 110 mm et 250 mm pour une durée de vie de référence de 50 ans. |  | 22.1872 | 17.3947 | 0 | 4.7926 | 0 |  |  |  | 12.4243 |  |  | 4.9703 | 0 | 0 | 0 | 0 | 0 | 0 | 0 |  |  |  |  | 0 | 0.045568
LINEAR INDIVILED DIRECT (DALI) | LEDV-00027-V01.01-FR | 41440 | 1.1 | 2024/11/01 | 1 | Individual | PEP PCR ed 4.0 | LEDVANCE GMBH | 28 | 1 | unité | Fournir un éclairage artificiel dont le flux lumineux sortant est de 1000 lumen pendant une durée de vie de référence de 35 000h. | LN INV D 1500 P 52W 940 DAVR WT ; LN INV D 1200 P 40W 930 PS WT ; LN INV D 1200 P 40W 940 PS WT ; LN INV D 1200 P 40W 930 PS ASY WT ; LN INV D 1200 P 40W 940 PS ASY WT ; LN INV D 1200 P 40W 930 DAVR WT ; LN INV D 1200 P 40W 940 DAVR WT ; LN INV D 1200 P 40W 930 DAVR ASY WT ; LN INV D 1200 P 40W 940 DAVR ASY WT ; LN INV D 1500 P 52W 930 PS WT ; LN INV D 1500 P 52W 940 PS WT ; LN INV D 1500 P 52W 930 DAVR WT ; LN INV D 1200 P 40W 930 PS BK ; LN INV D 1200 P 40W 940 PS BK ; LN INV D 1200 P 40W 930 DAVR BK ; LN INV D 1200 P 40W 940 DAVR BK ; LN INV D 1500 P 52W 930 PS BK ; LN INV D 1500 P 52W 940 PS BK ; LN INV D 1500 P 52W 930 DAVR BK ; LN INV D 1500 P 52W 940 DAVR BK ; LN INV D 1500 P 52W 940 DAVR WT ; | 48.4918 | 2.1503 | 46.273 | 0.068517 | -1.1316 |  |  |  | 2.035 | 0.068896 | 0.04646 | 0.11536 | 0 | 0 | 0 | 0 | 0 | 46.273 | 0 |  |  |  |  | 0 | 0 |  |  |  | Plastic 5.5 % ; Metal 82.3 % ; Other 12.2 % ; Plastic 0.211 kg ; Metal 3.126 kg ; Other 0.463 kg ; Masse du produit 3.8 kg ; Emballage 1.053 kg ; Produits complémentaires à l'installation 0.0 kg ; Masse totale des produits constitutifs de l'unité fonctionnelle 4.853 kg
Vanne 6 voies motorisée [DN = 25 mm] - DONNEE ENVIRONNEMENTALE PAR DEFAUT | INIES_DLKN20220617_162240 | 30287 | 1.1 |  | 3 | DefaultEnvironmentalData | NF EN 15804+A1 + NF EN 15804/CN | Ministère de la Transition Écologique – Ministère en charge du Logement | 10 | 1 | unité | Assurer la fonction de régulation dans un circuit de fluide à l'aide d'une vanne 6 voies motorisée [DN allant jusqu'à 25 mm] pour une durée de vie de référence de 10 ans. |  | 50.5937 | 49.4514 | 0 | 1.1423 |  |  |  |  | 45.835 |  |  | 3.6164 | 0 | 0 | 0 | 0 | 0 | 0 | 0 |  |  |  |  | 0
Ratelier à vélo - DONNEE ENVIRONNEMENTALE PAR DEFAUT | INIES_DRAT20200616_135407 | 32139 | 1.2 |  | 3 | DefaultEnvironmentalData | NF EN 15804+A1 + NF EN 15804/CN | Ministère de la Transition Écologique – Ministère en charge du Logement | 10 | 1 | unité | Assurer le stockage d'un vélo à l'aide d'un ratelier à vélo pour une durée de vie de référence de 10 ans. |  | 14.0359 | 13.7466 | 0 | 0.28926 |  |  |  |  | 12.677 |  |  | 1.0696
SURFACE FLAT | LEDV-00028-V01.01-FR | 41441 | 1.1 | 2024/11/01 | 1 | Individual | PEP PCR ed 4.0 | LEDVANCE GMBH | 28 | 1 | unité | Fournir un éclairage artificiel dont le flux lumineux sortant est de 1000 lumen pendant une durée de vie de référence de 35 000h. | SF FLAT SQ SEN 500 P 27W CPS ; SF FLAT SQ DALI 500 27W P CS ; SF FLAT SQ 500 P 27W CPS ; SF FLAT RD 500 P 27W CPS ; SF FLAT RD SEN 500 P 27W CPS ; SF FLAT RD DALI 500 P 27W CS ; SF FLAT RD 330 P 19W CPS ; SF FLAT RD SEN 330 P 19W CPS ; SF FLAT SQ 330 P 19W CPS ; SF FLAT SQ SEN 330 P 19W CPS ; SF FLAT SQ SEN 500 P 27W CPS ; | 50.3379 | 4.9585 | 44.7475 | 0.63189 | -0.42551 |  |  |  | 4.8043 | 0.10604 | 0.048106 | 0.15414 | 0 | 0 | 0 | 0 | 0 | 44.7475 | 0 |  |  |  |  | 0 | 0.025533 |  |  |  | Plastic 75.9 % ; Metal 5.1 % ; Other 19.0 % ; Plastic 2.848 kg ; Metal 0.193 kg ; Other 0.711 kg ; Masse du produit 3.752 kg ; Emballage 0.659 kg ; Produits complémentaires à l'installation 0.0 kg ; Masse totale des produits constitutifs de l'unité fonctionnelle 4.411 kg
Profilé PVC de masse linéaire comprise entre 0,65 et 1,20 kg / ml, pour fonction de décoration et d’aménagement - hors accessoires de pose | INIES_CTPW20240606_103642 | 41415 | 1.2 |  | 2 | Collective | NF EN 15804+A2 + NF EN 15804/CN | Syndicat National de l'Extrusion Plastique | 25 | 1 | m | Profilé PVC de masse linéaire comprise entre 0,65 et 1,20 kg/ml (masse linéaire retenue 1,10 kg/ml), couvrant 1 mètre linéaire, conforme NF EN 13245 pour fonction de décoration ou d’aménagement, installé, sur une durée de vie de référence de 25 ans - hors accessoires de pose | fabricants de profilés ; Nicoll (groupe Aliaxis) - site de Cholet ; Grosfillex - site d'Arbent ; Groupe Maine - sites d'Ambrières-les-Vallées et Perrignier ; Lorraine Profilés - site de Faulquemont ; Profine - site de Marmoutier ; Rehau - site de Morhange et Srem (PL) ; Compounders ; Actiplast ; Benvic ; Fabricants de films de plaxage ; Hornschuch - DE ; Renolit - DE | 3.09 | 2.794 | 0 | 0.299 | -0.226 | 1.96 | 0.122 | 0.19 | 2.27 | 0.241 | 0.283 | 0.524 | 0 | 0 | 0 | 0 | 0 | 0 | 0 | 0 | 0.0102 | 0.000784 | 0.288 | 0 | 0.0259 | 903 | France | FR-ARA ; FR-BFC ; FR-GES ; FR-PDL | Palette bois 0.0335 kg ; Adhésif PE 2.79e-05 kg ; Emballage carton 0.0267 kg ; affiche papier 0.000584 kg ; Adhésif double face 2.82e-05 kg ; Housse PE 0.0107 kg ; PVC vierge et recyclé, sous forme de granulés ou compound Additifs : charge minérale, stabilisants, durcisseurs, dioxyde de titane, pigments, fibres de verre, film de plaxage, impression 1.1 kg ; Film PE 0.00725 kg
NEOMITIS - Anthémys Hydro - Sèche serviettes - TECB1250B12 | CINT-00015-V01.02-FR | 39594 | 1.6 | 2020/08/08 | 1 | Individual | PEP PCR ed 3.0 | AXENCO | 17 | 1 | unité | TECB1250B12 | ; TECB1250B12 ; TECB0845B12 ; TECB0845BCH12 ; TECB1550B12 ; TECB1250BCH12 ; TECB1560B12 ; TECB1550BCH12 ; TECB1860B12 ; TECB1860BCH12 | 51.5 | 50.8097 | 0 | 0.701 |  |  |  |  | 50 | 0.747 | 0.0627 | 0.8097 | 0 | 0 | 0 | 0 | 0 | 0 | 0 | [9 empty] | Plastic 3.0 % ; Metal 78.1 % ; Other 18.9 %
Voirie et revêtements extérieurs à base de sable stabilise avec liant hydraulique [ép. 10 cm] [A4= 0 km] - DONNEE ENVIRONNEMENTALE PAR DEFAUT | INIES_DVOI20200624_104026 | 32140 | 1.2 |  | 3 | DefaultEnvironmentalData | NF EN 15804+A1 + NF EN 15804/CN | Ministère de la Transition Écologique – Ministère en charge du Logement | 20 | 1 | m² | Assurer le revêtement d'1 m² et d'épaisseur de 10 cm de voirie ou d'espace public à base de sable stabilisé avec liant hydraulique pour une durée de vie de référence de 20 ans. |  | 149.6005 | 101.0973 | 0 | 48.5032 |  |  |  |  | 91.4538 |  |  | 9.6435
BULKHEAD ROUND | LEDV-00029-V01.01-FR | 41442 | 1.1 | 2024/11/01 | 1 | Individual | PEP PCR ed 4.0 | LEDVANCE GMBH | 17 | 1 | unité | Fournir un éclairage artificiel dont le flux lumineux sortant est de 1000 lumen pendant une durée de vie de référence de 35 000h. | BLKH RD SEN 300 P 18W CPS BK ; BLKH RD 250 P 9.5W CPS BK ; BLKH RD 250 P 9.5W CPS WT ; BLKH RD 300 P 17W CPS BK ; BLKH RD 300 P 17W CPS WT ; BLKH RD SEN 250 P 10W CPS BK ; BLKH RD SEN 250 P 10W CPS WT ; BLKH RD SEN 300 P 18W CPS WT ; BLKH RD SEN 300 P 18W CPS BK ; | 51.8147 | 1.9849 | 49.4577 | 0.37213 | -0.24327 |  |  |  | 1.881 | 0.066299 | 0.037618 | 0.10392 | 0 | 0 | 0 | 0 | 0 | 49.4577 | 0 |  |  |  |  | 0 | 0.020345 |  |  |  | Plastic 71.9 % ; Metal 1.3 % ; Other 26.8 % ; Plastic 0.68 kg ; Metal 0.012 kg ; Other 0.254 kg ; Masse du produit 0.946 kg ; Emballage 0.219 kg ; Produits complémentaires à l'installation 0.0 kg ; Masse totale des produits constitutifs de l'unité fonctionnelle 1.165 kg
Vitrages trempés assemblés en vitrages feuilletés 1010.4 (hors accessoires de pose) | INIES_IBUD20240722_155516 | 39592 | 1.1 |  | 1 | Individual | NF EN 15804+A2 + NF EN 15804/CN | SAINT-GOBAIN GLASS FRANCE | 30 | 1 | m² | 1 m² de verre trempé assemblé en verre feuilleté 1010.4, avec une transmission lumineuse de 34% à 89% sur une durée de vie de 30 ans, sans accessoire de pose. | SECURIT STADIP (PLANICLEAR), SECURIT STADIP DIAMANT, VISION-LITE II, BIOCLEAN II, COOL-LITE ST, MIRASTAR, SECURIPOINT STADIP (PLANICLEAR), SECURIPOINT STADIP DIAMANT, EMALIT EVOLUTION, SERALIT EVOLUTION, OPALIT EVOLUTION, 4BIRD Frit, PICTUREIT | 69.6 | 68.54 | 0.151 | 0.884 | -0.0509 | 0 | 0 | 0 | 65.9 | 1.53 | 1.11 | 2.64 | 0 | 0.151 | 0 | 0 | 0 | 0 | 0 | 0 | 0.124 | 0 | 0.76 | 0 | 0.298 | 500 | France | FR-ARA ; FR-CVL ; FR-HDF ; FR-NAQ | Vitrage feuilleté 52.0 kg
Réseau d'adduction d'eau en polypropylène [Diam. Ext. entre 63 et 110mm] - DONNEE ENVIRONNEMENTALE PAR DEFAUT | INIES_DRÉS20161116_164544 | 34761 | 1.4 |  | 3 | DefaultEnvironmentalData | NF EN 15804+A2 + NF EN 15804/CN | Ministère de la Transition Écologique – Ministère en charge du Logement | 50 | 1 | m | Assurer la fonction d'acheminer l'eau dans un habitat domestique sur 1m de canalisation en polypropylène, de diamètre extérieur compris entre 63 mm et 110 mm pour une durée de vie de référence de 50 ans. |  | 6.3392 | 4.9699 | 0 | 1.3693 | 0 |  |  |  | 3.5498 |  |  | 1.4201 | 0 | 0 | 0 | 0 | 0 | 0 | 0 |  |  |  |  | 0 | 0.013019
PREGYPLAC STD, HYDRO, ROC DE BA18 à BA25S et PREGYTOIT BA18 | INIES_IUKQ20210930_162846 | 41435 | 1.5 | 2021/09/01 | 1 | Individual | NF EN 15804+A1 + NF EN 15804/CN | ETEX France Building Performance : SINIAT - SALSI | 50 | 1 | m² | Assurer une fonction de 1 m² de parement fixé et jointoyé sur tout type d'ossature, sous forme de panneau rigide destiné à recevoir tout type de finition. | Les références commerciales couvertes par cette FDES sont : ; • PRÉGYPLAC™ Std BA18 ; • PRÉGYDRO™ BA18 ; • PRÉGYDRO™ BA25 S ; • PREGYPLAC DECO BA18 ; • PREGYROC AIR BA18 S la 90cm ; • PREGYROC AIR HYDRO BA18 S ; • PRÉGYPLAC™ Std BA25 S ; • PRÉGYDRO™ Déco BA18 ; • PRÉGYTOIT™ BA18 ; • PREGYPLAC AIR BA18 S ; • PREGYPLAC A1 BA18 S ; • PREGYPLAC A1 BA25 S ; • SOLIDROC AIR BA18 S | 4.4103 | 3.9528 | 0 | 0.45755 | 0.03 |  |  |  | 3.063 |  |  | 0.88974 | 0 | 0 | 0 | 0 | 0 | 0 | 0 |  |  |  |  | 0 |  | 200 | France |  | Emballage pour l’enduit 0.0008 kg ; Masse surfacique du produit 17.8 kg ; Vis 0.0156 kg ; Bande à joint 0.00894 kg ; Enduit sec 0.368 kg ; Cales de bois aggloméré 0.06 kg ; Colle de calle 0.0025 kg
Système de fixation de bardage en verre Variance® (hors bardage) | INIES_IVDS20230724_155210 | 34739 | 1.1 | 2024/06/01 | 1 | Individual | NF EN 15804+A2 + NF EN 15804/CN | SADEV BATIMENT INGENIERIE | 50 | 1 | m² | Assurer hors bardage et sur la DVR de 50 ans la fonction de système de fixation d'1m² de bardage verre. | Système de fixation de bardage en verre Variance® | 32.571 | 31.6683 | 0 | 0.90278 | -5.9946 | 29.6822 | 0.13485 | 0.94181 | 30.7589 | 0.37306 | 0.5363 | 0.90936 | 0 | 0 | 0 | 0 | 0 | 0 | 0 | 0.014123 | 0.076756 | 0.81149 | 0.00041445 | 0 | 0.039976 | 700 | France | FR-ARA | Système de fixation de bardage en verre Variance® 2.66933333333333 kg ; Produit fini - Packaging - Bois 0.05 kg ; Produit fini - Packaging - PELD 0.0133266666666667 kg ; Produit fini - Packaging - Carton 0.01 kg ; Produit fini - Packaging - Papier 0.07996 kg ; Produit fini - Packaging - Métal 0.01 kg ; Accessoire de MeO - Vis autoperceuse à tête hexagonale Ø 5,5 mm - Inox A2 0.07 kg
NEOMITIS - Thinaé Slim - Sèche serviettes - RSEF050S1 | CINT-00017-V01.02-FR | 39595 | 1.2 | 2021/01/23 | 1 | Individual | PEP PCR ed 3.0 | AXENCO | 17 | 1 | unité | Assurer le chauffage à l’aide d’un appareil de chauffage à énergie électrique directe à poste fixe visible de 0.5 kW pour une durée de vie de référence de 17 ans | ; RSEF050S1 ; RSEF030S1 | 1320 | 68.896 | 1250 | 1.98 |  |  |  |  | 66.9 | 1.89 | 0.106 | 1.996 | 0 | 0 | 0 | 0 | 0 | 1250 | 0 | [9 empty] | Plastic 2.9 % ; Metal 57.5 % ; Other 39.6 %
Câble PTT 288 [112 paires] - DONNEE ENVIRONNEMENTALE PAR DEFAUT | INIES_DCÂB20200429_103240 | 34762 | 1.3 |  | 3 | DefaultEnvironmentalData | NF EN 15804+A2 + NF EN 15804/CN | Ministère de la Transition Écologique – Ministère en charge du Logement | 10 | 1 | m | Transmettre un signal de communication sur 1 m via un câble PTT 288, 112 paires, pendant une durée de vie de référence de 10 ans. |  | 4.5551 | 3.5223 | 0.058705 | 0.97415 | 0 |  |  |  | 3.0526 |  |  | 0.46964 | 0 | 0.058705 | 0 | 0 | 0 | 0 | 0 |  |  |  |  | 0 | 0.01022
Gravier tout venant - DONNEE ENVIRONNEMENTALE PAR DEFAUT | INIES_DGRA20190625_092604 | 32141 | 1.4 |  | 3 | DefaultEnvironmentalData | NF EN 15804+A1 + NF EN 15804/CN | Ministère de la Transition Écologique – Ministère en charge du Logement | 50 | 1 | m³ | Assurer la fonction de 1 m3 de gravier tout venant pour une durée de vie de référence de 50 ans. |  | 30.5204 | 22.2617 | 0 | 8.2587 |  |  |  |  | 7.6475 |  |  | 14.6142
NEOMITIS- Captis Slim - Sèche serviettes - RSEF050SE1 | CINT-00019-V01.02-FR | 39596 | 1.2 | 2021/01/22 | 1 | Individual | PEP PCR ed 3.0 | AXENCO | 17 | 1 | unité | Assurer le chauffage à l’aide d’un appareil de chauffage à énergie électrique directe à poste fixe visible de 0.5 kW pour une durée de vie de référence de 17 ans | ; RSEF030SE1 ; RSEF050SE1 | 1320 | 69.696 | 1250 | 1.98 |  |  |  |  | 67.7 | 1.89 | 0.106 | 1.996 | 0 | 0 | 0 | 0 | 0 | 1250 | 0 | [9 empty] | Plastic 3.0 % ; Metal 57.5 % ; Other 39.5 %
PANNEAUX DE FAÇADE COMPOSITE STACBOND® de 4 mm d'épaisseur sans éléments d'installation STACBOND FR/ STACBOND A2 | INIES_IHEK20240731_080722 | 41424 | 1.2 |  | 1 | Individual | NF EN 15804+A2 + NF EN 15804/CN | ECO BIERZO COMPOSITE S.L. - STACBOND | 50 | 1 | m² | 1m² de panneau PVDF/HDPE d'une épaisseur de 4 mm permettant d'assurer la fonction de revêtement de façade (sans éléments d'installation), sur la base d'une durée de vie de 50 ans. | STACBOND®FR PVDF ; STACBOND®FR HDPE ; STACBOND®A2 PVDF ; STACBOND®A2 HDPE ; | 30.8 | 30.17 | 0 | 0.744 | -9.18 | 20.9 | 1.84 | 0.405 | 23.1 | 5.67 | 1.4 | 7.07 | 0 | 0 | 0 | 0 | 0 | 0 | 0 | 0.00642 | 0.0782 | 0 | 0.659 | 0 | 0.115 | 3500 | Europe |  | Noyau 5.78 kg ; Carton 0.0364 kg ; Bois 0.263 kg ; Film 0.00444 kg ; Lacques 0.0814 kg ; Adhésif 0.0651 kg ; Aluminium 1.08 kg
Cuve ou réservoir en polypropylène [3000L] - DONNEE ENVIRONNEMENTALE PAR DEFAUT | INIES_DCUV20161116_164540 | 32143 | 1.3 |  | 3 | DefaultEnvironmentalData | NF EN 15804+A1 + NF EN 15804/CN | Ministère de la Transition Écologique – Ministère en charge du Logement | 50 | 1 | unité | Assurer la fonction de stockage de 3000 L de liquide pour une durée de vie de référence de 50 ans. |  | 780.9115 | 681.3614 | 0 | 99.5502 |  |  |  |  | 606.2506 |  |  | 75.1108
DMEGC M6-60HSW M6-60HBW M6-60HBBG1-60HBW | DMEG-00002-V01.01-FR | 34764 | 1.1 | 2021/09/28 | 1 | Individual | PEP PCR ed 3.0 | Hengdian Group DMEGC Magnetics Co., Ltd. | 25 | 1 | kW | Fournir 1 kWc de capacité de production d’électricité photovoltaïque durant 25 ans par 2.6 panneaux de 385Wc sur une surface de 4.73m² avec une dégradation annuelle de 0.55%/an. | ; 575 | 694.3415 | 689.3288 | 0 | 5.0127 |  |  |  |  | 668.1904 | 20.1321 | 1.0064 | 21.1384 | 0 | 0 | 0 | 0 | 0 | 0 | 0 | [9 empty] | Plastic 14.7 % ; Metal 12.7 % ; Other 72.6 %
Profilé PVC de masse linéaire comprise entre 0,10 et 0,65 kg / ml, pour fonction de décoration et d’aménagement - hors accessoires de pose | INIES_CTCO20240606_103624 | 41416 | 1.2 |  | 2 | Collective | NF EN 15804+A2 + NF EN 15804/CN | Syndicat National de l'Extrusion Plastique | 25 | 1 | m | Profilé PVC de masse linéaire comprise entre 0,10 et 0,65 kg/ml (masse linéaire retenue 0,60 kg/ml), couvrant 1 mètre linéaire, conforme NF EN 13245 pour fonction de décoration ou d’aménagement, installé, sur une durée de vie de référence de 25 ans - hors accessoires de pose | fabricants de profilés ; Nicoll (groupe Aliaxis) - site de Cholet ; Grosfillex - site d'Arbent ; Groupe Maine - sites d'Ambrières-les-Vallées et Perrignier ; Lorraine Profilés - site de Faulquemont ; Profine - site de Marmoutier ; Rehau - site de Morhange et Srem (PL) ; Compounders ; Actiplast ; Benvic ; Fabricants de films de plaxage ; Hornschuch - DE ; Renolit - DE | 1.68 | 1.514 | 0 | 0.162 | -0.123 | 1.06 | 0.066 | 0.103 | 1.23 | 0.13 | 0.153 | 0.284 | 0 | 0 | 0 | 0 | 0 | 0 | 0 | 0 | 0.00552 | 0.000425 | 0.156 | 0 | 0.014 | 903 | France | FR-ARA ; FR-BFC ; FR-GES ; FR-PDL | Housse PE 0.0058 kg ; Emballage carton 0.0145 kg ; Adhésif double face 1.53e-05 kg ; Palette bois 0.0182 kg ; Adhésif PE 1.51e-05 kg ; Film PE 0.00393 kg ; affiche papier 0.000316 kg ; PVC vierge et recyclé, sous forme de granulés ou compound Additifs : charge minérale, stabilisants, durcisseurs, dioxyde de titane, pigments, fibres de verre, film de plaxage, impression 0.596 kg
NEOMITIS - Danaïs Slim - Sèche serviettes - RSEA050S1 | CINT-00011-V01.03-FR | 39597 | 1.2 | 2020/07/28 | 1 | Individual | PEP PCR ed 3.0 | AXENCO | 17 | 1 | unité | Assurer le chauffage à l’aide d’un appareil de chauffage à énergie électrique directe à poste fixe visible de 0.5 kW pour une durée de vie de référence de 17 ans | ; RSEA030S1 ; RSEA050S1 | 1320 | 68.896 | 1250 | 1.98 |  |  |  |  | 66.9 | 1.89 | 0.106 | 1.996 | 0 | 0 | 0 | 0 | 0 | 1250 | 0 | [9 empty] | Plastic 2.9 % ; Metal 57.5 % ; Other 39.6 %
FLOODLIGHT GEN 4 LP (SENSOR) | LEDV-00031-V01.01-FR | 41444 | 1.1 | 2024/11/01 | 1 | Individual | PEP PCR ed 4.0 | LEDVANCE GMBH | 25 | 1 | unité | Fournir un éclairage artificiel dont le flux lumineux sortant est de 1000 lumen pendant une durée de vie de référence de 35 000h. | FL 50 SN P 41W 6KLM 840 PS SY100 BK ; FL 10 P 8W 1K2LM 830 PS SY100 BK ; FL 10 P 8W 1K2LM 830 PS SY100 WT ; FL 10 P 8W 1K2LM 840 PS SY100 BK ; FL 10 P 8W 1K2LM 840 PS SY100 WT ; FL 10 P 8W 1K2LM 865 PS SY100 BK ; FL 10 P 8W 1K2LM 865 PS SY100 WT ; FL 20 P 17W 2K4LM 830 PS SY100 BK ; FL 20 P 17W 2K4LM 830 PS SY100 WT ; FL 20 P 17W 2K4LM 840 PS SY100 BK ; FL 20 P 17W 2K4LM 840 PS SY100 WT ; FL 20 P 17W 2K4LM 865 PS SY100 BK ; FL 20 P 17W 2K4LM 865 PS SY100 WT ; FL 50 P 41W 6KLM 830 PS SY100 BK ; FL 50 P 41W 6KLM 830 PS SY100 WT ; FL 50 P 41W 6KLM 840 PS SY100 BK ; FL 50 P 41W 6KLM 840 PS SY100 WT ; FL 50 P 41W 6KLM 865 PS SY100 BK ; FL 50 P 41W 6KLM 865 PS SY100 WT ; FL 10 SN P 8W 1K2LM 830 PS SY100 WT ; FL 10 SN P 8W 1K2LM 830 PS SY100 BK ; FL 10 SN P 8W 1K2LM 840 PS SY100 WT ; FL 10 SN P 8W 1K2LM 840 PS SY100 BK ; FL 20 SN P 17W 2K4LM 830 PS SY100 WT ; FL 20 SN P 17W 2K4LM 830 PS SY100 BK ; FL 20 SN P 17W 2K4LM 840 PS SY100 WT ; FL 20 SN P 17W 2K4LM 840 PS SY100 BK ; FL 50 SN P 41W 6KLM 830 PS SY100 WT ; FL 50 SN P 41W 6KLM 830 PS SY100 BK ; FL 50 SN P 41W 6KLM 840 PS SY100 WT ; FL 50 SN P 41W 6KLM 840 PS SY100 BK ; | 43.334 | 0.49998 | 42.8084 | 0.025553 | -0.16425 |  |  |  | 0.47443 | 0.016493 | 0.0090611 | 0.025554 | 0 | 0 | 0 | 0 | 0 | 42.8084 | 0 |  |  |  |  | 0 | 0.004983 |  |  |  | Plastic 8.8 % ; Metal 38.0 % ; Other 53.2 % ; Plastic 0.078 kg ; Metal 0.338 kg ; Other 0.474 kg ; Masse du produit 0.89 kg ; Emballage 0.199 kg ; Produits complémentaires à l'installation 0.0 kg ; Masse totale des produits constitutifs de l'unité fonctionnelle 1.089 kg
Lacobel 6mm - verre décoratif | INIES_IEFS20230725_130530 | 34741 | 1.1 |  | 1 | Individual | NF EN 15804+A2 + NF EN 15804/CN | AGC GLASS EUROPE | 30 | 1 | m² | 1 m² de verre décoratif utilisé en construction ou en ameublement pour une durée de vie de 30 ans. | Lacobel - 6mm ; Lacomat - 6mm | 19.8536 | 19.5618 | 0.026267 | 0.26551 | 0.80395 |  |  |  | 18.8138 | 0.57892 | 0.16909 | 0.74801 | 0 | 0.026267 | 0 | 0 | 0 | 0 | 0 | 0 | 0.046886 | 0 | 0.21863 | 0 | 0.0452 | 597 | Europe |  | Verre plat 15.0 kg ; Peinture 0.1 kg ; bois 0.101 kg ; Carton 6e-05 kg ; Poudre intercalaire 0.00013 kg ; Chevalets métalliques (amortissement) 1.0 kg
DMEGC M6-72HSW | DMEG-00003-V01.01-FR | 34765 | 1.1 | 2021/09/28 | 1 | Individual | PEP PCR ed 3.0 | Hengdian Group DMEGC Magnetics Co., Ltd. | 25 | 1 | kW | Fournir 1 kWc de capacité de production d’électricité photovoltaïque durant 25 ans par 2.17 panneaux de 460Wc sur une surface de 4.73m² avec une dégradation annuelle de 0.55%/an. | ; 575 | 693.3868 | 688.3811 | 0 | 5.0058 |  |  |  |  | 667.2717 | 20.1044 | 1.005 | 21.1094 | 0 | 0 | 0 | 0 | 0 | 0 | 0 | [9 empty] | Plastic 13.8 % ; Metal 12.1 % ; Other 74.1 %
Lecteur de proximité RFID pour contrôle d'accès - DONNEE ENVIRONNEMENTALE PAR DEFAUT | INIES_DLEC20201020_165915 | 32144 | 1.2 |  | 3 | DefaultEnvironmentalData | NF EN 15804+A1 + NF EN 15804/CN | Ministère de la Transition Écologique – Ministère en charge du Logement | 30 | 1 | unité | Permettre la lecture d'une puce RFID pour l'accès à un espace avec une durée de vie de référence de 30 ans |  | 37.396 | 37.2925 | 0 | 0.10353 |  |  |  |  | 35.3526 |  |  | 1.9399
Revêtement de sol en enduit béton ciré [A4=0km] - DONNEE ENVIRONNEMENTALE PAR DEFAUT | INIES_DQTT20241213_165807 | 41450 | 1.1 |  | 3 | DefaultEnvironmentalData | NF EN 15804+A2 + NF EN 15804/CN | Ministère de la Transition Écologique – Ministère en charge du Logement | 50 | 1 | m² | Assurer le revêtement intérieur ou extérieur d'un mètre carré de sol par un enduit béton ciré pour une durée de vie de référence de 50 ans. |  | 11.0597 | 8.124 | 0.85221 | 2.0835 | 0 |  |  |  | 7.6686 |  |  | 0.45531 | 0.85221 | 0 | 0 | 0 | 0 | 0 | 0 |  |  |  |  | 0 | 0.044592
HIGH BAY GEN 5 (DALI) | LEDV-00032-V01.01-FR | 41445 | 1.1 | 2024/11/01 | 1 | Individual | PEP PCR ed 4.0 | LEDVANCE GMBH | 30 | 1 | unité | Fournir un éclairage artificiel dont le flux lumineux sortant est de 1000 lumen pendant une durée de vie de référence de 35 000h. | HB DA P 200W 840 110DEG IP66 ; HB P 75W 840 70DEG IP66 PS ; HB P 75W 840 110DEG IP66 PS ; HB P 150W 840 70DEG IP66 PS ; HB P 150W 840 110DEG IP66 PS ; HB P 200W 840 70DEG IP66 PS ; HB P 200W 840 110DEG IP66 PS ; HB P 75W 865 70DEG IP66 PS ; HB P 75W 865 110DEG IP66 PS ; HB P 150W 865 70DEG IP66 PS ; HB P 150W 865 110 DEG IP66 PS ; HB P 200W 865 70DEG IP66 PS ; HB P 200W 865 110DEG IP66 PS ; HB DA P 75W 840 70DEG IP66 ; HB DA P 75W 840 110DEG IP66 ; HB DA P 150W 840 70DEG IP66 ; HB DA P 150W 840 110DEG IP66 ; HB DA P 200W 840 70DEG IP66 ; HB DA P 75W 865 70DEG IP66 ; HB DA P 75W 865 110DEG IP66 ; HB DA P 150W 865 70DEG IP66 ; HB DA P 150W 865 110DEG IP66 ; HB DA P 200W 865 70DEG IP66 ; HB DA P 200W 865 110DEG IP66 ; HB DA P 200W 840 110DEG IP66 ; | 31.7495 | 0.26384 | 31.4648 | 0.020872 | -0.095006 |  |  |  | 0.24637 | 0.0092681 | 0.0081957 | 0.017464 | 0 | 0 | 0 | 0 | 0 | 31.4648 | 0 |  |  |  |  | 0 | 0.0045157 |  |  |  | Plastic 28.1 % ; Metal 54.7 % ; Other 17.2 % ; Plastic 0.877 kg ; Metal 1.71 kg ; Other 0.54 kg ; Masse du produit 3.127 kg ; Emballage 1.304 kg ; Produits complémentaires à l'installation 0.0 kg ; Masse totale des produits constitutifs de l'unité fonctionnelle 4.431 kg
Systèmes de protection anticorrosion de l’acier | INIES_IKQS20220617_162656 | 30288 | 1.1 | 2022/07/01 | 1 | Individual | NF EN 15804+A1 + NF EN 15804/CN | SOCIÉTÉ DE FABRIQUE DE PEINTURE ET DE VERNIS OINVILLE | 40 | 1 | m² | Assurer la fonction anticorrosion sur 1 m2 de paroi en acier selon les exigences de la norme NF EN ISO 12944-2. | Protecsob® EP ; ; Protecsob® RHN thix2 ; ; Sobepox® 310 ; ; Protecsob® T.EP 300 ; ; Vinisob NG ; ; Protecsob® BEC3 ; ; Protecsob® RHN | 4.89 | 4.883 | 0 | 0.00893 | 0 |  |  |  | 4.62 |  |  | 0.263 | 0 | 0 | 0 | 0 | 0 | 0 | 0 |  |  |  |  | 0 |  | 1000 | France | FR-OCC | Couche de revêtement 1.02 kg ; Acier (fer blanc) 0.115 kg ; Bois (palette) 0.0593 kg ; Carton 0.00119 kg ; Polyéthylène 0.000889 kg
Couloir de contrôle d'accès - DONNEE ENVIRONNEMENTALE PAR DEFAUT | INIES_DCOU20201020_171123 | 32145 | 1.2 |  | 3 | DefaultEnvironmentalData | NF EN 15804+A1 + NF EN 15804/CN | Ministère de la Transition Écologique – Ministère en charge du Logement | 20 | 1 | unité | Assurer la fonction de contrôle d'accès par portillons motorisés pendant une durée de vie de référence de 20 ans |  | 1901.2338 | 1867.8974 | 0 | 33.3364 |  |  |  |  | 1726.1201 |  |  | 141.7772
NEOMITIS - Danaïs Slim EcoSens - Sèche serviettes - RSEA050SE1 | CINT-00009-V01.03-FR | 39598 | 1.2 | 2020/07/28 | 1 | Individual | PEP PCR ed 3.0 | AXENCO | 17 | 1 | unité | Assurer le chauffage à l’aide d’un appareil de chauffage à énergie électrique directe à poste fixe visible de 0.5 kW pour une durée de vie de référence de 17 ans | ; RSEA030SE1 ; RSEA050SE1 | 1320 | 69.696 | 1250 | 1.98 |  |  |  |  | 67.7 | 1.89 | 0.106 | 1.996 | 0 | 0 | 0 | 0 | 0 | 1250 | 0 | [9 empty] | Plastic 3.0 % ; Metal 57.5 % ; Other 39.5 %
DMEGC M10-54HSW M10-54HBW M10-54HBB | DMEG-00005-V01.01-FR | 34767 | 1.1 | 2021/09/28 | 1 | Individual | PEP PCR ed 3.0 | Hengdian Group DMEGC Magnetics Co., Ltd. | 25 | 1 | kW | Fournir 1 kWc de capacité de production d’électricité photovoltaïque durant 25 ans par 2.41 panneaux de 415Wc sur une surface de 4.67m² avec une dégradation annuelle de 0.55%/an. | ; 575 | 684.8764 | 679.9321 | 0 | 4.9444 |  |  |  |  | 659.0818 | 19.8576 | 0.99265 | 20.8503 | 0 | 0 | 0 | 0 | 0 | 0 | 0 | [9 empty] | Plastic 13.9 % ; Metal 13.0 % ; Other 73.1 %
Isolants thermiques et acoustiques pour combles en laine de mouton [R=5m².K/W] - DONNEE ENVIRONNEMENTALE PAR DEFAUT | INIES_DISO20191220_143450 | 32147 | 1.2 |  | 3 | DefaultEnvironmentalData | NF EN 15804+A1 + NF EN 15804/CN | Ministère de la Transition Écologique – Ministère en charge du Logement | 50 | 1 | m² | Assurer la fonction d'un m² d'isolant thermique de résistance jusqu'à 5 m².K/W pour une durée de vie de référence de 50 ans. |  | 582.391 | 579.9322 | 0 | 2.4588 |  |  |  |  | 549.4891 |  |  | 30.4431
TRUSYS UNIVERSAL (DALI) | LEDV-00033-V01.01-FR | 41446 | 1.1 | 2024/11/01 | 1 | Individual | PEP PCR ed 4.0 | LEDVANCE GMBH | 34 | 1 | unité | Fournir un éclairage artificiel dont le flux lumineux sortant est de 1000 lumen pendant une durée de vie de référence de 35 000h. | TRUSYS UNIV P 75W 840 W CL DALI ; TRUSYS UNIV P 75W 840 N CL DALI ; TRUSYS UNIV P 75W 840 VN CL DALI ; TRUSYS UNIV P 73W 840 VN CL PS ; TRUSYS UNIV P 73W 840 N CL PS ; TRUSYS UNIV P 73W 840 W CL PS ; TRUSYS UNIV P 75W 840 W CL DALI ; | 34.0859 | 0.55252 | 33.5008 | 0.03263 | -0.13079 |  |  |  | 0.5251 | 0.014764 | 0.01265 | 0.027415 | 0 | 0 | 0 | 0 | 0 | 33.5008 | 0 |  |  |  |  | 0 | 0.0069176 |  |  |  | Plastic 21.9 % ; Metal 42.9 % ; Other 35.2 % ; Plastic 0.39 kg ; Metal 0.764 kg ; Other 0.625 kg ; Masse du produit 1.779 kg ; Emballage 1.053 kg ; Produits complémentaires à l'installation 0.0 kg ; Masse totale des produits constitutifs de l'unité fonctionnelle 2.832 kg
Revêtement de sol en enduit béton ciré [A4=100km] - DONNEE ENVIRONNEMENTALE PAR DEFAUT | INIES_DNFV20241213_165853 | 41451 | 1.1 |  | 3 | DefaultEnvironmentalData | NF EN 15804+A2 + NF EN 15804/CN | Ministère de la Transition Écologique – Ministère en charge du Logement | 50 | 1 | m² | Assurer le revêtement intérieur ou extérieur d'un mètre carré de sol par un enduit béton ciré pour une durée de vie de référence de 50 ans. |  | 11.1317 | 8.1959 | 0.85221 | 2.0835 | 0 |  |  |  | 7.6686 |  |  | 0.52725 | 0.85221 | 0 | 0 | 0 | 0 | 0 | 0 |  |  |  |  | 0 | 0.044592
DMEGC M10-72HSW | DMEG-00006-V01.01-FR | 34768 | 1.1 | 2021/09/28 | 1 | Individual | PEP PCR ed 3.0 | Hengdian Group DMEGC Magnetics Co., Ltd. | 25 | 1 | kW | Fournir 1 kWc de capacité de production d’électricité photovoltaïque durant 25 ans par 1.82 panneaux de 550Wc sur une surface de 4.70m² avec une dégradation annuelle de 0.55%/an. | ; 575 | 689.5315 | 684.5535 | 0 | 4.978 |  |  |  |  | 663.5615 | 19.9926 | 0.9994 | 20.992 | 0 | 0 | 0 | 0 | 0 | 0 | 0 | [9 empty] | Plastic 13.5 % ; Metal 11.9 % ; Other 74.6 %
Gaines et fourreaux en polyéthylène [DN 100 mm] - DONNEE ENVIRONNEMENTALE PAR DEFAUT | INIES_DGAI20191220_144139 | 41452 | 1.3 |  | 3 | DefaultEnvironmentalData | NF EN 15804+A2 + NF EN 15804/CN | Ministère de la Transition Écologique – Ministère en charge du Logement | 50 | 1 | m | Assurer la fonction de gaine ou fourreau en polyéthylène, de diamètre extérieur 100 mm sur un 1 mètre linéaire pour une durée de vie de référence de 50 ans. |  | 3.1107 | 2.7686 | 0 | 0.34219 | 0 |  |  |  | 2.4462 |  |  | 0.3224 | 0 | 0 | 0 | 0 | 0 | 0 | 0 |  |  |  |  | 0 | 0.0073235
Systèmes d’imperméabilisation du béton | INIES_IKMU20220617_162151 | 30286 | 1.1 | 2022/07/01 | 1 | Individual | NF EN 15804+A1 + NF EN 15804/CN | SOCIÉTÉ DE FABRIQUE DE PEINTURE ET DE VERNIS OINVILLE | 40 | 1 | m² | Assurer la fonction imperméabilisation sur 1 m2 de paroi en béton selon les exigences de la norme NF EN 1504-2. Précision : la masse volumique varie de 1,10 à 1,50 kg/L. | Primersob® EP.VI ¦ Protecsob® EP ; ; Primersob® EP.VI ¦ Protecsob® RHN thix2 ; ; Primersob® EP.VI ¦ Protecsob® BEC3 ; ; Primersob® EP.VI ¦ Protecsob® T.EP 300 ; ; Primersob® EP.VI ¦ Vinisob NG ; ; Protecsob® Prim 400 ¦ Protecsob® EP ; ; Primersob® EP.VI ¦ Protecsob® RHN ; ; Primersob® EP.VI ¦ Sobepox® 310 | 5.57 | 5.551 | 0 | 0.0142 | 0 |  |  |  | 5.25 |  |  | 0.301 | 0 | 0 | 0 | 0 | 0 | 0 | 0 |  |  |  |  | 0 |  | 1000 | France | FR-OCC | Couche de primaire 0.225 kg ; Bois (palette) 0.0624 kg ; Carton 0.00125 kg ; Polyéthylène 0.000935 kg ; Acier (fer blanc) 0.128 kg ; Couche de revêtement 0.825 kg
LINEAR COMPACT SWITCH | LEDV-00018-V01.01-FR | 41447 | 1.3 | 2024/04/01 | 1 | Individual | PEP PCR ed 4.0 | LEDVANCE GMBH | 10 | 1 | unité | Fournir un éclairage artificiel dont le flux lumineux sortant est de 1 000 lumen pendant une durée de vie de référence de 35 000h. | LN COMP SWITCH 300 4 W 3000 K ; LN COMP SWITCH 300 4 W 4000 K ; LN COMP SWITCH 600 8 W 3000 K ; LN COMP SWITCH 600 8 W 4000 K ; LN COMP SWITCH 900 12 W 3000 K ; LN COMP SWITCH 900 12 W 4000 K ; LN COMP SWITCH 1200 14 W 3000 K ; LN COMP SWITCH 1200 14 W 4000 K ; LN COMP SWITCH 1500 17W/3000K ; LN COMP SWITCH 1500 17W/4000 ; LN COMP SWITCH 1200 14 W 4000 K ; | 116.2083 | 2.0627 | 113.9027 | 0.24285 | -0.19162 |  |  |  | 1.9592 | 0.058532 | 0.044999 | 0.10353 | 0 | 0 | 0 | 0 | 0 | 113.9027 | 0 |  |  |  |  | 0 | 0.023307 |  |  |  | Plastic 52.4 % ; Metal 1.2 % ; Other 46.4 % ; Plastic 0.177 kg ; Metal 0.004 kg ; Other 0.157 kg ; Masse du produit 0.338 kg ; Emballage 0.113 kg ; Produits complémentaires à l'installation 0.0 kg ; Masse totale des produits constitutifs de l'unité fonctionnelle 0.451 kg
Cuve ou réservoir en polyester [entre 500 L et 6000L] - DONNEE ENVIRONNEMENTALE PAR DEFAUT | INIES_DCU320161116_164539 | 32148 | 1.5 |  | 3 | DefaultEnvironmentalData | NF EN 15804+A1 + NF EN 15804/CN | Ministère de la Transition Écologique – Ministère en charge du Logement | 50 | 1 | unité | Assurer la fonction de stockage de entre 500 L et 6000 L de liquide pour une durée de vie de référence de 50 ans. |  | 2033.4188 | 1960.6352 | 0 | 72.7835 |  |  |  |  | 1786.9658 |  |  | 173.6694
DMEGC M10-B72HSW | DMEG-00007-V01.01-FR | 34769 | 1.1 | 2021/09/28 | 1 | Individual | PEP PCR ed 3.0 | Hengdian Group DMEGC Magnetics Co., Ltd. | 30 | 1 | kW | Fournir 1 kWc de capacité de production d’électricité photovoltaïque durant 30 ans par 1.83 panneaux de 545Wc sur une surface de 4.75m² avec une dégradation annuelle de 0.45%/an. | ; 575 | 675.3383 | 669.6402 | 0 | 5.6981 |  |  |  |  | 646.1226 | 22.5572 | 0.96045 | 23.5176 | 0 | 0 | 0 | 0 | 0 | 0 | 0 | [9 empty] | Plastic 8.6 % ; Metal 10.5 % ; Other 80.9 %
RARITAN NX1 SWITCHED ON DEMAND PDU | LGRP-01901-V01.01-FR | 39601 | 1.2 | 2024/03/01 | 1 | Individual | PEP PCR ed 4.0 | LEGRAND | 10 | 1 | unité | Distribuer l'énergie électrique pour les équipements informatiques via un PDU pendant 10 ans en utilisant des prises normalisées (norme IEC/TR 60083). | RR900594 ; RR900594 - RR900596 | 244.1474 | 68.7184 | 170.9046 | 4.5244 | -7.7526 |  |  |  | 66.7604 | 1.5582 | 0.39981 | 1.958 | 0 | 0 | 0 | 0 | 0 | 170.9046 | 0 |  |  |  |  | 0 | 1.4884 |  |  |  | Plastic 16.62 % ; Metal 16.01 % ; Other 67.37 % ; Plastic 1.456 kg ; Metal 1.411 kg ; Other 5.931 kg ; Masse du produit 4.027 kg ; Emballage 4.771 kg ; Produits complémentaires à l'installation 0.0 kg ; Masse totale des produits constitutifs de l'unité fonctionnelle 8.798 kg
Matelac 6mm - Verre décoratif | INIES_IOKH20230725_131646 | 34743 | 1.1 |  | 1 | Individual | NF EN 15804+A2 + NF EN 15804/CN | AGC GLASS EUROPE | 30 | 1 | m² | 1 m² de verre décoratif utilisé en construction ou en ameublement pour une durée de vie de 30 ans. | Matelac - 6mm ; | 22.746 | 22.4542 | 0.026267 | 0.26551 | 0.82941 |  |  |  | 21.6908 | 0.59428 | 0.16908 | 0.76336 | 0 | 0.026267 | 0 | 0 | 0 | 0 | 0 | 0 | 0.046886 | 0 | 0.21863 | 0 | 0.0452 | 602 | Europe |  | Verre plat 15.0 kg ; Peinture 0.069 kg ; Bois 0.104 kg ; Carton 0.0001 kg ; Poudre intercalaire 0.00013 kg ; Chevalets métalliques (amortissement) 0.05 kg ; Film plastique 0.00052 kg
DMEGC G1-60HSW G1-60HBW | DMEG-00001-V01.01-FR | 34770 | 1.2 | 2021/09/28 | 1 | Individual | PEP PCR ed 3.0 | Hengdian Group DMEGC Magnetics Co., Ltd. | 25 | 1 | kW | Fournir 1 kWc de capacité de production d’électricité photovoltaïque durant 25 ans par 2.9 panneaux de 345Wc sur une surface de 4.89m² avec une dégradation annuelle de 0.55%/an. | ; 575 | 717.7118 | 712.5304 | 0 | 5.1814 |  |  |  |  | 690.6805 | 20.8097 | 1.0402 | 21.8499 | 0 | 0 | 0 | 0 | 0 | 0 | 0 | [9 empty] | Plastic 13.1 % ; Metal 12.5 % ; Other 74.4 %
Clôture en PVC [haut. 0,8 m à 1,5 m] - DONNEE ENVIRONNEMENTALE PAR DEFAUT | INIES_DCLÔ20161116_164552 | 32149 | 1.4 |  | 3 | DefaultEnvironmentalData | NF EN 15804+A1 + NF EN 15804/CN | Ministère de la Transition Écologique – Ministère en charge du Logement | 30 | 1 | ml | Assurer la fonction d'un mètre linaire de clôture et brise-vue et composé de lames en PVC et poteaux en aluminium d'une hauteur comprise entre 0,8 m et 1,5 m pour une durée de vie de référence de 30 ans. |  | 308.4068 | 296.1314 | 0 | 12.2754 |  |  |  |  | 240.9243 |  |  | 55.2071
Plafond Placostil® sur Fourrures Stil® F 530 – Plancher bois – 2x Placoplatre® BA 13 – Stil® F 530 – 0,6 m – REI30 - Isoconfort 35 100mm | INIES_ISYS20191223_131114 | 39558 | 1.4 | 2019/12/14 | 1 | Individual | NF EN 15804+A2 + NF EN 15804/CN | PLACOPLATRE | 50 | 1 | m² | Réaliser 1 m² de plafond assurant une isolation thermique d’au moins 2,85 m².K/W, sur la base d’une durée de vie de 50 ans. | PLAFOND PLACOSTIL® sur Fourrures Stil® F 530 – Plancher bois – 2x Placoplatre® BA 13 – Stil® F 530 – 0,6 m – Portée 1,2 m – REI30 – Isoconfort 35 100mm | 10.6 | 10.46 | 0 | 0.131 | -1.86 |  |  |  | 9.44 | 0.44 | 0.578 | 1.02 | 0 | 0 | 0 | 0 | 0 | 0 | 0 | 0.067 | 0.0571 | 0.00298 | 0.00354 | 0.336 | 0.069 | 255 | Europe |  | Plaque de plâtre Placoplatre® BA 13 18.48 kg ; Fourrure Stil® F530 0.75 kg ; Suspente longue Stil® F530 0.06 kg ; Isoconfort 35 100 mm 1.87 kg ; Rail Stil® F530 0.28 kg ; Eclisse Stil® F530 0.02 kg ; Enduit Placojoint® PR4 (plaques) 0.69 kg ; Eau de gâchage (enduit) 0.33 kg ; Bande à joint PP (plaques) 0.02 kg ; Vis en acier (plaques et suspentes) 0.06 kg ; Chevilles en nylon (profilés) 0.01 kg
Vitrages trempés assemblés en vitrages feuilletés 66.4 (hors accessoires de pose) | INIES_IFQP20240722_153700 | 39591 | 1.1 |  | 1 | Individual | NF EN 15804+A2 + NF EN 15804/CN | SAINT-GOBAIN GLASS FRANCE | 30 | 1 | m² | 1 m² de verre trempé assemblé en verre feuilleté 66.4, avec une transmission lumineuse de 35% à 95% sur une durée de vie de 30 ans, sans accessoire de pose. | SECURIT STADIP (PLANICLEAR), SECURIT STADIP DIAMANT, VISION-LITE II, BIOCLEAN II, COOL-LITE ST, MIRASTAR, SECURIPOINT STADIP (PLANICLEAR), SECURIPOINT STADIP DIAMANT, EMALIT EVOLUTION, SERALIT EVOLUTION, OPALIT EVOLUTION, 4BIRD Frit, PICTUREIT | 46.3 | 45.64 | 0.151 | 0.542 | -0.0509 | 0 | 0 | 0 | 43.6 | 0.936 | 1.11 | 2.04 | 0 | 0.151 | 0 | 0 | 0 | 0 | 0 | 0 | 0.0759 | 0 | 0.466 | 0 | 0.298 | 500 | France | FR-ARA ; FR-CVL ; FR-HDF ; FR-NAQ | Vitrage feuilleté 32.0 kg ; Bois/Liège 0.727 kg ; Plastiques 0.00234 kg
Profilé PVC de masse surfacique comprise entre 1,20 et 2,10 kg / m², pour fonction de décoration et d’aménagement - hors accessoires de pose | INIES_COAN20240606_103542 | 41418 | 1.2 |  | 2 | Collective | NF EN 15804+A2 + NF EN 15804/CN | Syndicat National de l'Extrusion Plastique | 25 | 1 | m² | Profilé PVC de masse surfacique comprise entre 1,20 et 2,10 kg/m² (masse surfacique retenue 1,86 kg/m²), couvrant 1 mètre carré, conforme NF EN 13245 pour fonction de décoration ou d’aménagement, installé, sur une durée de vie de référence de 25 ans - hors accessoires de pose | fabricants de profilés ; Nicoll (groupe Aliaxis) - site de Cholet ; Grosfillex - site d'Arbent ; Groupe Maine - sites d'Ambrières-les-Vallées et Perrignier ; Lorraine Profilés - site de Faulquemont ; Profine - site de Marmoutier ; Rehau - site de Morhange et Srem (PL) ; Compounders ; Actiplast ; Benvic ; Fabricants de films de plaxage ; Hornschuch - DE ; Renolit - DE | 5.95 | 4.725 | 0.719 | 0.505 | -0.382 | 1.78 | 0.111 | 0.173 | 3.84 | 0.407 | 0.479 | 0.885 | 0 | 0.719 | 0 | 0 | 0 | 0 | 0 | 0 | 0.0172 | 0.00132 | 0.486 | 0 | 0.0438 | 903 | France | FR-ARA ; FR-BFC ; FR-GES ; FR-PDL | Nouveau constituanPVC vierge et recyclé, sous forme de granulés ou compound Additifs : charge minérale, stabilisants, durcisseurs, dioxyde de titane, pigments, fibres de verre, film de plaxage, impressiont 1.86 kg ; Film PE d'emballage de distribution 0.133 kg ; affiche papier 0.000986 kg ; Emballage carton 0.0451 kg ; Housse PE 0.0181 kg ; Adhésif double face 4.77e-05 kg ; Adhésif PE 4.71e-05 kg ; Palette bois 0.0566 kg
Profil Environnemental Produit - BEHAR - Bloc autonome d'éclairage de sécurité ambiance | SCHN-01237-V01.01-FR | 41460 | 1.1 | 2024/10/01 | 1 | Individual | PEP PCR ed 4.0 | SCHNEIDER ELECTRIC INDUSTRIES SAS | 10 | 1 | unité | Eviter la panique en assurant un éclairage de 500 lumens qui garantit, pendant 1 heure, la visibilité des obstacles en cas de disparition de l'alimentation électrique. Cette fonction est assurée pendant 10 ans par son alimentation autonome. | ; BA500LA 34602 - AET500LA 34603 - BA450 34905 - AET450 34906 - BA450G 37917 - AET450G 37921 - EA85450N 37924 - AET450ER 37929 - BA450EL 37936 - BA450EG 37937 - AEE450 37944 - AEE450G 37945 - BA450N2 37949 - AET16NO2 37953 - BA450NS2 37959 - AET450NS 37964 - BATR162 37968 - BATR450 37969 | 16.1038 | 8.6829 | 6.3805 | 1.0403 | -1.2941 |  |  |  | 8.4309 | 0.16163 | 0.090374 | 0.25201 | 0 | 0 | 0 | 3.22 | 0 | 3.1606 | 0 |  |  |  |  | 0.0016643 | 0 |  |  |  | Plastic 56.8 % ; Metal 1.6 % ; Other 41.6 % ; Plastic 0.345 kg ; Metal 0.009 kg ; Other 0.244 kg ; Masse du produit 0.55 kg ; Emballage 0.08 kg ; Produits complémentaires à l'installation 0.0 kg ; Masse totale des produits constitutifs de l'unité fonctionnelle 0.63 kg
DMEGC M6-B72HSW | DMEG-00004-V01.01-FR | 34771 | 1.1 | 2021/09/28 | 1 | Individual | PEP PCR ed 3.0 | Hengdian Group DMEGC Magnetics Co., Ltd. | 30 | 1 | kW | Fournir 1 kWc de capacité de production d’électricité photovoltaïque durant 30 ans par 2.2 panneaux de 455Wc sur une surface de 4.78m² avec une dégradation annuelle de 0.45%/an. | ; 575 | 678.5491 | 672.8239 | 0 | 5.7252 |  |  |  |  | 649.1945 | 22.6644 | 0.96502 | 23.6294 | 0 | 0 | 0 | 0 | 0 | 0 | 0 | [9 empty] | Plastic 8.8 % ; Metal 11.5 % ; Other 79.7 %
Boite d’appareillage étanche à l’air | BIZL-00014-V01.01-FR | 32175 | 1.1 | 2022/02/01 | 1 | Individual | PEP PCR ed 3.0 | REXEL | 20 | 1 | unité | Boîte d’appareillage permettant le montage d’appareillage électrique domestique ou analogue à visou à griffe pour cloison sèche pendant 20 ans avec un degré de protection contre les chocsmécaniques (IK04) et la pénétration de corps solides et liquides (IP20), tout en assurant la protection despersonnes contre le contact direct avec les éléments actifs sous tension après installation del’appareillage. | BIZ 500240 ; BIZ 500100 ; BIZ 500150 ; BIZ 500250 ; BIZ 500140 ; | 0.095145 | 0.073646 | 0 | 0.021498 |  |  |  |  | 0.071583 | 0.0010831 | 0.00098014 | 0.0020632 | 0 | 0 | 0 | 0 | 0 | 0 | 0 | [9 empty] | Plastic 61.7 % ; Metal 28.1 % ; Other 10.2 %
IBR Revêtu Kraft 200 mm | INIES_IIBR20151230_170620 | 30276 | 1.4 | 2022/07/06 | 1 | Individual | NF EN 15804+A1 + NF EN 15804/CN | SAINT-GOBAIN ISOVER | 50 | 1 | m² | 1m2 d’isolant en laine de verre permettant d’assurer la fonction d’isolation thermique avec une résistance thermique de R = 5 K.m²/W (hors accessoires de pose) pour une application d’isolation par l’intérieur des combles perdus et des plafonds, sur la base d’une durée de vie de 50 ans. | IBR Revêtu Kraft 200 mm | 3.1 | 3.026 | 0 | 0.0727 | 0 |  |  |  | 2.78 | 0.147 | 0.0988 | 0.246 | 0 | 0 | 0 | 0 | 0 | 0 | 0 | 0 | 0.0105 | 0 | 0.0622 | 0 |  | 371 | France | FR-PDL ; FR-PAC | Laine de verre 2.437 kg ; Kraft 0.06 kg ; Polyéthylène 0.025 kg ; Housse en polyéthylène 0.0184 kg ; Film étirable en polyéthylène 0.0148 kg ; Palette en bois 0.0617 kg
Bloc Cogetherm 20 MA | INIES_IBSK20220620_163204 | 30290 | 1.1 | 2022/10/14 | 1 | Individual | NF EN 15804+A1 + NF EN 15804/CN | COGEBLOC | 100 | 1 | m² | Assurer la fonction de mur porteur sur 1 m² de paroi sur une durée de vie de référence de 100 ans tout en assurant les performances thermique (Résistence thermique de 1,39 k.m2/W hors enduit et hors résistance superficielle) et acoustique (Indice d'afflaiblissement pondéré: Rw = 46 dB - avec enduit) du produit. L'assemblage est mis en oeuvre dans les règles de l'art. | bloc Cogetherm 20 MA | 25.4 | 25.6 | -1.58 | 2.51 | -0.152 | 12.7 | 5.46 | 0.307 | 18.4 | 2.46 | 4.74 | 7.2 | -1.58 | 0 | 0 | 0 | 0 | 0 | 0 | 0.604 | 1.56 | 0.138 | 0.21 | 0 |  | 150 | France | FR-HDF | Blocs de béton de pierre ponce 136.0 kg ; Palette bois 0.00224 kg ; Feuillard PEBD 0.036 kg ; Mortier humide 20.06 kg
Product Environmental Profile - BEHAR - Luminaire sur Source Centrale | SCHN-01239-V01.01-FR | 41461 | 1.1 | 2024/10/01 | 1 | Individual | PEP PCR ed 4.0 | SCHNEIDER ELECTRIC INDUSTRIES SAS | 10 | 1 | unité | Facilitate the evacuation of the public to the outside by providing 45 lumens of lighting in the event of an electrical power cut. This function, is provided for ten years. | ; AET450N2 37954 - CSPL2 40653 - CSPEL2 40654 - CSAL2 40655 - CSALE2 40656 - CSPNL2 75061 - CSGSL2 75063 - CSEGSL2 ; 75064 - CSP85R2 75069 - CSPE85R2 75070 - CSA85R2 75071 - CSAE85R2 75072 - CSPNSL2 75073 - CSPENSL2 75074 | 16.2513 | 5.0858 | 10.5352 | 0.63035 | -1.2638 |  |  |  | 4.7556 | 0.2511 | 0.079087 | 0.33018 | 0 | 0 | 0 | 0 | 0 | 10.5352 | 0 |  |  |  |  | 0.0014665 | 0 |  |  |  | Plastic 72.6 % ; Metal 1.9 % ; Other 25.5 % ; Plastic 0.347 kg ; Metal 0.009 kg ; Other 0.122 kg ; Masse du produit 0.41 kg ; Emballage 0.07 kg ; Produits complémentaires à l'installation 0.0 kg ; Masse totale des produits constitutifs de l'unité fonctionnelle 0.48 kg
Isolants en laine de verre pour Combles aménagés R=7 | INIES_CCWY20220621_183540 | 30301 | 1.1 | 2022/07/15 | 2 | Collective | NF EN 15804+A1 + NF EN 15804/CN | FILMM | 50 | 1 | m² | 1m² d’isolant en laine de verre permettant d’assurer la fonction d’isolation thermique sur 1m² de paroi en assurant une résistance thermique de R = 7 K.m²/W pour une application d’isolation de combles aménagés hors accessoires de pose | Les références commerciales couvertes par cette FDES sont tous les produits en laine de verre pour combles aménagés de résistance thermique inférieure ou égale à 7m².K/W dont le fabricant est membre du FILMM (Isover, Knauf Insulation, URSA). | 6.6333 | 6.519 | 0 | 0.11428 | 0 |  |  |  | 5.254 | 0.47007 | 0.7949 | 1.265 | 0 | 0 | 0 | 0 | 0 | 0 | 0 | 0 | 0.03418 | 0 | 0.080102 | 0 |  | 600 | France |  | Film plastique 0.10027 kg ; Laine de verre 4.91 kg ; Palette 0.35 kg ; Kraft ou film plastique 0.09197 kg ; Colle (divers) 0.0102 kg
Isolants en laine de verre à souffler pour Combles perdus R=10 | INIES_CAGS20220621_183714 | 30302 | 1.1 | 2022/07/11 | 2 | Collective | NF EN 15804+A1 + NF EN 15804/CN | FILMM | 50 | 1 | m² | 1m² d’isolant en laine de verre permettant d’assurer la fonction d’isolation thermique sur 1 m² de paroi en assurant une résistance thermique de R = 10 K.m²/W pour une application d’isolation de combles perdus hors accessoires de pose | Les références commerciales couvertes par cette FDES sont tous les produits en laine de verre pour combles perdus de résistance thermique inférieure ou égale à 10m².K/W dont le fabricant est membre du FILMM (Isover, Knauf Insulation, URSA). | 6.406 | 6.2752 | 0 | 0.13078 | 0 |  |  |  | 4.9555 | 0.49977 | 0.81991 | 1.3197 | 0 | 0 | 0 | 0 | 0 | 0 | 0 | 0 | 0.036179 | 0 | 0.094605 | 0 |  | 600 | France |  | Film plastique 0.11546 kg ; Palette 0.1928 kg ; Laine de verre 5.86 kg
Terradall® Portée REuse - Stisol® Bâtiment REuse – R= 2,5 m2.K/W – 100 mm | INIES_IJSW20240723_114827 | 39604 | 1.1 |  | 1 | Individual | NF EN 15804+A2 + NF EN 15804/CN | HIRSCH FRANCE | 50 | 1 | m² | L’unité fonctionnelle (UF) évaluée est d’assurer la fonction d’isolation thermique sur 1 m² de paroi avec une épaisseur de 100 mm, une résistance thermique 2,5 m².K/W pour une durée de vie de 50 ans. | Terradall® Portée REuse ; Stisol® Bâtiment REuse | 2.33 | 2.125 | 0 | 0.202 | 0 | 0.0703 | 0.325 | 1.22 | 1.62 | 0.343 | 0.162 | 0.505 | 0 | 0 | 0 | 0 | 0 | 0 | 0 | 0 | 0.00729 | 0 | 0.195 | 0 | 0 | 186 | France | FR-ARA ; FR-BRE ; FR-CVL ; FR-OCC | PEBD 0.015 kg ; Cales PSE 0.18 kg ; Isolant REuse 1.6 kg
Terradall® Portée REuse - Stisol® Bâtiment REuse – R= 1,5 m2.K/W – 60 mm | INIES_IKIG20240723_135816 | 39605 | 1.1 |  | 1 | Individual | NF EN 15804+A2 + NF EN 15804/CN | HIRSCH FRANCE | 50 | 1 | m² | L’unité fonctionnelle (UF) évaluée est d’assurer la fonction d’isolation thermique sur 1 m² de paroi avec une épaisseur de 60 mm, une résistance thermique 1,5 m².K/W pour une durée de vie de 50 ans. | Terradall® Portée REuse ; Stisol® Bâtiment REuse | 1.42 | 1.302 | 0 | 0.121 | 0 | 0.0422 | 0.195 | 0.752 | 0.989 | 0.206 | 0.107 | 0.313 | 0 | 0 | 0 | 0 | 0 | 0 | 0 | 0 | 0.00437 | 0 | 0.117 | 0 | 0 | 186 | France | FR-ARA ; FR-BRE ; FR-CVL ; FR-OCC | PEBD 0.009 kg ; Cales PSE 0.18 kg ; Isolant REuse 0.96 kg
[RE2020] Combustion d'un kWh de bois plaquettes en poêle à bois - DONNEE ENVIRONNEMENTALE CONVENTIONNELLE | INIES_D[RE20210524_100910 | 26558 | 1.1 |  | 4 | DefaultConventionalData | NF EN 15804+A1 + NF EN 15804/CN | Ministère de la Transition Écologique – Ministère en charge du Logement | 0 | 1 | kWh | Mise à disposition d’1kWh d'énergie par combustion de bois plaquettes en poêle à bois |  | 0.024 | 0
Rideau d'air chaud à eau chaude [P=14kW] - DONNEE ENVIRONNEMENTALE PAR DEFAUT | INIES_DXAG20220725_095403 | 37261 | 1.2 |  | 3 | DefaultEnvironmentalData | NF EN 15804+A2 + NF EN 15804/CN | Ministère de la Transition Écologique – Ministère en charge du Logement | 17 | 1 | unité | Assurer le maintient d'une température ambiante à l'intérieur d'une pièce grâce à un rideau d'air chaud fonctionnant à l'eau chaude pendant une durée de vie de référence de 17 ans. |  | 2147.8871 | 1997.6304 | 94.3763 | 55.8803 | 0 |  |  |  | 1887.5264 |  |  | 110.104 | 0 | 94.3763 | 0 | 0 | 0 | 0 | 0 |  |  |  |  | 0
Isolants en laine de verre pour Combles aménagés R=8 | INIES_CKWU20220621_183313 | 30300 | 1.1 | 2022/07/15 | 2 | Collective | NF EN 15804+A1 + NF EN 15804/CN | FILMM | 50 | 1 | m² | 1m² d’isolant en laine de verre permettant d’assurer la fonction d’isolation thermique sur 1m² de paroi en assurant une résistance thermique de R = 8 K.m²/W pour une application d’isolation de combles aménagés hors accessoires de pose | Les références commerciales couvertes par cette FDES sont tous les produits en laine de verre pour combles aménagés de résistance thermique inférieure ou égale à 8m².K/W dont le fabricant est membre du FILMM (Isover, Knauf Insulation, URSA). | 6.0997 | 5.977 | 0 | 0.12273 | 0 |  |  |  | 4.92 | 0.588 | 0.469 | 1.057 | 0 | 0 | 0 | 0 | 0 | 0 | 0 | 0 | 0.031985 | 0 | 0.090741 | 0 |  | 600 | France |  | Film plastique 0.112 kg ; Laine de verre 5.3 kg ; Palette 0.343 kg ; Kraft ou film plastique 0.1 kg ; Colle (divers) 0.02 kg
Connexion rapide | BIZL-00035-V01.01-FR | 32177 | 1.1 | 2022/07/01 | 1 | Individual | PEP PCR ed 3.0 | REXEL | 21 | 1 | unité | Raccorder des câbles de transport d’énergie entre eux ou à des matériels, exprimé pour une unité deconditionnement, dans des conditions d’utilisation identiques à celles du câble, à savoir : 1 A pendant30 années et un taux d’utilisation de 70%, en conformité avec les normes en vigueur.La durée et le taux d’utilisation correspondent à l’application 21 ans telle que définie dans le tableaudonné en Annexe 1 des règles spécifiques aux Fils, Câbles et Matériels de raccordement. | BIZ 300604 ; BIZ 300606 ; BIZ 300602 ; BIZ 300605 ; BIZ 300603 ; BIZ 300608 ; BIZ 300610 ; | 0.04143 | 0.020505 | 0.018006 | 0.0029189 |  |  |  |  | 0.018619 | 0.00017831 | 0.0017083 | 0.0018866 | 0 | 0 | 0 | 0 | 0 | 0 | 0 | [9 empty] | Plastic 43.6 % ; Metal 24.8 % ; Other 31.6 %
[RE2020] Combustion d'un kWh de fioul domestique en chaudière - DONNEE ENVIRONNEMENTALE CONVENTIONNELLE | INIES_D[RE20210524_100912 | 26559 | 1.1 |  | 4 | DefaultConventionalData | NF EN 15804+A1 + NF EN 15804/CN | Ministère de la Transition Écologique – Ministère en charge du Logement | 0 | 1 | kWh | Mise à disposition d’1kWh d'énergie par combustion de fioul domestique en chaudière |  | 0.324 | 0
Isolants thermiques et acoustiques sous dalle en laine de verre [R=5 m².K/W] - DONNEE ENVIRONNEMENTALE PAR DEFAUT | INIES_DISO20210611_113627 | 34785 | 1.3 |  | 3 | DefaultEnvironmentalData | NF EN 15804+A2 + NF EN 15804/CN | Ministère de la Transition Écologique – Ministère en charge du Logement | 50 | 1 | m² | Assurer la fonction d'1m² d'isolation thermique et acoustique sous dalle, en laine de verre, pour une valeur de résistance thermique allant jusqu'à R=5 m².K/W pour une durée de vie de référence de 50 ans. |  | 46.1098 | 45.6482 | 0 | 0.46152 | 0 |  |  |  | 37.0811 |  |  | 8.5671 | 0 | 0 | 0 | 0 | 0 | 0 | 0 |  |  |  |  | 0 | 0.0415
Rideau d'air chaud électrique [P=8kW] - DONNEE ENVIRONNEMENTALE PAR DEFAUT | INIES_DMJV20220725_101109 | 37262 | 1.2 |  | 3 | DefaultEnvironmentalData | NF EN 15804+A2 + NF EN 15804/CN | Ministère de la Transition Écologique – Ministère en charge du Logement | 17 | 1 | unité | Assurer le maintient d'une température ambiante à l'intérieur d'une pièce grâce à un rideau d'air chaud fonctionnant à l'électricité pendant une durée de vie de référence de 17 ans. |  | 2215.9376 | 2056.8986 | 97.1175 | 61.9214 | 0 |  |  |  | 1942.3504 |  |  | 114.5482 | 0 | 97.1175 | 0 | 0 | 0 | 0 | 0 |  |  |  |  | 0
Barrette de connexion | BIZL-00034-V01.01-FR | 32178 | 1.1 | 2022/07/01 | 1 | Individual | PEP PCR ed 3.0 | REXEL | 20 | 1 | unité | Permettre le raccordement de fils électriques pendant 20 ans. | BIZ 320004 ; BIZ 320003 ; BIZ 320002 ; BIZ 320001 ; BIZ 320007 ; BIZ 320008 ; BIZ 320006 ; BIZ 320009 ; BIZ 320010 ; BIZ 320005 ; | 0.59049 | 0.53491 | 0 | 0.055575 |  |  |  |  | 0.52739 | 0.0048198 | 0.0027023 | 0.007522 | 0 | 0 | 0 | 0 | 0 | 0 | 0 | [9 empty] | Plastic 31.7 % ; Metal 63.2 % ; Other 5.1 %
Product Environmental Profile - BEHAR - Bloc autonome d'éclairage de sécurité évacuation étanche | SCHN-01238-V01.01-FR | 41462 | 1.1 | 2024/10/01 | 1 | Individual | PEP PCR ed 4.0 | SCHNEIDER ELECTRIC INDUSTRIES SAS | 10 | 1 | unité | Facilitate the evacuation of the public by providing 45 lumens of lighting for 1 hour in the event of an electrical power cut. This function is provided for ten years by its self-contained power supply. | ; OVA34600 - OVA34601 - OVA34604 - OVA34605 - BA60GLA2 36203 - AET609LA2 36205 - OVA37907 - OVA37908 - OVA37909 - OVA37910 - OVA37911 - OVA37912 - OVA37913 - OVA37914 - BH10GLO2 37915 - BA16GLO2 37916 - AET609LO2 37918 - AET109LO2 37919 - AET16GO2 37920 - BA85RLO2 37922 - BH85RLO2 37923 - BA16ERO2 37925 - AET60ERL2 37926 - AET10ERL2 37927 - AET16ER2 37928 - BA85PLO2 37930 - BA60EGL2 37931 - BH85PLO2 37932 - BH10EGL2 37933 - BA8516O2 37934 - BA16EGL2 37935 - AEE60LO2 37938 - AEE609L2 37939 - AEE10LO2 37940 - AEE109L2 37941 - AEE16LO2 37942 - AEE169L2 37943 - BA60NLO2 37946 - BH10NLO2 37947 - BA16NO2 37948 - AET60NLA2 37950 - AET60NLO2 37951 - AET10NLO2 37952 - BA60NLA2 37955 - BH10NSLO2 37957 - BA16NSO2 37958 -AET60NSLA2 37960 - AET60NSLO2 37961 - AET10NSLO2 37962 - AET16NSLO2 37963 - BATRA2 37965 - BATRL2 37966 - BATR10N2 37967 - BA60NSLA2 37970 - BA60GLO2 37971 - BORNEAET60LO2 74577 - BORNECSPEL2 74578 - CSPENL2 75062 - CSP85L2 75065 - CSPGEL2 75066 - CSPE85L2 75067 - CSPEGEL2 75068 | 10.0789 | 5.722 | 3.655 | 0.7019 | -1.2638 |  |  |  | 5.5146 | 0.12828 | 0.079087 | 0.20737 | 0 | 0 | 0 | 0.7871 | 0 | 2.8679 | 0 |  |  |  |  | 0.0014673 | 0 |  |  |  | Plastic 69.4 % ; Metal 1.8 % ; Other 28.8 % ; Plastic 347.0 kg ; Metal 9.0 kg ; Other 144.0 kg ; Masse du produit 430.0 kg ; Emballage 70.0 kg ; Produits complémentaires à l'installation 0.0 kg ; Masse totale des produits constitutifs de l'unité fonctionnelle 500.0 kg
[RE2020] Combustion d'un kWh de gaz naturel en chaudière - DONNEE ENVIRONNEMENTALE CONVENTIONNELLE | INIES_D[RE20210524_100914 | 26560 | 1.1 |  | 4 | DefaultConventionalData | NF EN 15804+A1 + NF EN 15804/CN | Ministère de la Transition Écologique – Ministère en charge du Logement | 0 | 1 | kWh | Mise à disposition d’1kWh d'énergie par combustion de gaz naturel en chaudière |  | 0.227 | 0
Systèmes d’étanchéité du béton | INIES_IXZV20220617_162828 | 30289 | 1.1 | 2022/07/01 | 1 | Individual | NF EN 15804+A1 + NF EN 15804/CN | SOCIÉTÉ DE FABRIQUE DE PEINTURE ET DE VERNIS OINVILLE | 40 | 1 | m² | Assurer la fonction étanchéité sur 1 m2 de paroi en béton selon les exigences de la norme NF EN 1504-2 Précision : la masse volumique varie de 1,10 à 2,00 kg/L. | Primersob® EP.VI ¦ Protecsob® Strat EP ocre ¦ Tissu BX320 ¦ Protecsob® EP ; ; Protecsob® Prim 400 ¦ Protecsob® Strat EP ocre ¦ Tissu BX320 ¦ Protecsob® EP ; ; Primersob® EP.VI ¦ Protecsob® Strat EP ocre ¦ Tissu BX800 ¦ Protecsob® EP ; ; Primersob® EP.VI ¦ Protecsob® Strat EP ocre ¦ Tissu BX320 ¦ Protecsob® EP ; ; Primersob® EP.VI ¦ Protecsob® Strat EP ocre ¦ Tissu BX450 ¦ Protecsob® EP ; ; Primersob® EP.VI ¦ Protecsob® Strat EP ocre ¦ Tissu BX800 ¦ Protecsob® T.EP 300 ; ; Enduit Sobepox Granuleux saumon ¦ Primersob® EP.VI ¦ Protecsob® Strat EP ocre ¦ Tissu BX320 ¦ Protecsob® EP ; ; Primersob® EP.VI ¦ Protecsob® Strat EP ocre ¦ Tissu BX450 ¦ Protecsob® T.EP 300 ; ; Primersob® EP.VI ¦ Protecsob® Strat EP ocre ¦ Tissu BX800 ¦ Protecsob® RHN ; ; Enduit Sobepox Lisse ¦ Primersob® EP.VI ¦ Protecsob® Strat EP ocre ¦ Tissu BX320 ¦ Protecsob® EP ; ; Primersob® EP.VI ¦ Protecsob® Strat EP ocre ¦ Tissu BX450 ¦ Protecsob® RHN ; ; Primersob® EP.VI ¦ Protecsob® Strat EP ocre ¦ Tissu BX800 ¦ Protecsob® RHN thix2 ; ; Primersob® EP.VI ¦ Protecsob® Strat EP ocre ¦ Tissu BX320 ¦ Protecsob® T.EP 300 ; ; Primersob® EP.VI ¦ Protecsob® Strat EP ocre ¦ Tissu BX450 ¦ Protecsob® RHN thix2 ; ; Primersob® EP.VI ¦ Protecsob® Strat EP ocre ¦ Tissu BX800 ¦ Vinisob NG ; ; Primersob® EP.VI ¦ Protecsob® Strat EP ocre ¦ Tissu BX320 ¦ Protecsob® RHN ; ; Primersob® EP.VI ¦ Protecsob® Strat EP ocre ¦ Tissu BX450 ¦ Vinisob NG ; ; Primersob® EP.VI ¦ Protecsob® Strat EP ocre ¦ Tissu BX800 ¦ Sobepox® 310 ; ; Primersob® EP.VI ¦ Protecsob® Strat EP ocre ¦ Tissu BX320 ¦ Protecsob® RHN thix2 ; ; Primersob® EP.VI ¦ Protecsob® Strat EP ocre ¦ Tissu BX450 ¦ Sobepox® 310 ; ; Primersob® EP.VI ¦ Protecsob® Strat EP ocre ¦ Tissu BX800 ¦ Protecsob® BEC3 ; ; Primersob® EP.VI ¦ Protecsob® Strat EP ocre ¦ Tissu BX320 ¦ Vinisob NG ; ; Primersob® EP.VI ¦ Protecsob® Strat EP ocre ¦ Tissu BX450 ¦ Protecsob® BEC3 ; ; Protecsob® Prim 400 ¦ Protecsob® Strat EP ocre ¦ Tissu BX800 ¦ Protecsob® EP ; ; Primersob® EP.VI ¦ Protecsob® Strat EP ocre ¦ Tissu BX320 ¦ Sobepox® 310 ; ; Protecsob® Prim 400 ¦ Protecsob® Strat EP ocre ¦ Tissu BX450 ¦ Protecsob® EP ; ; Protecsob® Strat FC6 ¦ Protecsob® Strat FC6 ¦ Protecsob® Strat FC6 ; ; Primersob® EP.VI ¦ Protecsob® Strat EP ocre ¦ Tissu BX320 ¦ Protecsob® BEC3 | 17.6 | 17.57 | 0 | 0.0519 | 0 |  |  |  | 16.4 |  |  | 1.17 | 0 | 0 | 0 | 0 | 0 | 0 | 0 |  |  |  |  | 0 |  | 1000 | France | FR-OCC | Couche de réparation 0.271 kg ; Couche de primaire 0.243 kg ; Couche de stratification 1.66 kg ; Couche de revêtement 0.776 kg ; Acier (fer blanc) 1.27 kg ; Bois (palette) 0.165 kg ; Polyéthylène 0.00247 kg ; Carton 0.00329 kg
Isolants thermiques et acoustiques sous dalle en laine de verre [R=10 m².K/W] - DONNEE ENVIRONNEMENTALE PAR DEFAUT | INIES_DAOE20230728_110240 | 34787 | 1.1 |  | 3 | DefaultEnvironmentalData | NF EN 15804+A2 + NF EN 15804/CN | Ministère de la Transition Écologique – Ministère en charge du Logement | 50 | 1 | m² | Assurer la fonction d'1m² d'isolation thermique et acoustique sous dalle, en laine de verre, pour une valeur de résistance thermique R= 10 m².K/W pour une durée de vie de référence de 50 ans. |  | 92.2195 | 91.2965 | 0 | 0.92304 | 0 |  |  |  | 74.1623 |  |  | 17.1342 | 0 | 0 | 0 | 0 | 0 | 0 | 0 |  |  |  |  | 0 | 0.0415
Isolation répartie non porteuse en paille [R=10m².K/W] - DONNEE ENVIRONNEMENTALE PAR DEFAUT | INIES_DISO20170317_174124 | 37263 | 1.4 |  | 3 | DefaultEnvironmentalData | NF EN 15804+A2 + NF EN 15804/CN | Ministère de la Transition Écologique – Ministère en charge du Logement | 50 | 1 | m² | Assurer la fonction d’isolation répartie sur 1 m² de mur en paille non porteuse avec une résistance thermique allant jusqu'à 10 m².K/W, pendant une durée de vie de référence de 50 ans. |  | 12.0198 | -68.5519 | 0 | 80.5717 | 0 |  |  |  | -71.7281 |  |  | 3.1762 | 0 | 0 | 0 | 0 | 0 | 0 | 0 |  |  |  |  | 20.76 | 0
Point de centre | BIZL-00033-V01.01-FR | 32179 | 1.1 | 2022/07/01 | 1 | Individual | PEP PCR ed 3.0 | REXEL | 20 | 1 | unité | Permettre le raccordement d'un luminaire à un circuit électrique BT 250V sous une intensité maxi de 6Aselon les normes NFC-15100 et UTE.C 61-390, pour usages domestiques ou analogues, pendant 20 ansà 30 % de charge nominale, pendant 30 % du temps. | EMX 101067 ; | 0.49564 | 0.40311 | 0.0463 | 0.046229 |  |  |  |  | 0.39576 | 0.0025127 | 0.0048377 | 0.0073504 | 0 | 0 | 0 | 0 | 0 | 0 | 0 | [9 empty] | Plastic 60.6 % ; Metal 28.0 % ; Other 11.4 %
[RE2020] Combustion d'un kWh de propane ou de butane en chaudière - DONNEE ENVIRONNEMENTALE CONVENTIONNELLE | INIES_D[RE20210524_100916 | 26561 | 1.1 |  | 4 | DefaultConventionalData | NF EN 15804+A1 + NF EN 15804/CN | Ministère de la Transition Écologique – Ministère en charge du Logement | 0 | 1 | kWh | Mise à disposition d’1kWh d'énergie par combustion de propane ou de butane en chaudière |  | 0.272 | 0
Isolants en laine de verre pour Combles aménagés R=6 | INIES_CANQ20220621_183844 | 30303 | 1.1 | 2022/07/11 | 2 | Collective | NF EN 15804+A1 + NF EN 15804/CN | FILMM | 50 | 1 | m² | 1m² d’isolant en laine de verre permettant d’assurer la fonction d’isolation thermique sur 1m² de paroi en assurant une résistance thermique de R = 6 K.m²/W pour une application d’isolation de combles aménagés hors accessoires de pose | Les références commerciales couvertes par cette FDES sont tous les produits en laine de verre pour combles aménagés de résistance thermique inférieure ou égale à 6m².K/W dont le fabricant est membre du FILMM (Isover, Knauf Insulation, URSA) | 6.5283 | 6.4116 | 0 | 0.11667 | 0 |  |  |  | 5.2512 | 0.52992 | 0.63047 | 1.1604 | 0 | 0 | 0 | 0 | 0 | 0 | 0 | 0 | 0.030074 | 0 | 0.086596 | 0 |  | 600 | France |  | Laine de verre 5.48 kg ; Film plastique 0.08932 kg ; Kraft ou film plastique 0.10508 kg ; Palette 0.32 kg
Terradall® Portée REuse - Stisol® Bâtiment REuse – R= 5,0 m2.K/W – 200 mm | INIES_IWGW20240723_140104 | 39607 | 1.1 |  | 1 | Individual | NF EN 15804+A2 + NF EN 15804/CN | HIRSCH FRANCE | 50 | 1 | m² | L’unité fonctionnelle (UF) évaluée est d’assurer la fonction d’isolation thermique sur 1 m² de paroi avec une épaisseur de 200 mm, une résistance thermique 5,0 m².K/W pour une durée de vie de 50 ans. | Terradall® Portée REuse ; Stisol® Bâtiment REuse | 4.58 | 4.175 | 0 | 0.405 | 0 | 0.141 | 0.65 | 2.4 | 3.19 | 0.686 | 0.299 | 0.985 | 0 | 0 | 0 | 0 | 0 | 0 | 0 | 0 | 0.0146 | 0 | 0.39 | 0 | 0 | 186 | France | FR-ARA ; FR-BRE ; FR-CVL ; FR-OCC | PEBD 0.03 kg ; Cales PSE 0.18 kg ; Isolant REuse 3.2 kg
Terradall® Portée REuse - Stisol® Bâtiment REuse – R= 3,5 m2.K/W – 140 mm | INIES_ICZI20240723_135916 | 39606 | 1.1 |  | 1 | Individual | NF EN 15804+A2 + NF EN 15804/CN | HIRSCH FRANCE | 50 | 1 | m² | L’unité fonctionnelle (UF) évaluée est d’assurer la fonction d’isolation thermique sur 1 m² de paroi avec une épaisseur de 140 mm, une résistance thermique 3,5 m².K/W pour une durée de vie de 50 ans. | Terradall® Portée REuse ; Stisol® Bâtiment REuse | 3.23 | 2.947 | 0 | 0.283 | 0 | 0.0985 | 0.455 | 1.7 | 2.25 | 0.48 | 0.217 | 0.697 | 0 | 0 | 0 | 0 | 0 | 0 | 0 | 0 | 0.0102 | 0 | 0.273 | 0 | 0 | 186 | France | FR-ARA ; FR-BRE ; FR-CVL ; FR-OCC | PEBD 0.021 kg ; Cales PSE 0.18 kg ; Isolant REuse 2.24 kg
Point de centre | BIZL-00032-V01.01-FR | 32180 | 1.1 | 2022/07/01 | 1 | Individual | PEP PCR ed 3.0 | REXEL | 20 | 1 | unité | Permettre le raccordement d'un luminaire à un circuit électrique BT 250V sous une intensité maxi de 6Aselon les normes NFC-15100 et UTE.C 61-390, pour usages domestiques ou analogues, pendant 20 ansà 30 % de charge nominale, pendant 30 % du temps. | BIZ 510067 ; BIZ 512627 ; | 0.88839 | 0.72933 | 0.0463 | 0.11276 |  |  |  |  | 0.71851 | 0.0051395 | 0.0056763 | 0.010816 | 0 | 0 | 0 | 0 | 0 | 0 | 0 | [9 empty] | Plastic 70.2 % ; Metal 22.0 % ; Other 7.8 %
Bardage en aluminium à âme en polypropylène - DONNEE ENVIRONNEMENTALE PAR DEFAUT | INIES_DBVM20240308_161208 | 37264 | 1.1 |  | 3 | DefaultEnvironmentalData | NF EN 15804+A2 + NF EN 15804/CN | Ministère de la Transition Écologique – Ministère en charge du Logement | 50 | 1 | m² | Assurer la fonction d'1m² de bardage aluminium à âme en polypropylène pour une durée de vie de 50 ans. |  | 217.6507 | 215.88 | 0.01266 | 1.758 | -4444 |  |  |  | 200 |  |  | 15.88 | 0 | 0.01266 | 0 | 0 | 0 | 0 | 0 |  |  |  |  | 0 | 0
Isoconfort 35 Revêtu Kraft 300 mm (hors accessoires de pose) | INIES_ITNA20230725_171930 | 34751 | 1.1 |  | 1 | Individual | NF EN 15804+A2 + NF EN 15804/CN | SAINT-GOBAIN ISOVER | 50 | 1 | m² | 1 m² d'isolant en laine de verre permettant d'assurer la fonction d'isolation thermique de R = 8,55 K.m²/W (hors accessoires de pose) pour une application d’isolation des combles par l'intérieur, sur la base d'une durée de vie de référence de 50 ans. | Isoconfort 35 Revêtu Kraft 300 mm | 5.55 | 5.224 | 0 | 0.329 | -0.166 |  |  |  | 4.38 | 0.36 | 0.484 | 0.844 | 0 | 0 | 0 | 0 | 0 | 0 | 0 | 0 | 0.0229 | 0 | 0.306 | 0.05 | 0.076 | 291 | France | FR-PDL | Laine de verre 5.34 kg ; Surfaçage Kraft 0.09 kg ; Film polyéthylène transparent 0.0436 kg ; Surfaçage Colle 0.025 kg ; Film polyéthylène imprimé 0.0448 kg ; Palette en bois 0.1823 kg
[RE2020] Mise à disposition d'un kWh d'électricité pour les autres usages dans un bâtiment résidentiel - DONNEE ENVIRONNEMENTALE CONVENTIONNELLE | INIES_D[RE20210524_100918 | 26562 | 1.1 |  | 4 | DefaultConventionalData | NF EN 15804+A1 + NF EN 15804/CN | Ministère de la Transition Écologique – Ministère en charge du Logement | 0 | 1 | kWh | Mise à disposition d'un kWh d'électricité pour les autres usages dans un bâtiment résidentiel |  | 0.064 | 0
[RE2020] Mise à disposition d'un kWh d'électricité pour l’usage de chauffage dans un bâtiment résidentiel - DONNEE ENVIRONNEMENTALE CONVENTIONNELLE | INIES_D[RE20210524_100920 | 26563 | 1.1 |  | 4 | DefaultConventionalData | NF EN 15804+A1 + NF EN 15804/CN | Ministère de la Transition Écologique – Ministère en charge du Logement | 0 | 1 | kWh | Mise à disposition d’1kWh d'électricité pour l’usage de chauffage dans un bâtiment résidentiel |  | 0.079 | 0
Batterie post-chauffage hydraulique [P=3kW] - DONNEE ENVIRONNEMENTALE PAR DEFAUT | INIES_DBAH20220729_094917 | 37267 | 1.2 |  | 3 | DefaultEnvironmentalData | NF EN 15804+A2 + NF EN 15804/CN | Ministère de la Transition Écologique – Ministère en charge du Logement | 17 | 1 | unité | Assurer le chauffage de l'air à l'aide d'une batterie de chauffage hydraulique d'une puissance allant jusqu'à 3000W |  | 238.7756 | 223.276 | 10.566 | 4.9336 | -4444 |  |  |  | 211.3193 |  |  | 11.9568 | 0 | 10.566 | 0 | 0 | 0 | 0 | 0 |  |  |  |  | 0
Unité de contrôle Micrologic 6.0X, MasterPact MTZ | SCHN-01267-V01.01-FR | 41464 | 1.1 | 2024/09/01 | 1 | Individual | PEP PCR ed 4.0 | SCHNEIDER ELECTRIC INDUSTRIES SAS | 10 | 1 | unité | Les autres solutions d’appareillage mentionnées dans le champ d’application (notamment fusibles TC32, relais Tout ou rien TC94, relais de mesure et équipement de protection TC 95) appliquent les règles générales du PCR et mentionnent dans le rapport d’accompagnement l’unité fonctionnelle, les caractéristiques du produit de référence, la durée de vie de référence et le scénario d’utilisation qui sont appliqués en cohérence avec les normes techniques CEI pertinentes. Protéger l'installation contre les surcharges et les courts-circuits et protéger également les personnes et les locaux à risque d’incendie ou d’explosion contre les défauts d’isolement dans un circuit de tension assignée jusqu'à 690V CA, de courant assigné jusqu'à 6300A, avec Np (3D, 3D + N/2, 4D) pôles, un pouvoir assigné de coupure en court-circuit jusqu'à 150 kA rms, en domaine d’application Industriel, selon le scénario d’usage approprié, et pendant la durée de vie de référence de 10 ans du produit. Les spécifications mentionnées précédemment vont varier selon le type de disjoncteur (gamme de produits MasterPacT MTZ) auxquel l'unité de contrôle sera connectée. | LV847280 ; LV847280SP ; LV847280WW ; LV847281 ; LV847281WW ; LV847283 ; LV847283WW ; LV847284 ; LV847284WW ; LV847287 ; LV847287WW ; LV847288 ; LV847288WW ; LV847292 ; LV847292WW ; LV847600 ; LV847600FS ; LV847602 ; LV847602FS ; LV847603 ; LV847603FS ; LV847604 ; LV847604FS ; LV847608 ; LV847608FS ; LV847609 ; LV847609FS ; LV848362 ; LV848362WW ; LV848498 ; LV848498WW ; LV848499 ; LV848499WW ; LV848500 ; LV848500WW ; LV848815FS ; LV855135 ; LV855192 ; LV855193 ; LV855194 ; LV857600 ; LV857600FS ; LV857602 ; LV857602FS ; LV857603 ; LV857603FS ; LV857604 ; LV857604FS ; LV857608 ; LV857608FS ; LV857609 ; LV857609FS ; LV857610 ; LV857610FS ; LV865307 ; LV865307WW ; LV847280 - LV847280SP - LV847280WW - LV847281 - LV847281WW - LV847283 - LV847283WW - LV847284 - LV847284WW - LV847287 - LV847287WW - LV847288 - LV847288WW - LV847292 - LV847292WW - LV847600 - LV847600FS - LV847602 - LV847602FS - LV847603 - LV847603FS - LV847604 - LV847604FS - LV847608 - LV847608FS - LV847609 - LV847609FS - LV848362 - LV848362WW - LV848498 - LV848498WW - LV848499 - LV848499WW - LV848500 - LV848500WW - LV848815FS - LV855135 - LV855192 - LV855193 - LV855194 - LV857600 - LV857600FS - LV857602 - LV857602FS - LV857603 - LV857603FS - LV857604 - LV857604FS - LV857608 - LV857608FS - LV857609 - LV857609FS - LV857610 - LV857610FS - LV865307 - LV865307WW | 50.627 | 29.4266 | 20.3793 | 0.82109 | -0.045654 |  |  |  | 29.3323 | 0.040358 | 0.053949 | 0.094307 | 0 | 0 | 0 | 0 | 0 | 20.3793 | 0 |  |  |  |  | 0 | 0.014221 |  |  |  | Plastic 48.7 % ; Metal 3.6 % ; Other 47.7 % ; Plastic 0.166 kg ; Metal 0.013 kg ; Other 0.163 kg ; Masse du produit 0.292 kg ; Emballage 0.05 kg ; Produits complémentaires à l'installation 0.0 kg ; Masse totale des produits constitutifs de l'unité fonctionnelle 0.342 kg
Prise de courant combinée avec chargeur USB C | SCHN-01264-V01.01-FR | 41465 | 1.1 | 2024/11/01 | 1 | Individual | PEP PCR ed 4.0 | SCHNEIDER ELECTRIC INDUSTRIES SAS | 10 | 1 | unité | Fournir un point de charge de type connexion USB C et également de connecter/déconnecter la prise d'une charge consommant 10A (In) maximum sous une tension de 250VAC (Ue) tout en protégeant l'utilisateur du contact direct avec des pièces sous tension avec un indice de protection IP20, selon le scénario d'utilisation approprié, et pour la durée de vie de référence du produit de 10 ans. | NU301518 ; S920042 ; S940042 ; S920042D ; S940042D ; S520089 ; S530089 ; S540089 ; S550089 ; S320089 ; S340089 ; S325089 ; S345089 ; NU301518E ; NU301530 ; NU301530E ; NU301554 ; NU301554E ; NU301718 ; NU301730 ; NU301744 ; NU301754 ; NU501518F ; NU501530F ; NU501554F ; NU501718 ; NU501718D ; NU301518 - NU200218 ; | 9.972 | 0.79943 | 8.9974 | 0.17525 | -0.024099 |  |  |  | 0.76574 | 0.016331 | 0.017358 | 0.033689 | 0 | 0 | 0 | 0 | 0 | 8.9974 | 0 |  |  |  |  | 0.00079769 | 0 |  |  |  | Plastic 48.4 % ; Metal 14.9 % ; Other 36.7 % ; Plastic 0.04 kg ; Metal 0.012 kg ; Other 0.03 kg ; Masse du produit 0.066 kg ; Emballage 0.018 kg ; Produits complémentaires à l'installation 0.0 kg ; Masse totale des produits constitutifs de l'unité fonctionnelle 0.084 kg
Boite d’appareillage | BIZL-00031-V01.01-FR | 32181 | 1.1 | 2022/04/01 | 1 | Individual | PEP PCR ed 3.0 | REXEL | 20 | 1 | unité | Boîte d’appareillage permettant le montage d’appareillage électrique domestique ou analogue à visou à griffe pour cloison sèche pendant 20 ans avec un degré de protection contre les chocsmécaniques (IK04) et la pénétration de corps solides et liquides (IP20), tout en assurant la protection despersonnes contre le contact direct avec les éléments actifs sous tension après installation del’appareillage. | BIZ 511240 ; BIZ 511340 ; BIZ 511250 ; BIZ 511140 ; BIZ 511350 ; BIZ 511150 ; | 0.18466 | 0.16211 | 0 | 0.022552 |  |  |  |  | 0.15566 | 0.0014619 | 0.0049823 | 0.0064442 | 0 | 0 | 0 | 0 | 0 | 0 | 0 | [9 empty] | Plastic 49.3 % ; Metal 19.6 % ; Other 31.1 %
[RE2020] Mise à disposition d'un kWh d'électricité pour l’usage de chauffage dans un bâtiment tertiaire - DONNEE ENVIRONNEMENTALE CONVENTIONNELLE | INIES_D[RE20210524_100922 | 26564 | 1.1 |  | 4 | DefaultConventionalData | NF EN 15804+A1 + NF EN 15804/CN | Ministère de la Transition Écologique – Ministère en charge du Logement | 0 | 1 | kWh | Mise à disposition d'un kWh d'électricité pour l’usage de chauffage dans un bâtiment tertiaire |  | 0.079 | 0
Point de centre | BIZL-00030-V01.01-FR | 32182 | 1.1 | 2022/04/01 | 1 | Individual | PEP PCR ed 3.0 | REXEL | 20 | 1 | unité | Permettre le raccordement d'un luminaire à un circuit électrique BT 250V sous une intensité maxi de 6Aselon les normes NFC-15100 et UTE.C 61-390, pour usages domestiques ou analogues, pendant 20 ans à30 % de charge nominale, pendant 30 % du temps. | BIZ 500165 ; BIZ 500168 ; BIZ 500166 ; | 0.67615 | 0.53282 | 0.0463 | 0.097025 |  |  |  |  | 0.5229 | 0.0043591 | 0.0055632 | 0.0099223 | 0 | 0 | 0 | 0 | 0 | 0 | 0 | [9 empty] | Plastic 73.0 % ; Metal 23.2 % ; Other 3.8 %
Boite pour micromodules | BIZL-00029-V01.01-FR | 32183 | 1.1 | 2022/04/01 | 1 | Individual | PEP PCR ed 3.0 | REXEL | 20 | 1 | unité | Boîte d’appareillage permettant le montage d’appareillage électrique domestique ou analogue à visou à griffe pour cloison sèche pendant 20 ans avec un degré de protection contre les chocsmécaniques (IK04) et la pénétration de corps solides et liquides (IP20), tout en assurant la protectiondes personnes contre le contact direct avec les éléments actifs sous tension après installation del’appareillage. | BIZ 500174 ; BIZ 500164 ; | 0.18716 | 0.1602 | 0 | 0.026958 |  |  |  |  | 0.15626 | 0.0017969 | 0.0021479 | 0.0039448 | 0 | 0 | 0 | 0 | 0 | 0 | 0 | [9 empty] | Plastic 66.8 % ; Metal 22.2 % ; Other 11.0 %
Isolants en laine de verre en rouleaux pour combles perdus R=8 | INIES_CDDF20220621_183959 | 30304 | 1.1 | 2022/07/11 | 2 | Collective | NF EN 15804+A1 + NF EN 15804/CN | FILMM | 50 | 1 | m² | 1m² d’isolant en laine de verre permettant d’assurer la fonction d’isolation thermique sur 1m² en assurant une résistance thermique de R = 8 K.m²/W pour une application d’isolation de combles perdus hors accessoires de pose | Les références commerciales couvertes par cette FDES sont tous les produits en laine de verre pour combles perdus de résistance thermique inférieure ou égale à 8m².K/W dont le fabricant est membre du FILMM (Isover, Knauf Insulation, URSA). | 5.5057 | 5.3764 | 0 | 0.12932 | 0 |  |  |  | 4.192 | 0.4864 | 0.698 | 1.1844 | 0 | 0 | 0 | 0 | 0 | 0 | 0 | 0 | 0.030374 | 0 | 0.098946 | 0 |  | 600 | France |  | Film plastique 0.101 kg ; Laine de verre 4.29 kg ; Palette 0.378 kg ; Kraft ou film plastique 0.10667 kg ; Colle (divers) 0.032 kg
PAC AIR/AIR : MULTISPLIT HYPERHEATING R32 ¦ MURAL + GAINABLE ¦ RESIDENTIEL #1 | MEFR-00006-V01.01-FR | 41469 | 2.4 | 2023/07/01 | 1 | Individual | PEP PCR ed 4.0 | MITSUBISHI ELECTRIC B.V. FRANCE | 17 | 1 | unité | Assurer le chauffage ou le refroidissement à l’aide d'une Pompe à chaleur air/air Multi split HyperHeating 2 postes 5.3 kW avec une puissance Frigorifique de 5 kW et une puissance calorifique de 4 kW pour une durée de vie de référence de 17 ans du produit | MEFR-00006-SET-MSZ-(AP/AY)15VGK+MSZ-(AP/AY)15VGK+MSZ-(AP/AY)15VGK+PEAD-M50JA2_MXZ-4F83VFHZ2-PEPUNITAIRE ; MEFR-00006-SET-MSZ-(AP/AY)15VGK+MSZ-(AP/AY)15VGK+MSZ-(AP/AY)15VGK+PEAD-M60JA2_MXZ-4F83VFHZ2-PEPUNITAIRE ; MEFR-00006-SET-MSZ-(AP/AY)15VGK+MSZ-(AP/AY)15VGK+MSZ-(AP/AY)15VGK+SEZ-M50DA2_MXZ-4F83VFHZ2-PEPUNITAIRE ; MEFR-00006-SET-MSZ-(AP/AY)15VGK+MSZ-(AP/AY)15VGK+MSZ-(AP/AY)15VGK+SEZ-M60DA2_MXZ-4F83VFHZ2-PEPUNITAIRE ; MEFR-00006-SET-MSZ-(AP/AY)15VGK+MSZ-(AP/AY)15VGK+MSZ-(AP/AY)20VGK+PEAD-M50JA2_MXZ-4F83VFHZ2-PEPUNITAIRE ; MEFR-00006-SET-MSZ-(AP/AY)15VGK+MSZ-(AP/AY)15VGK+MSZ-(AP/AY)20VGK+PEAD-M60JA2_MXZ-4F83VFHZ2-PEPUNITAIRE ; MEFR-00006-SET-MSZ-(AP/AY)15VGK+MSZ-(AP/AY)15VGK+MSZ-(AP/AY)20VGK+SEZ-M50DA2_MXZ-4F83VFHZ2-PEPUNITAIRE ; MEFR-00006-SET-MSZ-(AP/AY)15VGK+MSZ-(AP/AY)15VGK+MSZ-(AP/AY)20VGK+SEZ-M60DA2_MXZ-4F83VFHZ2-PEPUNITAIRE ; MEFR-00006-SET-MSZ-(AP/AY)15VGK+MSZ-(AP/AY)20VGK+MSZ-(AP/AY)20VGK+PEAD-M50JA2_MXZ-4F83VFHZ2-PEPUNITAIRE ; MEFR-00006-SET-MSZ-(AP/AY)15VGK+MSZ-(AP/AY)20VGK+MSZ-(AP/AY)20VGK+SEZ-M50DA2_MXZ-4F83VFHZ2-PEPUNITAIRE ; MEFR-00006-SET-MSZ-(AP/AY)20VGK+MSZ-(AP/AY)20VGK+MSZ-(AP/AY)20VGK+PEAD-M50JA2_MXZ-4F83VFHZ2-PEPUNITAIRE ; MEFR-00006-SET-MSZ-(AP/AY)20VGK+MSZ-(AP/AY)20VGK+MSZ-(AP/AY)20VGK+SEZ-M50DA2_MXZ-4F83VFHZ2-PEPUNITAIRE ; MEFR-00006-SET-MSZ-(AP/AY)20VGK+SEZ-M35DA2_MXZ-2F53VFHZ2-PEPUNITAIRE ; MEFR-00006-SET-MSZ-(AP/AY)25VGK+SEZ-M35DA2_MXZ-2F53VFHZ2-PEPUNITAIRE ; MEFR-00006-SET-MSZ-(AP/AY)35VGK+SEZ-M25DA2+SEZ-M25DA2+SEZ-M25DA2_MXZ-4F83VFHZ2-PEPUNITAIRE ; MEFR-00006-SET-MSZ-(AP/AY)35VGK+SEZ-M25DA2_MXZ-2F53VFHZ2-PEPUNITAIRE ; MEFR-00006-SET-MSZ-(AP/AY)35VGK+SEZ-M35DA2_MXZ-2F53VFHZ2-PEPUNITAIRE ; MEFR-00006-SET-MSZ-(AP/AY)42VGK+SEZ-M25DA2_MXZ-2F53VFHZ2-PEPUNITAIRE ; MEFR-00006-SET-MSZ-LN25VG2+SEZ-M25DA2_MXZ-2F53VFHZ2-PEPUNITAIRE ; | 4065.4358 | 900.7376 | 2950.0112 | 214.687 | -344.3085 |  |  |  | 870.4739 | 1.8251 | 28.4385 | 30.2637 | 669.94 | 326.4359 | 0 | 0 | 0 | 1953.6353 | 0 |  |  |  |  | 0 | 0 |  |  |  | Plastic 15.0 % ; Metal 64.0 % ; Other 21.0 % ; Plastic 17.16 kg ; Metal 73.2 kg ; Other 24.02 kg ; Masse du produit 93.5 kg ; Emballage 20.7 kg ; Produits complémentaires à l'installation 4.1 kg ; Masse totale des produits constitutifs de l'unité fonctionnelle 118.3 kg
[RE2020] Mise à disposition d'un kWh d'électricité pour l’usage de climatisation dans un bâtiment résidentiel - DONNEE ENVIRONNEMENTALE CONVENTIONNELLE | INIES_D[RE20210524_100924 | 26565 | 1.1 |  | 4 | DefaultConventionalData | NF EN 15804+A1 + NF EN 15804/CN | Ministère de la Transition Écologique – Ministère en charge du Logement | 0 | 1 | kWh | Mise à disposition d'un kWh d'électricité pour l’usage de climatisation dans un bâtiment résidentiel |  | 0.064 | 0
Tablier ou paillasse de baignoire en acrylique, PVC, béton ou carreaux de plâtre - DONNEE ENVIRONNEMENTALE PAR DEFAUT | INIES_DOCN20241216_162833 | 41475 | 1.1 |  | 3 | DefaultEnvironmentalData | NF EN 15804+A2 + NF EN 15804/CN | Ministère de la Transition Écologique – Ministère en charge du Logement | 20 | 1 | m² | Assurer la fonction protectrice et décorative d'un mètre carré de tablier ou de paillasse de baignoire en acrylique ou PVC pour une durée de vie de référence de 20 ans. |  | 35.5801 | 31.6183 | 0 | 3.9618 | 0 |  |  |  | 26.8074 |  |  | 4.8109 | 0 | 0 | 0 | 0 | 0 | 0 | 0 |  |  |  |  | 0 | 0.081372
Boite de dérivation | BIZL-00028-V01.01-FR | 32184 | 1.1 | 2022/04/01 | 1 | Individual | PEP PCR ed 3.0 | REXEL | 20 | 1 | unité | Protéger les personnes pendant 20 ans contre le contact direct avec les éléments actifs sous tension,et assurer la dérivation électrique avec une boîte d’encastrement pour cloisons sèches tout en laprotégeant contre les chocs mécaniques (IK02) et la pénétration de corps solides et liquides (IP20). | EMX 100060 ; EMX 100155 ; EMX 100170 ; EMX 102105 ; EMX 102080 ; EMX 100210 ; | 3.0166 | 2.5122 | 0 | 0.50436 |  |  |  |  | 2.4636 | 0.019606 | 0.028951 | 0.048558 | 0 | 0 | 0 | 0 | 0 | 0 | 0 | [9 empty] | Plastic 84.0 % ; Metal 1.5 % ; Other 14.5 %
Dispositif d’assainissement autonome non collectif en Béton type filtre compact [10 EH] - DONNEE ENVIRONNEMENTALE PAR DEFAUT | INIES_DMFC20240311_091546 | 37271 | 1.1 |  | 3 | DefaultEnvironmentalData | NF EN 15804+A2 + NF EN 15804/CN | Ministère de la Transition Écologique – Ministère en charge du Logement | 50 | 1 | unité | Assurer le traitement des eaux usées domestiques pour 0 à 10 EH (1 Equivalent Humain correspond à 48m3/an d’eau) avec des performances respectant les exigences réglementaires en vigueur pendant une durée de vie de 50ans. |  | 10527.7927 | 6790.0961 | 3153.7344 | 583.9622 | 0 |  |  |  | 2479.54 |  |  | 4310.5561 | 0 | 2075.0259 | 0 | 711.1656 | 0 | 367.5429 | 0 | [5 empty] | 58
ARNU54GM3A4 | LLGE-00008-V01.02-FR | 37269 | 1.2 | 2022/01/21 | 1 | Individual | PEP PCR ed 4.0 | LG Electronics Inc. | 22 | 1 | unité | Ensure the provision of 18 kW of space heating and 15.8 kW of space cooling over a reference service life of 22 years | ARNU54GM3A4 ; ARNU54GM3A4(ARNU54GM3A4)/ARNU07GM1A4(ARNU07GM1A4)/ARNU09GM1A4(ARNU09GM1A4)/ARNU12GM1A4(ARNU12GM1A4)/ARNU15GM1A4(ARNU15GM1A4)/ARNU18GM1A4(ARNU18GM1A4)/ARNU24GM1A4(ARNU24GM1A4)/ARNU07GM2A4(ARNU07GM2A4)/ARNU09GM2A4(ARNU09GM2A4)/ARNU12GM2A4(ARNU12GM2A4)/ARNU15GM2A4(ARNU15GM2A4)/ARNU28GM2A4(ARNU28GM2A4)/ARNU36GM2A4(ARNU36GM2A4)/ARNU42GM2A4(ARNU42GM2A4)/ARNU18GM3A4(ARNU18GM3A4)/ARNU24GM3A4(ARNU24GM3A4)/ARNU28GM3A4(ARNU28GM3A4)/ARNU48GM3A4(ARNU48GM3A4)/ARNU48GM3B4(ARNU48GM3B4)/ARNU54GM3B4(ARNU54GM3B4)/CM18F N10(ZBNW18GM1A1)/CM24F N10(ZBNW24GM1A1)/UM30F N10(ZBNW30GM1A1)/UM36F N20(ZBNW36GM2A1)/UM60F N30(ZBNW60GM3A1)/UM42F N20(ZBNW42GM2A1)/UM48F N30(ZBNW48GM3A1)/UM30 N14(ABNW42GM2A0)/CM18 N14(ABNW30GM1A0)/CM18R N10(ZBNW18GM1A0)/CM24R N10(ZBNW24GM1A0)/UM30R N10(ZBNW30GM1A0)/UM36R N20(ZBNW36GM2A0)/UM42R N20(ZBNW42GM2A0)/UM48R N30(ZBNW48GM3A0)/UM60R N30(ZBNW60GM3A0)/CM24 N14(ABNW24GM1A0)/UM36 N24(ABNW36GM2A0)/UM42 N24(ABNW42GM2A0)/UM48 N34(ABNW48GM3A0)/UM60 N34(ABNW60GM3A0)/UM12FH N10(ZBNW12GM1H1)/UM18FH N10(ZBNW18GM1H1)/UM24FH N20(ZBNW24GM2H1)/UM30FH N20(ZBNW30GM2H1)/UM36FH N30(ZBNW36GM3H1)/UM42FH N30(ZBNW42GM3H1)/UM48FH N30(ZBNW48GM3H1) | 2099.3929 | 697.2353 | 1377.9775 | 24.1802 | -182.6432 |  |  |  | 597.9233 | 27.9606 | 71.3514 | 99.312 | 0 | 1.7435 | 0 | 0 | 0 | 1376.234 | 0 |  |  |  |  | 0 | 1.3837 |  |  |  | Plastic 8.2 % ; Metal 82.7 % ; Other 9.1 % ; Plastic 5.283 kg ; Metal 53.283 kg ; Other 5.863 kg ; Masse du produit 44.21 kg ; Emballage 3.8 kg ; Produits complémentaires à l'installation 16.43 kg ; Masse totale des produits constitutifs de l'unité fonctionnelle 64.44 kg
Meuble de salle de bain complet avec vasque en céramique de 80 cm de longueur hors robinetterie et évacuation | INIES_IAMA20240722_124325 | 39586 | 1.1 | 2024/08/02 | 1 | Individual | NF EN 15804+A2 + NF EN 15804/CN | BATIGREEN | 20 | 0.8 | m | Assurer la fonction de meuble de salle de bain complet d'une hauteur comprise entre 80 et 85 cm et d'une profondeur comprise entre 40 cm et 60 cm sur 0,8 ml de long avec une vasque en céramique sur une durée de vie de référence de 20 ans, sans bonde ni syphon, ni robinet, ni système de vidange mais avec joints en silicone. | La présente FDES couvre les meubles vasque en céramique mis sur le marché en France par Riviera Bagno. | 146 | 105.1 | 0.0967 | 40.6 | -24.7 |  |  |  | 62.2 | 27.2 | 15.7 | 42.9 | 0 | 0.0967 | 0 | 0 | 0 | 0 | 0 | 0 | 0.277 | 36.8 | 3.57 | 10.176 | 3.4 | 2728 | Hors Europe |  | Vasque : Céramique 20.0 kg ; Miroir 1 : Verre et revêtement 4.14 kg ; Miroir 2 : Verre et revêtement 2.36 kg ; Caisson meuble : Panneau de particules (particules bois + colle UF) 20.41 kg ; Caisson meuble : Panneau de fibres MDF (fibres bois + colle MUF) 5.52 kg ; Rail : Acier chromé 1.02 kg ; Charnières : Acier chromé 0.57 kg ; Crédence : Verre plat 0.91 kg ; Poignées : Aluminium Chromé 0.6 kg ; Pieds : Applique + LED 0.3 kg ; Futon : PEBD 0.31 kg ; Ruban : PEBD 0.02 kg ; Polystyrène : PS 0.3 kg ; Carton : Carton 5.0 kg ; Palette : Bois 3.55 kg
Récupérateur instantanée de chaleur sur eau grise - DONNEE ENVIRONNEMENTALE PAR DEFAUT | INIES_DRÉC20210611_110035 | 41476 | 1.3 |  | 3 | DefaultEnvironmentalData | NF EN 15804+A2 + NF EN 15804/CN | Ministère de la Transition Écologique – Ministère en charge du Logement | 50 | 1 | unité | Assurer l’évacuation des eaux grises et récupérer la chaluer avec une efficacité nominale entre 20% et 50 %, pour une durée de vie de référence de 50 ans. |  | 212.7905 | 211.8799 | 0 | 0.91052 | 0 |  |  |  | 191.7688 |  |  | 20.1111 | 0 | 0 | 0 | 0 | 0 | 0 | 0 |  |  |  |  | 0 | 0.219
PAC AIR/AIR : MULTISPLIT INVERTER R32 ¦ MURAL + GAINABLE ¦ RESIDENTIEL #1 | MEFR-00003-V01.01-FR | 41466 | 3.5 | 2023/07/01 | 1 | Individual | PEP PCR ed 4.0 | MITSUBISHI ELECTRIC B.V. FRANCE | 17 | 1 | unité | Assurer le chauffage ou le refroidissement à l’aide d'une Pompe à chaleur air/air Multi split Standard 4 postes 8.3kW avec une puissance Frigorifique de 8.3 kW et une puissance calorifique de 7 kW pour une durée de vie de référence de 17 ans du produit | MEFR-00003-SET-MSZ-AP15VGK+MSZ-AP15VGK+MSZ-AP15VGK+PEAD-M35JA2+PEAD-M50JA2_MXZ-5F102VF(2)-PEPUNITAIRE ; MEFR-00003-SET-MSZ-AP15VGK+MSZ-AP15VGK+MSZ-AP15VGK+PEAD-M50JA2_MXZ-4F72VF(3/4)-PEPUNITAIRE ; MEFR-00003-SET-MSZ-AP15VGK+MSZ-AP15VGK+MSZ-AP15VGK+PEAD-M50JA2_MXZ-4F80VF(3/4)-PEPUNITAIRE ; MEFR-00003-SET-MSZ-AP15VGK+MSZ-AP15VGK+MSZ-AP15VGK+SEZ-M35DA2+SEZ-M50DA2_MXZ-5F102VF(2)-PEPUNITAIRE ; MEFR-00003-SET-MSZ-AP15VGK+MSZ-AP15VGK+MSZ-AP15VGK+SEZ-M50DA2_MXZ-4F72VF(3/4)-PEPUNITAIRE ; MEFR-00003-SET-MSZ-AP15VGK+MSZ-AP15VGK+MSZ-AP15VGK+SEZ-M50DA2_MXZ-4F80VF(3/4)-PEPUNITAIRE ; MEFR-00003-SET-MSZ-AP15VGK+MSZ-AP15VGK+PEAD-M35JA2+PEAD-M35JA2+PEAD-M35JA2_MXZ-5F102VF(2)-PEPUNITAIRE ; MEFR-00003-SET-MSZ-AP15VGK+MSZ-AP15VGK+PEAD-M35JA2+PEAD-M35JA2_MXZ-4F72VF(3/4)-PEPUNITAIRE ; MEFR-00003-SET-MSZ-AP15VGK+MSZ-AP15VGK+PEAD-M35JA2+PEAD-M35JA2_MXZ-4F80VF(3/4)-PEPUNITAIRE ; MEFR-00003-SET-MSZ-AP15VGK+MSZ-AP15VGK+PEAD-M35JA2_MXZ-3F54VF(3/4)-PEPUNITAIRE ; MEFR-00003-SET-MSZ-AP15VGK+MSZ-AP15VGK+PEAD-M50JA2_MXZ-3F68VF(3/4)-PEPUNITAIRE ; MEFR-00003-SET-MSZ-AP15VGK+MSZ-AP15VGK+SEZ-M35DA2+SEZ-M35DA2+SEZ-M35DA2_MXZ-5F102VF(2)-PEPUNITAIRE ; MEFR-00003-SET-MSZ-AP15VGK+MSZ-AP15VGK+SEZ-M35DA2+SEZ-M35DA2_MXZ-4F72VF(3/4)-PEPUNITAIRE ; MEFR-00003-SET-MSZ-AP15VGK+MSZ-AP15VGK+SEZ-M35DA2+SEZ-M35DA2_MXZ-4F80VF(3/4)-PEPUNITAIRE ; MEFR-00003-SET-MSZ-AP15VGK+MSZ-AP15VGK+SEZ-M35DA2_MXZ-3F54VF(3/4)-PEPUNITAIRE ; MEFR-00003-SET-MSZ-AP15VGK+MSZ-AP15VGK+SEZ-M50DA2_MXZ-3F68VF(3/4)-PEPUNITAIRE ; MEFR-00003-SET-MSZ-AP15VGK+MSZ-AP25VGK+PEAD-M35JA2_MXZ-3F68VF(3/4)-PEPUNITAIRE ; MEFR-00003-SET-MSZ-AP15VGK+MSZ-AP25VGK+PEAD-M50JA2_MXZ-3F68VF(3/4)-PEPUNITAIRE ; MEFR-00003-SET-MSZ-AP15VGK+MSZ-AP25VGK+SEZ-M25DA2+SEZ-M25DA2_MXZ-4F72VF(3/4)-PEPUNITAIRE ; MEFR-00003-SET-MSZ-AP15VGK+MSZ-AP25VGK+SEZ-M25DA2_MXZ-3F68VF(3/4)-PEPUNITAIRE ; MEFR-00003-SET-MSZ-AP15VGK+MSZ-AP25VGK+SEZ-M35DA2_MXZ-3F68VF(3/4)-PEPUNITAIRE ; MEFR-00003-SET-MSZ-AP15VGK+MSZ-AP25VGK+SEZ-M50DA2_MXZ-3F68VF(3/4)-PEPUNITAIRE ; MEFR-00003-SET-MSZ-AP15VGK+PEAD-M35JA2+PEAD-M35JA2+PEAD-M50JA2_MXZ-5F102VF(2)-PEPUNITAIRE ; MEFR-00003-SET-MSZ-AP15VGK+SEZ-M25DA2+SEZ-M25DA2+PEAD-M50JA2_MXZ-5F102VF(2)-PEPUNITAIRE ; MEFR-00003-SET-MSZ-AP15VGK+SEZ-M25DA2+SEZ-M25DA2+SEZ-M25DA2+SEZ-M25DA2_MXZ-5F102VF(2)-PEPUNITAIRE ; MEFR-00003-SET-MSZ-AP15VGK+SEZ-M25DA2+SEZ-M25DA2+SEZ-M50DA2_MXZ-5F102VF(2)-PEPUNITAIRE ; MEFR-00003-SET-MSZ-AP15VGK+SEZ-M25DA2+SEZ-M25DA2_MXZ-3F54VF(3/4)-PEPUNITAIRE ; MEFR-00003-SET-MSZ-AP15VGK+SEZ-M25DA2_MXZ-2F33VF(3/4)-PEPUNITAIRE ; MEFR-00003-SET-MSZ-AP15VGK+SEZ-M35DA2+SEZ-M35DA2+SEZ-M50DA2_MXZ-5F102VF(2)-PEPUNITAIRE ; MEFR-00003-SET-MSZ-AP20VGK+MSZ-AP20VGK+MSZ-AP20VGK+MSZ-AP20VGK+PEAD-M50JA2_MXZ-5F102VF(2)-PEPUNITAIRE ; MEFR-00003-SET-MSZ-AP20VGK+MSZ-AP20VGK+MSZ-AP20VGK+MSZ-AP20VGK+SEZ-M50DA2_MXZ-5F102VF(2)-PEPUNITAIRE ; MEFR-00003-SET-MSZ-AP20VGK+MSZ-AP20VGK+MSZ-AP20VGK+PEAD-M35JA2_MXZ-4F72VF(3/4)-PEPUNITAIRE ; MEFR-00003-SET-MSZ-AP20VGK+MSZ-AP20VGK+MSZ-AP20VGK+SEZ-M25DA2+PEAD-M50JA2_MXZ-5F102VF(2)-PEPUNITAIRE ; MEFR-00003-SET-MSZ-AP20VGK+MSZ-AP20VGK+MSZ-AP20VGK+SEZ-M25DA2+SEZ-M50DA2_MXZ-5F102VF(2)-PEPUNITAIRE ; MEFR-00003-SET-MSZ-AP20VGK+MSZ-AP20VGK+MSZ-AP20VGK+SEZ-M25DA2_MXZ-4F72VF(3/4)-PEPUNITAIRE ; MEFR-00003-SET-MSZ-AP20VGK+MSZ-AP20VGK+MSZ-AP20VGK+SEZ-M35DA2_MXZ-4F72VF(3/4)-PEPUNITAIRE ; MEFR-00003-SET-MSZ-AP20VGK+MSZ-AP20VGK+PEAD-M35JA2_MXZ-3F54VF(3/4)-PEPUNITAIRE ; MEFR-00003-SET-MSZ-AP20VGK+MSZ-AP20VGK+SEZ-M25DA2+SEZ-M25DA2_MXZ-4F72VF(3/4)-PEPUNITAIRE ; MEFR-00003-SET-MSZ-AP20VGK+MSZ-AP20VGK+SEZ-M35DA2_MXZ-3F54VF(3/4)-PEPUNITAIRE ; MEFR-00003-SET-MSZ-AP20VGK+PEAD-M35JA2+PEAD-M35JA2_MXZ-3F68VF(3/4)-PEPUNITAIRE ; MEFR-00003-SET-MSZ-AP20VGK+SEZ-M25DA2+SEZ-M25DA2+SEZ-M25DA2_MXZ-4F72VF(3/4)-PEPUNITAIRE ; MEFR-00003-SET-MSZ-AP20VGK+SEZ-M25DA2+SEZ-M25DA2_MXZ-3F54VF(3/4)-PEPUNITAIRE ; MEFR-00003-SET-MSZ-AP20VGK+SEZ-M25DA2_MXZ-2F42VF(3/4)-PEPUNITAIRE ; MEFR-00003-SET-MSZ-AP20VGK+SEZ-M35DA2+SEZ-M35DA2_MXZ-3F68VF(3/4)-PEPUNITAIRE ; MEFR-00003-SET-MSZ-AP20VGK+SEZ-M35DA2_MXZ-2F42VF(3/4)-PEPUNITAIRE ; MEFR-00003-SET-MSZ-AP20VGK+SEZ-M35DA2_MXZ-2F53VF(3/4)-PEPUNITAIRE ; MEFR-00003-SET-MSZ-AP25VGK+MSZ-AP25VGK+MSZ-AP25VGK+SEZ-M25DA2_MXZ-4F80VF(3/4)-PEPUNITAIRE ; MEFR-00003-SET-MSZ-AP25VGK+MSZ-AP25VGK+SEZ-M25DA2+SEZ-M25DA2+PEAD-M35JA2_MXZ-5F102VF(2)-PEPUNITAIRE ; MEFR-00003-SET-MSZ-AP25VGK+MSZ-AP25VGK+SEZ-M25DA2+SEZ-M25DA2+SEZ-M35DA2_MXZ-5F102VF(2)-PEPUNITAIRE ; MEFR-00003-SET-MSZ-AP25VGK+MSZ-AP25VGK+SEZ-M25DA2+SEZ-M25DA2_MXZ-4F80VF(3/4)-PEPUNITAIRE ; MEFR-00003-SET-MSZ-AP25VGK+SEZ-M25DA2+SEZ-M25DA2+SEZ-M25DA2+PEAD-M35JA2_MXZ-5F102VF(2)-PEPUNITAIRE ; MEFR-00003-SET-MSZ-AP25VGK+SEZ-M25DA2+SEZ-M25DA2+SEZ-M25DA2+SEZ-M25DA2_MXZ-5F102VF(2)-PEPUNITAIRE ; MEFR-00003-SET-MSZ-AP25VGK+SEZ-M25DA2+SEZ-M25DA2+SEZ-M25DA2+SEZ-M35DA2_MXZ-5F102VF(2)-PEPUNITAIRE ; MEFR-00003-SET-MSZ-AP25VGK+SEZ-M25DA2+SEZ-M25DA2+SEZ-M25DA2_MXZ-4F80VF(3/4)-PEPUNITAIRE ; MEFR-00003-SET-MSZ-AP25VGK+SEZ-M25DA2_MXZ-2F42VF(3/4)-PEPUNITAIRE ; MEFR-00003-SET-MSZ-AP25VGK+SEZ-M35DA2_MXZ-2F53VF(3/4)-PEPUNITAIRE ; MEFR-00003-SET-MSZ-AP35VGK+SEZ-M25DA2+SEZ-M25DA2_MXZ-3F68VF(3/4)-PEPUNITAIRE ; MEFR-00003-SET-MSZ-AP35VGK+SEZ-M25DA2_MXZ-2F53VF(3/4)-PEPUNITAIRE ; MEFR-00003-SET-MSZ-HR25VF+MSZ-HR25VF+MSZ-HR25VF_MXZ-3HA50VF(2)-PEPUNITAIRE ; MEFR-00003-SET-MSZ-HR25VF+MSZ-HR25VF+MSZ-HR35VF_MXZ-3HA50VF(2)-PEPUNITAIRE ; MEFR-00003-SET-MSZ-HR25VF+MSZ-HR25VF_MXZ-2HA40VF(2)-PEPUNITAIRE ; MEFR-00003-SET-MSZ-HR25VF+MSZ-HR25VF_MXZ-3HA50VF(2)-PEPUNITAIRE ; MEFR-00003-SET-MSZ-HR25VF+MSZ-HR35VF_MXZ-2HA40VF(2)-PEPUNITAIRE ; MEFR-00003-SET-MSZ-HR25VF+MSZ-HR35VF_MXZ-3HA50VF(2)-PEPUNITAIRE ; MEFR-00003-SET-MSZ-LN18VG2+MSZ-LN18VG2+SEZ-M25DA2+SEZ-M25DA2_MXZ-4F83VF(2)-PEPUNITAIRE ; | 5833.2207 | 1407.3303 | 4098.5504 | 327.3401 | -489.94 |  |  |  | 1348.0003 | 15.5 | 43.83 | 59.33 | 778 | 327.8234 | 0 | 0 | 0 | 2997.72 | 0 |  |  |  |  | 0 | 0 |  |  |  | Plastic 20.0 % ; Metal 60.0 % ; Other 20.0 % ; Plastic 30.78 kg ; Metal 92.34 kg ; Other 30.78 kg ; Masse du produit 127.0 kg ; Emballage 28.0 kg ; Produits complémentaires à l'installation 4.1 kg ; Masse totale des produits constitutifs de l'unité fonctionnelle 159.1 kg
[RE2020] Mise à disposition d'un kWh d'électricité pour l’usage de climatisation dans un bâtiment tertiaire - DONNEE ENVIRONNEMENTALE CONVENTIONNELLE | INIES_D[RE20210524_100927 | 26566 | 1.1 |  | 4 | DefaultConventionalData | NF EN 15804+A1 + NF EN 15804/CN | Ministère de la Transition Écologique – Ministère en charge du Logement | 0 | 1 | kWh | Mise à disposition d'un kWh d'électricité pour l’usage de climatisation dans un bâtiment tertiaire |  | 0.064 | 0
Dispositif d’assainissement autonome non collectif en Béton type filtre compact [entre 10 et 20 EH] - DONNEE ENVIRONNEMENTALE PAR DEFAUT | INIES_DJVQ20240311_091600 | 37272 | 1.1 |  | 3 | DefaultEnvironmentalData | NF EN 15804+A2 + NF EN 15804/CN | Ministère de la Transition Écologique – Ministère en charge du Logement | 50 | 1 | unité | Assurer le traitement des eaux usées domestiques pour 10 à 20 EH (1 Equivalent Humain correspond à 48m3/an d’eau) avec des performances respectant les exigences réglementaires en vigueur pendant une durée de vie de 50ans. |  | 21055.5855 | 13580.1922 | 6307.4688 | 1167.9244 | 0 |  |  |  | 4959.08 |  |  | 8621.1122 | 0 | 4150.0517 | 0 | 1422.3312 | 0 | 735.0859 | 0 | [5 empty] | 58
[RE2020] Mise à disposition d'un kWh d'électricité pour l’usage d'éclairage dans un bâtiment résidentiel - DONNEE ENVIRONNEMENTALE CONVENTIONNELLE | INIES_D[RE20210524_100929 | 26567 | 1.1 |  | 4 | DefaultConventionalData | NF EN 15804+A1 + NF EN 15804/CN | Ministère de la Transition Écologique – Ministère en charge du Logement | 0 | 1 | kWh | Mise à disposition d'un kWh d'électricité pour l’usage d'éclairage dans un bâtiment résidentiel |  | 0.069 | 0
Boite de dérivation étanche éco | BIZL-00027-V01.01-FR | 32185 | 1.1 | 2022/04/01 | 1 | Individual | PEP PCR ed 3.0 | REXEL | 20 | 1 | unité | Protéger les personnes pendant 20 ans contre le contact direct avec les éléments actifs sous tension,et assurer la dérivation électrique avec une boîte d’encastrement pour cloisons sèches tout en laprotégeant contre les chocs mécaniques (IK02) et la pénétration de corps solides et liquides (IP20). | EMX 100080 ; EMX 100105 ; | 0.39291 | 0.27562 | 0 | 0.11729 |  |  |  |  | 0.26241 | 0.0050086 | 0.0082049 | 0.013214 | 0 | 0 | 0 | 0 | 0 | 0 | 0 | [9 empty] | Plastic 76.6 % ; Metal 0.0 % ; Other 23.4 %
Dalle BUROMECA 30 - M1 600x600 pour plancher technique posée sur vérins (Accessoires de mise en œuvre inclus) | INIES_IGBX20240311_085912 | 37270 | 1.1 |  | 1 | Individual | NF EN 15804+A2 + NF EN 15804/CN | ETABLISSEMENTS DELABRE | 50 | 1 | m² | Assurer sur une surface de 1 m² de dalle de plancher technique surélevé non revêtu posé sur vérins, avec la dalle BUROMECA 30 - M1, en conformité avec la NF EN 12825, avec une durée de vie de référence de 50 ans. | Dalle BUROMECA 30 - M1 | 15.3 | -20.33 | 0 | 35.7 | -12.1 |  |  |  | -23.6 |  |  | 3.27 | 0 | 0 | 0 | 0 | 0 | 0 | 0 |  |  |  |  | 9.64 | 0.36 | 200 | France | FR-HDF | Ame en bois aggloméré 22.0 kg ; Bac en acier galvanisé 4.0 kg ; Autres (vérins, tiges, écrous, etc.) 1.0 kg ; Palette 0.738 kg
PAC AIR/AIR : MULTISPLIT INVERTER R32 ¦ GAINABLE ¦ RESIDENTIEL # 1 | MEFR-00011-V01.01-FR | 41474 | 1.5 | 2023/09/01 | 1 | Individual | PEP PCR ed 4.0 | MITSUBISHI ELECTRIC B.V. FRANCE | 17 | 1 | unité | Assurer le chauffage ou le refroidissement à l’aide d'une Pompe à chaleur air/air Multi split Standard 4 postes 8.3 kW avec une puissance Frigorifique de 8.3 kW et une puissance calorifique de 7 kW pour une durée de vie de référence de 17 ans du produit | MEFR-00011-SET-SEZ-M25DA2+SEZ-M25DA2+SEZ-M25DA2+SEZ-M25DA2+SEZ-M25DA2_MXZ-5F102VF2-PEPUNITAIRE ; MEFR-00011-SET-SEZ-M25DA2+SEZ-M25DA2+SEZ-M25DA2+SEZ-M25DA2+SEZ-M35DA2_MXZ-5F102VF2-PEPUNITAIRE ; MEFR-00011-SET-SEZ-M25DA2+SEZ-M25DA2+SEZ-M25DA2+SEZ-M25DA2_MXZ-4F80VF4-PEPUNITAIRE ; MEFR-00011-SET-SEZ-M25DA2+SEZ-M25DA2+SEZ-M25DA2+SEZ-M25DA2_MXZ-4F83VF-PEPUNITAIRE ; MEFR-00011-SET-SEZ-M25DA2+SEZ-M25DA2+SEZ-M25DA2_MXZ-3F54VF4-PEPUNITAIRE ; MEFR-00011-SET-SEZ-M25DA2+SEZ-M25DA2+SEZ-M25DA2_MXZ-3F68VF4-PEPUNITAIRE ; MEFR-00011-SET-SEZ-M25DA2+SEZ-M25DA2+SEZ-M35DA2_MXZ-3F68VF4-PEPUNITAIRE ; MEFR-00011-SET-SEZ-M25DA2+SEZ-M25DA2_MXZ-2F42VF4-PEPUNITAIRE ; MEFR-00011-SET-SEZ-M25DA2+SEZ-M25DA2_MXZ-2F53VF4-PEPUNITAIRE ; MEFR-00011-SET-SEZ-M25DA2+SEZ-M35DA2_MXZ-2F53VF4-PEPUNITAIRE ; MEFR-00011-SET-SEZ-M35DA2+SEZ-M35DA2_MXZ-2F53VF4-PEPUNITAIRE ; | 6194.7941 | 1492.2925 | 4333.4846 | 369.0171 | -478.2779 |  |  |  | 1430.6249 | 11.2966 | 50.3709 | 61.6675 | 777.784 | 327.7926 | 0 | 0 | 0 | 3227.9079 | 0 |  |  |  |  | 0 | 8.08 |  |  |  | Plastic 12.09 % ; Metal 66.06 % ; Other 21.85 % ; Plastic 20.38 kg ; Metal 111.34 kg ; Other 36.82 kg ; Masse du produit 133.17 kg ; Emballage 33.72 kg ; Produits complémentaires à l'installation 4.1 kg ; Masse totale des produits constitutifs de l'unité fonctionnelle 170.99 kg
Dispositif d’assainissement autonome non collectif en Béton type microstation d'épuration [10 EH] - DONNEE ENVIRONNEMENTALE PAR DEFAUT | INIES_DEHF20240311_091613 | 37273 | 1.1 |  | 3 | DefaultEnvironmentalData | NF EN 15804+A2 + NF EN 15804/CN | Ministère de la Transition Écologique – Ministère en charge du Logement | 50 | 1 | unité | Assurer le traitement des eaux usées domestiques pour 0 à 10 EH (1 Equivalent Humain correspond à 48m3/an d’eau) avec des performances respectant les exigences réglementaires en vigueur pendant une durée de vie de 50ans. |  | 10508.3333 | 4602 | 5529.3333 | 377 | 0 |  |  |  | 1980.3333 |  |  | 2621.6667 | 0 | 1872 | 0 | 472.3333 | 0 | 3185 | 0 | [5 empty] | 40.2
Boite d’appareillage | BIZL-00026-V01.01-FR | 32186 | 1.1 | 2022/04/01 | 1 | Individual | PEP PCR ed 3.0 | REXEL | 20 | 1 | unité | Boîte d’appareillage permettant le montage d’appareillage électrique domestique ou analogue à visou à griffe pour cloison sèche pendant 20 ans avec un degré de protection contre les chocsmécaniques (IK04) et la pénétration de corps solides et liquides (IP20), tout en assurant la protection despersonnes contre le contact direct avec les éléments actifs sous tension après installation del’appareillage. | EMX 101340 ; EMX 101440 ; EMX 101150 ; | 0.13188 | 0.11066 | 0 | 0.021216 |  |  |  |  | 0.10782 | 0.001187 | 0.0016485 | 0.0028355 | 0 | 0 | 0 | 0 | 0 | 0 | 0 | [9 empty] | Plastic 55.7 % ; Metal 24.5 % ; Other 19.8 %
[RE2020] Mise à disposition d'un kWh d'électricité pour l’usage d'éclairage dans un bâtiment tertiaire - DONNEE ENVIRONNEMENTALE CONVENTIONNELLE | INIES_D[RE20210524_100931 | 26568 | 1.1 |  | 4 | DefaultConventionalData | NF EN 15804+A1 + NF EN 15804/CN | Ministère de la Transition Écologique – Ministère en charge du Logement | 0 | 1 | kWh | Mise à disposition d'un kWh d'électricité pour l’usage d'éclairage dans un bâtiment tertiaire |  | 0.064 | 0
Meuble de salle de bain complet avec vasque en résine solid surface BatiCor de 80 cm de longueur hors robinetterie et évacuation | INIES_IMRQ20240722_124216 | 39585 | 1.1 | 2024/08/02 | 1 | Individual | NF EN 15804+A2 + NF EN 15804/CN | BATIGREEN | 20 | 0.8 | ml | Assurer la fonction de meuble de salle de bain complet d'une hauteur comprise entre 80 et 85 cm et d'une profondeur comprise entre 40 cm et 60 cm sur 0,8 ml de long avec une vasque en résine solid surface BatiCor sur une durée de vie de référence de 20 ans, sans bonde ni syphon, ni robinet, ni système de vidange mais avec joints en silicone. | La présente FDES couvre les meubles de salle de bain complets avec vasque en résine Solid surface BatiCor mis sur le marché en France par Riviera Bagno. | 151 | 109.1 | 0.0967 | 41.7 | -24.7 |  |  |  | 69.6 | 23.9 | 15.7 | 39.5 | 0 | 0.0967 | 0 | 0 | 0 | 0 | 0 | 0 | 0.286 | 36.8 | 4.61 | 10.176 | 3.4 | 2728 | Hors Europe |  | Vasque : Résine de synthèse solid surface 12.0 kg ; Miroir 1 : Verre et revêtement 4.14 kg ; Miroir 2 : Verre et revêtement 2.36 kg ; Caisson meuble : Panneau de particules (particules bois + colle UF+ mélamine) 20.41 kg ; Caisson meuble : Panneau de fibres MDF (fibres bois + colle MUF) 5.52 kg ; Rail : Acier chromé 1.02 kg ; Charnières : Acier chromé 0.57 kg ; Crédence : Verre plat 0.91 kg ; Poignées : Aluminium Chromé 0.6 kg ; Pieds : Aluminium Chromé 0.3 kg ; Quincaillerie minifix : Zamak 0.132 kg ; Lampes : Applique + LED 0.147 kg ; Futon : PEBD 0.31 kg ; Ruban : PEBD 0.02 kg ; Polystyrène : PS 0.3 kg ; Carton : Carton 5.0 kg ; Palette : Bois 3.55 kg
Ingeperfil Familia Angular | INIES_IAVU20230729_090148 | 34793 | 1.1 |  | 1 | Individual | NF EN 15804+A2 + NF EN 15804/CN | INGEPERFIL S.L. | 50 | 1 | m | Assurer, sur un mètre linéaire, une fonction d’élément d’ossature destinée à soutenir des cloisons ou doublages en plaque de plâtre, sur la base d’une durée de vie de 50 ans.Les elements de pose sont inclus. | Ingeperfil Familia Angular | 0.895 | 0.8035 | 0 | 0.0913 | -0.281 |  |  |  | 0.748 | 0.0264 | 0.0291 | 0.0555 | 0 | 0 | 0 | 0 | 0 | 0 | 0 | 0 | 0.00249 | 0.0888 | 6.32e-05 | 0 | 0.002953 | 969.77 | Europe |  | Acier 0.3 kg ; Bois 0.00591 kg ; Sangle en plastique 0.000205479 kg
PAC AIR/AIR : MULTISPLIT INVERTER R32 ¦ MURAL ¦ RESIDENTIEL #1 | MEFR-00010-V01.01-FR | 41472 | 1.9 | 2023/09/01 | 1 | Individual | PEP PCR ed 4.0 | MITSUBISHI ELECTRIC B.V. FRANCE | 17 | 1 | unité | Assurer le chauffage ou le refroidissement à l’aide d'une Pompe à chaleur air/air Multi split Standard 2 postes 3.2 kW avec une puissance Frigorifique de 3.2 kW et une puissance calorifique de 4 kW pour une durée de vie de référence de 17 ans du produit | MEFR-00010-SET-MSZ-(AP/AY)15VGK+MSZ-(AP/AY)15VGK+MSZ-(AP/AY)15VGK+MSZ-(AP/AY)15VGK+MSZ-(AP/AY)71VGK-MXZ-5F102VF2-PEPUNITAIRE ; MEFR-00010-SET-MSZ-(AP/AY)15VGK+MSZ-(AP/AY)15VGK+MSZ-(AP/AY)15VGK+MSZ-(AP/AY)35VGK+MSZ-(AP/AY)50VGK-MXZ-5F102VF2-PEPUNITAIRE ; MEFR-00010-SET-MSZ-(AP/AY)15VGK+MSZ-(AP/AY)15VGK+MSZ-(AP/AY)15VGK+MSZ-(AP/AY)35VGK-MXZ-4F72VF4-PEPUNITAIRE ; MEFR-00010-SET-MSZ-(AP/AY)15VGK+MSZ-(AP/AY)15VGK+MSZ-(AP/AY)15VGK+MSZ-(AP/AY)50VGK-MXZ-4F72VF4-PEPUNITAIRE ; MEFR-00010-SET-MSZ-(AP/AY)15VGK+MSZ-(AP/AY)15VGK+MSZ-(AP/AY)15VGK+MSZ-(AP/AY)60VGK-MXZ-4F80VF4-PEPUNITAIRE ; MEFR-00010-SET-MSZ-(AP/AY)15VGK+MSZ-(AP/AY)15VGK+MSZ-(AP/AY)20VGK+MSZ-(AP/AY)20VGK-MXZ-4F72VF4-PEPUNITAIRE ; MEFR-00010-SET-MSZ-(AP/AY)15VGK+MSZ-(AP/AY)15VGK+MSZ-(AP/AY)20VGK+MSZ-(AP/AY)35VGK-MXZ-4F72VF4-PEPUNITAIRE ; MEFR-00010-SET-MSZ-(AP/AY)15VGK+MSZ-(AP/AY)15VGK+MSZ-(AP/AY)20VGK+MSZ-(AP/AY)50VGK-MXZ-4F80VF4-PEPUNITAIRE ; MEFR-00010-SET-MSZ-(AP/AY)15VGK+MSZ-(AP/AY)15VGK+MSZ-(AP/AY)25VGK+MSZ-(AP/AY)25VGK+MSZ-(AP/AY)50VGK-MXZ-5F102VF2-PEPUNITAIRE ; MEFR-00010-SET-MSZ-(AP/AY)15VGK+MSZ-(AP/AY)15VGK+MSZ-(AP/AY)25VGK+MSZ-(AP/AY)50VGK-MXZ-4F80VF4-PEPUNITAIRE ; MEFR-00010-SET-MSZ-(AP/AY)15VGK+MSZ-(AP/AY)15VGK+MSZ-(AP/AY)35VGK+MSZ-(AP/AY)35VGK+MSZ-(AP/AY)35VGK-MXZ-5F102VF2-PEPUNITAIRE ; MEFR-00010-SET-MSZ-(AP/AY)15VGK+MSZ-(AP/AY)15VGK+MSZ-(AP/AY)35VGK+MSZ-(AP/AY)35VGK-MXZ-4F80VF4-PEPUNITAIRE ; MEFR-00010-SET-MSZ-(AP/AY)15VGK+MSZ-(AP/AY)15VGK+MSZ-(AP/AY)35VGK-MXZ-3F54VF4-PEPUNITAIRE ; MEFR-00010-SET-MSZ-(AP/AY)15VGK+MSZ-(AP/AY)15VGK+MSZ-(AP/AY)35VGK-MXZ-3F68VF4-PEPUNITAIRE ; MEFR-00010-SET-MSZ-(AP/AY)15VGK+MSZ-(AP/AY)15VGK+MSZ-(AP/AY)60VGK-MXZ-3F68VF4-PEPUNITAIRE ; MEFR-00010-SET-MSZ-(AP/AY)15VGK+MSZ-(AP/AY)15VGK-MXZ-2F33VF4-PEPUNITAIRE ; MEFR-00010-SET-MSZ-(AP/AY)15VGK+MSZ-(AP/AY)20VGK+MSZ-(AP/AY)20VGK+MSZ-(AP/AY)35VGK-MXZ-4F72VF4-PEPUNITAIRE ; MEFR-00010-SET-MSZ-(AP/AY)15VGK+MSZ-(AP/AY)20VGK+MSZ-(AP/AY)20VGK-MXZ-3F54VF4-PEPUNITAIRE ; MEFR-00010-SET-MSZ-(AP/AY)15VGK+MSZ-(AP/AY)20VGK+MSZ-(AP/AY)35VGK-MXZ-3F54VF4-PEPUNITAIRE ; MEFR-00010-SET-MSZ-(AP/AY)15VGK+MSZ-(AP/AY)25VGK+MSZ-(AP/AY)25VGK+MSZ-(AP/AY)25VGK+MSZ-(AP/AY)25VGK-MXZ-5F102VF2-PEPUNITAIRE ; MEFR-00010-SET-MSZ-(AP/AY)15VGK+MSZ-(AP/AY)25VGK+MSZ-(AP/AY)25VGK+MSZ-(AP/AY)25VGK-MXZ-4F72VF4-PEPUNITAIRE ; MEFR-00010-SET-MSZ-(AP/AY)15VGK+MSZ-(AP/AY)25VGK+MSZ-(AP/AY)25VGK+MSZ-(AP/AY)25VGK-MXZ-4F80VF4-PEPUNITAIRE ; MEFR-00010-SET-MSZ-(AP/AY)15VGK+MSZ-(AP/AY)25VGK+MSZ-(AP/AY)25VGK+MSZ-(AP/AY)35VGK-MXZ-4F80VF4-PEPUNITAIRE ; MEFR-00010-SET-MSZ-(AP/AY)15VGK+MSZ-(AP/AY)25VGK-MXZ-2F33VF4-PEPUNITAIRE ; MEFR-00010-SET-MSZ-(AP/AY)15VGK+MSZ-(AP/AY)35VGK-MXZ-2F42VF4-PEPUNITAIRE ; MEFR-00010-SET-MSZ-(AP/AY)15VGK+MSZ-(AP/AY)35VGK-MXZ-2F53VF4-PEPUNITAIRE ; MEFR-00010-SET-MSZ-(AP/AY)20VGK+MSZ-(AP/AY)20VGK+MSZ-(AP/AY)20VGK+MSZ-(AP/AY)20VGK+MSZ-(AP/AY)20VGK-MXZ-5F102VF2-PEPUNITAIRE ; MEFR-00010-SET-MSZ-(AP/AY)20VGK+MSZ-(AP/AY)20VGK+MSZ-(AP/AY)20VGK+MSZ-(AP/AY)20VGK+MSZ-(AP/AY)35VGK-MXZ-5F102VF2-PEPUNITAIRE ; MEFR-00010-SET-MSZ-(AP/AY)20VGK+MSZ-(AP/AY)20VGK+MSZ-(AP/AY)20VGK+MSZ-(AP/AY)20VGK-MXZ-4F72VF4-PEPUNITAIRE ; MEFR-00010-SET-MSZ-(AP/AY)20VGK+MSZ-(AP/AY)20VGK+MSZ-(AP/AY)20VGK+MSZ-(AP/AY)25VGK+MSZ-(AP/AY)50VGK-MXZ-5F102VF2-PEPUNITAIRE ; MEFR-00010-SET-MSZ-(AP/AY)20VGK+MSZ-(AP/AY)20VGK+MSZ-(AP/AY)20VGK+MSZ-(AP/AY)35VGK+MSZ-(AP/AY)35VGK-MXZ-5F102VF2-PEPUNITAIRE ; MEFR-00010-SET-MSZ-(AP/AY)20VGK+MSZ-(AP/AY)20VGK+MSZ-(AP/AY)20VGK+MSZ-(AP/AY)35VGK-MXZ-4F72VF4-PEPUNITAIRE ; MEFR-00010-SET-MSZ-(AP/AY)20VGK+MSZ-(AP/AY)20VGK+MSZ-(AP/AY)20VGK+MSZ-(AP/AY)35VGK-MXZ-4F80VF4-PEPUNITAIRE ; MEFR-00010-SET-MSZ-(AP/AY)20VGK+MSZ-(AP/AY)20VGK+MSZ-(AP/AY)20VGK-MXZ-3F54VF4-PEPUNITAIRE ; MEFR-00010-SET-MSZ-(AP/AY)20VGK+MSZ-(AP/AY)20VGK+MSZ-(AP/AY)25VGK+MSZ-(AP/AY)25VGK-MXZ-4F72VF4-PEPUNITAIRE ; MEFR-00010-SET-MSZ-(AP/AY)20VGK+MSZ-(AP/AY)20VGK+MSZ-(AP/AY)25VGK+MSZ-(AP/AY)35VGK+MSZ-(AP/AY)35VGK-MXZ-5F102VF2-PEPUNITAIRE ; MEFR-00010-SET-MSZ-(AP/AY)20VGK+MSZ-(AP/AY)20VGK+MSZ-(AP/AY)25VGK+MSZ-(AP/AY)35VGK-MXZ-4F80VF4-PEPUNITAIRE ; MEFR-00010-SET-MSZ-(AP/AY)20VGK+MSZ-(AP/AY)20VGK+MSZ-(AP/AY)25VGK-MXZ-3F54VF4-PEPUNITAIRE ; MEFR-00010-SET-MSZ-(AP/AY)20VGK+MSZ-(AP/AY)20VGK+MSZ-(AP/AY)35VGK-MXZ-3F68VF4-PEPUNITAIRE ; MEFR-00010-SET-MSZ-(AP/AY)20VGK+MSZ-(AP/AY)20VGK+MSZ-(AP/AY)50VGK-MXZ-3F68VF4-PEPUNITAIRE ; MEFR-00010-SET-MSZ-(AP/AY)20VGK+MSZ-(AP/AY)20VGK-MXZ-2F33VF4-PEPUNITAIRE ; MEFR-00010-SET-MSZ-(AP/AY)20VGK+MSZ-(AP/AY)20VGK-MXZ-2F42VF4-PEPUNITAIRE ; MEFR-00010-SET-MSZ-(AP/AY)20VGK+MSZ-(AP/AY)25VGK+MSZ-(AP/AY)25VGK+MSZ-(AP/AY)25VGK-MXZ-4F72VF4-PEPUNITAIRE ; MEFR-00010-SET-MSZ-(AP/AY)20VGK+MSZ-(AP/AY)25VGK+MSZ-(AP/AY)25VGK+MSZ-(AP/AY)25VGK-MXZ-4F80VF4-PEPUNITAIRE ; MEFR-00010-SET-MSZ-(AP/AY)20VGK+MSZ-(AP/AY)35VGK+MSZ-(AP/AY)35VGK-MXZ-3F68VF4-PEPUNITAIRE ; MEFR-00010-SET-MSZ-(AP/AY)20VGK+MSZ-(AP/AY)35VGK-MXZ-2F42VF4-PEPUNITAIRE ; MEFR-00010-SET-MSZ-(AP/AY)20VGK+MSZ-(AP/AY)35VGK-MXZ-2F53VF4-PEPUNITAIRE ; MEFR-00010-SET-MSZ-(AP/AY)25VGK+MSZ-(AP/AY)25VGK+MSZ-(AP/AY)25VGK+MSZ-(AP/AY)25VGK+MSZ-(AP/AY)25VGK-MXZ-5F102VF2-PEPUNITAIRE ; MEFR-00010-SET-MSZ-(AP/AY)25VGK+MSZ-(AP/AY)25VGK+MSZ-(AP/AY)25VGK+MSZ-(AP/AY)25VGK+MSZ-(AP/AY)35VGK-MXZ-5F102VF2-PEPUNITAIRE ; MEFR-00010-SET-MSZ-(AP/AY)25VGK+MSZ-(AP/AY)25VGK+MSZ-(AP/AY)25VGK+MSZ-(AP/AY)25VGK-MXZ-4F80VF4-PEPUNITAIRE ; MEFR-00010-SET-MSZ-(AP/AY)25VGK+MSZ-(AP/AY)25VGK+MSZ-(AP/AY)25VGK-MXZ-3F68VF4-PEPUNITAIRE ; MEFR-00010-SET-MSZ-(AP/AY)25VGK+MSZ-(AP/AY)25VGK+MSZ-(AP/AY)35VGK-MXZ-3F68VF4-PEPUNITAIRE ; MEFR-00010-SET-MSZ-(AP/AY)25VGK+MSZ-(AP/AY)25VGK-MXZ-2F42VF4-PEPUNITAIRE ; MEFR-00010-SET-MSZ-(AP/AY)25VGK+MSZ-(AP/AY)25VGK-MXZ-2F53VF4-PEPUNITAIRE ; MEFR-00010-SET-MSZ-(AP/AY)35VGK+MSZ-(AP/AY)35VGK-MXZ-2F53VF4-PEPUNITAIRE ; MEFR-00010-SET-MSZ-HR25VF+MSZ-HR25VF+MSZ-HR25VF-MXZ-3HA50VF2-PEPUNITAIRE ; MEFR-00010-SET-MSZ-HR25VF+MSZ-HR25VF+MSZ-HR35VF-MXZ-3HA50VF2-PEPUNITAIRE ; MEFR-00010-SET-MSZ-HR25VF+MSZ-HR25VF-MXZ-2HA40VF2-PEPUNITAIRE ; MEFR-00010-SET-MSZ-HR25VF+MSZ-HR35VF-MXZ-2HA40VF2-PEPUNITAIRE ; MEFR-00010-SET-MSZ-HR25VF+MSZ-HR42VF-MXZ-3HA50VF2-PEPUNITAIRE ; MEFR-00010-SET-MSZ-LN18VG2+MSZ-(AP/AY)15VGK-MXZ-2F33VF4-PEPUNITAIRE ; MEFR-00010-SET-MSZ-LN18VG2+MSZ-LN18VG2+MSZ-LN18VG2+MSZ-LN18VG2+MSZ-LN25VG2-MXZ-6F120VF2-PEPUNITAIRE ; MEFR-00010-SET-MSZ-LN18VG2+MSZ-LN18VG2+MSZ-LN18VG2+MSZ-LN18VG2+MSZ-LN35VG2-MXZ-5F102VF2-PEPUNITAIRE ; MEFR-00010-SET-MSZ-LN18VG2+MSZ-LN18VG2+MSZ-LN18VG2+MSZ-LN18VG2+MSZ-LN50VG2-MXZ-5F102VF2-PEPUNITAIRE ; MEFR-00010-SET-MSZ-LN18VG2+MSZ-LN18VG2+MSZ-LN18VG2+MSZ-LN18VG2-MXZ-4F72VF4-PEPUNITAIRE ; MEFR-00010-SET-MSZ-LN18VG2+MSZ-LN18VG2+MSZ-LN18VG2+MSZ-LN18VG2-MXZ-4F80VF4-PEPUNITAIRE ; MEFR-00010-SET-MSZ-LN18VG2+MSZ-LN18VG2+MSZ-LN18VG2+MSZ-LN25VG2+MSZ-LN25VG2-MXZ-5F102VF2-PEPUNITAIRE ; MEFR-00010-SET-MSZ-LN18VG2+MSZ-LN18VG2+MSZ-LN18VG2+MSZ-LN25VG2+MSZ-LN50VG2-MXZ-5F102VF2-PEPUNITAIRE ; MEFR-00010-SET-MSZ-LN18VG2+MSZ-LN18VG2+MSZ-LN18VG2+MSZ-LN25VG2-MXZ-4F80VF4-PEPUNITAIRE ; MEFR-00010-SET-MSZ-LN18VG2+MSZ-LN18VG2+MSZ-LN18VG2+MSZ-LN35VG2+MSZ-LN35VG2-MXZ-5F102VF2-PEPUNITAIRE ; MEFR-00010-SET-MSZ-LN18VG2+MSZ-LN18VG2+MSZ-LN18VG2+MSZ-LN35VG2-MXZ-4F72VF4-PEPUNITAIRE ; MEFR-00010-SET-MSZ-LN18VG2+MSZ-LN18VG2+MSZ-LN18VG2+MSZ-LN35VG2-MXZ-4F80VF4-PEPUNITAIRE ; MEFR-00010-SET-MSZ-LN18VG2+MSZ-LN18VG2+MSZ-LN18VG2+MSZ-LN50VG2-MXZ-4F80VF4-PEPUNITAIRE ; MEFR-00010-SET-MSZ-LN18VG2+MSZ-LN18VG2+MSZ-LN18VG2-MXZ-3F54VF4-PEPUNITAIRE ; MEFR-00010-SET-MSZ-LN18VG2+MSZ-LN18VG2+MSZ-LN25VG2+MSZ-LN25VG2+MSZ-LN25VG2-MXZ-5F102VF2-PEPUNITAIRE ; MEFR-00010-SET-MSZ-LN18VG2+MSZ-LN18VG2+MSZ-LN25VG2+MSZ-LN25VG2+MSZ-LN50VG2-MXZ-5F102VF2-PEPUNITAIRE ; MEFR-00010-SET-MSZ-LN18VG2+MSZ-LN18VG2+MSZ-LN25VG2+MSZ-LN25VG2-MXZ-4F72VF4-PEPUNITAIRE ; MEFR-00010-SET-MSZ-LN18VG2+MSZ-LN18VG2+MSZ-LN25VG2+MSZ-LN25VG2-MXZ-4F80VF4-PEPUNITAIRE ; MEFR-00010-SET-MSZ-LN18VG2+MSZ-LN18VG2+MSZ-LN25VG2+MSZ-LN35VG2+MSZ-LN35VG2-MXZ-5F102VF2-PEPUNITAIRE ; MEFR-00010-SET-MSZ-LN18VG2+MSZ-LN18VG2+MSZ-LN25VG2+MSZ-LN35VG2-MXZ-4F72VF4-PEPUNITAIRE ; MEFR-00010-SET-MSZ-LN18VG2+MSZ-LN18VG2+MSZ-LN25VG2+MSZ-LN35VG2-MXZ-4F80VF4-PEPUNITAIRE ; MEFR-00010-SET-MSZ-LN18VG2+MSZ-LN18VG2+MSZ-LN35VG2-MXZ-3F54VF4-PEPUNITAIRE ; MEFR-00010-SET-MSZ-LN18VG2+MSZ-LN18VG2+MSZ-LN35VG2-MXZ-3F68VF4-PEPUNITAIRE ; MEFR-00010-SET-MSZ-LN18VG2+MSZ-LN18VG2+MSZ-LN50VG2-MXZ-3F68VF4-PEPUNITAIRE ; MEFR-00010-SET-MSZ-LN18VG2+MSZ-LN18VG2-MXZ-2F33VF4-PEPUNITAIRE ; MEFR-00010-SET-MSZ-LN18VG2+MSZ-LN18VG2-MXZ-2F42VF4-PEPUNITAIRE ; MEFR-00010-SET-MSZ-LN18VG2+MSZ-LN25VG2+MSZ-LN25VG2+MSZ-LN25VG2-MXZ-4F72VF4-PEPUNITAIRE ; MEFR-00010-SET-MSZ-LN18VG2+MSZ-LN25VG2+MSZ-LN25VG2+MSZ-LN25VG2-MXZ-4F80VF4-PEPUNITAIRE ; MEFR-00010-SET-MSZ-LN18VG2+MSZ-LN25VG2+MSZ-LN25VG2+MSZ-LN35VG2-MXZ-4F80VF4-PEPUNITAIRE ; MEFR-00010-SET-MSZ-LN18VG2+MSZ-LN25VG2+MSZ-LN25VG2-MXZ-3F54VF4-PEPUNITAIRE ; MEFR-00010-SET-MSZ-LN18VG2+MSZ-LN25VG2+MSZ-LN25VG2-MXZ-3F68VF4-PEPUNITAIRE ; MEFR-00010-SET-MSZ-LN18VG2+MSZ-LN25VG2+MSZ-LN35VG2-MXZ-3F68VF4-PEPUNITAIRE ; MEFR-00010-SET-MSZ-LN18VG2+MSZ-LN25VG2-MXZ-2F33VF4-PEPUNITAIRE ; MEFR-00010-SET-MSZ-LN18VG2+MSZ-LN25VG2-MXZ-2F42VF4-PEPUNITAIRE ; MEFR-00010-SET-MSZ-LN18VG2+MSZ-LN35VG2-MXZ-2F42VF4-PEPUNITAIRE ; MEFR-00010-SET-MSZ-LN18VG2+MSZ-LN35VG2-MXZ-2F53VF4-PEPUNITAIRE ; MEFR-00010-SET-MSZ-LN25VG2+MSZ-LN25VG2+MSZ-LN25VG2+MSZ-LN25VG2+MSZ-LN25VG2-MXZ-5F102VF2-PEPUNITAIRE ; MEFR-00010-SET-MSZ-LN25VG2+MSZ-LN25VG2+MSZ-LN25VG2+MSZ-LN25VG2+MSZ-LN35VG2-MXZ-5F102VF2-PEPUNITAIRE ; MEFR-00010-SET-MSZ-LN25VG2+MSZ-LN25VG2+MSZ-LN25VG2+MSZ-LN25VG2-MXZ-4F80VF4-PEPUNITAIRE ; MEFR-00010-SET-MSZ-LN25VG2+MSZ-LN25VG2+MSZ-LN25VG2-MXZ-3F68VF4-PEPUNITAIRE ; MEFR-00010-SET-MSZ-LN25VG2+MSZ-LN25VG2+MSZ-LN35VG2-MXZ-3F68VF4-PEPUNITAIRE ; MEFR-00010-SET-MSZ-LN25VG2+MSZ-LN25VG2-MXZ-2F42VF4-PEPUNITAIRE ; MEFR-00010-SET-MSZ-LN25VG2+MSZ-LN25VG2-MXZ-2F53VF4-PEPUNITAIRE ; MEFR-00010-SET-MSZ-LN25VG2+MSZ-LN35VG2-MXZ-2F53VF4-PEPUNITAIRE ; MEFR-00010-SET-MSZ-LN35VG2+MSZ-LN35VG2-MXZ-2F53VF4-PEPUNITAIRE ; | 2652.3814 | 617.4192 | 1904.0619 | 130.9003 | -233 |  |  |  | 587.6488 | 4.1018 | 25.6687 | 29.7704 | 250.002 | 274.8228 | 0 | 0 | 0 | 1379.2371 | 0 |  |  |  |  | 0 | 2.1547 |  |  |  | Plastic 23.76 % ; Metal 64.03 % ; Other 12.21 % ; Plastic 14.35 kg ; Metal 38.67 kg ; Other 7.37 kg ; Masse du produit 53.89 kg ; Emballage 6.5 kg ; Produits complémentaires à l'installation 4.1 kg ; Masse totale des produits constitutifs de l'unité fonctionnelle 64.49 kg
Boite d’appareillage | BIZL-00025-V01.01-FR | 32187 | 1.1 | 2022/04/01 | 1 | Individual | PEP PCR ed 3.0 | REXEL | 20 | 1 | unité | Boîte d’appareillage permettant le montage d’appareillage électrique domestique ou analogue à visou à griffe pour cloison sèche pendant 20 ans avec un degré de protection contre les chocsmécaniques (IK04) et la pénétration de corps solides et liquides (IP20), tout en assurant la protection despersonnes contre le contact direct avec les éléments actifs sous tension après installation del’appareillage. | BIZ 515002 ; BIZ 515250 ; BIZ 515350 ; BIZ 515150 ; | 0.1465 | 0.12572 | 0 | 0.020775 |  |  |  |  | 0.12065 | 0.0013531 | 0.003718 | 0.0050711 | 0 | 0 | 0 | 0 | 0 | 0 | 0 | [9 empty] | Plastic 41.0 % ; Metal 19.1 % ; Other 39.9 %
Dispositif d’assainissement autonome non collectif en Béton type microstation d'épuration [entre 10 et 20 EH] - DONNEE ENVIRONNEMENTALE PAR DEFAUT | INIES_DDWU20240311_091623 | 37274 | 1.1 |  | 3 | DefaultEnvironmentalData | NF EN 15804+A2 + NF EN 15804/CN | Ministère de la Transition Écologique – Ministère en charge du Logement | 50 | 1 | unité | Assurer le traitement des eaux usées domestiques pour 10 à 20 EH (1 Equivalent Humain correspond à 48m3/an d’eau) avec des performances respectant les exigences réglementaires en vigueur pendant une durée de vie de 50ans. |  | 24463.4 | 9637.3333 | 13944.6667 | 881.4 | 0 |  |  |  | 4394 |  |  | 5243.3333 | 0 | 5382 | 0 | 944.6667 | 0 | 7618 | 0 | [5 empty] | 134.3333
[RE2020] Mise à disposition d'un kWh d'électricité pour l’usage d'ECS dans un bâtiment résidentiel - DONNEE ENVIRONNEMENTALE CONVENTIONNELLE | INIES_D[RE20210524_100933 | 26569 | 1.1 |  | 4 | DefaultConventionalData | NF EN 15804+A1 + NF EN 15804/CN | Ministère de la Transition Écologique – Ministère en charge du Logement | 0 | 1 | kWh | Mise à disposition d'un kWh d'électricité pour l’usage d'ECS dans un bâtiment résidentiel |  | 0.065 | 0
Ingeperfil Familia Montante | INIES_IWDA20230729_085951 | 34792 | 1.1 |  | 1 | Individual | NF EN 15804+A2 + NF EN 15804/CN | INGEPERFIL S.L. | 50 | 1 | m | Assurer, sur un mètre linéaire, une fonction d’élément d’ossature destinée à soutenir des cloisons ou doublages en plaque de plâtre, sur la base d’une durée de vie de 50 ans.Les elements de pose sont inclus. | Montante 48 ; Montante 48/35 ; Montante 36/40 ; Montante 62/35 ; Montante 70/35 ; Montante 62 ; Montante 62/40 ; Montante 70 ; Montante 70/40 ; Montante 48/50 ; Montante 48/50 ; Montante 62/50 ; Montante 90/35 ; Montante 90 ; Montante 90/40 ; Montante 70/50 ; Montante 100/35 ; Montante 100 ; Montante 100/40 ; Montante 90/50 ; Montante 100/50 ; | 1.75 | 1.5687 | 0 | 0.182 | -0.561 |  |  |  | 1.49 | 0.0388 | 0.0399 | 0.0787 | 0 | 0 | 0 | 0 | 0 | 0 | 0 | 0 | 0.00498 | 0.177 | 0.000126 | 0 | 0.0059 | 703.8 | Europe |  | Acier 0.599 kg ; Sangle en plastique 0.000410305 kg ; Bois 0.0118 kg
Dispositif d’assainissement autonome non collectif en Polyester type microstation d'épuration [10 EH] - DONNEE ENVIRONNEMENTALE PAR DEFAUT | INIES_DTET20240311_091640 | 37275 | 1.1 |  | 3 | DefaultEnvironmentalData | NF EN 15804+A2 + NF EN 15804/CN | Ministère de la Transition Écologique – Ministère en charge du Logement | 50 | 1 | unité | Assurer le traitement des eaux usées domestiques pour 0 à 10 EH (1 Equivalent Humain correspond à 48m3/an d’eau) avec des performances respectant les exigences réglementaires en vigueur pendant une durée de vie de 50ans. |  | 10879.05 | 4142.6667 | 6543.3333 | 193.05 | 0 |  |  |  | 2600 |  |  | 1542.6667 | 0 | 1872 | 0 | 728 | 0 | 3943.3333 | 0 |  |  |  |  | 0 | 40.1
Boite d’appareillage | BIZL-00024-V01.01-FR | 32188 | 1.1 | 2022/04/01 | 1 | Individual | PEP PCR ed 3.0 | REXEL | 20 | 1 | unité | Boîte d’appareillage permettant le montage d’appareillage électrique domestique ou analogue à visou à griffe pour cloison sèche pendant 20 ans avec un degré de protection contre les chocsmécaniques (IK04) et la pénétration de corps solides et liquides (IP20), tout en assurant la protection despersonnes contre le contact direct avec les éléments actifs sous tension après installation del’appareillage. | EMX 101240 ; EMX 101140 ; | 0.075319 | 0.05957 | 0 | 0.015749 |  |  |  |  | 0.057705 | 0.00092131 | 0.00094426 | 0.0018656 | 0 | 0 | 0 | 0 | 0 | 0 | 0 | [9 empty] | Plastic 52.3 % ; Metal 33.1 % ; Other 14.6 %
[RE2020] Mise à disposition d'un kWh d'électricité pour l’usage d'ECS dans un bâtiment tertiaire - DONNEE ENVIRONNEMENTALE CONVENTIONNELLE | INIES_D[RE20210524_100935 | 26570 | 1.1 |  | 4 | DefaultConventionalData | NF EN 15804+A1 + NF EN 15804/CN | Ministère de la Transition Écologique – Ministère en charge du Logement | 0 | 1 | kWh | Mise à disposition d'un kWh d'électricité pour l’usage d'ECS dans un bâtiment tertiaire |  | 0.065 | 0
Boite d’appareillage | BIZL-00023-V01.01-FR | 32189 | 1.1 | 2022/04/01 | 1 | Individual | PEP PCR ed 3.0 | REXEL | 20 | 1 | unité | Boîte d’appareillage permettant le montage d’appareillage électrique domestique ou analogue à visou à griffe pour cloison sèche pendant 20 ans avec un degré de protection contre les chocsmécaniques (IK04) et la pénétration de corps solides et liquides (IP20), tout en assurant la protection despersonnes contre le contact direct avec les éléments actifs sous tension après installation del’appareillage. | BIZ 515001 ; BIZ 515000 ; | 0.070126 | 0.054377 | 0 | 0.015749 |  |  |  |  | 0.05327 | 0.00082664 | 0.00028052 | 0.0011072 | 0 | 0 | 0 | 0 | 0 | 0 | 0 | [9 empty] | Plastic 58.3 % ; Metal 36.8 % ; Other 4.9 %
Dispositif d’assainissement autonome non collectif en Polyester type microstation d'épuration [entre 10 et 20 EH] - DONNEE ENVIRONNEMENTALE PAR DEFAUT | INIES_DBTU20240311_091650 | 37276 | 1.1 |  | 3 | DefaultEnvironmentalData | NF EN 15804+A2 + NF EN 15804/CN | Ministère de la Transition Écologique – Ministère en charge du Logement | 50 | 1 | unité | Assurer le traitement des eaux usées domestiques pour 10 à 20 EH (1 Equivalent Humain correspond à 48m3/an d’eau) avec des performances respectant les exigences réglementaires en vigueur pendant une durée de vie de 50ans. |  | 24895.4333 | 8285.3333 | 16224 | 386.1 | 0 |  |  |  | 5200 |  |  | 3085.3333 | 0 | 5044 | 0 | 1456 | 0 | 9724 | 0 |  |  |  |  | 0 | 134.3333
ACOPTIC - Gamme COR1823 - Câble de raccordement abonnés LSOH-FR extérieur/intérieur | ACOM-00085-V01.01-FR | 34805 | 1.1 | 2023/06/01 | 1 | Individual | PEP PCR ed 4.0 | ACOME | 20 | 1 | m | Transmettre un signal de communication sur 1m, à la longueur d'onde de 1310nm pour une fibre optique monomode, pendant 20 années et à un taux d'utilisation de 100% en conformité avec les normes en vigueur comme indiqué sur la fiche produit | COR1823 ; Produit de référence correspondant à l'ensemble de la Gamme COR1823 | 0.068935 | 0.04583 | 1.0535e-06 | 0.023104 | 0 |  |  |  | 0.039547 | 0.00096406 | 0.005318 | 0.0062821 | 0 | 0 | 0 | 0 | 0 | 1.0535e-06 | 0 |  |  |  |  | 0 | 0 |  |  |  | Plastic 87.6 % ; Metal 0.2 % ; Other 12.2 % ; Plastic 0.013 kg ; Metal 0.0 kg ; Other 0.002 kg ; Masse du produit 0.013 kg ; Emballage 0.002 kg ; Produits complémentaires à l'installation 0.0 kg ; Masse totale des produits constitutifs de l'unité fonctionnelle 0.015 kg
[RE2020] Mise à disposition d'un kWh d'électricité pour les autres usages dans un bâtiment tertiaire - DONNEE ENVIRONNEMENTALE CONVENTIONNELLE | INIES_D[RE20210524_100937 | 26571 | 1.1 |  | 4 | DefaultConventionalData | NF EN 15804+A1 + NF EN 15804/CN | Ministère de la Transition Écologique – Ministère en charge du Logement | 0 | 1 | kWh | Mise à disposition d'un kWh d'électricité pour les autres usages dans un bâtiment tertiaire |  | 0.064 | 0
Ouvrant de désenfumage - DONNEE ENVIRONNEMENTALE PAR DEFAUT | INIES_DLNY20241216_174053 | 41485 | 1.1 |  | 3 | DefaultEnvironmentalData | NF EN 15804+A2 + NF EN 15804/CN | Ministère de la Transition Écologique – Ministère en charge du Logement | 20 | 1 | m² | Assurer la fonction d'évacuation des fumées, l'apport en lumière, et l'aération naturelle d'un bâtiment pour une durée de vie de référence de 20 ans. |  | 6065.834 | 6020.209 | 0 | 45.625 | 0 |  |  |  | 5708.124 |  |  | 312.085 | 0 | 0 | 0 | 0 | 0 | 0 | 0 |  |  |  |  | 0 | 0.97646
Ingeperfil Familia Rail 125, 150 | INIES_ICUL20230730_073658 | 34795 | 1.1 |  | 1 | Individual | NF EN 15804+A2 + NF EN 15804/CN | INGEPERFIL S.L. | 50 | 1 | m | Assurer, sur un mètre linéaire, une fonction d’élément d’ossature destinée à soutenir des cloisons ou doublages en plaque de plâtre, sur la base d’une durée de vie de 50 ans.Les elements de pose sont inclus. | Rail 125 ; Rail 150 | 2.44 | 2.187 | 0 | 0.254 | -0.782 |  |  |  | 2.08 | 0.0589 | 0.0485 | 0.107 | 0 | 0 | 0 | 0 | 0 | 0 | 0 | 0 | 0.00694 | 0.247 | 0.000176 | 0 | 0.008219 | 771.98 | Europe |  | Acier 0.835 kg ; Bois 0.0164 kg ; Sangle en plastique 0.000571916 kg
PAC AIR/EAU : ECODAN SPLIT POWERINVERTER R32 ¦ DUO ¦ RESIDENTIEL # 1 | MEFR-00016-V01.01-FR | 41481 | 1.3 | 2023/11/01 | 1 | Individual | PEP PCR ed 4.0 | MITSUBISHI ELECTRIC B.V. FRANCE | 17 | 1 | unité | Assurer le chauffage et la production d’eau chaude sanitaire à l’aide d'une Pompe à chaleur air/eau EcoDan PowerInverter 10.0kW pour une durée de vie de référence de 17 ans du produit | MEFR-00016-SET-PUD-SWM100VAA _ ERST20D-VM6D-PEPUNITAIRE ; MEFR-00016-SET-PUD-SWM100VAA _ ERST30D-VM6ED-PEPUNITAIRE ; MEFR-00016-SET-PUD-SWM100YAA _ ERST20D-YM9D-PEPUNITAIRE ; MEFR-00016-SET-PUD-SWM100YAA _ ERST30D-YM9ED-PEPUNITAIRE ; MEFR-00016-SET-PUD-SWM120VAA _ ERST20D-VM6D-PEPUNITAIRE ; MEFR-00016-SET-PUD-SWM120VAA _ ERST30D-VM6ED-PEPUNITAIRE ; MEFR-00016-SET-PUD-SWM120YAA _ ERST20D-YM9D-PEPUNITAIRE ; MEFR-00016-SET-PUD-SWM120YAA _ ERST30D-YM9ED-PEPUNITAIRE ; MEFR-00016-SET-PUD-SWM80VAA _ ERST17D-VM6BD-PEPUNITAIRE ; MEFR-00016-SET-PUD-SWM80VAA _ ERST17D-VM6D-PEPUNITAIRE ; MEFR-00016-SET-PUD-SWM80VAA _ ERST20D-VM6D-PEPUNITAIRE ; MEFR-00016-SET-PUD-SWM80VAA _ ERST30D-VM6ED-PEPUNITAIRE ; MEFR-00016-SET-PUZ-SWM100VAA _ ERST20D-VM6D-PEPUNITAIRE ; MEFR-00016-SET-PUZ-SWM100VAA _ ERST30D-VM6ED-PEPUNITAIRE ; MEFR-00016-SET-PUZ-SWM100YAA _ ERST20D-YM9D-PEPUNITAIRE ; MEFR-00016-SET-PUZ-SWM100YAA _ ERST30D-YM9ED-PEPUNITAIRE ; MEFR-00016-SET-PUZ-SWM120VAA _ ERST20D-VM6D-PEPUNITAIRE ; MEFR-00016-SET-PUZ-SWM120VAA _ ERST30D-VM6ED-PEPUNITAIRE ; MEFR-00016-SET-PUZ-SWM120YAA _ ERST20D-YM9D-PEPUNITAIRE ; MEFR-00016-SET-PUZ-SWM120YAA _ ERST30D-YM9ED-PEPUNITAIRE ; MEFR-00016-SET-PUZ-SWM140VAA _ ERST20D-VM6D-PEPUNITAIRE ; MEFR-00016-SET-PUZ-SWM140VAA _ ERST30D-VM6ED-PEPUNITAIRE ; MEFR-00016-SET-PUZ-SWM140YAA _ ERST20D-YM9D-PEPUNITAIRE ; MEFR-00016-SET-PUZ-SWM140YAA _ ERST30D-YM9ED-PEPUNITAIRE ; MEFR-00016-SET-PUZ-SWM80VAA _ ERST17D-VM6BD-PEPUNITAIRE ; MEFR-00016-SET-PUZ-SWM80VAA _ ERST20D-VM6D-PEPUNITAIRE ; MEFR-00016-SET-PUZ-SWM80VAA _ ERST30D-VM6ED-PEPUNITAIRE ; | 10881.591 | 2035.9874 | 8216.2629 | 629.3407 | -1233.2731 |  |  |  | 1922.8421 | 56.4831 | 56.6622 | 113.1454 | 361.114 | 300.7806 | 0 | 0 | 0 | 7554.3683 | 0 |  |  |  |  | 0 | 14.6737 |  |  |  | Plastic 3.04 % ; Metal 80.86 % ; Other 16.1 % ; Plastic 7.3 kg ; Metal 194.05 kg ; Other 38.65 kg ; Masse du produit 207.0 kg ; Emballage 33.0 kg ; Produits complémentaires à l'installation 4.1 kg ; Masse totale des produits constitutifs de l'unité fonctionnelle 244.1 kg
Boite de Comble | BIZL-00022-V01.01-FR | 32190 | 1.1 | 2022/04/01 | 1 | Individual | PEP PCR ed 3.0 | REXEL | 20 | 1 | unité | Centraliser et recevoir pendant 20 ans les raccordements électriques. | EMX 100258 ; | 3.0381 | 2.3587 | 0 | 0.6794 |  |  |  |  | 2.3305 | 0.022734 | 0.0055115 | 0.028245 | 0 | 0 | 0 | 0 | 0 | 0 | 0 | [9 empty] | Plastic 97.2 % ; Metal 0.0 % ; Other 2.8 %
ACOPTIC - Gamme COR1821 - Câble de raccordement abonnés LSOH-FR intérieur | ACOM-00086-V01.01-FR | 34806 | 1.1 | 2023/06/01 | 1 | Individual | PEP PCR ed 4.0 | ACOME | 30 | 1 | m | Transmettre un signal de communication sur 1m, à la longueur d'onde de 1310nm pour une fibre optique monomode, pendant 30 années et à un taux d'utilisation de 70% en conformité avec les normes en vigueur comme indiqué sur la fiche produit. | COR1821 ; Produit de référence correspondant à l'ensemble de la Gamme COR1821 | 0.040291 | 0.027888 | 1.1062e-06 | 0.012402 | 0 |  |  |  | 0.023362 | 0.00057199 | 0.003954 | 0.004526 | 0 | 0 | 0 | 0 | 0 | 1.1062e-06 | 0 |  |  |  |  | 0 | 0 |  |  |  | Plastic 78.6 % ; Metal 0.4 % ; Other 21.0 % ; Plastic 0.007 kg ; Metal 0.0 kg ; Other 0.002 kg ; Masse du produit 0.007 kg ; Emballage 0.002 kg ; Produits complémentaires à l'installation 0.0 kg ; Masse totale des produits constitutifs de l'unité fonctionnelle 0.009 kg
Boite de Comble | BIZL-00021-V01.01-FR | 32191 | 1.1 | 2022/04/01 | 1 | Individual | PEP PCR ed 3.0 | REXEL | 20 | 1 | unité | Centraliser et recevoir pendant 20 ans les raccordements électriques. | BIZ 502515 ; BIZ 502525 ; | 3.1881 | 2.5087 | 0 | 0.6794 |  |  |  |  | 2.4554 | 0.025127 | 0.028146 | 0.053272 | 0 | 0 | 0 | 0 | 0 | 0 | 0 | [9 empty] | Plastic 88.0 % ; Metal 0.0 % ; Other 12.0 %
ACOPTIC - Gamme UNB1627 - Câble de branchement abonné déshabillable PE extérieur/intérieur | ACOM-00087-V01.01-FR | 34807 | 1.1 | 2023/06/01 | 1 | Individual | PEP PCR ed 4.0 | ACOME | 20 | 1 | m | Transmettre un signal de communication sur 1m, à la longueur d'onde de 1310nm pour une fibre optique monomode, pendant 20 années et à un taux d'utilisation de 100% en conformité avec les normes en vigueur comme indiqué sur la fiche produit. | UNB1627 ; Produit de référence correspondant à l'ensemble de la Gamme UNB1627 | 0.13392 | 0.097254 | 1.0535e-06 | 0.036662 | 0.0085071 |  |  |  | 0.082826 | 0.001633 | 0.012794 | 0.014427 | 0 | 0 | 0 | 0 | 0 | 1.0535e-06 | 0 |  |  |  |  | 0 | 0 |  |  |  | Plastic 74.5 % ; Metal 7.6 % ; Other 17.9 % ; Plastic 0.018 kg ; Metal 0.002 kg ; Other 0.004 kg ; Masse du produit 0.021 kg ; Emballage 0.005 kg ; Produits complémentaires à l'installation 0.0 kg ; Masse totale des produits constitutifs de l'unité fonctionnelle 0.026 kg
PAC AIR/EAU : ECODAN SPLIT ECOINVERTER R32¦DUO REVERSIBLE¦RESIDENTIEL # 1 | MEFR-00021-V01.01-FR | 41483 | 1.3 | 2023/12/01 | 1 | Individual | PEP PCR ed 4.0 | MITSUBISHI ELECTRIC B.V. FRANCE | 17 | 1 | unité | Assurer le chauffage et la production d’eau chaude sanitaire à l’aide d'une Pompe à chaleur air/eau Eco Inverter 6.0kW pour une durée de vie de référence de 17 ans du produit | MEFR-00021-SET-SUZ-SHWM30VAH_ERST17D-VM6BD_E-PEPUNITAIRE ; MEFR-00021-SET-SUZ-SHWM30VAH_ERST20D-VM6D_E-PEPUNITAIRE ; MEFR-00021-SET-SUZ-SHWM30VAH_ERST20D-VM6EE-PEPUNITAIRE ; MEFR-00021-SET-SUZ-SHWM40VAH_ERST17D-VM6BD_E-PEPUNITAIRE ; MEFR-00021-SET-SUZ-SHWM40VAH_ERST20D-VM6D_E-PEPUNITAIRE ; MEFR-00021-SET-SUZ-SHWM40VAH_ERST30D-VM6DEE-PEPUNITAIRE ; MEFR-00021-SET-SUZ-SHWM60VAH_ERST17D-VM6BD_E-PEPUNITAIRE ; MEFR-00021-SET-SUZ-SHWM60VAH_ERST20D-VM6D_E-PEPUNITAIRE ; MEFR-00021-SET-SUZ-SHWM60VAH_ERST30D-VM6EE-PEPUNITAIRE ; MEFR-00021-SET-SUZ-SWM100VA_ERST17D-VM6BD_E-PEPUNITAIRE ; MEFR-00021-SET-SUZ-SWM100VA_ERST20D-VM6D_E-PEPUNITAIRE ; MEFR-00021-SET-SUZ-SWM100VA_ERST30D-VM6ED_E-PEPUNITAIRE ; MEFR-00021-SET-SUZ-SWM30VA_ERST17D-VM6BD_E-PEPUNITAIRE ; MEFR-00021-SET-SUZ-SWM30VA_ERST20D-VM6D-PEPUNITAIRE ; MEFR-00021-SET-SUZ-SWM30VA_ERST30D-VM6EE-PEPUNITAIRE ; MEFR-00021-SET-SUZ-SWM40VA(2)_ERST17D-VM6BD_E-PEPUNITAIRE ; MEFR-00021-SET-SUZ-SWM40VA(2)_ERST20D-VM6D_E-PEPUNITAIRE ; MEFR-00021-SET-SUZ-SWM40VA(2)_ERST30D-VM6EE-PEPUNITAIRE ; MEFR-00021-SET-SUZ-SWM60VA(2)_ERST17D-VM6BD_E-PEPUNITAIRE ; MEFR-00021-SET-SUZ-SWM60VA(2)_ERST20D-VM6D_E-PEPUNITAIRE ; MEFR-00021-SET-SUZ-SWM60VA(2)_ERST30D-VM6EE-PEPUNITAIRE ; MEFR-00021-SET-SUZ-SWM80VA(2)_ERST17D-VM6BD_E-PEPUNITAIRE ; MEFR-00021-SET-SUZ-SWM80VA(2)_ERST20D-VM6D_E-PEPUNITAIRE ; MEFR-00021-SET-SUZ-SWM80VA(2)_ERST30D-VM6ED_E-PEPUNITAIRE ; | 7742.9796 | 1241.0888 | 6032.228 | 469.6628 | -1005.1236 |  |  |  | 1183.2173 | 12.1035 | 45.768 | 57.8715 | 359.48 | 300.7848 | 0 | 0 | 0 | 5371.9632 | 0 |  |  |  |  | 0 | 11.4687 |  |  |  | Plastic 3.66 % ; Metal 79.4 % ; Other 16.94 % ; Plastic 7.2 kg ; Metal 142.2 kg ; Other 30.6 kg ; Masse du produit 154.0 kg ; Emballage 26.0 kg ; Produits complémentaires à l'installation 4.1 kg ; Masse totale des produits constitutifs de l'unité fonctionnelle 184.1 kg
PAC AIR/EAU : ECODAN SPLIT ZUBADAN R32 ¦ DUO ¦ RESIDENTIEL # 1 | MEFR-00017-V01.01-FR | 41482 | 1.3 | 2023/11/01 | 1 | Individual | PEP PCR ed 4.0 | MITSUBISHI ELECTRIC B.V. FRANCE | 17 | 1 | unité | Assurer le chauffage et la production d’eau chaude sanitaire à l’aide d'une Pompe à chaleur air/eau Eco Inverter 10.0kW pour une durée de vie de référence de 17 ans du produit | MEFR-00017-SET-PUD-SHWM100VAA / ERST20D-VM6D-PEPUNITAIRE ; MEFR-00017-SET-PUD-SHWM100VAA / ERST30D-VM6ED-PEPUNITAIRE ; MEFR-00017-SET-PUD-SHWM100YAA / ERST20D-YM9D-PEPUNITAIRE ; MEFR-00017-SET-PUD-SHWM100YAA / ERST30D-YM9ED-PEPUNITAIRE ; MEFR-00017-SET-PUD-SHWM120VAA / ERST20D-VM6D-PEPUNITAIRE ; MEFR-00017-SET-PUD-SHWM120VAA / ERST30D-VM6ED-PEPUNITAIRE ; MEFR-00017-SET-PUD-SHWM120YAA / ERST20D-YM9D-PEPUNITAIRE ; MEFR-00017-SET-PUD-SHWM120YAA / ERST30D-YM9ED-PEPUNITAIRE ; MEFR-00017-SET-PUD-SHWM140VAA / ERST20D-VM6D-PEPUNITAIRE ; MEFR-00017-SET-PUD-SHWM140VAA / ERST30D-VM6ED-PEPUNITAIRE ; MEFR-00017-SET-PUD-SHWM140YAA / ERST20D-YM9D-PEPUNITAIRE ; MEFR-00017-SET-PUD-SHWM140YAA / ERST30D-YM9ED-PEPUNITAIRE ; MEFR-00017-SET-PUD-SHWM80VAA / ERST17D-VM6BD-PEPUNITAIRE ; MEFR-00017-SET-PUD-SHWM80VAA / ERST17D-VM6D-PEPUNITAIRE ; MEFR-00017-SET-PUD-SHWM80VAA / ERST20D-VM6D-PEPUNITAIRE ; MEFR-00017-SET-PUD-SHWM80VAA / ERST30D-VM6ED-PEPUNITAIRE ; MEFR-00017-SET-PUZ-SHWM100VAA / ERST20D-VM6D-PEPUNITAIRE ; MEFR-00017-SET-PUZ-SHWM100VAA / ERST30D-VM6ED-PEPUNITAIRE ; MEFR-00017-SET-PUZ-SHWM100YAA / ERST20D-YM9D-PEPUNITAIRE ; MEFR-00017-SET-PUZ-SHWM100YAA / ERST30D-YM9ED-PEPUNITAIRE ; MEFR-00017-SET-PUZ-SHWM120VAA / ERST20D-VM6D-PEPUNITAIRE ; MEFR-00017-SET-PUZ-SHWM120VAA / ERST30D-VM6ED-PEPUNITAIRE ; MEFR-00017-SET-PUZ-SHWM120YAA / ERST20D-YM9D-PEPUNITAIRE ; MEFR-00017-SET-PUZ-SHWM120YAA / ERST30D-YM9ED-PEPUNITAIRE ; MEFR-00017-SET-PUZ-SHWM140VAA / ERST20D-VM6D-PEPUNITAIRE ; MEFR-00017-SET-PUZ-SHWM140VAA / ERST30D-VM6ED-PEPUNITAIRE ; MEFR-00017-SET-PUZ-SHWM140YAA / ERST20D-YM9D-PEPUNITAIRE ; MEFR-00017-SET-PUZ-SHWM140YAA / ERST30D-YM9ED-PEPUNITAIRE ; MEFR-00017-SET-PUZ-SHWM80VAA / ERST17D-VM6BD-PEPUNITAIRE ; MEFR-00017-SET-PUZ-SHWM80VAA / ERST20D-VM6D-PEPUNITAIRE ; MEFR-00017-SET-PUZ-SHWM80VAA / ERST30D-VM6ED-PEPUNITAIRE ; | 10646.0185 | 2006.6063 | 7984.9372 | 654.4749 | -1209.898 |  |  |  | 1935.9838 | 16.2053 | 54.4172 | 70.6225 | 361.114 | 303.9713 | 0 | 0 | 0 | 7319.8519 | 0 |  |  |  |  | 0 | 14.6737 |  |  |  | Plastic 3.03 % ; Metal 80.89 % ; Other 16.08 % ; Plastic 7.3 kg ; Metal 194.9 kg ; Other 38.8 kg ; Masse du produit 208.0 kg ; Emballage 33.0 kg ; Produits complémentaires à l'installation 4.1 kg ; Masse totale des produits constitutifs de l'unité fonctionnelle 245.1 kg
Ingeperfil Familia Rail | INIES_IRAK20230730_073838 | 34796 | 1.1 |  | 1 | Individual | NF EN 15804+A2 + NF EN 15804/CN | INGEPERFIL S.L. | 50 | 1 | m | Assurer, sur un mètre linéaire, une fonction d’élément d’ossature destinée à soutenir des cloisons ou doublages en plaque de plâtre, sur la base d’une durée de vie de 50 ans.Les elements de pose sont inclus. | Lisse RF47/28 ; Rail 36 ; Rail 48 ; Rail 62 ; Rail 70 ; Rail 90 ; Rail 100 ; | 1.45 | 1.3008 | 0 | 0.15 | -0.461 |  |  |  | 1.23 | 0.0347 | 0.0361 | 0.0708 | 0 | 0 | 0 | 0 | 0 | 0 | 0 | 0 | 0.00409 | 0.146 | 0.000104 | 0 | 0.004844 | 771.98 | Europe |  | Acier 0.492 kg ; Bois 0.00969 kg ; Sangle en plastique 0.000337083 kg
CLT Rib Panel by Stora Enso | INIES_IAAN20220916_164129 | 34811 | 1.2 | 2022/09/18 | 1 | Individual | NF EN 15804+A1 + NF EN 15804/CN | Stora Enso France | 100 | 1 | m² | Assurer une fonction de structure ou de construction pour 1m² de panneau CLT Rib Panel mis en œuvre selon les recommandations du fabricant sur la base d’une durée de vie de référence de 100 ans, sans accessoires de pose et tout en assurant les performances prescrites du produit. | CLT Rib Panel by Stora Enso | 20.8677 | -91.5637 | 0 | 112.4315 | -10.9039 | -102.1308 | 5.1395 | 1.3645 | -95.6269 | 3.0014 | 1.0617 | 4.0631 | 0 | 0 | 0 | 0 | 0 | 0 | 0 | 0.53086 | 0.6297 | 84.5069 | 26.764 | 34.1 |  | 447 | Europe |  | CLT Rib Panel 78.2 kg
Panneau béton | INIES_ISVU20240904_121432 | 41457 | 1.3 | 2024/09/06 | 1 | Individual | NF EN 15804+A2 + NF EN 15804/CN | CONCRETE LCDA | 50 | 1 | m² | Assurer une fonction de parement sur 1 m², avec une classification feu minimale : Euroclass B-s1, d0 ; ASTM E84 Classe A ; Index fumée : 0 ; Index de propagation de flamme : 0 ; pendant une durée de vie de référence de 50 ans. | La présente FDES couvre des panneaux Panbéton, fabriquées en France par LCDA (groupe OBER). | 43 | 43.85 | -1.47 | 0.624 | 0 |  |  |  | 39.4 | 1.78 | 2.67 | 4.45 | -1.47 | 0 | 0 | 0 | 0 | 0 | 0 | 0 | 0.151 | 0 | 0.473 | 0 | 0.712 | 537 | France | FR-PDL | Panneau polystyrène extrudé : PSX 2.88 kg ; Panneau béton : Mortier 10.49 kg ; Panneau béton : Eau 2.02 kg ; Panneau béton : Latex 0.16 kg ; Panneau béton : Fibre de verre 0.11 kg ; Panneau béton : Primaire 0.05 kg ; Panneau béton : Pigment 0.1 kg ; Panneau béton : Agent réducteur de retrait 0.11 kg ; Palette en bois : Bois 1.075 kg ; Carton : Carton 0.373 kg ; Mousses : PE 0.03 kg ; Cerclages : PP 0.001 kg
Boite de dérivation encastrée pour cloisons sèches | BIZL-00020-V01.01-FR | 32192 | 1.1 | 2022/04/01 | 1 | Individual | PEP PCR ed 3.0 | REXEL | 20 | 1 | unité | Protéger les personnes pendant 20 ans contre le contact direct avec les éléments actifs sous tension,et assurer la dérivation électrique avec une boîte d’encastrement pour cloisons sèches (250 x190 x 50mm) tout en la protégeant contre les chocs mécaniques (IK02) et la pénétration de corps solides etliquides (IP20). | BIZ 501711 ; BIZ 502519 ; | 2.2267 | 1.8285 | 0 | 0.39818 |  |  |  |  | 1.7916 | 0.015769 | 0.02108 | 0.036849 | 0 | 0 | 0 | 0 | 0 | 0 | 0 | [9 empty] | Plastic 81.9 % ; Metal 4.0 % ; Other 14.1 %
Kit Tuile Photovoltaïque TPVS & TPVXL | EDIL-00002-V02.01-FR | 26575 | 1.3 | 2020/06/11 | 1 | Individual | PEP PCR ed 3.0 | EDILIANS | 25 | 1 | unité | Assurer l’étanchéité de 2 mètres carrés de toiture en produisant de l’électricité pendant une durée de vie de référence de 25 ans avec une puissance crête installée de 300 Wc et une dégradation du productible de 20% en 25 ans. | Kit Tuile Photovoltaïque TPVS & TPVXL ; | 588.9781 | 584.774 | 0.71596 | 3.4881 |  |  |  |  | 580.099 | 4.4053 | 0.26969 | 4.675 | 0 | 0 | 0 | 0 | 0 | 0.71596 | 0 | [9 empty] | Plastic 15.2 % ; Metal 44.4 % ; Other 40.4 %
PAC AIR/EAU : ECODAN SPLIT ECOINVERTER R32 ¦ DUO ¦ RESIDENTIEL # 2 | MEFR-00004-V01.01-FR | 41484 | 5.5 | 2023/06/07 | 1 | Individual | PEP PCR ed 4.0 | MITSUBISHI ELECTRIC B.V. FRANCE | 17 | 1 | unité | Assurer le chauffage et la production d’eau chaude sanitaire à l’aide d'une Pompe à chaleur air/eau Eco Inverter 6.0kW pour une durée de vie de référence de 17 ans du produit | MEFR-00004-SET-ERST17D-VM6BD_SUZ-SHWM30VAH-PEPUNITAIRE ; MEFR-00004-SET-ERST17D-VM6BD_SUZ-SHWM40VAH-PEPUNITAIRE ; MEFR-00004-SET-ERST17D-VM6BD_SUZ-SHWM60VAH-PEPUNITAIRE ; MEFR-00004-SET-ERST17D-VM6BD_SUZ-SWM30VA-PEPUNITAIRE ; MEFR-00004-SET-ERST17D-VM6BD_SUZ-SWM40VA-PEPUNITAIRE ; MEFR-00004-SET-ERST17D-VM6BD_SUZ-SWM40VA2-PEPUNITAIRE ; MEFR-00004-SET-ERST17D-VM6BD_SUZ-SWM60VA-PEPUNITAIRE ; MEFR-00004-SET-ERST17D-VM6BD_SUZ-SWM60VA2-PEPUNITAIRE ; MEFR-00004-SET-ERST17D-VM6BD_SUZ-SWM80VA-PEPUNITAIRE ; MEFR-00004-SET-ERST17D-VM6BD_SUZ-SWM80VA2-PEPUNITAIRE ; MEFR-00004-SET-ERST17D-VM6D_SUZ-SHWM30VAH-PEPUNITAIRE ; MEFR-00004-SET-ERST17D-VM6D_SUZ-SHWM40VAH-PEPUNITAIRE ; MEFR-00004-SET-ERST17D-VM6D_SUZ-SHWM60VAH-PEPUNITAIRE ; MEFR-00004-SET-ERST17D-VM6D_SUZ-SWM30VA-PEPUNITAIRE ; MEFR-00004-SET-ERST17D-VM6D_SUZ-SWM40VA-PEPUNITAIRE ; MEFR-00004-SET-ERST17D-VM6D_SUZ-SWM40VA2-PEPUNITAIRE ; MEFR-00004-SET-ERST17D-VM6D_SUZ-SWM60VA-PEPUNITAIRE ; MEFR-00004-SET-ERST17D-VM6D_SUZ-SWM60VA2-PEPUNITAIRE ; MEFR-00004-SET-ERST17D-VM6D_SUZ-SWM80VA-PEPUNITAIRE ; MEFR-00004-SET-ERST17D-VM6D_SUZ-SWM80VA2-PEPUNITAIRE ; MEFR-00004-SET-ERST20D-VM6D_SUZ-SHWM30VAH-PEPUNITAIRE ; MEFR-00004-SET-ERST20D-VM6D_SUZ-SHWM40VAH-PEPUNITAIRE ; MEFR-00004-SET-ERST20D-VM6D_SUZ-SHWM60VAH-PEPUNITAIRE ; MEFR-00004-SET-ERST20D-VM6D_SUZ-SWM100VA-PEPUNITAIRE ; MEFR-00004-SET-ERST20D-VM6D_SUZ-SWM30VA-PEPUNITAIRE ; MEFR-00004-SET-ERST20D-VM6D_SUZ-SWM40VA-PEPUNITAIRE ; MEFR-00004-SET-ERST20D-VM6D_SUZ-SWM40VA2-PEPUNITAIRE ; MEFR-00004-SET-ERST20D-VM6D_SUZ-SWM60VA-PEPUNITAIRE ; MEFR-00004-SET-ERST20D-VM6D_SUZ-SWM60VA2-PEPUNITAIRE ; MEFR-00004-SET-ERST20D-VM6D_SUZ-SWM80VA-PEPUNITAIRE ; MEFR-00004-SET-ERST20D-VM6D_SUZ-SWM80VA2-PEPUNITAIRE ; MEFR-00004-SET-ERST30D-VM6ED_SUZ-SWM100VA-PEPUNITAIRE ; MEFR-00004-SET-ERST30D-VM6ED_SUZ-SWM80VA-PEPUNITAIRE ; MEFR-00004-SET-ERST30D-VM6ED_SUZ-SWM80VA2-PEPUNITAIRE ; | 7345.6503 | 1295.8301 | 5573.1002 | 476.7201 | -1016.35 |  |  |  | 1257.4001 | 12.1 | 26.33 | 38.43 | 333 | 288.3522 | 0 | 0 | 0 | 4952.8 | 0 |  |  |  |  | 0 | 0 |  |  |  | Plastic 4.0 % ; Metal 79.0 % ; Other 17.0 % ; Plastic 7.2 kg ; Metal 142.2 kg ; Other 30.6 kg ; Masse du produit 154.0 kg ; Emballage 26.0 kg ; Produits complémentaires à l'installation 4.1 kg ; Masse totale des produits constitutifs de l'unité fonctionnelle 184.1 kg
Système de chemin de câbles fil CABLOFIL INOX | LGRP-00375-V03.01-FR | 41489 | 1.3 | 2024/10/01 | 1 | Individual | PEP PCR ed 4.0 | LEGRAND | 20 | 1 | m | Supporter le câblage sur 1 mètre pendant une durée d’usage de 20 ans. Le système de chemins de câbles CABLOFIL CF 54/200 304L, capable de supporter une charge de 26,7 kg par mètre pour une portée de 1,5 m, comporte le profilé, les accessoires de cheminement et de support représentatifs d’un usage standard. | 000098 - 558344 - 558244 - 585954 - 350834 ; L’ensemble des références produits de la gamme CABLOFIL en finition acier inoxydable (chemin de câbles, accessoires de cheminement et de supportage, y compris les accessoires Cablobend) présentes aux différents catalogues (CF / FC section 30 x 50 à 150 x 500) - liste disponible sur demande auprès du service client. | 4.5403 | 3.7423 | 0 | 0.79803 | 7.2991 |  |  |  | 3.6858 | 0.031867 | 0.024633 | 0.056499 | 0 | 0 | 0 | 0 | 0 | 0 | 0 |  |  |  |  | 0 | 0.043646 |  |  |  | Plastic 0.0 % ; Metal 98.3 % ; Other 1.7 % ; Plastic 0.0 kg ; Metal 1.65 kg ; Other 0.03 kg ; Masse du produit 1.65 kg ; Emballage 0.03 kg ; Produits complémentaires à l'installation 0.0 kg ; Masse totale des produits constitutifs de l'unité fonctionnelle 1.68 kg
Ingeperfil Familia Omega | INIES_IJHU20230730_074108 | 34798 | 1.1 |  | 1 | Individual | NF EN 15804+A2 + NF EN 15804/CN | INGEPERFIL S.L. | 50 | 1 | m | Assurer, sur un mètre linéaire, une fonction d’élément d’ossature destinée à soutenir des cloisons ou doublages en plaque de plâtre, sur la base d’une durée de vie de 50 ans.Les elements de pose sont inclus. | Familia Omega maestra | 1.55 | 1.3817 | 0 | 0.162 | -0.497 |  |  |  | 1.32 | 0.0243 | 0.0375 | 0.0617 | 0 | 0 | 0 | 0 | 0 | 0 | 0 | 0 | 0.00441 | 0.157 | 0.000112 | 0 | 0.00523 | 503.7 | Europe |  | Acier 0.531 kg ; Sangle en plastique 0.000363697 kg ; Bois 0.0105 kg
Boite d’appareillage étanche à l’air | BIZL-00019-V01.01-FR | 32193 | 1.1 | 2022/03/01 | 1 | Individual | PEP PCR ed 3.0 | REXEL | 20 | 1 | unité | Boîte d’appareillage permettant le montage d’appareillage électrique domestique ou analogue à visou à griffe pour cloison sèche pendant 20 ans avec un degré de protection contre les chocsmécaniques (IK04) et la pénétration de corps solides et liquides (IP20), tout en assurant la protection despersonnes contre le contact direct avec les éléments actifs sous tension après installation del’appareillage. | EMX 100350 ; EMX 100440 ; EMX 100340 ; EMX 101132 ; | 0.19914 | 0.16353 | 0 | 0.035607 |  |  |  |  | 0.16067 | 0.001599 | 0.001259 | 0.002858 | 0 | 0 | 0 | 0 | 0 | 0 | 0 | [9 empty] | Plastic 70.6 % ; Metal 18.2 % ; Other 11.2 %
Plate Box : Centrale double flux avec échangeur contre-flux et moteur basse consommation extra-plate (sans ou avec batterie à eau chaude) | FRAA-00022-V01.01-FR | 41490 | 1.1 | 2024/10/01 | 1 | Individual | PEP PCR ed 4.0 | FRANCE AIR | 17 | 1 | unité | Assurer la ventilation, le traitement d’air (chauffage) et la filtration d’un bâtiment à l’aide d’une centrale double flux de débit nominal 3200 m3 /h pour une durée de vie de 17 ans | T60030711 ; T60030712 ; T60030713 ; T60030714 ; T61080806 ; T60030719 ; T60030720 ; T60030751 ; T60030722 ; T61080808 ; T60030731 ; T60030732 ; T60030733 ; T60030734 ; T61080809 ; T60030739 ; T60030740 ; T60030741 ; T60030742 ; T61080811 ; 5 tailles : 400, 600, 1400, 2000, 3200 ; Version sans batterie ou batterie eau chaude ; Version avec batterie de préchauffage et sans batterie de préchauffage ; Version régulée | 8821.0304 | 2836.4678 | 5680.9597 | 303.6029 | -1356.2371 |  |  |  | 2565.0137 | 32.6332 | 238.8209 | 271.4541 | 0 | 1749.2677 | 0 | 0 | 0 | 3931.6921 | 0 |  |  |  |  | 0.09 | 33.2245 |  |  |  | Plastic 3.0 % ; Metal 77.3 % ; Other 19.7 % ; Plastic 15.5 kg ; Metal 398.3 kg ; Other 101.5 kg ; Masse du produit 430.0 kg ; Emballage 85.3 kg ; Produits complémentaires à l'installation 0.0 kg ; Masse totale des produits constitutifs de l'unité fonctionnelle 515.3 kg
Mitigeur thermostatique avec corps en laiton pesant entre 2,18 et 2,46 kg | INIES_IPCG20230718_103709 | 37278 | 1.3 |  | 1 | Individual | NF EN 15804+A2 + NF EN 15804/CN | GROHE FRANCE | 20 | 1 | unité | Assurer la fonction de mitigeur mécanique permettant la distribution d'eau sanitaire avec réglage de la température et du débit utilisé conformément aux recommandations du fabricant pour une durée de vie de référence de 20 ans. | 34143003 Grohtherm 1000 THM douche mural 1/2" ; 34150003 Grohtherm 1000 THM douche US ; 34158003 Grohtherm 1000 THM bain/douche 153mm CH ; 34228002 Precision Trend THM douche 120mm ; 34337000 Precision Joy THM bain/douche ; 34567000 Grohtherm 800 THM bain/douche mural 1/2" (produit de reference) ; 34568000 Grohtherm 800 THM bain/douche mural sans raccords ; 34569000 Grohtherm 800 THM bain/douche mural 1/2" F ; 34570000 Grohtherm 800 THM bain/douche 160mm SC ; 34576000 Grohtherm 800 THM bain/douche 1/2" ; 34593002 Precision Start THM bain/douche 153mm CH ; 34598000 Precision Start THM bain/douche mural 1/2" ; 34599000 Precision Start THM bain/douche 160mm SC ; 34764000 Precision Clova THM bath exp ; 34766000 Grohtherm 800 Cosmopolitan THM bain/douche mural ; 34772000 Grohtherm 800 Cosmopolitan THM bain/douche mural F ; 34780000 Grohtherm 1000 Performance THM bain/douche mural sans raccords ; 34810000 Grohtherm 1000 Performance THM bain/douche 153mm CH ; 34812000 Precision Feel THM bain/douche 153mm CH ; 34814003 Grohtherm 1000 THM douche mural ; 34831000 Grohtherm 1000 Performance THM bain/douche mural sans raccords ; 34851000 Precision Start THM bain/douche FIN | 13.8 | 13.706 | 0 | 0.0267 | -8.66 | 11.1 | 0.284 | 1.67 | 13.1 | 0.301 | 0.305 | 0.606 | 0 | 0 | 0 | 0 | 0 | 0 | 0 | 0 | 0.0238 | 0 | 0.00291 | 0 | 0.08 | 1058 | Europe |  | Mitigeur thermostatique 2.4 kg ; Carton et papier 0.5 kg
Plate Box : Centrale double flux avec échangeur contre-flux et moteur basse consommation extra-plate (avec batterie électrique) | FRAA-00023-V01.01-FR | 41491 | 1.1 | 2024/10/01 | 1 | Individual | PEP PCR ed 4.0 | FRANCE AIR | 17 | 1 | unité | Assurer la ventilation, le traitement d’air (chauffage) et la filtration d’un bâtiment à l’aide d’une centrale double flux de débit nominal 3200 m3 /h pour une durée de vie de 17 ans | T60030715 ; T60030716 ; T60030717 ; T60030718 ; T61080807 ; T60030735 ; T60030736 ; T60030737 ; T60030738 ; T61080810 ; 5 tailles : 400, 600, 1400, 2000, 3200 ; Version batterie électrique ; Version avec batterie de préchauffage et sans batterie de préchauffage ; Version régulée | 10949.0184 | 3000.283 | 7645.4516 | 303.2839 | -1356.9615 |  |  |  | 2728.8289 | 32.6332 | 238.8209 | 271.4541 | 0 | 1749.2677 | 0 | 0 | 0 | 5896.1839 | 0 |  |  |  |  | 0.09 | 33.2245 |  |  |  | Plastic 3.1 % ; Metal 77.2 % ; Other 19.7 % ; Plastic 16.0 kg ; Metal 397.8 kg ; Other 101.5 kg ; Masse du produit 430.0 kg ; Emballage 85.3 kg ; Produits complémentaires à l'installation 0.0 kg ; Masse totale des produits constitutifs de l'unité fonctionnelle 515.3 kg
Mitigeur thermostatique avec corps en laiton pesant entre 1,57 et 1,77 kg | INIES_INXA20230718_103246 | 37279 | 1.2 |  | 1 | Individual | NF EN 15804+A2 + NF EN 15804/CN | GROHE FRANCE | 20 | 1 | unité | Assurer la fonction de mitigeur mécanique permettant la distribution d'eau sanitaire avec réglage de la température et du débit utilisé conformément aux recommandations du fabricant pour une durée de vie de référence de 20 ans. | 121250 Precision Flow THM douche ; 34333000 Precision Joy THM douche mural ; 34430000 Grohtherm 1000 Cosmopolitan THM douche UK ; 34558000 Grohtherm 800 THM douche mural 1/2" (produit de référence) ; 34562000 Grohtherm 800 THM douche mural 1/2" F ; 34594000 Precision Start THM douche mural 1/2" ; 34707000 Grohtherm 800 THM douche 40mm sans raccords SC ; 34763000 Precision Clova THM douche ; 34765000 Grohtherm 800 Cosmopolitan THM douche ; 34771000 Grohtherm 800 Cosmopolitan THM douche mural F ; 34773000 Precision Get THM douche mural ; 34777000 Grohtherm 1000 Performance THM douche mural sans raccords ; 34809000 Grohtherm 1000 Performance THM douche 153mm CH ; 34811000 Precision Feel THM douche 153mm CH ; 34828000 Grohtherm 1000 Performance THM douche mural sans raccords ; 34829000 Grohtherm 1000 Performance THM douche 120mm sans raccords ; 34848000 Precision Start THM douche 40mm sans raccords SC ; 34852000 Precision Start THM douche FIN ; 34065A02 Grohtherm 1000 Cosmopolitan M THM douche mural ; 34065AL2 Grohtherm 1000 Cosmopolitan M THM douche mural ; 34065DC2 Grohtherm 1000 Cosmopolitan M THM douche mural ; 34065GN2 Grohtherm 1000 Cosmopolitan M THM douche mural ; 3455800D Grohtherm 800 THM douche 1/2" ; | 10.3 | 10.275 | 0 | 0.0192 | -5.41 | 8.03 | 0.205 | 1.56 | 9.8 | 0.217 | 0.258 | 0.475 | 0 | 0 | 0 | 0 | 0 | 0 | 0 | 0 | 0.0171 | 0 | 0.00209 | 0 | 0.07 | 1058 | Europe |  | Mitigeur thermostatique 1.7 kg ; Carton et papier 0.3 kg
Boite d’appareillage étanche à l’air | BIZL-00018-V01.01-FR | 32194 | 1.1 | 2022/03/01 | 1 | Individual | PEP PCR ed 3.0 | REXEL | 20 | 1 | unité | Boîte d’appareillage permettant le montage d’appareillage électrique domestique ou analogue à visou à griffe pour cloison sèche pendant 20 ans avec un degré de protection contre les chocsmécaniques (IK04) et la pénétration de corps solides et liquides (IP20), tout en assurant la protection despersonnes contre le contact direct avec les éléments actifs sous tension après installation del’appareillage. | BIZ 500340 ; BIZ 500350 ; BIZ 500440 ; BIZ 500185 ; BIZ 500160 ; BIZ 500640 ; BIZ 515160 ; BIZ 502240 ; BIZ 500132 ; | 0.21182 | 0.17688 | 0 | 0.034941 |  |  |  |  | 0.17201 | 0.0017703 | 0.0030995 | 0.0048697 | 0 | 0 | 0 | 0 | 0 | 0 | 0 | [9 empty] | Plastic 64.0 % ; Metal 16.4 % ; Other 19.6 %
Ingeperfil Familia Techo Continuo | INIES_IBZW20230730_073952 | 34797 | 1.1 |  | 1 | Individual | NF EN 15804+A2 + NF EN 15804/CN | INGEPERFIL S.L. | 50 | 1 | m | Assurer, sur un mètre linéaire, une fonction d’élément d’ossature destinée à soutenir des cloisons ou doublages en plaque de plâtre, sur la base d’une durée de vie de 50 ans.Les elements de pose sont inclus. | F45,F7 | 1.34 | 1.1961 | 0 | 0.138 | -0.425 |  |  |  | 1.13 | 0.0314 | 0.0347 | 0.0661 | 0 | 0 | 0 | 0 | 0 | 0 | 0 | 0 | 0.00377 | 0.134 | 9.56e-05 | 0 | 0.004469 | 757.54 | Europe |  | Acier 0.454 kg ; Bois 0.00894 kg ; Sangle en plastique 0.000310958 kg ; vis 0.000832 kg
Masterpact, unité de contrôle Micrologic 6.0 E piece de rechange | SCHN-01268-V01.01-FR | 41493 | 1.1 | 2024/11/01 | 1 | Individual | PEP PCR ed 4.0 | SCHNEIDER ELECTRIC INDUSTRIES SAS | 10 | 1 | unité | Les autres solutions d’appareillage mentionnées dans le champ d’application (notamment fusibles TC32, relais Tout ou rien TC94, relais de mesure et équipement de protection TC 95) appliquent les règles générales du PCR et mentionnent dans le rapport d’accompagnement l’unité fonctionnelle, les caractéristiques du produit de référence, la durée de vie de référence et le scénario d’utilisation qui sont appliqués en cohérence avec les normes techniques CEI pertinentes. Protéger l'installation contre les surcharges et les courts-circuits et protéger également les personnes et les locaux à risque d’incendie ou d’explosion contre les défauts d’isolement dans un circuit de tension assignée jusqu'à 690V CA, de courant assigné jusqu'à 6300A, avec Np (3D, 3D + N/2, 4D) pôles, un pouvoir assigné de coupure en court-circuit jusqu'à 150 kA rms, en domaine d’application Industriel, selon le scénario d’usage approprié, et pendant la durée de vie de référence de 10 ans du produit. Les spécifications mentionnées précédemment vont varier selon le type de disjoncteur (gamme de produits MasterPacT NT/NW) auxquel l'unité de contrôle sera connectée. | 33021 ; 33069 ; 33070 ; 33071 ; 33072 ; 33073 ; 33074 ; 33504 ; 33504VS ; 33505 ; 33511 ; 33512 ; 33513 ; 33514 ; 33515 ; 33525 ; 33531 ; 33532 ; 33533 ; 33534 ; 33535 ; 33536 ; 33537 ; 33538 ; 33539 ; 33540 ; 34471 ; 34472 ; 34473 ; 34474 ; 34475 ; 34476 ; 34480 ; 35013 ; 35053 ; 35054 ; 35055 ; 35056 ; 35057 ; 35058 ; 35059 ; 35060 ; 35061 ; 35062 ; 35063 ; 35064 ; 35065 ; 35066 ; 35067 ; 35068 ; 35069 ; 35070 ; 35071 ; 35072 ; 35080 ; 47058 ; 47059 ; 47060 ; 47061 ; 47062 ; 47063 ; 47073 ; 47280 ; 47281 ; 47282 ; 47283 ; 47284 ; 47285 ; 47286 ; 47287 ; 47288 ; 47289 ; 47290 ; 47291 ; 47292 ; 47293 ; 47294 ; 47295 ; 47297 ; 47298 ; 47299 ; 47301 ; 47302 ; 47303 ; 47600 ; 47602 ; 47603 ; 48358 ; 48360 ; 48361 ; 48362 ; 48363 ; 48364 ; 48365 ; 48366 ; 48367 ; 48368 ; 48498 ; 48499 ; 48500 ; 48640 ; 64883 ; 65266 ; 65267 ; 65268 ; 65269 ; 65270 ; 65271 ; 65272 ; 65273 ; 65274 ; 65275 ; 65276 ; 65277 ; 65278 ; 65279 ; 65280 ; 65281 ; 65282 ; 65283 ; 65290 ; 65291 ; 65292 ; 65293 ; 65294 ; 65295 ; 65296 ; 65297 ; 65298 ; 65299 ; 65300 ; 65301 ; 65302 ; 65303 ; 65304 ; 65305 ; 65306 ; 65307 ; 65447 ; C20FM ; C20WM ; C2AFM ; C2AWM ; C2EFM ; C2EWM ; C33021 ; C50FM ; C50WM ; C5AFM ; C5AWM ; C5EFM ; C5EWM ; C5PFM ; C5PWM ; C60FM ; C60WM ; C6AFM ; C6AWM ; C6EFM ; C6EWM ; C6PFM ; C6PWM ; C7AFM ; C7AWM ; C7PFM ; C7PWM ; 33021 - 33069 - 33070 - 33071 - 33072 - 33073 - 33074 - 33504 - 33504VS - 33505 - 33511 - 33512 - 33513 - 33514 - 33515 - 33525 - 33531 - 33532 - 33533 - 33534 - 33535 - 33536 - 33537 - 33538 - 33539 - 33540 - 34471 - 34472 - 34473 - 34474 - 34475 - 34476 - 34480 - 35013 - 35053 - 35054 - 35055 - 35056 - 35057 - 35058 - 35059 - 35060 - 35061 - 35062 - 35063 - 35064 - 35065 - 35066 - 35067 - 35068 - 35069 - 35070 - 35071 - 35072 - 35080 - 47058 - 47059 - 47060 - 47061 - 47062 - 47063 - 47073 - 47280 - 47281 - 47282 - 47283 - 47284 - 47285 - 47286 - 47287 - 47288 - 47289 - 47290 - 47291 - 47292 - 47293 - 47294 - 47295 - 47297 - 47298 - 47299 - 47301 - 47302 - 47303 - 47600 - 47602 - 47603 - 48358 - 48360 - 48361 - 48362 - 48363 - 48364 - 48365 - 48366 - 48367 - 48368 - 48498 - 48499 - 48500 - 48640 - 64883 - 65266 - 65267 - 65268 - 65269 - 65270 - 65271 - 65272 - 65273 - 65274 - 65275 - 65276 - 65277 - 65278 - 65279 - 65280 - 65281 - 65282 - 65283 - 65290 - 65291 - 65292 - 65293 - 65294 - 65295 - 65296 - 65297 - 65298 - 65299 - 65300 - 65301 - 65302 - 65303 - 65304 - 65305 - 65306 - 65307 - 65447 - C20FM - C20WM - C2AFM - C2AWM - C2EFM - C2EWM - C33021 - C50FM - C50WM - C5AFM - C5AWM - C5EFM - C5EWM - C5PFM - C5PWM - C60FM - C60WM - C6AFM - C6AWM - C6EFM - C6EWM - C6PFM - C6PWM - C7AFM - C7AWM - C7PFM - C7PWM | 24.9717 | 15.3247 | 9.0781 | 0.56889 | -0.022613 |  |  |  | 15.2586 | 0.028415 | 0.037703 | 0.066118 | 0 | 0 | 0 | 0 | 0 | 9.0781 | 0 |  |  |  |  | 0 | 0.0095728 |  |  |  | Plastic 44.5 % ; Metal 2.5 % ; Other 53.0 % ; Plastic 0.112 kg ; Metal 0.007 kg ; Other 0.133 kg ; Masse du produit 0.216 kg ; Emballage 0.035 kg ; Produits complémentaires à l'installation 0.0 kg ; Masse totale des produits constitutifs de l'unité fonctionnelle 0.251 kg
Commande motorisée communicante MTc 250 - 24…30 Vcc - pour ComPacT NSX250 | SCHN-01097-V01.01-FR | 41494 | 1.1 | 2024/05/01 | 1 | Individual | PEP PCR ed 4.0 | SCHNEIDER ELECTRIC INDUSTRIES SAS | 10 | 1 | unité | Opérer (ON/OFF; Fermeture/Ouverture) le disjoncteur à distance, selon le scénario d'utilisation de référence et pendant une durée de vie de référence de 10 ans. L'option de manipulation manuelle est disponible pour les opérations d'entretien. | LV429441 ; LV429442 ; LV431549 ; LV431550 ; LV432652 ; LV429441 - LV429442 - LV431549 - LV431550 - LV432652 | 14.9865 | 10.6214 | 0.91227 | 3.4529 | -3.3972 |  |  |  | 10.1586 | 0.27155 | 0.19124 | 0.46279 | 0 | 0 | 0 | 0 | 0 | 0.91227 | 0 |  |  |  |  | 0 | 0.050841 |  |  |  | Plastic 17.4 % ; Metal 66.2 % ; Other 16.4 % ; Plastic 0.251 kg ; Metal 0.957 kg ; Other 0.237 kg ; Masse du produit 1.216 kg ; Emballage 0.178 kg ; Produits complémentaires à l'installation 0.0 kg ; Masse totale des produits constitutifs de l'unité fonctionnelle 1.394 kg
Boite d’appareillage | BIZL-00017-V01.01-FR | 32195 | 1.1 | 2022/03/01 | 1 | Individual | PEP PCR ed 3.0 | REXEL | 20 | 1 | unité | Boîte d’appareillage permettant le montage d’appareillage électrique domestique ou analogue à visou à griffe pour cloison sèche pendant 20 ans avec un degré de protection contre les chocsmécaniques (IK04) et la pénétration de corps solides et liquides (IP20), tout en assurant la protection despersonnes contre le contact direct avec les éléments actifs sous tension après installation del’appareillage. | EMX 100240 ; EMX 100140 ; EMX 100250 ; EMX 100141 ; EMX 100149 ; EMX 100150 ; | 0.10702 | 0.08136 | 0 | 0.025663 |  |  |  |  | 0.079138 | 0.0012639 | 0.00095795 | 0.0022219 | 0 | 0 | 0 | 0 | 0 | 0 | 0 | [9 empty] | Plastic 63.6 % ; Metal 24.1 % ; Other 12.3 %
PLAFOND METALLIQUE EN BACS PLIES POSTLAQUES (hors accessoires de pose) | INIES_IPLA20210526_102952 | 26576 | 1.1 | 2021/04/28 | 1 | Individual | NF EN 15804+A1 + NF EN 15804/CN | ECHAME TDI | 50 | 1 | m² | « 1 m2 visible de bac autoportant de plafond métallique postlaqué et plié avec un poids de 5,51 kg/m2 visible et une épaisseur de 0,56 mm (hors accessoires de pose) » | EC1, EC2, EC3, EC4, EC5, EC6, EC7, EC8 & EC9 | 21.6 | 20.99 | 0 | 0.607 |  |  |  |  | 19.6 |  |  | 1.39 | 0 | 0 | 0 | 0 | 0 | 0 | 0 |  |  |  |  | 0 |  | 212 | France | FR-HDF | Caisson carton 0.37 kg ; Acier galvanisé 5.51 kg ; Papier kraft 0.002 kg ; Cornières carton 0.07 kg ; Palette bois 0.11 kg ; Film PEBD 0.004 kg
Revêtements de sol sportifs d’intérieur en caoutchouc de 2,5 à 4 mm d’épaisseur | INIES_IREV20200804_152858 | 32176 | 1.2 | 2020/07/14 | 1 | Individual | NF EN 15804+A1 + NF EN 15804/CN | MONDO SpA | 20 | 1 | m² | Assurer le revêtement sportif d’1 m² de sol intérieur, sur la base d’une durée de vie de référence de 20 ans, conformément aux normes EN1817 | Mondoflex ; Advance ; Reflex HP ; PowerPlay ; | 17.3976 | 11.1104 | 5.7823 | 0.50494 | 0 | 5.7878 | 0.56505 | 2.5448 | 8.8977 | 0.53283 | 1.6798 | 2.2127 | 0 | 5.7823 | 0 | 0 | 0 | 0 | 0 | 0 | 0.027532 | 0 | 0.47741 | 0 |  | 638 | Europe |  | Additifs 1.17 kg ; Granules pré-consommation 0.05 kg ; Renforcement (kaolin, silica) 1.524 kg ; Palette 0.2 kg ; High Styrène-Butadiene Copolymère 1.19 kg ; Film PELD 0.012 kg ; Pigments 0.17 kg ; Remplisseur (carbonate de calcium) 0.97 kg ; Carton 0.0908 kg ; Caoutchouc 0.0109 kg ; Mousse polyuréthane 0.00407 kg ; Colle 0.098 kg
Rockfeu REI 120 Black RsD 160 mm R = 4,65 K.m²/W (hors accessoires de pose) | INIES_IZXA20240311_142526 | 37283 | 1.1 |  | 1 | Individual | NF EN 15804+A2 + NF EN 15804/CN | ROCKWOOL FRANCE | 50 | 1 | m² | 1 m² d’isolant de laine de roche permettant d’assurer la fonction d’isolation thermique avec une résistance thermique de R = 4,65 K.m²/W (hors accessoires de pose) pour l'isolation des plafonds ou planchers béton en rapporté sous dalles ou en sous faces de dalles béton (fixations mécaniques), sur la base d’une durée de vie de 50 ans | Rockfeu REI 120 Black RsD 160 mm | 8.49 | 7.99 | 0 | 0.497 | -0.82 |  |  |  | 5.38 |  |  | 2.61 | 0 | 0 | 0 | 0 | 0 | 0 | 0 |  |  |  |  | 0.07 | 0.49 | 616 | France | FR-ARA | Emballage plastique 0.049 kg ; Laine de roche 10.35 kg ; Voile de verre noir 0.071 kg ; Palette en bois 1.11 kg
Point de centre | BIZL-00016-V01.01-FR | 32196 | 1.1 | 2022/03/01 | 1 | Individual | PEP PCR ed 3.0 | REXEL | 20 | 1 | unité | Permettre le raccordement d'un luminaire à un circuit électrique BT 250V sous une intensité maxi de 6Aselon les normes NFC-15100 et UTE.C 61-390, pour usages domestiques ou analogues, pendant 20 ans à30 % de charge nominale, pendant 30 % du temps. | EMX 100267 ; EMX 100067 ; EMX 100120 ; EMX 100085 ; EMX 100167 ; | 0.54066 | 0.47244 | 0.0030584 | 0.065161 |  |  |  |  | 0.46473 | 0.0032741 | 0.0044413 | 0.0077154 | 0 | 0 | 0 | 0 | 0 | 0 | 0 | [9 empty] | Plastic 65.1 % ; Metal 23.2 % ; Other 11.7 %
PHONOTECH® DK140 | INIES_IPHO20210527_150149 | 26579 | 1.1 | 2021/10/15 | 1 | Individual | NF EN 15804+A1 + NF EN 15804/CN | PHONOTECH | 50 | 1 | m² | L'unité Fonctionnelle est : Isoler acoustiquement et participer à l'isolation thermique d'une surface de toiture plane ou inclinée de 1m² durant 50 ans. Performances acoustiques : 1. Pose sur support Bois (Chevrons Bois + Agglo 19mm) Indices d'abaissement acoustique : - Rw (dB) (C,Ctr) : 57 (-4 ; -11) - Rw (dB) : 57 - RA (dB) : 53 - RA,Tr (dB) : 46 - Absorption Alpha w : / R (dB) par bandes d'octaves (Hz) - 63 : / - 125 : 31 - 250 : 48 - 500 : 58 - 1000 : 64 - 2000 : 64 - 4000 : 73 2.Pose sur support plateaux 90/500 (Plateau perforé 90/500 + Isolant + Agglo 22mm) Indices d'abaissement acoustique : - Rw (dB) (C,Ctr) : 61 (-7 ; -15) - Rw (dB) : 61 - RA (dB) : 54 - RA,Tr (dB) : 46 - Absorption Alpha w : 1 R (dB) par bandes d'octaves (Hz) - 63 : / - 125 : 31 - 250 : 55 - 500 : 66 - 1000 : 71 - 2000 : 71 - 4000 : 80 3. Pose sur support plateaux 160/600 (Plateau 160/600 + Isolant + Agglo 22mm) Indices d'abaissement acoustique : - Rw (dB) (C,Ctr) : 65 (-7 ; -15) - Rw (dB) : 65 - RA (dB) : 58 - RA,Tr (dB) : 50 - Absorption Alpha w : 0,95 R (dB) par bandes d'octaves (Hz) - 63 : / - 125 : 35 - 250 : 57 - 500 : 66 - 1000 : 72 - 2000 : 71 - 4000 : 80 4. Pose sur support tôle acier nervurée 106mm (TAN 106mm + Agglo 22mm) Indices d'abaissement acoustique : - Rw (dB) (C,Ctr) : 59 (-3 ; -9) - Rw (dB) : 59 - RA (dB) : 56 - RA,Tr (dB) : 50 - Absorption Alpha w : / R (dB) par bandes d'octaves (Hz) - 63 : / - 125 : 36 - 250 : 48 - 500 : 61 - 1000 : 66 - 2000 : 65 - 4000 : 73 Performances thermiques : R=4,12 m2. K/W - voir le détail chapitre 9 confort hygrothermique | PHONOTECH® DK140 | 10.971 | -16.4945 | 0 | 27.4655 |  |  |  |  | -17.9653 |  |  | 1.4708 | 0 | 0 | 0 | 0 | 0 | 0 | 0 |  |  |  |  | 8.1117 |  | 370 | Europe |  | PHONOTECH® DK140 25.0805651388889 kg ; Palette - bois 0.107677688640403 kg ; Palette - PELD 0.208333333333333 kg ; Vis et rondelles éecltrozinguées 0.154722222222222 kg
PLAFOND METALLIQUE EN BACS PLIES PRELAQUES (hors accessoires de pose) | INIES_IPLA20210528_094112 | 26582 | 1.1 | 2021/04/28 | 1 | Individual | NF EN 15804+A1 + NF EN 15804/CN | ECHAME TDI | 50 | 1 | m² | 1 m2 visible de bac autoportant de plafond métallique prélaqué et plié avec un poids de 5,42 kg/m2 visible et une épaisseur de 0,55 mm (hors accessoires de pose) | EC1, EC2, EC3, EC4, EC5, EC6, EC7, EC8 et EC9 | 16.9 | 16.23 | 0 | 0.598 |  |  |  |  | 15.1 |  |  | 1.13 | 0 | 0 | 0 | 0 | 0 | 0 | 0 |  |  |  |  | 0 |  | 212 | France | FR-HDF | Acier galvanisé 5.48 kg ; Palette bois 0.11 kg ; Papier kraft 0.002 kg ; Cornières carton 0.07 kg ; Film PEBD 0.004 kg ; Caisson carton 0.37 kg
Joint debout en acier laqué – Profils No1, No3, EVO | INIES_ICSA20230731_091037 | 34799 | 1.1 |  | 1 | Individual | NF EN 15804+A2 + NF EN 15804/CN | PRIVE SA | 50 | 1 | m² | Constituer 1 m² de paroi (bardage ou couverture), sur la base d'une durée de vie de référence de 50 ans, en assurant les performances propres à l’enveloppe du bâtiment | Profil N°1, Profil N°3, Profil EVO | 22.1 | -4.4 | 0 | 26.5 | -8.03 | 11.1 | 0.25 | 2.84 | 14.2 | 0.316 | -18.9 | -18.6 | 0 | 0 | 0 | 0 | 0 | 0 | 0 | 0.000972 | 2.23 | 17.2 | 7.07 | 0 | 0.02 | 350 | France | FR-GES | Patte de fixation 0.177 kg ; Vis inox 0.0405 kg ; Film de protection PE 0.0228 kg ; Volige en bois 14.4 kg ; Acier Galvanisé laqué 5.48 kg ; Palette bois 0.0448 kg
Interrupteur, insert Merten, 1-pole 2-voie, borne sans vis - Rocker, blanc polaire brillant, System M | SCHN-01313-V01.01-FR | 41496 | 1.1 | 2024/12/01 | 1 | Individual | PEP PCR ed 4.0 | SCHNEIDER ELECTRIC INDUSTRIES SAS | 20 | 1 | unité | Etablir, supporter et interrompre le courant assigné 16A et la tension assignée 250V, et si applicable les caractéristiques particulières, pour une installation murale ou en coffret / armoire, selon le scénario d'usage approprié, et pendant la durée de vie de référence de 20 ans du produit. | MEG3116-0000 ; 432119 ; 478119 ; 311300 ; 315414 ; 315419 ; 315460 ; 315619 ; 315625 ; 343114 ; 343119 ; 343144 ; 343160 ; 343414 ; 343419 ; 343444 ; 343460 ; 343514 ; 343519 ; 343544 ; 343560 ; 343814 ; 343819 ; 343844 ; 343860 ; 343914 ; 343919 ; 343944 ; 343960 ; 430714 ; 430719 ; 430760 ; 430814 ; 430819 ; 430860 ; 430914 ; 430919 ; 430960 ; 431014 ; 431019 ; 431060 ; 431714 ; 431719 ; 431760 ; 431814 ; 431819 ; 431860 ; 432019 ; 432025 ; 432125 ; 432144 ; 432219 ; 432225 ; 432319 ; 432325 ; 432419 ; 432425 ; 432444 ; 432519 ; 432525 ; 432544 ; 432719 ; 432725 ; 432819 ; 432825 ; 432919 ; 432925 ; 433014 ; 433019 ; 433060 ; 433114 ; 433119 ; 433144 ; 433160 ; 433214 ; 433219 ; 433260 ; 433314 ; 433319 ; 433360 ; 433514 ; 433519 ; 433560 ; 433714 ; 433719 ; 433760 ; 433814 ; 433819 ; 433860 ; 433919 ; 434119 ; 434219 ; 434319 ; 434419 ; 434519 ; 434614 ; 434619 ; 434660 ; 434719 ; 434725 ; 434819 ; 435119 ; 435125 ; 435219 ; 435225 ; 435319 ; 435325 ; 435514 ; 435519 ; 435560 ; 435819 ; 435825 ; 435919 ; 435925 ; 436019 ; 436025 ; 436044 ; 437514 ; 437519 ; 437560 ; 438519 ; 438525 ; MEG3050-0000 ; MEG3055-0000 ; MEG3056-0000 ; MEG3059-0000 ; MEG3102-0000 ; MEG3105-0000 ; MEG3106-0000 ; MEG3106-8719 ; MEG3112-0000 ; MEG3112-8719 ; MEG3115-0000 ; MEG3115-8719 ; MEG3115-9119 ; MEG3116-8719 ; MEG3116-9119 ; MEG3117-0000 ; MEG3117-8719 ; MEG3125-0000 ; MEG3126-0000 ; MEG3128-0000 ; MEG3135-0000 ; MEG3136-0000 ; MEG3137-0000 ; MEG3150-0000 ; MEG3150-9119 ; MEG3151-0000 ; MEG3153-0000 ; MEG3154-0000 ; MEG3155-0000 ; MEG3156-0000 ; MEG3159-0000 ; MEG3160-0000 ; MEG3165-0000 ; MEG3167-2119 ; MEG3167-8029 ; MEG3182-0000 ; MEG3184-0000 ; MEG3186-0000 ; MEG3300-0306 ; MEG3300-6034 ; MEG3300-6035 ; MEG3300-6036 ; MEG3300-6050 ; MEG3300-6052 ; MEG3301-6034 ; MEG3301-6035 ; MEG3301-6036 ; MEG3301-6050 ; MEG3301-6052 ; MEG3302-0319 ; MEG3302-0325 ; MEG3302-0414 ; MEG3302-0419 ; MEG3302-0460 ; MEG3302-6034 ; MEG3302-6035 ; MEG3302-6036 ; MEG3302-6050 ; MEG3302-6052 ; MEG3303-0319 ; MEG3303-0325 ; MEG3303-0414 ; MEG3303-0419 ; MEG3303-0460 ; MEG3304-6034 ; MEG3304-6035 ; MEG3304-6036 ; MEG3305-0319 ; MEG3305-0325 ; MEG3305-0414 ; MEG3305-0419 ; MEG3305-0460 ; MEG3305-6034 ; MEG3305-6035 ; MEG3305-6036 ; MEG3305-6050 ; MEG3305-6052 ; MEG3320-0403 ; MEG3320-6034 ; MEG3320-6035 ; MEG3320-6036 ; MEG3320-6050 ; MEG3320-6052 ; MEG3322-6034 ; MEG3322-6035 ; MEG3322-6036 ; MEG3322-6050 ; MEG3322-6052 ; MEG3325-6034 ; MEG3325-6035 ; MEG3325-6036 ; MEG3325-6050 ; MEG3325-6052 ; MEG3327-0414 ; MEG3327-0460 ; MEG3340-3500 ; MEG3341-1419 ; MEG3350-0403 ; MEG3350-6034 ; MEG3350-6035 ; MEG3350-6036 ; MEG3350-6050 ; MEG3350-6052 ; MEG3360-6034 ; MEG3360-6035 ; MEG3360-6036 ; MEG3360-6050 ; MEG3360-6052 ; MEG3365-0319 ; MEG3365-0325 ; MEG3365-0414 ; MEG3365-0419 ; MEG3365-0460 ; MEG3365-6034 ; MEG3365-6035 ; MEG3365-6036 ; MEG3365-6050 ; MEG3365-6052 ; MEG3370-0302 ; MEG3370-0304 ; MEG3370-0306 ; MEG3370-0307 ; MEG3380-0319 ; MEG3380-0325 ; MEG3380-0414 ; MEG3380-0419 ; MEG3380-0460 ; MEG3400-6034 ; MEG3400-6035 ; MEG3400-6036 ; MEG3400-6050 ; MEG3400-6052 ; MEG3420-0319 ; MEG3420-0325 ; MEG3420-0414 ; MEG3420-0419 ; MEG3420-0460 ; MEG3420-6034 ; MEG3420-6035 ; MEG3420-6036 ; MEG3420-6050 ; MEG3420-6052 ; MEG3424-0319 ; MEG3424-0325 ; MEG3424-0414 ; MEG3424-0419 ; MEG3424-0460 ; MEG3429-0414 ; MEG3456-0319 ; MEG3456-0325 ; MEG3456-0414 ; MEG3456-0419 ; MEG3456-0460 ; MEG3495-8719 ; MEG3495-9119 ; MEG3498-8719 ; MEG3499-8719 ; MEG3502-0000 ; MEG3506-0000 ; MEG3515-0000 ; MEG3516-0000 ; MEG3517-0000 ; MEG3526-0000 ; MEG3535-0000 ; MEG3536-0000 ; MEG3560-0000 ; MEG3602-0000 ; MEG3605-0000 ; MEG3606-0000 ; MEG3612-0000 ; MEG3615-0000 ; MEG3616-0000 ; MEG3617-0000 ; MEG3626-0000 ; MEG3635-0000 ; MEG3636-0000 ; MEG3637-0000 ; MEG3714-0000 ; MEG3715-0000 ; MEG3754-0000 ; MEG3755-0000 ; MEG3760-0000 ; MEG3854-0403 ; MEG3854-6034 ; MEG3854-6035 ; MEG3854-6036 ; MEG3854-6050 ; MEG3854-6052 ; MEG3855-6034 ; MEG3855-6035 ; MEG3855-6036 ; MEG3855-6050 ; MEG3855-6052 ; MEGS3301-6035-01 ; MTN3050-0000 ; MTN3055-0000 ; MTN3102-0000 ; MTN3105-0000 ; MTN3106-0000 ; MTN3111-0000 ; MTN3112-0000 ; MTN311201 ; MTN311300 ; MTN3115-0000 ; MTN3116-0000 ; MTN3117-0000 ; MTN311900 ; MTN312000 ; MTN312014 ; MTN3126-0000 ; MTN3128-0000 ; MTN3131-0000 ; MTN3135-0000 ; MTN3136-0000 ; MTN3137-0000 ; MTN3150-0000 ; MTN3153-0000 ; MTN315414 ; MTN3155-0000 ; MTN3156-0000 ; MTN3159-0000 ; MTN3160-0000 ; MTN3165-0000 ; MTN3186-0000 ; MTN3300-4015 ; MTN3300-6033 ; MTN3300-6034 ; MTN3300-6035 ; MTN3300-6036 ; MTN3300-6037 ; MTN3300-6050 ; MTN3300-6051 ; MTN3300-6052 ; MTN3302-6033 ; MTN3302-6034 ; MTN3302-6035 ; MTN3302-6036 ; MTN3302-6050 ; MTN3302-6051 ; MTN3302-6052 ; MTN3304-6033 ; MTN3304-6034 ; MTN3304-6035 ; MTN3304-6036 ; MTN3305-6033 ; MTN3305-6034 ; MTN3305-6035 ; MTN3305-6036 ; MTN3305-6037 ; MTN3305-6050 ; MTN3305-6051 ; MTN3305-6052 ; MTN3320-6033 ; MTN3320-6034 ; MTN3320-6035 ; MTN3320-6036 ; MTN3320-6037 ; MTN3320-6050 ; MTN3320-6051 ; MTN3320-6052 ; MTN3322-6033 ; MTN3322-6034 ; MTN3322-6035 ; MTN3322-6036 ; MTN3322-6050 ; MTN3322-6051 ; MTN3322-6052 ; MTN3325-6033 ; MTN3325-6034 ; MTN3325-6035 ; MTN3325-6036 ; MTN3325-6037 ; MTN3325-6050 ; MTN3325-6051 ; MTN3325-6052 ; MTN3350-6033 ; MTN3350-6034 ; MTN3350-6035 ; MTN3350-6036 ; MTN3350-6037 ; MTN3350-6050 ; MTN3350-6051 ; MTN3350-6052 ; MTN3360-6033 ; MTN3360-6034 ; MTN3360-6035 ; MTN3360-6036 ; MTN3360-6037 ; MTN3360-6050 ; MTN3360-6051 ; MTN3360-6052 ; MTN3365-6033 ; MTN3365-6034 ; MTN3365-6035 ; MTN3365-6036 ; MTN3365-6037 ; MTN3365-6050 ; MTN3365-6051 ; MTN3365-6052 ; MTN3380-0319 ; MTN3380-0325 ; MTN3380-0414 ; MTN3380-0460 ; MTN3400-6033 ; MTN3400-6034 ; MTN3400-6035 ; MTN3400-6036 ; MTN3400-6037 ; MTN3400-6050 ; MTN3400-6051 ; MTN3400-6052 ; MTN3420-0325 ; MTN3420-0414 ; MTN3420-6033 ; MTN3420-6034 ; MTN3420-6035 ; MTN3420-6036 ; MTN3420-6037 ; MTN3420-6050 ; MTN3420-6051 ; MTN3420-6052 ; MTN3429-0344 ; MTN3429-0414 ; MTN3429-6033 ; MTN3429-6034 ; MTN3429-6035 ; MTN3429-6036 ; MTN3429-6050 ; MTN3429-6051 ; MTN3429-6052 ; MTN3501-0000 ; MTN3502-0000 ; MTN3515-0000 ; MTN3516-0000 ; MTN3517-0000 ; MTN3526-0000 ; MTN3535-0000 ; MTN3536-0000 ; MTN3560-0000 ; MTN3605-0000 ; MTN3606-0000 ; MTN3612-0000 ; MTN3615-0000 ; MTN3616-0000 ; MTN3626-0000 ; MTN3635-0000 ; MTN3636-0000 ; MTN3637-0000 ; MTN3714-0000 ; MTN3715-0000 ; MTN3754-0000 ; MTN3755-0000 ; MTN3760-0000 ; MTN3854-6033 ; MTN3854-6034 ; MTN3854-6035 ; MTN3854-6036 ; MTN3854-6037 ; MTN3854-6050 ; MTN3854-6051 ; MTN3854-6052 ; MTN3855-6033 ; MTN3855-6034 ; MTN3855-6035 ; MTN3855-6036 ; MTN3855-6037 ; MTN3855-6050 ; MTN3855-6051 ; MTN3855-6052 ; MTN412543 ; MTN430960 ; MTN431014 ; MTN431714 ; MTN431760 ; MTN432019 ; MTN432119 ; MTN432125 ; MTN432144 ; MTN432319 ; MTN432419 ; MTN432425 ; MTN432519 ; MTN432525 ; MTN432544 ; MTN432625 ; MTN432644 ; MTN432725 ; MTN432744 ; MTN432819 ; MTN432825 ; MTN433114 ; MTN433119 ; MTN433160 ; MTN433260 ; MTN433314 ; MTN433360 ; MTN433514 ; MTN433560 ; MTN433714 ; MTN433860 ; MTN434614 ; MTN434719 ; MTN435514 ; MTN435560 ; MTN435919 ; MTN436019 ; MTN5210-6034 ; MTN5210-6035 ; MTN5210-6036 ; MTN5215-6034 ; MTN5215-6035 ; MTN5215-6036 ; MTN5220-6034 ; MTN5220-6035 ; MTN5220-6036 ; S433219-01 ; MEG3116-0000 - 432119 - 478119 ; | 0.90207 | 0.59259 | 0.064843 | 0.24464 | -0.13044 |  |  |  | 0.51378 | 0.058039 | 0.020767 | 0.078806 | 0 | 0 | 0 | 0 | 0 | 0.064843 | 0 |  |  |  |  | 0.0011774 | 0 |  |  |  | Plastic 49.4 % ; Metal 34.3 % ; Other 16.3 % ; Plastic 0.053 kg ; Metal 0.037 kg ; Other 0.018 kg ; Masse du produit 0.09 kg ; Emballage 0.019 kg ; Produits complémentaires à l'installation 0.0 kg ; Masse totale des produits constitutifs de l'unité fonctionnelle 0.109 kg
Point de centre | BIZL-00015-V01.01-FR | 32197 | 1.1 | 2022/03/01 | 1 | Individual | PEP PCR ed 3.0 | REXEL | 20 | 1 | unité | Permettre le raccordement d'un luminaire à un circuit électrique BT 250V sous une intensité maxi de 6Aselon les normes NFC-15100 et UTE.C 61-390, pour usages domestiques ou analogues, pendant 20 ansà 30 % de charge nominale, pendant 30 % du temps. | BIZ 527067 ; BIZ 506027 ; BIZ 500154 ; BIZ 500067 ; BIZ 500167 ; BIZ 500120 ; BIZ 527128 ; BIZ 510085 ; BIZ 500085 ; BIZ 510100 ; BIZ 510120 ; BIZ 501210 ; BIZ 510145 ; BIZ 510130 ; BIZ 501285 ; BIZ 544085 ; BIZ 527267 ; | 0.81002 | 0.7064 | 0.0030584 | 0.10056 |  |  |  |  | 0.68961 | 0.0054865 | 0.011298 | 0.016785 | 0 | 0 | 0 | 0 | 0 | 0 | 0 | [9 empty] | Plastic 60.1 % ; Metal 17.6 % ; Other 22.3 %
Chauffe-eau thermodynamique bi - bloc R32 - Gamme Yutampo R32 | HITA-00001-V01.01-FR | 26621 | 1.1 | 2021/03/20 | 1 | Individual | PEP PCR ed 3.0 | JOHNSON CONTROLS HITACHI | 17 | 1 | unité | Assurer la production d'eau chaude sanitaire à l'aide d'un chauffe-eau thermodynamique de capacité 190 litres, selon le scénario de référence et avec une durée de vie de référence de 17 ans | Yutampo R32 version 190L TAW-190RHC/RAW-35RHC ; Autre référence visée: Yutampo R32 version 270L TAW-270RHC/RAW-35RHC | 3086.081 | 1656.7006 | 1347.0972 | 82.2832 |  |  |  |  | 1608.761 | 15.6406 | 32.299 | 47.9396 | 229.5 | 202.1978 | 0 | 0 | 0 | 915.3994 | 0 | [9 empty] | Plastic 17.1 % ; Metal 69.1 % ; Other 13.8 %
2012 Digital | SCGA-00333-V02.01-FR | 41498 | 1.1 | 2024/11/01 | 1 | Individual | PEP PCR ed 4.0 | GROUPE ATLANTIC SYNERGY | 17 | 1 | unité | Assurer le chauffage à l’aide d’un appareil de chauffage à énergie électrique directe à poste fixe visible de 0,5 kW pour une durée de vie de référence de 17 ans | Atlantic_2012 Digital_0.5kW_833620 ; Atlantic_2012 Digital 500W Etroit_0.5kW_831412 ; Atlantic_2012 Digital 750W_0.75kW_833621 ; 831412 - 833621 - 833620 | 662.461 | 56.661 | 583 | 22.8 | -9.26 |  |  |  | 52.9 | 0.891 | 2.87 | 3.761 | 0 | 0 | 0 | 0 | 0 | 583 | 0 |  |  |  |  | 0 | 0.61 |  |  |  | Plastic 6.5 % ; Metal 51.59 % ; Other 41.91 % ; Plastic 0.9 kg ; Metal 7.17 kg ; Other 5.83 kg ; Masse du produit 11.4 kg ; Emballage 2.5 kg ; Produits complémentaires à l'installation 0.0 kg ; Masse totale des produits constitutifs de l'unité fonctionnelle 13.9 kg
Cloison amovible monobloc à parement acier renforcé | INIES_ICLO20210525_163920 | 26574 | 1.1 | 2021/05/02 | 1 | Individual | NF EN 15804+A1 + NF EN 15804/CN | CLESTRA HAUSERMAN | 50 | 1 | m² | Assurer la fonction d’1 m² de surface de cloison amovible pleine de type monobloc acier laqué pour une durée de vie de 50 ans et déplacée tous les 10 ans | Synops (P85) v05, 06, 09 Synchrone (P83) v06, 08 | 130.7513 | 124.8068 | 0.0011491 | 5.9434 | -47.223 | 106.73 | 1.7697 | 9.4222 | 117.92 | 5.462 | 1.4248 | 6.8868 | 0 | 0.0011491 | 0 | 0 | 0 | 0 | 0 | 0.0008044 | 1.6073 | 0.069348 | 4.2659 | 0 |  | 400 | France | FR-GES | PVC 0.204 kg ; Plaque de plâtre 3.0 kg ; Peinture 0.349 kg ; Acier 34.0 kg ; Laine de roche 3.07 kg ; Colle 0.467 kg
Bordure de voirie en pierre naturelle - DONNEE ENVIRONNEMENTALE PAR DEFAUT | INIES_DBO220170317_174015 | 26628 | 1.4 |  | 3 | DefaultEnvironmentalData | NF EN 15804+A1 + NF EN 15804/CN | Ministère de la Transition Écologique – Ministère en charge du Logement | 100 | 1 | m | Assurer la fonction de 1 m linéaire de bordure de voirie en pierre naturelle pendant une durée de vie de référence de 150 ans |  | 52.8762 | 49.4021 | -4444 | 3.494 |  |  |  |  | 35.7976 |  |  | 13.6045
Escalier en bois feuillu européen issu de forêts gérées durablement, finition brute, avec garde-corps associés, avec ou sans pièces en acier et/ou acier inoxydable | INIES_CRUA20230801_114202 | 34814 | 1.1 |  | 2 | Collective | NF EN 15804+A2 + NF EN 15804/CN | Union des Industriels et Constructeurs Bois | 100 | 1 | m | Permettre le franchissement d’une hauteur d’un mètre par un escalier en bois feuillu européen issu de forêts gérées durablement, finition brute, de largeur de passage de 600 à 1400 mm, tout en assurant une protection vis-à-vis des chutes par un garde-corps associé, avec balustres ou lisses en bois, acier ou acier inoxydable, pendant la durée de vie de référence de 100 ans. | Escaliers fabriqués par des membres de l'UICB | 126.3174 | -47.2899 | 1.5464 | 172.0609 | -54.6087 | -144.9405 | 30.1788 | 25.536 | -89.2257 | 38.1167 | 3.819 | 41.9358 | 0 | 1.5464 | 0 | 0 | 0 | 0 | 0 | 0.00087278 | 0.40404 | 155.5231 | 16.1329 | 104 | 2 | 747.3 | France |  | Colle 0.34 kg ; Fixations en plastique 0.01 kg ; Fixations en bois 0.06 kg ; Bois pour escalier et garde-corps associés 98.0 kg ; Palette 1.38 kg ; Plastiques 0.26 kg ; Carton 0.41 kg ; Métal pour escalier et garde-corps associés 1e-06 kg ; Fixations en métal 0.11 kg
Pompe à chaleur (PAC) EAU/EAU assurant le chauffage seul en maison individuelle [P=10kW] [PRG supérieur à 750] - DONNEE ENVIRONNEMENTALE PAR DEFAUT | INIES_DPAC20191220_142039 | 34822 | 1.3 |  | 3 | DefaultEnvironmentalData | NF EN 15804+A2 + NF EN 15804/CN | Ministère de la Transition Écologique – Ministère en charge du Logement | 17 | 1 | unité | Produire une puissance jusqu'à 10 kW de chauffage pour une maison individuelle, selon le scénario d'usage approprié défini dans la norme EN 14825 et pendant la durée de vie de référence de 17 ans du produit |  | 24756.5543 | 3388.9858 | 21327.5982 | 39.9703 | -4444 |  |  |  | 3140.5993 |  |  | 248.3865 | 177.4375 | 955.0244 | 0 | 0 | 0 | 20195.1362 | 0 |  |  |  |  | 0 | 0
ISOLENE 4 460 mm | INIES_IISO20170509_162542 | 26620 | 1.3 | 2021/05/31 | 1 | Individual | NF EN 15804+A1 + NF EN 15804/CN | SAINT-GOBAIN ISOVER | 50 | 1 | m² | 1m² d’isolant en laine de verre permettant d’assurer la fonction d’isolation thermique avec une résistance thermique de R = 10 K.m²/W pour une application d’isolation de combles perdus. | ISOLENE 4 460 mm | 4.7 | 4.657 | 0 | 0.0504 | 0 |  |  |  | 4.14 | 0.308 | 0.209 | 0.517 | 0 | 0 | 0 | 0 | 0 | 0 | 0 | 0 | 0.0226 | 0 | 0.0278 | 0 |  | 460 | France | FR-PAC | Laine minérale 5.4 kg ; Polyéthylène 0.0654 kg ; Film étirable en polyéthylène 0.00893 kg ; Palettes en bois 0.1285 kg
Plaque de plâtre KH BA 13 | INIES_IPLA20111009_175714_1654 | 34783 | 2.6 | 2017/07/15 | 1 | Individual | NF EN 15804+A2 + NF EN 15804/CN | KNAUF | 50 | 1 | m² | Assurer une fonction de 1m² de parement fixé et jointoyé sur tout type d’ossature verticale ou horizontale, sous forme de panneau rigide d’épaisseur 12.5 mm (hors ossature), destiné à recevoir tout type de finition, sur une durée de vie de référence de 50 ans. | KH BA13 ; Certiplac Hydro 13 ; Panelplac Hydro 13 ; Techniplac Hydro V ; 13 Hydro CE ; GSB Hydro 13 | 2.4251 | 2.389 | 0 | 0.0361 | 0 |  |  |  | 2.06 | 0.369 | 0.387 | 0.329 | 0 | 0 | 0 | 0 | 0 | 0 | 0 | 0 | 0.183 | 0.234 | 1.1 | 0.232 | 0.0144 | 446 | Europe |  | Plaque de plâtre 9.5 kg ; Enduit 0.33 kg ; Bande à joint 0.06 kg ; Vis 0.024 kg ; Cales de bois aggloméré 0.034 kg ; Film PE 0.00346 kg ; eau de gâchage 0.178 kg
Voirie et revêtements extérieurs en pierre naturelle - DONNEE ENVIRONNEMENTALE PAR DEFAUT | INIES_DVO220170317_174020 | 26629 | 1.3 |  | 3 | DefaultEnvironmentalData | NF EN 15804+A1 + NF EN 15804/CN | Ministère de la Transition Écologique – Ministère en charge du Logement | 100 | 1 | m² | Assurer le revêtement d'1m² et d'épaisseur 15 cm de voirie ou d’espace public en pierre naturelle pendant une durée de vie de référence de 150 ans |  | 66.44 | 62.0373 | -4444 | 4.3876 |  |  |  |  | 44.9533 |  |  | 17.084
Peintures brillantes en phase aqueuse | INIES_CPEI20200625_150006 | 37285 | 2.1 | 2020/06/14 | 2 | Collective | NF EN 15804+A1 + NF EN 15804/CN | SYNDICAT NATIONAL DES INDUSTRIES DES PEINTURES, ENDUITS ET VERNIS | 10 | 1 | m² | « Protéger et décorer 1m² de support, préparé dans les règles de l’art(*) avec de la peinture de finition, peinture de type brillante en phase aqueuse, sur la base d’une durée de vie de référence de 10 ans comprenant une mise en œuvre et aucun entretien. » (*) Conformément au DTU 59.1. | AKZONOBEL, ALLIOS, BBFRENAULAC, CIMENTOL, CROMOLOGY SERVICES, DURALEX, FERON, MAESTRIA, MAUVILAC, ONIP, PPG, RECA, SOB SOLUTIONS. ; ; ACRILSMALTE BRILHANTE, ACRYL 320 BRILLANT, ACRYSTYL BRILLANT, ADDICT LAQUE BRILLANTE, ALTO BRILLANT, APLAT BRILLANT, AQUAREL LAQUE MULTI-SUPPORTS BRILLANTE, COFABRILL EVOLUTION, DIPALAC, EKOPUR BIO, EKOTOP BRILLANT, EVO-K ALTO B-450, EXCEL BRILLANT, EXCELIOR BRILLANT, EXCELLIA BRILLANT EVOLUTION, GORILAQ NV BRILLANT, HEVALKYD BRILLANT, HEVALKYD URETHANNE BRILLANT, HEVIVA BRILLANT, HORUS BRILLANT, HYBRYD'O BRILLANT, HYDRA BRILLANT, INTER LAQUE BRILLANT, KARAX LAK, LAQUE PU HYDRO, LOUMI, METISSE BRILLANT, MURS ET BOISERIES BRILLANT, ONDILAK COLLECTION BRILLANT, ONDILAK PREMIUM BRILLANT, OPALYS PREMIUM BRILLANT, ORIZON BRILLANT PREMIUM, PEINTURE ACRYLIQUE BRILLANTE, PEINTURE INGREDIENTS ORIGINE NATURELLE BRILLANTE, PREMIOR BRILLANT NV, PURBRILLANT, RECATHANE BRILLANT, RENO' LUX BRILLANT, ROBBICRIL BRILHANTE, RUBBOL BL GLOSS, SIGMALAK BRILLANT, SMP ACQUA BRILHANTE, SOBRIL, THANOSOL, PROTECTHAN HYDRO BRILLANT, NEXOL HYDRO BRILLANT. | 1.2953 | 1.2755 | 0 | 0.019824 | 0 | 1.0894 | 0.017652 | 0.11377 | 1.2208 | 0.027099 | 0.027546 | 0.054646 | 0 | 0 | 0 | 0 | 0 | 0 | 0 | 0 | 0.00059104 | 0 | 0.019233 | 0 |  | 468 | Europe |  | Peinture brillante 0.22 kg ; Fer 0.0218 kg ; Palette Bois 0.0044 kg ; Film PEBD 0.000365 kg
PAC AIR/EAU : ECODAN SPLIT POWERINVERTER R32 ¦ DUO REVERSIBLE ¦ RESIDENTIEL # 1 | MEFR-00028-V01.01-FR | 41500 | 1.3 | 2024/03/01 | 1 | Individual | PEP PCR ed 4.0 | MITSUBISHI ELECTRIC B.V. FRANCE | 17 | 1 | unité | Assurer le chauffage ou le refroidissement et la production d’eau chaude sanitaire à l’aide d'une Pompe à chaleur air/eau Eco PowerInverter 10kW pour une durée de vie de référence de 17 ans du produit | MEFR-00028-SET-PUZ-SWM100VAA_ERST20D-VM6D-PEPUNITAIRE ; MEFR-00028-SET-PUZ-SWM100VAA_ERST20F-VM6E-PEPUNITAIRE ; MEFR-00028-SET-PUZ-SWM100VAA_ERST30D-VM6ED-PEPUNITAIRE ; MEFR-00028-SET-PUZ-SWM100VAA_ERST30F-VM6EE-PEPUNITAIRE ; MEFR-00028-SET-PUZ-SWM100YAA_ERST20D-YM9D-PEPUNITAIRE ; MEFR-00028-SET-PUZ-SWM100YAA_ERST20F-YM9E-PEPUNITAIRE ; MEFR-00028-SET-PUZ-SWM100YAA_ERST30D-YM9ED-PEPUNITAIRE ; MEFR-00028-SET-PUZ-SWM100YAA_ERST30F-YM9EE-PEPUNITAIRE ; MEFR-00028-SET-PUZ-SWM120VAA_ERST20D-VM6D-PEPUNITAIRE ; MEFR-00028-SET-PUZ-SWM120VAA_ERST20F-VM6E-PEPUNITAIRE ; MEFR-00028-SET-PUZ-SWM120VAA_ERST30D-VM6ED-PEPUNITAIRE ; MEFR-00028-SET-PUZ-SWM120VAA_ERST30F-VM6EE-PEPUNITAIRE ; MEFR-00028-SET-PUZ-SWM120YAA_ERST20D-YM9D-PEPUNITAIRE ; MEFR-00028-SET-PUZ-SWM120YAA_ERST20F-YM9E-PEPUNITAIRE ; MEFR-00028-SET-PUZ-SWM120YAA_ERST30D-YM9ED-PEPUNITAIRE ; MEFR-00028-SET-PUZ-SWM140VAA_ERST20D-VM6D-PEPUNITAIRE ; MEFR-00028-SET-PUZ-SWM140VAA_ERST30D-VM6ED-PEPUNITAIRE ; MEFR-00028-SET-PUZ-SWM140YAA_ERST20D-YM9D-PEPUNITAIRE ; MEFR-00028-SET-PUZ-SWM140YAA_ERST30D-YM9ED-PEPUNITAIRE ; MEFR-00028-SET-PUZ-SWM80VAA_ERST17D-VM6D_E-PEPUNITAIRE ; MEFR-00028-SET-PUZ-SWM80VAA_ERST20D-VM6D-PEPUNITAIRE ; MEFR-00028-SET-PUZ-SWM80VAA_ERST20F-VM6E-PEPUNITAIRE ; MEFR-00028-SET-PUZ-SWM80VAA_ERST30D-VM6ED-PEPUNITAIRE ; MEFR-00028-SET-PUZ-SWM80VAA_ERST30F-VM6EE-PEPUNITAIRE ; | 11951.8407 | 1822.6008 | 9489.1991 | 640.0408 | -1041.553 |  |  |  | 1746.3896 | 16.2053 | 60.006 | 76.2112 | 361.114 | 301.7827 | 0 | 0 | 0 | 8826.3024 | 0 |  |  |  |  | 0 | 15.8785 |  |  |  | Plastic 3.76 % ; Metal 80.21 % ; Other 16.03 % ; Plastic 9.08 kg ; Metal 193.28 kg ; Other 38.64 kg ; Masse du produit 205.5 kg ; Emballage 35.5 kg ; Produits complémentaires à l'installation 4.1 kg ; Masse totale des produits constitutifs de l'unité fonctionnelle 245.1 kg
Système de gouttières en aluminium INOA 280 avec descentes 60x80mm et habillage avancée de toiture 300mm. Teintes Gris RAL9007 / Blanc RAL9016 / Sable RAL1015 / Noir Sablé 2900SAB | INIES_IQPK20230801_104413 | 34812 | 1.1 |  | 1 | Individual | NF EN 15804+A2 + NF EN 15804/CN | DAL'ALU | 50 | 1 | m | Assurer la collecte des eaux pluviales sur toiture sur une longueur d’1 mètre linéaire de gouttière et sur la base d’une durée de vie de référence de 50 ans, à l’aide d’un système de gouttières, descentes, habillage d’avancée de toiture et accessoires | Système de gouttière INOA 280 ; Profils de gouttière : I280 ; Tuyaux de descentes : 60*80 | 8.2967 | 8.25 | 0 | 0.0447 | -1.64 | 5.92 | 0.645 | 0.643 | 7.21 | 0.13 | 0.914 | 1.04 | 0 | 0 | 0 | 0 | 0 | 0 | 0 | 0.001 | 0.0273 | 0.0129 | 0.00352 | 0 | 1.53 | 379 | France | FR-NAQ | Feuillard polypropylène 7.59e-07 kg ; Gouttière et accessoires 1.79 kg ; Carton 0.316 kg ; Vis 0.00259 kg ; Rivets 0.00119 kg ; Chevilles 0.0006490000000000001 kg ; Palette 0.0447 kg ; Film polyéthylène 0.154 kg
Pompe à chaleur (PAC) EAU/EAU assurant le chauffage seul en maison individuelle [P=10-15kW] [PRG supérieur à 750] - DONNEE ENVIRONNEMENTALE PAR DEFAUT | INIES_DPAC20191220_142034 | 34823 | 1.3 |  | 3 | DefaultEnvironmentalData | NF EN 15804+A2 + NF EN 15804/CN | Ministère de la Transition Écologique – Ministère en charge du Logement | 17 | 1 | unité | Produire une puissance jusqu'à 15 kW de chauffage pour une maison individuelle, selon le scénario d'usage approprié défini dans la norme EN 14825 et pendant la durée de vie de référence de 17 ans du produit |  | 37134.8315 | 5083.4787 | 31991.3973 | 59.9555 | -4444 |  |  |  | 4710.8989 |  |  | 372.5798 | 266.1562 | 1432.5366 | 0 | 0 | 0 | 30292.7044 | 0 |  |  |  |  | 0 | 0
Alphatoit 37 120 mm | INIES_IALP20170424_111445 | 32208 | 1.4 | 2022/10/27 | 1 | Individual | NF EN 15804+A1 + NF EN 15804/CN | SAINT-GOBAIN ISOVER | 50 | 1 | m² | 1m2 d’isolant en laine de roche permettant d’assurer la fonction d’isolation thermique avec une résistance thermique de R = 3.20 K.m²/W (hors accessoires de pose) pour une application d’isolation des toitures inaccessibles, sur la base d’une durée de vie de référence de 50 ans. | Alphatoit 37 120 mm | 16.4 | 16.25 | 0 | 0.126 | 0 |  |  |  | 13.3 | 2.61 | 0.347 | 2.95 | 0 | 0 | 0 | 0 | 0 | 0 | 0 | 0 | 0.0564 | 0 | 0.0694 | 0 |  | 359 | Europe |  | Laine de roche 13.091 kg ; Voile de verre 0.05 kg ; Film étirable en polyéthylène 0.0505 kg ; Palettes en bois 0.958 kg
PAC AIR/EAU : ECODAN SPLIT ZUBADAN R32 ¦ DUO REVERSIBLE ¦ RESIDENTIEL # 1 | MEFR-00029-V01.01-FR | 41502 | 1.3 | 2024/03/01 | 1 | Individual | PEP PCR ed 4.0 | MITSUBISHI ELECTRIC B.V. FRANCE | 17 | 1 | unité | Assurer le chauffage ou le refroidissement et la production d’eau chaude sanitaire à l’aide d'une Pompe à chaleur air/eau Zubadan 10kW pour une durée de vie de référence de 17 ans du produit | MEFR-00029-SET-PUZ-SHWM100VAA / ERST20D-VM6D-PEPUNITAIRE ; MEFR-00029-SET-PUZ-SHWM100VAA / ERST20F-VM6E-PEPUNITAIRE ; MEFR-00029-SET-PUZ-SHWM100VAA / ERST30D-VM6ED-PEPUNITAIRE ; MEFR-00029-SET-PUZ-SHWM100VAA / ERST30F-VM6EE-PEPUNITAIRE ; MEFR-00029-SET-PUZ-SHWM100YAA / ERST20D-YM9D-PEPUNITAIRE ; MEFR-00029-SET-PUZ-SHWM100YAA / ERST20F-YM9E-PEPUNITAIRE ; MEFR-00029-SET-PUZ-SHWM100YAA / ERST30D-YM9ED-PEPUNITAIRE ; MEFR-00029-SET-PUZ-SHWM100YAA / ERST30F-YM9EE-PEPUNITAIRE ; MEFR-00029-SET-PUZ-SHWM120VAA / ERST20D-VM6D-PEPUNITAIRE ; MEFR-00029-SET-PUZ-SHWM120VAA / ERST20F-VM6E-PEPUNITAIRE ; MEFR-00029-SET-PUZ-SHWM120VAA / ERST30D-VM6ED-PEPUNITAIRE ; MEFR-00029-SET-PUZ-SHWM120VAA / ERST30F-VM6EE-PEPUNITAIRE ; MEFR-00029-SET-PUZ-SHWM120YAA / ERST20D-YM9D-PEPUNITAIRE ; MEFR-00029-SET-PUZ-SHWM120YAA / ERST20F-YM9E-PEPUNITAIRE ; MEFR-00029-SET-PUZ-SHWM120YAA / ERST30D-YM9ED-PEPUNITAIRE ; MEFR-00029-SET-PUZ-SHWM120YAA / ERST30F-YM9EE-PEPUNITAIRE ; MEFR-00029-SET-PUZ-SHWM140VAA / ERST20D-VM6D-PEPUNITAIRE ; MEFR-00029-SET-PUZ-SHWM140VAA / ERST20F-VM6E-PEPUNITAIRE ; MEFR-00029-SET-PUZ-SHWM140VAA / ERST30D-VM6ED-PEPUNITAIRE ; MEFR-00029-SET-PUZ-SHWM140VAA / ERST30F-VM6EE-PEPUNITAIRE ; MEFR-00029-SET-PUZ-SHWM140YAA / ERST20D-YM9D-PEPUNITAIRE ; MEFR-00029-SET-PUZ-SHWM140YAA / ERST20F-YM9E-PEPUNITAIRE ; MEFR-00029-SET-PUZ-SHWM140YAA / ERST30D-YM9ED-PEPUNITAIRE ; MEFR-00029-SET-PUZ-SHWM140YAA / ERST30F-YM9EE-PEPUNITAIRE ; MEFR-00029-SET-PUZ-SHWM80VAA / ERST17D-VM6D/E-PEPUNITAIRE ; MEFR-00029-SET-PUZ-SHWM80VAA / ERST20D-VM6D-PEPUNITAIRE ; MEFR-00029-SET-PUZ-SHWM80VAA / ERST20F-VM6E-PEPUNITAIRE ; MEFR-00029-SET-PUZ-SHWM80VAA / ERST30D-VM6ED-PEPUNITAIRE ; MEFR-00029-SET-PUZ-SHWM80VAA / ERST30F-VM6EE-PEPUNITAIRE ; | 11837.7009 | 1876.5768 | 9306.03 | 655.0941 | -1304.8313 |  |  |  | 1802.6615 | 16.2725 | 57.6428 | 73.9153 | 361.114 | 307.1621 | 0 | 0 | 0 | 8637.7539 | 0 |  |  |  |  | 0 | 15.8802 |  |  |  | Plastic 3.75 % ; Metal 80.49 % ; Other 15.76 % ; Plastic 9.07 kg ; Metal 194.784 kg ; Other 38.143 kg ; Masse du produit 206.5 kg ; Emballage 35.5 kg ; Produits complémentaires à l'installation 4.1 kg ; Masse totale des produits constitutifs de l'unité fonctionnelle 246.1 kg
LAN Cable - CAT6A F FTP - 2 x 4 Paires - L 500 m - LSZH | LGRP-01378-V02.01-FR | 32211 | 1.3 | 2022/10/12 | 1 | Individual | PEP PCR ed 3.0 | LEGRAND | 10 | 1 | m | Transmettre un signal de communication sur 1 m selon le protocole Ethernet 10G - BP = 500 Mhz, catégorie Cat.6A, Pendant 10 ans et un taux d’utilisation de 25% (représentatif d’une installation tertiaire d’un bâtiment Lan) Selon les normes : IEC 61156-5. | 032798 ; | 0.58331 | 0.41429 | 0.060757 | 0.10826 |  |  |  |  | 0.40503 | 0.0085438 | 0.00071561 | 0.0092594 | 0 | 0 | 0 | 0 | 0 | 0 | 0 | [9 empty] | Plastic 49.6 % ; Metal 39.9 % ; Other 10.5 %
PAC AIR/EAU : ECODAN SPLIT POWERINVERTER R32 ¦ REVERSIBLE ¦ RESIDENTIEL # 1 | MEFR-00031-V01.01-FR | 41505 | 1.3 | 2024/04/01 | 1 | Individual | PEP PCR ed 4.0 | MITSUBISHI ELECTRIC B.V. FRANCE | 17 | 1 | unité | Assurer le chauffage ou le refroidissement à l’aide d'une Pompe à chaleur air/eau Power Inverter 10.0kW pour une durée de vie de référence de 17 ans du produit | MEFR-00031-SET-PUZ-SWM100VAA_ERSD-VM6D-PEPUNITAIRE ; MEFR-00031-SET-PUZ-SWM100VAA_ERSF-VM6E-PEPUNITAIRE ; MEFR-00031-SET-PUZ-SWM100YAA_ERSD-YM9D-PEPUNITAIRE ; MEFR-00031-SET-PUZ-SWM100YAA_ERSF-YM9E-PEPUNITAIRE ; MEFR-00031-SET-PUZ-SWM120VAA_ERSD-VM6D-PEPUNITAIRE ; MEFR-00031-SET-PUZ-SWM120VAA_ERSF-VM6E-PEPUNITAIRE ; MEFR-00031-SET-PUZ-SWM120YAA_ERSD-YM9D-PEPUNITAIRE ; MEFR-00031-SET-PUZ-SWM120YAA_ERSF-YM9E-PEPUNITAIRE ; MEFR-00031-SET-PUZ-SWM140VAA_ERSD-VM6D-PEPUNITAIRE ; MEFR-00031-SET-PUZ-SWM140VAA_ERSF-VM6E-PEPUNITAIRE ; MEFR-00031-SET-PUZ-SWM140YAA_ERSD-YM9D-PEPUNITAIRE ; MEFR-00031-SET-PUZ-SWM140YAA_ERSF-YM9E-PEPUNITAIRE ; MEFR-00031-SET-PUZ-SWM80VAA_ERSD-VM6D-PEPUNITAIRE ; MEFR-00031-SET-PUZ-SWM80VAA_ERSF-VM6E-PEPUNITAIRE ; | 10389.4029 | 1425.6006 | 8469.2197 | 494.5826 | -757.6064 |  |  |  | 1356.8183 | 12.1708 | 56.6115 | 68.7823 | 361.114 | 301.7827 | 0 | 0 | 0 | 7806.3231 | 0 |  |  |  |  | 0 | 14.3661 |  |  |  | Plastic 3.72 % ; Metal 76.9 % ; Other 19.38 % ; Plastic 6.74 kg ; Metal 139.19 kg ; Other 35.07 kg ; Masse du produit 148.5 kg ; Emballage 32.5 kg ; Produits complémentaires à l'installation 4.1 kg ; Masse totale des produits constitutifs de l'unité fonctionnelle 185.1 kg
Fenêtres et portes fenêtres PVC - aluminium avec vitrage d'épaisseur de verre cumulée supérieure à 12 mm | INIES_CVLB20220621_150102 | 30297 | 1.1 | 2022/06/21 | 2 | Collective | NF EN 15804+A1 + NF EN 15804/CN | Union des Fabricants de MEnuiseries | 30 | 1 | m² | « Fermer une ouverture permanente de 1 m² dans une paroi extérieure, tout en permettant le passage de la lumière, une résistance à l’air, à l’eau et au vent, une ouverture/fermeture manuelle, et une isolation thermique sur une durée de vie de 30 ans. » | Les produits couverts par la présente FDES sont les fenêtres et portes-fenêtres mixtes PVC-Aluminium, avec un double vitrage standard ou feuilleté d’épaisseur cumulée de verre inférieure ou égale à 12 mm, fabriqués et vendues en France par les adhérents de l’UFME et remplissant l’ensemble des conditions présentées dans la section « Cadre de validité de la FDES » (à la fin de la FDES). En particulier, les fabricants pouvant utiliser cette FDES sont les membres de l’Union des Fabricants de Menuiseries. La liste complète des membres de l’UFME peut être consultée sur le site https://www.ufme.fr/les-adherents-ufme. Références commerciales : Gammes de menuiseries battantes PVC-Aluminium correspondant au cadre de validité. | 102.9335 | 100.4843 | 0.03736 | 2.4118 | -17.9745 | 84.4514 | 2.9749 | 7.787 | 95.2133 | 3.6166 | 1.6544 | 5.271 | 0 | 0.03736 | 0 | 0 | 0 | 0 | 0 | 0.0042936 | 0.21987 | 0.90278 | 1.2848 | 0 |  | 425 | France |  | Pièces métalliques 0.09 kg ; Profilés aluminium 2.72 kg ; Kit de fermeture 0.74 kg ; Polystyrène 0.03 kg ; Vitrages 27.14 kg ; Profilés PVC 9.46 kg ; Pièces plastiques 0.03 kg ; Parcloses 0.45 kg ; Garnitures 0.08 kg ; Joints 0.44 kg ; Joint de calfeutrement 0.01 kg ; Kit de fixation 0.44 kg ; Carton 0.02 kg ; Mastic d'étanchéité 0.16 kg ; Renforts acier 2.78 kg ; Chevalet bois 6.56 kg ; Film plastique 0.09 kg
Peintures mates en phase aqueuse | INIES_CPEI20200625_104755 | 37280 | 1.9 | 2020/06/14 | 2 | Collective | NF EN 15804+A1 + NF EN 15804/CN | SYNDICAT NATIONAL DES INDUSTRIES DES PEINTURES, ENDUITS ET VERNIS | 10 | 1 | m² | « Protéger et décorer 1m² de support, préparé dans les règles de l’art(*) avec de la peinture de finition de type peinture mate en phase aqueuse, sur la base d’une durée de vie de référence de 10 ans comprenant une mise en œuvre et aucun entretien. » (*) Conformément au DTU 59.1. | AKZONOBEL, ALLIOS, BBFRENAULAC, CIMENTOL, CIN, COMUS, CROMOLOGY SERVICES, DAW, DURALEX, FERON, GCP APPLIED TECHNOLOGIES, HAGHEBAERT ET FREMAUX, LAGAE, MAESTRIA, MAUVILAC, ONIP, PPG, RECA, SOB SOLUTIONS, STERMA, STO, THEOLAUR, V33. ; ; 163 FAUBOURG LIBERON, 197 T, 3A MATE, ACRILSMALTE MATE, ACRIMAX MAT, ACRYFLAM M0, ACRYL 320 MAT, ACRYL GT, ACRYL MAT, ACRYL MAT 1G, ACRYL MAT OCE?AN, ACRYL MAT SG, ACRYL MAT VELOUTE, ACRYL TA, ACRYL TIGRE, ACRYL TP 421, ACRYL VELOURS, ACRYL VELOURS FG, ACRYL VELOURS OCE?AN, ACRYL'ECO MAT, ACRYLEVIS PLAFOND, ACRYLEVIS TX MAT, ACRYLIQUE POLYURETHANE MAT VELOURS, ACRYSOL, ACRYSTYL MAT, ADDICT ACRYL MAT MONOCOUCHE, ADDICT PEINTURE MULTI-SUPPORTS MAT, AIRLYS MAT, AIRLYS VELOURS, AIRMAX CRYL MAT, AIRMAX CRYL VELOURS, ALGO MAT, ALGO VELOURS, ALKYNÉO MAT, ALPACRYL MAT, ALPACRYL VELOURS, ALPHA AVIGNON, ALPHA BL MAT UNO, ALPHA BL VELOURS, ALPHA CHALIX, ALPHA CLASSIC MAT, ALPHA CLASSIC VELOURS, ALPHA ISOLUX, ALPHA LUMIMAX MAT SF, ALPHA REZISTO ANTI MARKS, ALPHA REZISTO EASY CLEAN MAT VELOUTE, ALPHA REZISTO MAT VELOUTE, ALPHA SANOPROTEX, ALPHA UNIVERSAL MAT, ALPHA UNIVERSAL VELOURS, ALPHANOVA VELOURS, ALPHATEX MAT REFERENCE, ALPHATEX VELOURS REFERENCE, ALPHAXYLAN SF, ALTEA BLOCK, ALTEA MAT, ALTERNATIV TOPACRYL MAT, ALTILAC VELOURS, AMBIANCE LAK MAT, AMBIANCE MAT COLOR, AMBIANCE VELOURS COLOR, AMPHIBOLIN, AMPLIA H2O MAT VELOUTE, APLAT MAT, APPRET HUISSERIES, AQUA 50 MAT, AQUA 50 VELOURS, AQUACIN PLUS, AQUALKYD MAT PREMIUM, AQUALUC MAT, AQUALUC MAT SILOXANE, AQUAREPEL, AQUASIL AF MAT, AQUASIL MAT, AQUASOFT MAT, AQUASTRAL MARK RESIST, AQUASTRAL MAT, AQUASTRAL MAT SILOX, AQUASTRAL PREMIUM MAT, AQUASTRAL PREMIUM VELOURS, AQUASTRAL RENOV ST, AQUASTRIA MAT, AQUATEX, AQUATIXO, AR MUR ET PLAFOND MONOCOUCHE MAT, AR PLAFOND FACILE MONOCOUCHE MAT, ARCHITECTE DÉCO MAT, ASPECT FER ROUILLE, ASTÉRIO MAT, ATLANTIS, B.TON, BANDAX PREMARQUAGE, BANDAX STADIUM, BAT HYPNOTIK MAT BASE M, BAT HYPNOTIK MAT BASE P, BAT HYPNOTIK MAT BASE T, BATI XXL MAT, BATI XXL SUPERMAT, BATI XXL VINYL AD MAT, BATIMAT, BATIRECA ACRYL MAT +, BATIRECA RECAMUR MAT, BATIVINYL, BD BLANC MAT, BD BLANC MAT +, BD BLANC VELOURS, BD BLANC VELOURS +, BD PLAFOND UNIVERSEL, BIO ALKYD MAT, BIOALKYD VELOURS, BIOME MAT, BIOME VELOURS, BIONYL MAT, BIORIGIN VELOURS, BLANC & VOUS COULOIRS ENTREES ESCALIERS VELOURS, BLANC & VOUS CUISINE VELOURS, BLANC & VOUS MAT SEJOUR & CHAMBRE, BLANC & VOUS PLAFONDS MAT, BLANC & VOUS VELOURS TOUTES PIECES, BLANC CHANTIER MAT V33, BLANC GARAGE & SOUS.SOL MAT V33, BLANC INTERIEUR MAT V33, BLANC INTERIEUR MULTI-SUPPORTS MONOCOUCHE MAT ALKYDE, BLANC INTERIEUR MURS ET PLAFONDS MONOCOUCHE MAT, BLANC INTERIEUR MURS ET PLAFONDS OPACIFIANT MAT, BLANC M&P 2 EN 1 MAT V33, BLANC MONOCOUCHE M&P MAT V33, BLANC MULT.SUP.EASY-COVER MAT V33, BLANC PERFECTION MAT V33, BLANC PERFECTION VELOURS V33, BLANC PLAFOND PERFECTION MAT V33, BLANC RENOVATION MAT V33, BLANC RENOVATION VELOURS V33, BLANC RESIST EXTREME VELOURS V33, BLANC RESIST'EXTREME MAT V33, BLANC SPECIAL CHANTIER V33, BLANC XL ACRYL MAT, BLANC&VOUS MAT SEJOUR & CHAMBRE, BLASCO MAT AQUA, CALDEIRA AIR PURE, CALDEIRA BORY, CALISTA, CAMIMAT, CAPAQUA MAT BASE 1, CAPAQUA MAT BLANC, CAPAQUA PLAFOND, CAPASILAN, CAPATOP, CAPAXANE, CAPAZUR, CAPAZUR PLUS NF, CAPAZUR+, CAPTEO MAT, CAPTEO VELOURS, CARAT MAT, CARENIA, C-FLOOR AC510 WB, CHALIX DECOR FINITURA, CHAMBRES & SEJOURS, CHAMBRES & SEJOURS MATE, CHAMBRES & SEJOURS SATIN, CHARME EXTREME, CIDACRYL 2001 MAT, CIMES MAT, CIMES VELOURS, CIMNYL, CINÁQUA, CINÁQUA GC 300, CLASS 1 MAT, CLASSIDUR AQUACLASSIC MAT, CLASSIDUR AQUASIL MAT, CLASSIDUR HYDROFINISH, CLASSIDUR RENOCLASSIC MAT, CLEAN'ODEUR MAT, CLEAN'ODEUR VELOURS, COCON, COFA SIL MAT EVOLUTION, COFAMAT LEGER EVOLUTION, COLOR IDEM MAT HD, COLOR IDEM VELOURS HD, COLORISSIM MAT V33, COMACRYL MAT P-100, COMACRYL VELOURS P-100, COMPLEX MAT, COMPLICE C1 MAT, COMPLICE C3 MAT, COMPLICE C3 MAT FACADE, COMPLICE C5 MAT, COMPLICE C7 MAT, COMUS MAGNETIQUE, COROMAT, COROSILOX, COROVELOURS, CORSIMUR HYDRO, COVACRYL CHANTIER MAT, COVACRYL MAT, COVATEX, COVRYL MAT, COVRYL MAT SILOXANE, CROSS, CRYLO LG MAT SILAN, CRYLO MAT, CRYLO VELOURS, CRYLOREX MAT, CRYLOREX VELOURS, CRYOLITE, CRYOLITE GT, DECOLAB PEINTURE MULTIMATERIAUX CUISINE MAT VELOUTE V33, DECONATURE MAT, DECOPUB, DECOPUR MAT, DECOR' TIME MAT, DECORMIX, DECOSILANE, DEXACRIL K2, DEXACRIL MAT PREMIUM TUV, DIPAMAT, DIPTEX, DOMASTEEL, DOMICRYL, DOX ACRYL MAT SUPER, DULIMAT CONFORT, DULIMAT HYDROPLUS, DURACRYL MAT, DURAQUA MATE BLANCO, DURATHERM, DUROPLAST, DV BLANC FACILE MAT, DV BLANC FACILE VELOURS, DV BLANC FINITION PARFAITE MAT, DV BLANC FINITION PARFAITE VELOURS, DV BLANC HAUTE RESISTANCE VELOURS, DV BLANC MAT, DV PLAFOND FINITION PARFAITE, DX 94 HYDRO, DX AIR CLEAN MAT, DX ELECTRO HF BF, DX G HYDRO GARNISSANT MAT, DX SUN, EASYONE EVOLUTION MAT, EASYONE EVOLUTION MAT AIRLESS ET ROULEAU, ECLAMAT SUPER, ECO MAT, ECO MAT ACRYLIQUE, ECO MAT PLUS, ECO MAT PREMIUM, ECOBIOMAT, ECOBIOMAT PREMIUM, ECOSOL, ECOTHERM, ECOVIVA MAT'O+, ECRANPRIM, EDELMAT PREMIUM, EFFET SABLE, EFFIBACT, EFFIPUR MAT, EFFIPUR VELOURS, EKOLITH, EKOPUR BIO MAT, EKOPUR BIO VELOURS, EKOTOP MAT, ELASTACRYL MAT PLUS, ELECTRO HF BF, ELYOPUR LAQUE MAT, ELYOPUR MAT, ENDURANCE MAT, EOLE, ERMOCRYL MAT, ERMOCRYL MAT AIRLESS, ETHI'C MAT, EVASION NATURELLE PLAFOND TACHE MAT, EVERCLEAN, EVO-K HYDRO AM-335, EVO-K HYDRO M-330, EVO-K HYDRO PM-320, EVOLUTEX 2 EN 1 MAT, EVOLUTEX BC MAT, EVOLUTEX MAT, EXCELIOR MAT, EXCELLIA MAT EVOLUTION, EXELENZ MAT, EXPONIA DECO MAT, F2000 REVESTIMIENTO LISO BLANCO, FDC ACRYL MAT, FLAT HYDRO MAT, FOXTER TOUTES PIECES NATURELLE MONOCOUCHE MAT, F-THERM MAT, FYTOMAT, GAMACRYL, GAMROC MUR MAT, GARNI100 MAT, GARNI100 VELOURS, GAUMAT, GEHOTEX - 0182, GLYVELOURS H2O, GORIACCESS MAT, GORILAQ NV MAT, GORIMIX MAT, GORISTYLE MAT NON LUSTRANT, GORISTYLE NV MAT, GORISTYLE TOP MAT, GUITTAIR MAT, HECACRYL SOIE, HERMINA, HERMINA PREMIUM, HEVACRYL MAT, HEVALKYD R MAT, HEVALKYD R VELOURS, HEVAQUA MAT, HEVAQUA MAT SILOX, HOME MAT, HOME VELOURS, HORDO, HORUS MAT, HYDRA MAT, HYDRACRYL + MAT, HYDRACRYL + VELOURS, HYDRACRYL MAT, HYDRO 10 COV<1G/L, HYDROLIS, HYDROLIS 2 EN 1, HYDROMAT, HYDROSTYLE MAT, HYDROSTYLE VELOURS, ICONE + MAT VELOUTE, ICONE VELOURS, ID AQUA MAT, ID AQUA VELOURS, IDROTOP MAT, IDROTOP MAT SILAN, IKARNYL, ILUC' 3F MAT, ILUC' LAK MAT, INDEKO MAT, INDEKO SENSITIV MAT, INDI ACRYL MAT, INOMATE NEW, INSULITH'O, INSUMAT, INSUTHERM, INTER ACRYL MAT, INTER ALKYDL MAT, INTER LAQUE MAT, INTER PLAFOND, INTERBLANC, IRMOLINE MAT, ISOMAT' HYDRO, IZI'MAT R-300, IZI'VELOURS R-300, JU BLANC RAPIDE VELOURS, JU PLAFOND COUVRANT, JU PLAFOND RAPIDE, KAPTUR MAT, KATEX, KF BLANC VELOURS BICOUCHE, KF BLANC VELOURS MONOCOUCHE, KF PLAFOND MAT INTENSE, KF PLAFOND UNIVERSEL, KNAUF MAT ACRYL, LA LAQUE MAT, LABEL'ONIP MAT CLEAN'R, LABEL'ONIP VELOURS CLEAN'R, LACK MATT, LAQUE MATE, LASCO.VELOURS, LASCOMAT +, LASURALO MAT, LATEXOR, LAUR EXPRESS MAT, LAUR EXPRESS MAT BUDGET, LAUR EXPRESS VELOURS, LAUR' PUR MAT, LAUR PUR VELOURS, LAURALISS MAT, LAURALISS VELOURS, LAURASATIN VELOURS, LAURAXILANE, LAUREAT MIX MAT, LAUREAT MIX VELOURS, LAURELAX MAT, LAURELAX VELOURS, LAURTHERM INTERIEUR, LE MAT PLUS ULTRA, LEADEROMAT, LES CHAUX EVOLUTION, LES TALENTUEUSES MAT, LES TALENTUEUSES MAT POLAIRE, L'ESSENTIEL MAT, L'ESSENTIEL VELOURS SOYEUX, LEVIS MAT ACRYL PLUS, LEVIS STOP MARK, LEVISCLEAN+ MAT, LEVISMUR MAT, LEVISMUR VELOURS, LOOMIE PEINTURE, LUBERON MAT, LUNEA MAT, LURIBOIS O, M&P ACRYLIQUE BLANC MAT V33, MAGNACRYL MAT, MAGNACRYL PRESTIGE MAT, MAGNACRYL PRESTIGE VELOURS, MAGNACRYL VELOURS, MAGNAXANE MAT, MASK GRAFFITI, MASK TAG, MASK&COLOR V33, MAT 2 L, MAT 45, MAT 74100, MAT 78 HYDROPLUS, MAT 78 ULTRA, MAT ACRYLIQUE, MAT EXPRESS, MAT GTO, MAT MONO AM750, MAT PERFECTION, MAT PERFORM 2 EN 1, MAT PREMIUM, MAT PROFOND, MAT SILOXANE AM770, MAT VELOUTE INTERIEUR, MATASTRAL H20, MATCH ACRYL MAT INTÉRIEUR A+, MATISSIME, MATITUDE, MATMAX, MATMAX CROSS, MATMAX SILOXANE, MATONIP HYDRO G, MATOPAC, MATOPAC +, MATRAK HYDRO, MATUCHO HYDRO, MAUVINYL 120, MAUVINYL 220, MAXILINE MAT, MAXILINE VELOURS, MAXI'LUC EVO 2 EN 1 MAT, METAL 5 AQUALAC MAT, METAL 5 COLOR OXANE, METAL 5 COLORTEX MAT, MIKACRYL, MONOCOUCHE MURS BOISERIES RADIATEURS MAT ACRYLIQUE, MONOCRYL 2.1, MONOMAT OCEAN, MONORIP MAT ER, MONOXANE, MONTYL, MONTYL NV, MULTICOLORS MAT, MULTIWAY, MURNYL PLUS, MURS & PLAFONDS MAT LESSIVABLE, MURS ET PLAFONDS ACRYL MAT, MURS ET PLAFONDS ACRYL MAT MONOCOUCHE, MURS ET PLAFONDS ACRYL SATIN, MURS ET PLAFONDS ACRYLIQUE MAT, MURS ET PLAFONDS MAT, MURS ET PLAFONDS MAT MONOCOUCHE, MURS ET PLAFONDS MAT VELOURS, MURS ET PLAFONDS VELOURS, MYKONOS MAT, MYKONOS VELOURS, NATEC MAT, NATEC VELOURS, NATURE MAT, NEBRASKA ACRYL HUILE CHAULEE ST, NEBRASKA ACRYL MAT, NEBRASKA ACRYL MAT INTER EXTER, NEBRASKA ACRYL MAT PLUS, NEBRASKA MAT GT, NEBRASKA MATOXANE MP, NEBRASKA NATUR MAT, NEOMAT ISOL, NÉOMAT NON LUSTRANT, NEOMAT RESIST, NEPER, NEPER COAT, NEPER COAT THERMO, NEPER RUST, NET & SANS BAVURE BLANC MAT V33, NEVETOP MAT, NEVETOP VELOURS, NEXOCRYL MAT, NEXOCRYL VELOURS, NIGATEX EVOLUTION, NL' MAT, NYLOREX MAT, NYLTOP MAT, O FREE MAT, OBAMAT, OBAMAT AIRLESS, OCEA STUDIO, OCEALAK MAT, OCEALITH, OCEAMAT, OCEAMAT ST, ODESSA MAT, ODESSA SOFT, ODESSA VELOURS, ODYSSEE 2 MAT, OLEOMAT, OLOXANE, OMACRYL, ONDI+ MAT, ONDI+ VELOURS, ONDICRYL MAT NV, ONDIKYD MAT, ONDILAK COLLECTION MAT, ONDILAK PREMIUM MAT, ONDIMAT ULTRA, ONDIPUR MAT, ONEA MAT ACRYLIQUE, ONIPSTAR HG VELOURS, OP MURS ET PLAFONDS MAT SPECIAL CHANTIERS, OPACIMAT, OPACRYL MAT SILOXANE PLUS, OPACRYL VELOURS SILOXANE PLUS, OPALYS PREMIUM MAT, OREA MAT, ORIZON MAT PREMIUM, ORIZON VELOURS PREMIUM, OSCACRYL, OSCAMAT RLS HYDRO, OSCANYL, OSCAPRO ECO, OSCAPRO SOIE, OXYGENE MAT, OXYGENE VELOURS, P100 PLASTICO MATE INTERIOR BLANCO, PANTEX MAT, PE M15 - BLANC MAT ESSENTIEL CECIL PRO, PE M35 - BLANC MAT CHANTIER CECIL PRO, PE M55 - BLANC MAT EXPERT CECIL PRO, PE MPA - BLANC MAT SPECIAL PARPAING CECIL PRO, PE MPF - BLANC MAT FINITION PARFAITE PLAFOND CECIL PRO, PE V35 - BLANC VELOURS CHANTIER CECIL PRO, PE V55 - BLANC VELOURS EXPERT CECIL PRO, PE VAD PEINTURE VELOURS DEPOLLUANTE CECIL PRO, PEINTURAMA MAT, PEINTURE ACRYLIQUE MAT VELOURS, PEINTURE DEPOLLUANTE MAT, PEINTURE INGREDIENTS ORIGINE NATURELLE MAT, PEINTURE M&P BLANC VELOURS V33, PEINTURE MATE POUR MURS ET PLAFONDS, PEINTURE PROFESSIONNELS ACRYLIQUE MAT V33, PEINTURE RENOVATION, PEINTURE SUPPORTS ANCIENS, PEINTURE VELOURS POUR MURS ET PLAFONDS, PERFECTLESS MAT, PERFECTLESS VELOURS, PERFO MAT, PERLA MAT, PERMACRYL PU MAT, PHYLOPUR MAT, PIERI® PROTEC HDL, PLACOMAT, PLAFOND BLANC LUMINEUX MAT V33, PLAFOND MAT INTENSE, PLAFOND NOIR V33, PLAFOND PERFECTION MAT V33, PLAFOND UNIVERSEL, PLAFONDS TOUTES PIECES MONOCOUCHE MAT, PLANICRYL MAT, PLANICRYL SILOXANE, PLANICRYL VELOURS, PLAST 2000, POLY MAT, POLY VELOURS, POLYLAC MAT, POLYXANE, PPU ACRYLO MAT, PPU ACRYLOXANE MAT, PRACTI MAT, PRACTI MAT AERO, PRACTI MECA MAT, PRACTI MECA SOFT, PREMIOR MAT NV, PREMIUM MAT, PREMIUM MURS ET PLAFONDS ACRYLIQUE MAT, PRESTIGE PREMIUM MAT, PRO+ POLYVALENT 4 EN 1 VELOURS, PRO+MAT, PRO+VELOURS, PROALKYD MAT, PRO'G 2 EN 1, PRO'LUC MAT, PRO'LUC VELOURS, PURMAT D'ONIP, PURMAT SOYEUX D'ONIP, PURVELOURS D'ONIP, QUATRO, QUICK LINE HYDRO, RECALINE MAT, RECALISS MAT, RECALISS OXANE MAT, RECANYL, RECATHANE MAT, REFLEX CLEAN'R MAT, RENO' LUX MAT, RENO' MATEXANE, RENO' TEX MAT, RENO' TIME MAT, RENO' XYGENE MAT, RENOPERFECT, RENOVALO ST, RENOVATION PERFECTION CUISINE MAT V33, RENOV'MAT, RESIST' O MAT COLOR, RESPIREA DEPOLLUANTE MAT, REVACRYL MAT, REVAFLEX MAT, REVALKYD HYDRO MAT, REVA'LUMIÈRE, REVAMAT, REVELATION FINITION, REVELATION PRIMAIRE, REXOCRYL MAT, ROBBIPLAST, ROBUST'ONIP, ROLLACRYL LAK VELOURS, ROLLATEX MAT, ROLLATEX VELOURS, ROLLKYD MAT, RUBBOL BL MAGURA, RUBBOL BL REZISTO MAT, RUBBOL BL VELOURS, SAFE PLUS MAT, SAFE PLUS MATE, SATIN 45, SAVANAH, SIGMA PERFECT, SIGMA RENOV AQUA, SIGMACO MAT FUTURA, SIGMADIRECT MAT, SIGMALAK MAT, SIGMALYS EVO MAT, SIGMALYS LAQUE MAT, SIGN NATURE MAT, SIGNALAX O, SILIPEINT, SILOXIA, SILOXIA CHANTIER, SIMIIL MAT ST, SIMIL ACRYL MAT, SIMIL MAT FACADE, SIMIL MAT LITH, SIMILLAK MAT, SIMILMAT, SIMILTEX MAT, SIROCCO, SKIMAT, SLALOM FUTURA, SMATCH, SMP ACQUA FOSCO, SOBIMPRESS, SOBLAQ MAT VELOURS, SOBLATEX, SOBLINE, SOBLINE SUPER, SOBMAT, SOBROOF, SOBTHANE.O, SODILINE MAT, SODILINE SOIE, SOMMUM MAT, SOURCEA, STELLA MAT, STERMACRYL, STIC ACRYL MAT, STIC ACRYL MAT DUO, STIC ACRYL MAT AIRLESS, STIC ACRYL SOIE, STIC ACRYL VELOURS, STIC IMPRESSION ACRYL, STOCOLOR CLIMASAN, STOCOLOR IN, STOCOLOR OPTICRYL MAT, STOCOLOR RAPID, STOCOLOR SELECT MAT, STOCOLOR SELECT PLUS, STOCOLOR SIL IN, STOCOLOR TITANIUM, STRIAPARK A2, STUCCO, STUCOMAT, STYL' BETON, STYL'LAQUE MAT T-600, SUBLIME ACRYL EXTER, SUBLIME ACRYL MAT, SUBLIME MAT, SUBLIME MAT 2 EN 1, SUBLIME MAT PLUS, SUPER G, SUPERDOMIMATE HYDRO, SUPERFREITALO MAT ER, SWIP, TECHNI MIX MAT, TECHNI MIX VELOURS, TEMPORIS, TEMPOXANE, TENOR MAT, TERRA MAT, TESTEURS EVOCATIONS, TETRA H2O MAT PREMIUM, TG ACRYL SATIN VELOURS, TG MURS & PLAFONDS SATIN, TG MURS ET PLAFONDS ACRYL MAT, TG MURS ET PLAFONDS BILINGUE, TG MURS ET PLAFONDS MONOCOUCHE, TG PEINTURE ACRYLIQUE MATE, TG VINYL, THALIS, THELOMAT, THELOVELOURS, THEO EXPRESS MAT, THEO EXPRESS VELOURS, THEO PASS ACRYL MAT, THEO PASS ACRYL VELOURS, THEO PASS MAT ECO, THEO' PUR MAT, THEO PUR VELOURS, THEO RELAX MAT, THEO RELAX VELOURS, THEOCRYL MAT, THEOCRYL VELOURS, THEOTHERM INTERIEUR, THEOXANE MAT, THERMO ISOLANTE INTÉRIEUR MAT, TOL PRO HYDRO MAT, TOL PRO HYDRO VELOURS, TOLL O SUPER TEX, TOLL-O-TEX MAT, TOL-MAT SILOXANE, TOP CONFORT, TOP ISOL CONFORT, TOP ISOL MAT, TOP ISOL THERM, TOP ISOL VELOURS, TOP NET MAT, TOP RENOV MAT, TOP SENSI'PURE MAT, TOP SENSI'PURE VELOURS, TOP SENSITIVE, TOP SIL MAT, TROPHÉE 2 MAT, ULTRA SPRAY MAT, ULTRA SPRAY VELOURS, UNICRYL MAT, UNICRYL SILOXANE EVOLUTION, UNIVERSAL XTREM MAT, UNIVERSAL XTREM VELOURS, VB LAK PU MAT, VB MAT HP O+, VB MAT O'XANE SR, VECTOR MAT ACRYLIQUE, VECTOR MAT AIRLESS, VECTOR MAT INTER EXTER, VELOURS 45, VELOURS DE PEINTURE LIBERON, VELOURS DE PEINTURE V33, VELOURS GTO, VINYLREP, VISACOLOR MAT HD, VISACOLOR VELOURS HD, WALL MATT, WALLYS MAT, WALLYS VELOURS, X MAT, X MAT SILAN, XIMV04, XL MAT SPECIAL AIRLESS MURS & BOISERIES, XL MAT, XL VELOURS, ZOLPAN MAT EVOLUTION, AQUACIN GC 200, ALTO MAT, EXCEL MAT, ATLAS EXTREME, ULTIMIUM, EDEN MAT EVOLUTION, ROYALACRYL MAT, ELYTE MAT, VICTORY MAT, PROTIGRE MAT, PROTIGRE PROJECT, SANIAIR MAT, HYGIO'AIR MAT, SANISTOP, SYLAQUA EVOLUTION MAT, AKTU MAT, ULTIMAT EVOLUTION, ULTICRYL, FLASH MAT, FLASH MAT VELOUTE, PERFO MAT VELOUTE, FLASH MAT AIRLESS, PERFO MAT AIRLESS, COMPLICE C5 EVOLINE MAT, OCEA DUO MAT, SIMIL HYBRID MAT, PROTECTHAN HYDRO MAT, VARNISH AQUA MAT, VARNISH U/H MAT, PRO'LUC VELOURS AIRLESS, PRO'LUC MAT AIRLESS, TITANE HYDRO MAT VELOUTE, TITANE HYDRO MAT, TITANE HYDRO VELOURS, B.M MURS ET PLAFONDS VELOURS ACRYL, B.M MURS ET PLAFONDS MAT ACRYL, ACRYL MAT BAT, LAUR EXPRESS VELOURS BUDGET, THEO PASS VELOURS ECO, PAROS MAT, MURS ET PLAFONDS MAT SPECIAL CHANTIERS, MOYENNE GAME SOFT, MAT VELOURS MONOCOUCHE, MURS ET PLAFONDS ACRYL MAT BICOUCHE, LEGENDE, PANTEX BAS CARBONE MAT, CPA 2 EN 1 MAT, CPA 2 EN 1 VELOURS, APLAT MAT EVOLUTION, MURALINE REVE DE SABLE FINITION, ABSOLU MAT VELOURS, EXPRESSION, MURS ET PLAFONDS ACRYL MAT 1ER PRIX, MURS & PLAFONDS MAT, MURS & PLAFONDS VELOURS, ATLAS PROJECT, EXAPRO MAT, HEVE SOYEUX, HEVE SOYEUX ROULEAU, HEVAQUA VELOURS TV, MÉGAMAT, MÉGAVELOURS, OPAC VELOUTÉ, OPACÉA MAT, OPACÉA VELOURS, OSCAPRO VELOURS - B. ; | 1.2972 | 1.2566 | 0 | 0.040549 | 0 | 0.90768 | 0.084797 | 0.15766 | 1.1501 | 0.052936 | 0.053527 | 0.10646 | 0 | 0 | 0 | 0 | 0 | 0 | 0 | 0 | 0.0012089 | 0 | 0.03934 | 0 |  | 435 | Europe |  | PP 0.00946 kg ; Carton 0.00343 kg ; Acier 0.0139 kg ; Peinture mate 0.45 kg ; Film PEHD 0.000354 kg ; Fer 0.00529 kg ; Film PEBD 0.000451 kg ; Papier 7.17e-05 kg ; Palette Bois 0.0142 kg
Peintures antirouille en phase solvant | INIES_CPEI20200626_125631 | 37287 | 1.9 | 2020/06/14 | 2 | Collective | NF EN 15804+A1 + NF EN 15804/CN | SYNDICAT NATIONAL DES INDUSTRIES DES PEINTURES, ENDUITS ET VERNIS | 7 | 1 | m² | « Protéger et décorer 1m² de support, préparé dans les règles de l’art(*) avec de la peinture de finition, de type peinture antirouille en phase solvant, sur la base d’une durée de vie de référence de 7 ans comprenant une miseen œuvre et aucun entretien. » (*) Conformément au DTU 59.1. | AKZONOBEL, ALLIOS, BBFRENAULAC, BOUCHILLOU ALKYA, CIMENTOL, COMUS, CROMOLOGY SERVICES, DURALEX, DURIEU, GEHOLIT, HAGHEBAERT ET FREMAUX, LES EMAUX DE L'ATLANTIQUE, MAESTRIA, MAUVILAC, ONIP, PPG, RECA, SOB SOLUTIONS, STO, THEOLAUR, V33. ; ; 16 APPRET EMALKYD, ACRYTUBE S, ADDICT PEINTURE FER, ADHERISOLE, AK200, AK210, AK292, ALCOSOB, ALKYNOX FINITION, ALKYNOX FINITION NOIR MAT, ALKYNOX PRIMER, ALKYSATIN, ALUMINIUM HT, AMERLAC SEMIGLOSS, AMERPRIME EPOXY, AMERPRIME METAL, ANCORFER, ANCORIT, ANCORIT 300 HT, ANCORPRIM, ANTIROUILLE 55-17, ANTIROUILLE ARB, ANTIROUILLE RBSR, ANTIROUILLE STC, ANTIROUILLE UM, ANTIROUILLE W.S., APPRET ANTIROUILLE AU TREMPE, APPRET ANTIROUILLE PPZA, APPRET AR OCRE 21, APPRET ARHS, APPRET EPOXY R, APPRET PU RAPIDE, APPRET UPB, AR BRILLANT SR, AR PROTECT FER, AR THIX, AR.82, AR.PZ, AREX, ARM 130 ULTRA, ARUB, BARDEX, BOIS & FER, BRIOMETAL 380, BRIOPRIMER 380, CARAVELLE, CARAVELLE MARTELEE, CARAVELLE SATIN, CELLUC FER, CERODIP INTERMEDIAIRE, CERODIP PRIMAIRE, CHRONACRYL, COLORMETAL, CORINOX, COVAFER, DE KEYN ANTIROUILLE, DE KEYN PRIMER FER, DIPAMETAL FINITION, DIPAMETAL PRIMAIRE, DIRECT ROUILLE BRILLANT, DIRECT ROUILLE FORGE, DIRECT ROUILLE MARTELE, DIRECT ROUILLE MAT NOIR FERRONNERIE, DIRECT ROUILLE SATIN, DUOTANE TS, DV ECRAN+ FER BRILLANT, DX EXPRESS, EPODUR GF, EPODUR IMPREGNANT, EPODUR NV 75-25, EPODUX 291, EPODUX 292, EPODUX 294, EPODUX ARF, EPODUX BR 100, EPODUX IM 209, EPODUX IM 209 GF, EPODUX IM213, EPODUX PRIMER 61 134 V01, EPODUX ST 71, EPOXY 94VHS, ESTER EPOXY RICHE EN ZINC, EUROLAQUE 500, EUROLAQUE 800, EUROLAQUE 850, EUROLAQUE 860, EUROLAQUE 870, EVO-K PROTEC F-580, EXTREM 1, FASTOMETAL, FERLAK, FERROCOTE, FERRODECOR, FERROMINE, FERROPRIM, FERROSOTER PC, FERROTHANE, FERSOB, FEU VERT 2000, FILMOXYDE, FINITION EPOXY CONTACT ALIMENTAIRE 94.220, FINITION POLYURÉTHANE 99.000, FORMULE S, FREITACOLOR, FREITAMETAL EXPERT, FREITANE 580, FREITAPRIM, FY32, GALPRIM, GALVAPLAST 2000, GAMALAK MARTELÉ, GAMALKYD 25.000 BRILLANT, GAMALKYD 25.000 SEMI-BRILLANT, GAMALKYD 30.000 BRILLANT, GAMALKYD 30.000 SATIN, GAMALKYD 36.000, GAMME AFS 2, GEHOLIT-C0078, GEHOLIT-K48-METALLGRUND, GEHOLIT-K62, GEHOLIT-K64, GEHOLIT-K65-METALLGRUND, GEHOLIT-O074, GEHOPAL-L330-METALLGRUND, GEHOPAL-L77, GEHOPAL-L775, GEHOPON-LAC-EISENGLIMMER, GLYCOPRIM'FER, GORIFER, GUIFER, HS100, IMPRESSION PHOSPHATANTE 60.000, IP FER - PRIMAIRE FER CECIL PRO, K10, KE41, KE42, KE43, KE62, KE7, KP32, KP33, KP39, KP40, KR30, KR31, KR32, KR36, KR39, KR41, KROME FER, KS40, KY10, KY30, KY31, KY32, KY38, KY39, KY40, LAQUE ANTIROUILLE, LAQUE ANTIROUILLE D.B 2064 N, LAQUE ANTIROUILLE D.B 2064 SR, LAQUE ANTIROUILLE SAT.2065, LAQUE ANTIROUILLE SR, LAQUE AR, LAQUE BRILLANTE DX 16, LAQUE FINITION ANTIROUILLE 5500, LAQUE FINITION ANTIROUILLE 6600, LAQUE FRANCAISE ANTIROUILLE, LAQUE GPB, LAQUE GPB AR, LAQUE KUBOTA, LAQUE PU ANTICO, LAQUE PU FE, LAURAFER, LAURAFER SATIN, LEADERFER, MAUVEPOX 549, MAUVIFER, MAUVIFER'S, MAXIMETAL, METAL 5 COLORLAC BRILLANT, METALAC BRILLANT, METALAC PRIMAIRE, METALAC SATIN, METALSOB, META'LUC BRILLANT, META'LUC MAT NOIR, META'LUC OPTI FLASH, META'LUC PRIMER AR, META'LUC ROUILLE, META'LUC SATIN ALU, META'LUC SATIN GRIS MICACE, META'LUC SATIN TOUTES TEINTES SAUF ALU, MONOCOAT SATIN, MONOCOUCHE SR 75, MONOPRIMER 58 86, MULTIDOX, MULTIDOX PRIM, NATEC FER, NAVALOX, NEXOL, NEXOLUTION U, NOIR MAT DE FERRONNERIE, NOVODUX 012, ONIP BARDAGE, OWATROL DECO, OWATROL GALVA, OWATROL GLV, OWATROL OIL, OWATROL PID 60, OWATROL RA 85, OWATROL RUSTOL ALU, OWATROL RUSTOL CIP, OWATROL RUSTOL DECO BRILLANT, OWATROL RUSTOL DECO MAT, OWATROL RUSTOL DECO MICACE, OWATROL RUSTOL DECO SATIN, OWATROL RUSTOL-PRIMER AP60, OXI BOIS ET FER, OXI DECO MICA, OXI DIRECT FER, OXI FERRONNERIE, OXI LAQUE BATEAU, OXI MULTI-SUPPORTS TOP3+, OXI SPECIALE CHALEUR, OXI TEMPERATURE ABSOLUE, PE FER PEINTURE FER CECIL PRO, PEINTURE EFFET METAL FINITION V33, PEINTURE EFFET METAL PREPARATION V33, PEINTURE FER, PEINTURE FER CLIMATS EXTREMES V33, PEINTURE FER COULEURS D'ICI V33, PEINTURE FER DIRECT PROTECT V33, PEINTURE FER PROTECT RESIST, PEINTURE FER SOLUTION EXPERT V33, PEINTURE LAQUE DE FINITION POLA 85.000, PERFODUX 220, POLYACRYSOB, POLYACRYSOB SPC2, POLYACRYSOB SPC3, POLYFILLA PRO P500 PRIMAIRE FERREUX GRIS, POLYSOB, POLYSTRIA HES, POLYSTRIA MAT, POLYSTRIA SATIN, POLYSTRIA V01, POLYTOP PU 99, POLYURÉTHANE DTM 99.000, PRESTOLUX FWS, PRESTOLUX FX, PRESTOLUX MARTELE, PRESTOPRIM AC, PRESTOPRIM MAT, PRESTOPRIM SATIN, PRESTOTHANE, PRESTOTRUCK, PRIMAFAST PZ, PRIMAIRE ANTICORROSION, PRIMAIRE ANTICORROSION PZ SÉRIE 20.000, PRIMAIRE ARHS SR, PRIMAIRE EPOXY HES TOLÉRANT, PRIMAIRE EPOXY PZ 93.000, PRIMAIRE KUBOTA BLANC, PRIMAIRE KUBOTA GRIS, PRIMAIRE KUBOTA ROUGE, PRIMAIRE ND, PRIMAIRE PN 2060, PRIMAIRE RS, PRIMAIRE SR AG, PRIMAIRE THIX.PZ, PRIMAIRE TOLERANT, PRIMAIRE ZN50 BT, PRIMAPHOS, PRIMEPOX P49, PRIMER VINYL EPOX, PRIMFINSOB, PRIMODUX EV, PRIMODUX H, PRIMUS PTS, PROTECTHAN, PROTEXFER BRILLANT, PROTEXFER SATINE, PU ACRY 4/1 BRILLANT 100, PU ACRY 4/1 MAT 5, PU ACRY 4/1 SATIN 25, PU ACRY 4/1 SATIN 45, PU BRT, QUICK LINE HES, REDOX AK FERROTOP, RENO'FER, ROSTOBRILL, ROSTOSAM, ROYAL EXPRESS BRILLANT, ROYAL EXPRESS SATIN, ROYAL SATIN, ROYALE LAQUE, RUSTOL-OWATROL, SIGMACOVER 280, SIGMACOVER 350, SIGMADUR 1800, SIGMADUR 550, SIGMADUR ONE, SIGMAFAST 20, SIGMAFAST 205, SIGMAFAST 210 HS, SIGMAFAST 278, SIGMAFAST 40, SIGMANEOFER, SILICONE 400°C, SILICONE 700°C, SKS40, SOBEPOX® SI, SOBFAST, SOBLAQ WSR, SOBMIOX, SOBPRIM BT, SOBPRIM BT HES, SOBPRIM BT2, SOBPRIM BT3 - 140µM SECS, SOBZINC 2, SOBZINC 3, SOFRALAC, SOFRALAC NOIR MAT, SP100, SP228, SP290, SP291, SPECIAL FER, SPECIAL FER BRILLANT, SPECIAL FER NOIR MAT, SPECIAL FER PREMIUM, SPECIAL FER SATIN, SR60, STELOXINE DECOR BRILLANT., STELOXINE DECOR SATIN, STO CORR METALLAC, STOPRIM ACTIF, STOPRIM TS, STRIACRYL SR 42, SY30, SYLCODUR BRILLANT, SYLCODUR SATIN, TG SPECIAL FER, TOLL-METAUX ANTIROUILLE, TOLL-METAUX BRILLANT, TOLL-METAUX NOIR MAT, TOLL-O-STAR SATIN, U 103, ULIFER PM 1201 SR, VB FER, VB PEINTURE FER, VERNIS METAUX CLIMATS EXTREMES V33, VERNIS MULTI MATERIAUX V33, VERNISTRIA, VERTIKAL ANTIROUILLE, VITRAL 120 HS, WIEREGEN-D154R, WIEREGEN-M155R, WIEREGEN-M15RN-NEU, WIEREGEN-M163, WIEREGEN-M16R, WIEREGEN-M17R, WIEREGEN-M33S-STRUKTUR, XTREM RS, ZICOR, ZINCOLAC, ZINCOSOB, ZOLMETAL, ZOLPAFER FAC, ZOLPAFER FAC NOIR FERRONNERIE, ZOLPAFER FAC SATIN, BRIOFLASH, HV3, GS31, LAQUE MATE FERRONNERIE, SIGMANEOFER EVO, GUIFER +, SIGMAPRIME METAL, GUIFER PRIM, SIGMADUR 520, SIGMAZINC 68 GP, SIGMACOVER 456, FREITAPOX SR 213, VIGOR ZN 302, FREITAPOX SR 215 EVO. | 1.1938 | 1.1733 | 0 | 0.020545 | 0 | 0.86282 | 0.14329 | 0.10743 | 1.1135 | 0.030485 | 0.029258 | 0.059743 | 0 | 0 | 0 | 0 | 0 | 0 | 0 | 0 | 0.00061253 | 0 | 0.019932 | 0 |  | 507 | Europe |  | Peinture 0.228 kg ; Fer 0.0242 kg ; Film PEBD 0.0003 kg ; Palette Bois 0.00936 kg
Plaque de plâtre KHD18/900 | INIES_IPLA20111104_111657 | 34784 | 2.6 | 2017/07/15 | 1 | Individual | NF EN 15804+A2 + NF EN 15804/CN | KNAUF | 50 | 1 | m² | Assurer une fonction de 1m² de parement fixé et jointoyé sur tout type d’ossature verticale ou horizontale, sous forme de panneau rigide d’épaisseur 18 mm (hors ossature), destiné à recevoir tout type de finition, sur une durée de vie de référence de 50 ans. | Plaque de plâtre KHD 18/900. | 3.2474 | 3.19 | 0 | 0.0574 | 0 |  |  |  | 2.07 | 0.641 | 0.399 | 1.12 | 0 | 0 | 0 | 0 | 0 | 0 | 0 | 0 | 0.312 | 0.201 | 0.946 | 0.192 | 0.02 | 446 | Europe |  | Plaque de plâtre 16.5 kg ; Enduit 0.33 kg ; Bande à joint 0.06 kg ; Vis 0.024 kg ; Cales de bois aggloméré 0.048 kg ; Film PE 0.00546 kg ; eau de gâchage 0.178 kg
Coffret bris de glace coup de poing IP44 rouge avec 2 voyant - montage en saillie | LGRP-00105-V02.01-FR | 32212 | 1.2 | 2022/10/01 | 1 | Individual | PEP PCR ed 3.0 | LEGRAND | 10 | 1 | unité | Permettre les coupures d'urgence en cas de danger pendant 10 années, conformément à la norme NF X08-003 couleurs et signes de sécurité, répondant aux exigences d'installation IP44 et IK07. | 038009 ; 038059 - 038003 - 038002 - 038000 - 038011 - 038024 - 038061 - 038001 | 31.5773 | 5.1928 | 26.338 | 0.046524 |  |  |  |  | 4.5292 | 0.65696 | 0.0066054 | 0.66357 | 0 | 0 | 0 | 0 | 0 | 26.338 | 0 | [9 empty] | Plastic 64.1 % ; Metal 6.2 % ; Other 29.7 %
Carreaux épaisseurs de 50 et 70 mm | INIES_ICAR20210610_110421 | 26640 | 1.1 | 2021/03/01 | 1 | Individual | NF EN 15804+A1 + NF EN 15804/CN | ETEX France Building Performance : SINIAT - SALSI | 50 | 1 | m² | « Assurer une fonction de cloison de distribution non-porteuse ou de doublage indépendant d’épaisseur comprise entre 50 et 70 mm sur un mètre carré (1 m²) de surface sur la durée de vie de référence. » | • CARREAUX PF3 STD 50 ; • CARREAUX PF3 STD 70 ; • CARREAUX PF3 HYDRO 50 ; • CARREAUX PF3 HYDRO 70 ; • CARREAUX PF3 ALVEOLES STD 70 ; • CARREAUX PF3 ALVEOLES HYDRO 70 | 16.6 | 15.6 | 0 | 1.1 |  |  |  |  | 12.3 |  |  | 3.3 | 0 | 0 | 0 | 0 | 0 | 0 | 0 |  |  |  |  | 0 |  | 207 | France |  | Carreaux de plâtre 59.0 kg ; Film PE 8.0 kg ; Colle à carreaux 1.9 kg ; Papier 970.0 kg ; Palette bois 672.0 kg
Alphatoit 37 160 mm | INIES_IALP20170424_113255 | 32209 | 1.4 | 2022/10/27 | 1 | Individual | NF EN 15804+A1 + NF EN 15804/CN | SAINT-GOBAIN ISOVER | 50 | 1 | m² | 1m2 d’isolant en laine de roche permettant d’assurer la fonction d’isolation thermique avec une résistance thermique de R = 4.30 K.m²/W (hors accessoires de pose) pour une application d’isolation des toitures inaccessibles, sur la base d’une durée de vie de référence de 50 ans. | Alphatoit 37 160 mm | 22.5 | 22.31 | 0 | 0.165 | 0 |  |  |  | 20 | 1.83 | 0.483 | 2.31 | 0 | 0 | 0 | 0 | 0 | 0 | 0 | 0 | 0.0738 | 0 | 0.0908 | 0 |  | 460 | Europe |  | Laine de roche 17.455 kg ; Voile de verre 0.05 kg ; Film étirable en polyéthylène 0.0671 kg ; Palettes en bois 1.232 kg
Fenêtres et portes-fenêtres mixtes PVC-aluminium avec vitrage d'épaisseur de verre cumulée inférieure ou égale à 12 mm | INIES_CBHA20220621_145808 | 30295 | 1.1 | 2022/06/21 | 2 | Collective | NF EN 15804+A1 + NF EN 15804/CN | Union des Fabricants de MEnuiseries | 30 | 1 | m² | « Fermer une ouverture permanente de 1 m² dans une paroi extérieure, tout en permettant le passage de la lumière, une résistance à l’air, à l’eau et au vent, une ouverture/fermeture manuelle, et une isolation thermique sur une durée de vie de 30 ans. » | Les produits couverts par la présente FDES sont les fenêtres et portes-fenêtres mixtes PVC-Aluminium, avec un double vitrage standard ou feuilleté d’épaisseur cumulée de verre inférieure ou égale à 12 mm, fabriqués et vendues en France par les adhérents de l’UFME et remplissant l’ensemble des conditions présentées dans la section « Cadre de validité de la FDES » (à la fin de la FDES). ; En particulier, les fabricants pouvant utiliser cette FDES sont les membres de l’Union des Fabricants de Menuiseries. La liste complète des membres de l’UFME peut être consultée sur le site https://www.ufme.fr/les-adherents-ufme. ; Références commerciales : Gammes de menuiseries battantes PVC-Aluminium correspondant au cadre de validité. | 91.6667 | 89.5314 | 0.03736 | 2.0979 | -17.9497 | 75.012 | 2.3864 | 7.7169 | 85.1153 | 2.7623 | 1.6538 | 4.4162 | 0 | 0.03736 | 0 | 0 | 0 | 0 | 0 | 0.0042936 | 0.16083 | 0.75527 | 1.1775 | 0 |  | 425 | France |  | Garnitures 0.08 kg ; Carton 0.02 kg ; Profilé PVC 9.46 kg ; Kit de fermeture 0.74 kg ; Joints 0.44 kg ; Parcloses 0.45 kg ; Film plastique 0.09 kg ; Profilé aluminium 2.72 kg ; Joint de calfeutrement 0.01 kg ; Chevalet bois 6.56 kg ; Kit de fixation 0.44 kg ; Pièces plastiques 0.03 kg ; Renforts acier 2.78 kg ; Polystyrène 0.03 kg ; Pièces métalliques 0.09 kg ; vitrages 15.16 kg ; Mastic d'étanchéité 0.16 kg
Garde-corps d’étage en bois européens ou exotiques issu de forêts gérées durablement, finition brute | INIES_CDOR20230801_114606 | 34819 | 1.1 |  | 2 | Collective | NF EN 15804+A2 + NF EN 15804/CN | Union des Industriels et Constructeurs Bois | 50 | 1 | m | Assurer la protection vis-à-vis des chutes par un garde-corps en bois européen ou exotique issu de forêts gérées durablement, finition brute, d’une longueur de 1 mètre et d’une hauteur de 1 mètre pendant la durée de vie de référence de 50 ans. | L'ensemble des garde-corps fabriqués par des entreprises membres de l'UICB | 30.7523 | 8.314 | 0.10689 | 22.3315 | -7.1049 | -10.3393 | 3.7924 | 9.3868 | 2.8399 | 2.8367 | 2.6374 | 5.4741 | 0 | 0.10689 | 0 | 0 | 0 | 0 | 0 | 0.00086455 | 0.052763 | 20.1789 | 2.0989 | 13.5 | 0.9 | 391.5 |  |  | Fixations en plastique 0.01 kg ; Colle 0.08 kg ; Palette 0.58 kg ; Plastique 0.73 kg ; Fixations en bois 0.09 kg ; Carton 0.19 kg ; Fixations en métal 0.02 kg ; Bois pour le garde-corps 12.63 kg
Coffret fixe Linkeo | LGRP-01458-V01.01-FR | 32213 | 1.2 | 2022/07/26 | 1 | Individual | PEP PCR ed 3.0 | LEGRAND | 20 | 1 | unité | Protège les personnes en contact direct avec les parties sous tension et permet de regrouper les dispositifs de surveillance, de contrôle et de protection dans un seul boîtier ou une armoire ayant les dimensions suivantes 600x600x625 mm, tout en protégeant contre les chocs mécaniques IK 08 et la pénétration des objets solides et liquides IP 20, ce produit a une durée de vie de 20 ans. | 646212 ; 646200;646201;646202;646203;646204;646205;646210;646211;646212;646213;646214;646215;646230;646282;646283;646293;646250;646251;646252;646253;646254;646255;646260;646261;646262;646263;646264;646265 | 132.2381 | 130.3718 | 0 | 1.8663 |  |  |  |  | 128.85 | 1.2422 | 0.27956 | 1.5218 | 0 | 0 | 0 | 0 | 0 | 0 | 0 | [9 empty] | Plastic 0.1 % ; Metal 74.2 % ; Other 25.7 %
Conduits ICTA 3422 Ø 16 – 50 mm | ELYD-00001-V01.01-FR | 41507 | 1.1 | 2024/04/01 | 1 | Individual | PEP PCR ed 4.0 | ELYDAN SAS | 20 | 1 | m | Loger et protéger le câblage sur 1 mètre pendant la durée de vie de référence de 20 ans du produit. Le système de conduits cintrables posés en saillie ou noyés, ou de conduits enterrés, de section 153 mm² comporte le profilé et les composants représentatifs d’un usage standard. | Janojet 3422 20 GRIS 100M ATF P24 ; | 0.28634 | 0.13838 | 0 | 0.14796 | 0.01005 |  |  |  | 0.12283 | 0.0053107 | 0.01024 | 0.015551 | 0 | 0 | 0 | 0 | 0 | 0 | 0 |  |  |  |  | 0.00056999 | 7.1891e-05 |  |  |  | Plastic 77.4 % ; Metal 4.4 % ; Other 18.2 % ; Plastic 0.053 kg ; Metal 0.003 kg ; Other 0.005 kg ; Masse du produit 0.058 kg ; Emballage 0.008 kg ; Produits complémentaires à l'installation 0.003 kg ; Masse totale des produits constitutifs de l'unité fonctionnelle 0.069 kg
PAC AIR/EAU : ECODAN SPLIT ZUBADAN R32 ¦ REVERSIBLE ¦ RESIDENTIEL # 1 | MEFR-00033-V01.01-FR | 41506 | 1.3 | 2024/05/01 | 1 | Individual | PEP PCR ed 4.0 | MITSUBISHI ELECTRIC B.V. FRANCE | 17 | 1 | unité | Assurer le chauffage ou le refroidissement à l’aide d'une Pompe à chaleur air/eau Zubadan 10.0kW pour une durée de vie de référence de 17 ans du produit | MEFR-00033-SET-PUZ-SWM100VAA/ERSD-VM6D-PEPUNITAIRE ; MEFR-00033-SET-PUZ-SWM100VAA/ERSF-VM6E-PEPUNITAIRE ; MEFR-00033-SET-PUZ-SWM100YAA/ERSD-YM9D-PEPUNITAIRE ; MEFR-00033-SET-PUZ-SWM100YAA/ERSF-YM9E-PEPUNITAIRE ; MEFR-00033-SET-PUZ-SWM120VAA/ERSD-VM6D-PEPUNITAIRE ; MEFR-00033-SET-PUZ-SWM120VAA/ERSF-VM6E-PEPUNITAIRE ; MEFR-00033-SET-PUZ-SWM120YAA/ERSD-YM9D-PEPUNITAIRE ; MEFR-00033-SET-PUZ-SWM120YAA/ERSF-YM9E-PEPUNITAIRE ; MEFR-00033-SET-PUZ-SWM140VAA/ERSD-VM6D-PEPUNITAIRE ; MEFR-00033-SET-PUZ-SWM140VAA/ERSF-VM6E-PEPUNITAIRE ; MEFR-00033-SET-PUZ-SWM140YAA/ERSD-YM9D-PEPUNITAIRE ; MEFR-00033-SET-PUZ-SWM140YAA/ERSF-YM9E-PEPUNITAIRE ; MEFR-00033-SET-PUZ-SWM80VAA/ERSD-VM6D-PEPUNITAIRE ; MEFR-00033-SET-PUZ-SWM80VAA/ERSF-VM6E-PEPUNITAIRE ; | 10235.1919 | 1457.1854 | 8280.6712 | 497.3353 | -757.6064 |  |  |  | 1388.4031 | 12.1708 | 56.6115 | 68.7823 | 361.114 | 301.7827 | 0 | 0 | 0 | 7617.7746 | 0 |  |  |  |  | 0 | 0 |  |  |  | Plastic 3.7 % ; Metal 77.03 % ; Other 19.27 % ; Plastic 6.74 kg ; Metal 140.19 kg ; Other 35.07 kg ; Masse du produit 149.5 kg ; Emballage 32.5 kg ; Produits complémentaires à l'installation 4.1 kg ; Masse totale des produits constitutifs de l'unité fonctionnelle 186.1 kg
Escalier en bois résineux européen issu de forêts gérées durablement, finition brute, avec garde-corps associés avec balustres ou lisses en bois, acier ou acier inoxydable | INIES_CVBX20230801_114417 | 34816 | 1.1 |  | 2 | Collective | NF EN 15804+A2 + NF EN 15804/CN | Union des Industriels et Constructeurs Bois | 100 | 1 | m | Permettre le franchissement d’une hauteur d’un mètre par un escalier en bois résineux européen issu de forêts gérées durablement, finition brute, de largeur de passage de 600 à 1400 mm, tout en assurant une protection vis-à-vis des chutes par un garde-corps associé, avec balustres ou lisses en bois, acier ou acier inoxydable, pendant la durée de vie de référence de 100 ans. | Escaliers fabriqués par les membres de l'UICB | 97.9758 | -36.1666 | 1.5464 | 132.596 | -42.3796 | -109.712 | 23.6831 | 22.6229 | -63.4061 | 23.305 | 3.9345 | 27.2395 | 0 | 1.5464 | 0 | 0 | 0 | 0 | 0 | 0.00087278 | 0.31208 | 119.8491 | 12.4339 | 80.1 | 2.1 | 588.3 | France |  | Bois pour l'escalier et garde-corps associés 75.5 kg ; Colle 0.34 kg ; Palette 1.4 kg ; Fixations en métal 0.11 kg ; Carton 0.44 kg ; Fixations en plastique 0.01 kg ; Plastiques 0.27 kg ; Fixations en bois 0.06 kg
Escalier en bois feuillu exotique issu de forêts gérées durablement, finition brute, avec garde-corps associés, avec balustres ou lisses en bois, acier ou acier inoxydable | INIES_CXXA20230801_113958 | 34813 | 1.1 |  | 2 | Collective | NF EN 15804+A2 + NF EN 15804/CN | Union des Industriels et Constructeurs Bois | 100 | 1 | m | Permettre le franchissement d’une hauteur d’un mètre par un escalier en bois feuillu exotique issu de forêts gérées durablement, finition brute, de largeur de passage de 600 à 1400 mm, tout en assurant une protection vis-à-vis des chutes par un garde-corps associé, avec balustres ou lisses en bois, acier ou acier inoxydable, pendant la durée de vie de référence de 100 ans. | Escaliers fabriqués par les entreprises membres de l'UICB | 200.7398 | 14.9154 | 1.5464 | 184.278 | -58.5582 | -85.5381 | 31.038 | 40.7149 | -13.7852 | 24.8372 | 3.8634 | 28.7006 | 0 | 1.5464 | 0 | 0 | 0 | 0 | 0 | 0.00087278 | 0.43251 | 166.5666 | 17.278 | 111.4 | 2 | 455.3 | France |  | Colle 0.34 kg ; Bois pour l'escalier et garde-corps associés 104.96 kg ; Fixations en bois 0.06 kg ; Fixations en plastique 0.01 kg ; Palette 1.4 kg ; Métal pour l'escalier et garde-corps associés 1e-09 kg ; Plastiques 0.26 kg ; Carton 0.42 kg ; Fixations en métal 0.11 kg
Escalier en bois européens ou exotiques issu de forêts gérées durablement, finition brute, à structure en acier, avec garde-corps associés, avec balustres ou lisses en bois, acier ou acier inoxydable, avec ou sans panneau en verre | INIES_CCSR20230801_114307 | 34815 | 1.1 |  | 2 | Collective | NF EN 15804+A2 + NF EN 15804/CN | Union des Industriels et Constructeurs Bois | 100 | 1 | m | Permettre le franchissement d’une hauteur d’un mètre par un escalier en bois européen ou exotique issu de forêts gérées durablement, finition brute, à structure en acier, de largeur de passage de 600 à 1200 mm, tout en assurant une protection vis-à-vis des chutes par un garde-corps associé, avec balustres ou lisses en bois, acier ou acier inoxydable, avec ou sans panneau en verre, pendant la durée de vie de référence de 100 ans. | Escaliers fabriqués par les membres de l'UICB | 313.8114 | 266.1889 | 1.5567 | 46.0657 | -45.7701 | 181.2695 | 38.8548 | 31.1153 | 251.2396 | 12.4793 | 2.47 | 14.9493 | 0 | 1.5567 | 0 | 0 | 0 | 0 | 0 | 0.001811 | 0.90043 | 40.9055 | 4.258 | 27.3 | 1.3 | 316.8 | France |  | Fixations en métal 0.05 kg ; Bois pour l'escalier et garde-corps associés 25.76 kg ; Métal pour l'escalier et garde-corps associés 50.3 kg ; Fixations en plastique 0.01 kg ; Fixations en bois 0.0001 kg ; Colle 0.16 kg ; Carton 0.25 kg ; Verre pour le garde-corps associé 0.01 kg ; Plastiques 0.13 kg ; Palette 0.97 kg
Produits d'impression et fixateurs en phase aqueuse | INIES_CPRO20200625_141557 | 37282 | 2.1 | 2020/06/14 | 2 | Collective | NF EN 15804+A1 + NF EN 15804/CN | SYNDICAT NATIONAL DES INDUSTRIES DES PEINTURES, ENDUITS ET VERNIS | 30 | 1 | m² | « Préparer 1m² de support à peindre, au moyen d’un fixateur ou d’un produit d’impression en phase aqueuse, préparé dans les règles de l’art(*) sur la base d’une durée de vie de référence de 30 ans comprenant une mise en œuvre et aucun entretien. » (*) Conformément au DTU 59.1. | AKZONOBEL, ALLIOS, BAUMIT, BBFRENAULAC, BEISSIER, CHABAUD, CIMENTOL, CIN, COMUS, CROMOLOGY SERVICES, DAW, DURALEX, FERON, GCP APPLIED TECHNOLOGIES, HAGHEBAERT ET FREMAUX, LAGAE, MAESTRIA, MAUVILAC, ONIP, PPG, RECA, SOB SOLUTIONS, STERMA, STO, THEOLAUR, TOUPRET, V33. ; ; 2 EN 1 MAT VELOURS, 3 EN 1, ACCROCHAGE PLUS, ACROFIX UNIVERSEL, ACRYL'ECO IMPRIM, ACRYLEVIS PRIMER, ACRYLEVIS TX PRIMER, ACRYMAX, ACRYSTYL IMPRESSION, ACTIFIX FIXATEUR, ADDICT SOUS COUCHE UNIVERSELLE, ADEQUA PRIM, AKTU PRIM, ALGO PRIMAIRE, ALKYNEO PRIM, ALPACRYL PRIM, ALPHA BL IMPRESSION, ALPHA CLASSIC PRIMER, ALPHA PRIMER SF, ALPHANOVA PRIMER, ALTEA PRIM, ALTERNATIV TOPACRYL PRIM, ALTILAC PRIM, AMAROL PRIM, AMPHISILAN FIXATEUR PIGMENTÉ, AMPLIA H2O PRIM, APPLI' TECH FIXATEUR OPACIFIANT, APPLI' TECH FIX'O, APPRET GAMSTONE, APPRÊT ISOLANT'O, AQUA 50 IMPRIM, AQUA PRIMER, AQUAFAST FIXATEUR O, AQUAFAST FIXATEUR O GRANITE, AQUALKYD IMPRESS, AQUALUC IMPRIM, AQUAPRIM, AQUASOFT PRIMAIRE, AQUASTRAL IMPRESSION PLUS, AQUASTRAL PRIM, AQUASTRIA PRIMER, AR SOUS-COUCHE PLAQUE DE PLATRE, AR SOUS-COUCHE UNIVERSELLE, ARCHITECTE SOUS COUCHE UNIVERSELLE, ARGILE PRIMAIRE UNIVERSEL, ARGILE SOUS COUCHE DE PREPARATION, ARMAFOND, BATI XXL PRIM UNIVERSEL, BIO ALKYD PRIM, BIOME PRIM, BLANC XL SOUS COUCHE PLAQUES DE PLATRE, BLANC&VOUS SOUS COUCHE MURS & BOISERIES, BLANCOPRIM, BOUCHE PORE, CALCIFIX, CALFIS, CAPACRYL AQUA UNIPRIMER, CAPAGRUND UNIVERSAL NESPRI, CAPALAC AQUA MULTIPRIMER, CAPAQUA IMPRESSION, CAPATEX FIX THIX, CARAT IMPRESS, CETOL BL PRIMER, CHABOFIX, CIMES PRIMER, CLASSIDUR UNIVERSAL XTREM EPOXY PRIMER, COFAPRIM, COLOR IDEM HD PRIM, COMACRYL IMPRESSION P-100, COMPLEX PRIM, COMPLICE C FIX, COMPLICE C3 FOND, COMPLICE C3 PRIM, COMPLICE C5 PRIM, COROPRIM, CROSS, CRYLOREX PRIM, CRYOFIX, DECOLAB SOUS-COUCHE BOIS ANCIENS V33, DECONATURE IMPRESSION, DECOR ACRYLIQUE IMPRESSION, DERBY PRIM, DEXACRIL IMPRESS, DOCKS IMPRIM, DOX IMPRESSION ACRYL, DOXFOND, DRAKKA IMPRESS, DULIPRIM HYDROPLUS, DV SOUS COUCHE PLAQUES DE PLATRE ET DERIVES, DV SOUS COUCHE UNIVERSELLE, DV SOUS-COUCHE ANTI-HUMIDITE, DV SOUS-COUCHE MULTI-SUPPORTS, DV SOUS-COUCHE POUR PAPIER PEINT, DX FIX, DX G HYDRO IMPRIM, EASYONE EVOLUTION IMPRESSION, ECO BLANC, ECO PRIM, ECOBIOPRIM, ECOVIVA FACADE PRIM, ECOVIVA PRIM'O+, EDELPRIM'O, EDIFOND, EFFIPUR IMPRESS', EKOPRIM, EKOPUR BIO PRIMER, EKOTOP PRIMER, ELASTOFIX PIGMENTE MECANISE, ELASTOFIX INCOLORE, ELASTOFIX PIGMENTE, ELYOPUR IMPRESSION, ELYTE PRIM, ERMOCRYL PRIM, ETHI'C IMPRESSION, ETNA IMPRESSION ACRYLIQUE, EVO-K IMPRESS I-130, EVO-K IMPRESS P-130, EVO-K PRIM AT-190, EVO-K PRIM MULTI 130, EVO-K RAVAL F-630, EVO-K RAVAL R-620, EXPONIA DECO PRIM, EXPORT WALL PRIMER, EXTERFIX FACADES, EXTRAPRIMER EVOLUTION, FINITIPRIM, FIX, FIXACOAT, FIXACRYL OPAC, FIXATEUR BLANC GTO, FIXATEUR ENDUIT DECORATIF, FIXATEUR FACADE, FIXATEUR LF PIGMENTÉ, FIXATEUR MINERAL, FIXATEUR O, FIXATEUR O GRANITE, FIXATEUR RENAULDECOR, FIXO' PRIM, FIXOCEAN, FIXXO HYDRO, FLEX'ONIP IMPRESSION, FOND CERAMUR, FYTOPRIM, G.T. PRIM, GALVAPRIM, GARNI100 PRIMAIRE, GAUPRIM, GLOBAPRIM HYDRO, GLOBAPRIM HYDRO LISSE, GLYCEPRIM FONGE, GORIACCESS IMPRESSION PP, GORICLASSIC IMPRESSION, GORIMIX IMPRESSION, GORIPRIM, GORISTOP IMPRESSION, GORISTYLE IMPRESSION, GRANITIPRIM, GUIOFIX, GUIPRIM, GUITECH, GUITTAIR IMPRESSION, HARDPRIM, HELVEPRIM, HEVAPRIM, HEVAQUAPRIM, HORDO PRIMER, HYDRA PRIM, HYDR'ERMO PRIM, HYDROFINISH VELOURS, HYDROFIX, HYDROFIX GRANITE, HYDROPRIM, IDROTOP PRIM, IKARFIX IP, IKARFIX O, ILUC' IMPRESS, IMPERPRIM E, IMPERPRIM OH, IMPRESSION, IMPRESSION 45, IMPRESSION BAT MAT, IMPRESSION DILUABLE A L'EAU, IMPRESSION GRANDS TRAVAUX, IMPRESSION HYPNOTIK, IMPRESSION NATURE, IMPRESSION PLACO, IMPRESSION PLAQUE DE PLATRE IP500, IMPRESSION UNIVERSELLE IU 540, IMPRIMOX OCEAN, IMPRITEX, INDEKO FIX, INDI SOUS COUCHE PLAQUE DE PLATRE, IP BOIS PRIMAIRE BOIS CECIL PRO, IP15 - SOUS COUCHE PLAQUE DE PLATRES CECIL PRO, IP35 - IMPRESSION PLAQUE DE PLATRE CECIL PRO, IP55 - IMPRESSION UNIVERSELLE CECIL PRO, IRMOLINE, IRMOPRIM, ISOGRUND ULTRA, ISOLSOB.O, IZI'PRIM R-300, JU SOUS-COUCHE MASQUE TACHES MULTI-SUPPORTS, JU SOUS-COUCHE PIECES HUMIDES, JU SOUS-COUCHE PLAQUE DE PLATRE, KARAX PRIMER, LA PREMIERE IMPRESSION, LABEL'ONIP IMPRESSION, LAGFOND, LASURALO SOUS COUCHE OPACIFIANTE, LASURALO SUS COUCHE INCOLORE, LASUREX OP SOUS COUCHE OPACIFIANTE, LASUREX TR SOUS COUCHE GRISATRE, LASUREX TR SOUS COUCHE INCOLORE, LAUR EXPRESS PRIMAIRE, LAUR RELAX PRIMAIRE, LAURACRYL O PRIMAIRE, LAUREAT PRIM, LAURPROTECT PRIM'O, LAURTHERM PRIMAIRE, LES TALENTUEUSES PRIM, LEVISFIX GRANITE, LEVISMUR PRIMER, LUBERON PRIM, LUNEA IMPRESSION, MAGNAKYD PRIMER, MAGNAPRIM, MAOLINE, MATCH ACRYL IMPRESSION, MATUCHO HYDRO, MAXILINE PRIM, METAL 5 ACRYFOND, MICROPRIMER H2O, MICROPRIMER ISOL, MICROSOB THIX, MIGRASTOP 40, MIGRASTOP 50, MIGRASTOP 60, MULTIFACE HYDRO, MULTIPRIMER, MUROPRIM, MURS & PLAFONDS IMPRESSION, MURS & PLAFONDS IMPRESSION ANTITACHES, NANOPRIM, NATEC PRIM, NEBRASKA HYDRO IMPRESSION, NEBRASKA NATUR PRIM, NEOLINE IMPRESSION, NEUTRAPRIM, NEXOCRYL PRIMER, NEXOLUTION AQUA, NORWAY, OBAPRIM, OCEA DTM 17, OCEAFER, OCEAFIX, OCEAMASK, OCEAPRIM, ODESSA PRIM, ODYSSEE PRIM, OLEASOL PREFIX, OLPRIMALO, ONDI + PRIM, ONDIKYD PRIM, ONDINE, ONIP IMPRESSION D3, ONIPRIM H20, ONIPSTAR HG IMPRIM, OPACRYL IMPRIM, OXYGENE PRIM, PANTIPRIM, PARATHERM REGUL, PARA-THERM REGUL, PEINTURAMA PRIM, PERFOPRIM'O, PERMACRYL MULTIPRIMER, PHYLOPUR IMPRESSION, PIERI® PRELOR® MÉTAL FIXATEUR, PIERI® PRIMER, PIERI® PROTEC HDL FINISH MAT, PLANICRYL PRIM, PLAST-IMPRIM ADHERENT, PLEXIFILM E, PLEXITEC HO, POLY IMPRESS, POLYFOND AQUA, POLYLAC PRIM, PORTES & PLINTHES LAQUE IMPRESSION, PPG ISOL PRIM, PPU ACRYLO FIX, PRACTIPRIM, PRAGMA PRIM, PRELUDE FLASH, PRELUDE GRIP, PRELUDE ISOLE, PREMIUM FIX, PREMIUMPRIMER, PREPARATION PLANCHERS & ESCALIER V33, PRIM GTO, PRIM PLAQUES DE PLATRE, PRIM RENOVATION, PRIM UNIVERSEL, PRIM?RIO SELASTUC, PRIMA IMPRESSION, PRIMAFER, PRIMAGALVA, PRIM'AIR, PRIMAIRE 872, PRIMAIRE CINOLITE HP, PRIMAIRE MULTI SUPPORTS, PRIMAIRE POUR LAQUE, PRIMAIRE POUR MURS ET PLAFONDS, PRIMAIRE SUPPORTS NEUFS, PRIMALAC, PRIMENDUIT, PRIMER SOBTILE, PRIMERIO FIXADOR HIDRO-ARMADURA, PRIM'O, PRIMOLIS, PRIMONIP HYDRO G, PRIMONYL, PRIMOPLAC, PRIMOTEC, PRINT ISOL, PRINTOPRIM, PRO+IMPRESSION MULTI-SUPPORTS, PRO+PRIMAIRE D'ACCROCHAGE, PROLOG, PRO'LUC IMPRESS, PROTECTION HYDROFUGE & OLEOFUGE, PROTIGRE PRIM, PURE & PAINT SOUS COUCHE, PUTZGRUND 610, QUALITE PRO SOUS-COUCHE ACRYLIQUE, RAVALPRIM, RECALINE IMPRESSION, RECALISS IMPRESSION, RECAMUR IMPRESSION, REFE' TEC FIXATEUR, RENO' FIX, RENO' TEC FIXATEUR, RENO' TEX IMPRESSION, RETIPLAST PRIMAIRE E, REVAPRIM, REVELATION PRIMAIRE, REVIMPRINT, REVIPRIM, REVITHERM PRIM, REXOCRYL PRIM, RIPIMPRIM HYDRO ER, RIPOFOND ER, ROLLACRYL LAK PRIMER, ROLLFACADE PRIMER ACRYL, ROLLKYD PRIMER, ROLLPRIM, ROXAPRIM, ROYALACRYL PRIM, RUBBOL BL PRIMER, RUBBOL BL UNIFILL, SAFE PLUS VELOURS, SIGMACO PRIM FUTURA, SIGMAFIX, SIGMAFIX AQUA, SIGMALYS IMPRESS, SIGN NATURE SOUS COUCHE, SILICAFONDO SD, SILIFIX, SILIKAMAT FIX, SILIKAMAT PRIM, SILIPEINT FIXATEUR, SILIPEINT SOUS COUCHE, SILIPRIMER, SIMIL ACRYL PRIM, SIMILPRIM, SIMILTEX PRIM, SKIPRIM, SOBTAG PRIM, SODILINE PRIM, SOL PRIMER HYDRO, SOUPLONIP IMPRESSION 9003, SOUPLOXANE IMPRESSION, SOUPLOXANE IMPRESSION SH, SOUS COUCHE BOIS EXTERIEUR V33, SOUS COUCHE BOIS NOIRCIS V33, SOUS COUCHE FACADE, SOUS COUCHE FACADE FIXANTE, SOUS COUCHE FIXATRICE SOL, SOUS COUCHE INCOLORE V33, SOUS COUCHE INGREDIENTS ORIGINE NATURELLE, SOUS COUCHE MISE EN TEINTE, SOUS COUCHE MULTI SUPPORTS, SOUS COUCHE PLAQUE DE PLATRE, SOUS COUCHE UNIVERSELLE, SOUS-COUCHE ACRYLIQUE, SOUS-COUCHE COLMATEUR DE FOND PLASTOR, SOUS-COUCHE D'ACCROCHAGE, SOUS-COUCHE D'APPRET, SOUS-COUCHE DOMATERRA, SOUS-COUCHE EFFET AMBRE PLASTOR, SOUS-COUCHE EFFET BOIS NU PLASTOR, SOUS-COUCHE FIXATEUR FAÇADE, SOUS-COUCHE PLAQUE DE PLATRE, SOUS-COUCHE PLAQUE DE PLATRE V33, SOUS-COUCHE PRIM BETON PLUS PLASTOR, SOUS-COUCHE PRIM'H2O PLASTOR, SOUS-COUCHE PRIM'SO PLASTOR, SOUS-COUCHE RENFORCATEUR D'ADHERENCE PLASTOR, SOUS-COUCHE UNIVERSELLE ACRYLIQUE, SOUS-COUCHE UNIVERSELLE V33, ST LUC 2010 IMPRESSION, STIC IMPRESSION ACRYL, STIC IMPRESSION ALKYD EMULSION, STOPLEX W, STOPREP IN, STOPREP ISOL, STOPREP ISOL Q, STO-PRIM, STOPRIM BL, STOPRIM COLOR, STOPRIM ISOL, STOPRIM SOL GT, STYL'PRIM T-600, SUBLIME PLAC, SUBLIME PRIM, SUPERBASE H2O, SUPERFREITALO PRIM ER, SYLAQUA EVOLUTION PRIM, SYLITOL RAPIDGRUND 111, TECHNIPRIM EVOLUTION, TECHNIPRIM EVOLUTION MED, TECHNOFOND, TG PRIMER UNIVERSEL, TG SOUS COUCHE PLAQUE DE PLATRE, THALIS, THELOPRIM AQUA, THEO EXPRESS PRIMAIRE, THEO RELAX PRIMAIRE, THEOTHERM PRIMAIRE, TOL PRIM O, TOL PRO HYDRO, TOLL'AZUR IMPREGNATION, TOLL-O-THERM FOND, TOL-PRIM C, TOL-PRIM I, TOL-PRIM P, TOLPRO HYDRO SOUS COUCHE, TOP CONCEPT 3 SATIN, TOP NET VELOURS, TOP PRIM EPOXY, TOP SENSITIVE VELOURS, ULIPRIM'O, ULTIPRIM, UNIPRIMER, UNIPRIM'O, UNPRIM'O, U'PRIM UNIVERSEL, VECTOR IMPRESS, VELAFIX, VERSAFIX E, VERSAFIX E GRANITE PLUS, VERTIKAL PRIM+A, VICTORY PRIM, VISACOLOR HD PRIM, VISACRYL PRIM, WB010, WN001, WT173, XIMV04, XL IMPRESSION PLAQUE DE PLATRE, XL IMPRESSION UNIVERSELLE, ZOLFIX, ZOLPAFIX 100, ZOLPAN EXPRESS, ZOLPAPRIM GRANITE, FLASH PRIM O, OCEA FOND, COMPLICE C5 EVOLINE PRIM, OCEA DUO PRIM, SIMIL HYBRID PRIM, NEXOLUTION U/H, OLEOPRIMAIRE, THERMOPRIM, NEXOCYL PRIMER SP, AIRMAX CRYL PRIM, TITANE HYDRO PRIM, B.M SOUS COUCHE UNIVERSELLE, B.M SOUS COUCHE PLAQUE DE PLATRE, LAUR EXPRESS FACADE PRIMAIRE, THEO PASS ACRYL PRIM, THEO PASS FACADE PRIM, SOUS COUCHE UNIVERSELLE SPECIAL CHANTIERS, PRO'G THERMO ISOLANT PRIMAIRE, SOUS COUCHE DECO, SOUS COUCHE UNIVERSELLE ACRYL, ACRYFIX, VITOGRIP, PANTIPRIM TT, SKINFOND 4X4, PRINTOPRIM BAS CARBONE, CAP IMPRIM HYDRO, VISA IMPRESSION ET FINITION MAT, VISA IMPRESSION ET FINITION VELOURS, IMPRESSION ET FINITION MAT ATELIER DIDIER, SOUS COUCHE TOUS SUPPORT, R'HEVHYBRID VELOUTE 2 EN 1, CIDACRYL 97, HYDRO'STYLE ONIP IMPRIM, OPACÉA IMPRIM. | 0.73908 | 0.7143 | 0 | 0.02478 | 0 | 0.47633 | 0.066095 | 0.10401 | 0.64644 | 0.034695 | 0.033164 | 0.067858 | 0 | 0 | 0 | 0 | 0 | 0 | 0 | 0 | 0.0007388 | 0 | 0.024041 | 0 |  | 472 | Europe |  | Peinture 0.275 kg ; Acier 0.011 kg ; Fer 0.00491 kg ; Carton 0.00286 kg ; Papier 0.000149 kg ; Palette Bois 0.00955 kg ; PP 0.00481 kg ; Film PEBD 0.000392 kg
30XF-Z0400-Z2100 | CARR-00029-V01.01-FR | 41509 | 1.1 | 2024/11/01 | 1 | Individual | PEP PCR ed 4.0 | CARRIER | 22 | 1 | unité | Assurer la fonction de refroidissement, conformément au scénario d'utilisation approprié défini dans la norme EN 14825, en utilisant un refroidisseur air-eau de 1096 kW (capacité de refroidissement) pour une durée de vie de référence de 22 ans. | 30XF-Z0400 ; 30XF-Z0550 ; 30XF-Z0900 ; 30XF-Z0750 ; 30XF-Z0900 ; 30XF-Z1000 ; 30XF-Z1100 ; 30XF-Z1250 ; 30XF-Z1400 ; 30XF-Z1500 ; 30XF-Z1700 ; 30XF-Z1800 ; 30XF-Z1900 ; 30XF-Z2000 ; 30XF-Z2100 ; 30XF-Z0400 - 30XF-Z0550 - 30XF-Z0900 - 30XF-Z0750 - 30XF-Z0900 - 30XF-Z1000 - 30XF-Z1100 - 30XF-Z1250 - 30XF-Z1400 - 30XF-Z1500 - 30XF-Z1700 - 30XF-Z1800 - 30XF-Z1900 - 30XF-Z2000 - 30XF-Z2100 | 305811 | 84711 | 207000 | 14100 | -40800 |  |  |  | 83600 | 835 | 276 | 1111 | 9.13 | 782 | 0 | 0 | 0 | 206000 | 0 |  |  |  |  | 0.0965 | 46.6 |  |  |  | Plastic 2.44 % ; Metal 93.01 % ; Other 4.55 % ; Plastic 318.193 kg ; Metal 12111.987 kg ; Other 592.375 kg ; Masse du produit 13022.54 kg ; Emballage 117.96 kg ; Produits complémentaires à l'installation 1250.6 kg ; Masse totale des produits constitutifs de l'unité fonctionnelle 14391.1 kg
Prise RJ 45 PLEXO CATEGORIE 6A FTP - IP55 IK07 Gris-Blanc | LGRP-01403-V01.01-FR | 32214 | 1.1 | 2021/11/01 | 1 | Individual | PEP PCR ed 3.0 | LEGRAND | 10 | 1 | unité | Connecter un point de connexion pendant 10 ans (durée de vie de référence) avec un taux d’utilisation de 25% pour un accessoire de télécommunication en cuivre pour une application de réseau local tertiaire. d’un accessoire télécom en cuivre pour une application LAN tertiaire. Conforme aux normes : IEC 60603-7. | 069559 ; | 0.99006 | 0.92945 | 0.052866 | 0.0077473 |  |  |  |  | 0.92257 | 0.0046097 | 0.0022702 | 0.0068799 | 0 | 0 | 0 | 0 | 0 | 0 | 0 | [9 empty] | Plastic 40.16 % ; Metal 26.43 % ; Other 33.41 %
PHONOTECH® DK100 | INIES_IPHO20210617_150301 | 26675 | 1.1 | 2021/10/15 | 1 | Individual | NF EN 15804+A1 + NF EN 15804/CN | PHONOTECH | 50 | 1 | m² | L'unité Fonctionnelle est : Isoler acoustiquement et participer à l'isolation thermique d'une surface de toiture plane ou inclinée de 1m² durant 50 ans. Performances acoustiques : 1. Pose sur support Bois (Chevrons Bois + Agglo 19mm) Indices d'abaissement acoustique : - Rw (dB) (C,Ctr) : 53 (-4 ; -11) - Rw (dB) : 53 - RA (dB) : 49 - RA,Tr (dB) : 42 - Absorption Alpha w : / R (dB) par bandes d'octaves (Hz) - 63 : / - 125 : 27 - 250 : 43 - 500 : 58 - 1000 : 62 - 2000 : 62 - 4000 : 72 2.Pose sur support plateaux 90/500 (Plateau perforé 90/500 + Isolant + Agglo 22mm) Indices d'abaissement acoustique : - Rw (dB) (C,Ctr) : 57 (-7 ; -15) - Rw (dB) : 57 - RA (dB) : 50 - RA,Tr (dB) : 42 - Absorption Alpha w : 1 R (dB) par bandes d'octaves (Hz) - 63 : / - 125 : 27 - 250 : 50 - 500 : 65 - 1000 : 69 - 2000 : 68 - 4000 : 78 3. Pose sur support plateaux 160/600 (Plateau 160/600 + Isolant + Agglo 22mm) Indices d'abaissement acoustique : - Rw (dB) (C,Ctr) : 61 (-7 ; -15) - Rw (dB) : 61 - RA (dB) : 54 - RA,Tr (dB) : 46 - Absorption Alpha w : 0,95 R (dB) par bandes d'octaves (Hz) - 63 : / - 125 : 31 - 250 : 54 - 500 : 66 - 1000 : 71 - 2000 : 71 - 4000 : 79 4. Pose sur support tôle acier nervurée 106mm (TAN 106mm + Agglo 22mm) Indices d'abaissement acoustique : - Rw (dB) (C,Ctr) : 56 (-4 ; -9) - Rw (dB) : 56 - RA (dB) : 52 - RA,Tr (dB) : 47 - Absorption Alpha w : / R (dB) par bandes d'octaves (Hz) - 63 : / - 125 : 33 - 250 : 44 - 500 : 59 - 1000 : 64 - 2000 : 63 - 4000 : 71 Performances thermiques : R=2,99 m2. K/W - voir le détail chapitre 9 confort hygrothermique. | PHONOTECH® DK100 | 9.3756 | -15.8721 | 0 | 25.2477 |  |  |  |  | -17.1685 |  |  | 1.2964 | 0 | 0 | 0 | 0 | 0 | 0 | 0 |  |  |  |  | 7.464 |  | 370 | Europe |  | PHONOTECH® DK100 22.1867023611111 kg ; Palette - bois 0.0912917535015567 kg ; Palette - PELD 0.208333333333333 kg ; Vis et rondelles éecltrozinguées 0.154722222222222 kg
Coffret Multimédia Basique avec brassage - équipé et précâblé 4 ou 8 prises RJ45 | LGRP-01384-V01.01-FR | 32215 | 1.3 | 2021/11/01 | 1 | Individual | PEP PCR ed 3.0 | LEGRAND | 20 | 1 | unité | Distribuez la TV depuis un câble TNT/satellite vers 2 sorties coaxiales,le téléphone du câble téléphonique cuivre entrant d'un SPLITTER 3 SORTIES PHONES, et d'un DTI vers 4 lignes RJ45 pour une installation LAN-résidentielle, et protégez le tout avec un boitier IP30 pendant 20 ans.Conforme aux normes X PC 90 483 | 413218 ; 413218 - 413219 | 9.555 | 7.4535 | 1.9791 | 0.12236 |  |  |  |  | 7.374 | 0.057641 | 0.021867 | 0.079508 | 0 | 0 | 0 | 0 | 0 | 0 | 0 | [9 empty] | Plastic 61.23 % ; Metal 13.9 % ; Other 24.87 %
Peintures antirouille en phase aqueuse | INIES_CPEI20200625_151122 | 37290 | 1.9 | 2020/06/14 | 2 | Collective | NF EN 15804+A1 + NF EN 15804/CN | SYNDICAT NATIONAL DES INDUSTRIES DES PEINTURES, ENDUITS ET VERNIS | 7 | 1 | m² | « Protéger et décorer 1m² de support, préparé dans les règles de l’art(*) avec de la peinture de finition, peinture de type antirouille en phase aqueuse, sur la base d’une durée de vie de référence de 7 ans comprenant une mise en œuvre et aucun entretien. » (*) Conformément au DTU 59.1. | AKZONOBEL, ALLIOS, BBFRENAULAC, BOUCHILLOU ALKYA, COMUS, CROMOLOGY SERVICES, DURALEX, GEHOLIT, HAGHEBAERT ET FREMAUX, LES EMAUX DE L'ATLANTIQUE, MAESTRIA, MAUVILAC, ONIP, PPG, RECA, SOB SOLUTIONS. ; ; ACCROCH'PRIMER HYDRO, ACROFIX METAUX, ALKYNOX HYDRO, AMERCLAD, AMERPRIME ULTRA, ANCORFER'O, ANCORIT'O, ANCORPRIM'O, ANCORWASH'O, APPRET UPB.O, AQUABANCHE, AQUAPYL FINITION, AQUAPYL INTER, AQUAVIGOR 130, AREX HYDRO, ARUB HYDRO, BARDEX HYDRO, BIOFER, BIOTANK, BIOTANK IMPREGNANT, CARAVELLE HYDRO, COVAFER'O, CW30, CW30R, DIRECMET'O, E100, EPYGARD HYDRO WEM03, EPYZINC HYDRO WEZ80, EUROLAQUE 550, EXTER FER, EXTREM 1 HYDRO, FER O COLOR, FERCOAT, FERSOB.O, FINITION HYDRO SÉRIE WA, FINITION HYDRO SÉRIE WH, FINITION PU HYDRO SÉRIE WQ BRILLANT, FINITION PU HYDRO SÉRIE WQ SATIN, FREITABARDAGE COLOR, FREITACCROCH, GEHOTEX-W17, GEHOTEX-W23B, GEHOTEX-W5-KORROGRUND, GEHOTEX-W7-HAFTGRUND, GEHOTEX-W9, GEHOTEX-W90-METALLGRUND, GEWITEX-W123, GEWITEX-W149, GUIBARDAGE HYDROPLUS, GW65, H63 PEINTURE EMALO, HALOMETAL, HALOPRIMER, HYDALSOB, HYDROPYL FINITION, HYDROPYL PRIMAIRE, HYDROSOB, IMPRESSION PHOSPHATANTE HYDRO SÉRIE WK, JU RADIAT ACRY BLC BRILLANT, KW52, LAQUE PU HYDRO, MAUVEPOX'O 5049, METALAC HYDRO, METALB GRANO GRUESO GRIS ACERO, METALB GRANO GRUESO NEGRO FORJA, META'LUC AQUA, META'LUC AQUA PRIMER, META'LUC AQUA SATIN, MONOCOAT HYDRO, MONOCOUCHE HD 47, MONOCOUCHE HDV 38, MONOCOUCHE HYDRO S.B. SÉRIE WG, MSA400, MULTIFACE HYDRO, ONDUFLEX BARDAGE, PEINTURE BARDAGE, PEINTURE FER BRILLANT, PEINTURE FER TOUS METAUX, PH200, PH300, PH700, POLYSOB.O, POLYSTRIA HD, PRIMAIRE EPOXY PZ HYDRO WE012, PRIMAIRE HYDRO ZML RÉF WTG, PRIMAIRE SPE, PRIMATEC, PRINT ADR, PRO BARDAGE AC, PRO BARDAGE HYDRO, RENOVLO BARDAGE EVOLUTION, REVMETAL, REVSUN ANTICO, REVSUN METAL, ROYAL FER, SIGMABARDAGE, SOBTOP, SPECIAL FER PREMIUM, STRIACRYL O, TOL-COAT ANTICO, TOL-COAT RENOV, TOLMETAUX HYDRO BRILLANT, TOPCOAT ANTICO, TOPTHERM, U 103 HYDRO, UNIMETAL C4, U'PRIM METAUX, WIEREGEN-DW16R, WIEREGEN-DW54, WIEREGEN-DW55, WIEREGEN-DW56, ZICOR HYDRO, ZINCOLAC O, ZOLPAFER HYDRO, SIGMAPRIME ULTRA, GUIT'ACCROCH TS. | 1.1582 | 1.1289 | 0 | 0.029286 | 0 | 0.84196 | 0.067783 | 0.13904 | 1.0488 | 0.041265 | 0.038848 | 0.080113 | 0 | 0 | 0 | 0 | 0 | 0 | 0 | 0 | 0.00087313 | 0 | 0.028413 | 0 |  | 481 | France |  | Peinture antirouille 0.325 kg ; Carton 0.00417 kg ; Acier 0.0141 kg ; Fer 0.00792 kg ; Palette Bois 0.00837 kg ; Film PEBD 0.0003 kg ; PP 0.00352 kg ; Papier 0.000113 kg ; Film PEHD 0.00115 kg
PHONOTECH® DK180 | INIES_IPHO20210617_155547 | 26676 | 1.1 | 2021/10/15 | 1 | Individual | NF EN 15804+A1 + NF EN 15804/CN | PHONOTECH | 50 | 1 | m² | L'unité Fonctionnelle est : Isoler acoustiquement et participer à l'isolation thermique d'une surface de toiture plane ou inclinée de 1m² durant 50 ans. Performances acoustiques : 1. Pose sur support Bois (Chevrons Bois + Agglo 19mm) Indices d'abaissement acoustique : - Rw (dB) (C,Ctr) : 57 (-4 ; -11) - Rw (dB) : 57 - RA (dB) : 53 - RA,Tr (dB) : 46 - Absorption Alpha w : / R (dB) par bandes d'octaves (Hz) - 63 : / - 125 : 32 - 250 : 48 - 500 : 58 - 1000 : 64 - 2000 : 64 - 4000 : 73 2.Pose sur support plateaux 90/500 (Plateau perforé 90/500 + Isolant + Agglo 22mm) Indices d'abaissement acoustique : - Rw (dB) (C,Ctr) : 61 ( -6 ; -14) - Rw (dB) : 61 - RA (dB) : 55 - RA,Tr (dB) : 47 - Absorption Alpha w : 1 R (dB) par bandes d'octaves (Hz) - 63 : / - 125 : 32 - 250 : 55 - 500 : 67 - 1000 : 71 - 2000 : 71 - 4000 : 81 3. Pose sur support plateaux 160/600 (Plateau 160/600 + Isolant + Agglo 22mm) Indices d'abaissement acoustique : - Rw (dB) (C,Ctr) : 65 (-6 ; -14) - Rw (dB) : 65 - RA (dB) : 59 - RA,Tr (dB) : 51 - Absorption Alpha w : 0,95 R (dB) par bandes d'octaves (Hz) - 63 : / - 125 : 36 - 250 : 57 - 500 : 66 - 1000 : 72 - 2000 : 71 - 4000 : 80 4. Pose sur support tôle acier nervurée 106mm (TAN 106mm + Agglo 22mm) Indices d'abaissement acoustique : - Rw (dB) (C,Ctr) : 59 (-3 ; -9) - Rw (dB) : 59 - RA (dB) : 56 - RA,Tr (dB) : 50 - Absorption Alpha w : / R (dB) par bandes d'octaves (Hz) - 63 : / - 125 : 36 - 250 : 48 - 500 : 61 - 1000 : 66 - 2000 : 65 - 4000 : 73 Performances thermiques : R=5,27 m2. K/W - voir le détail chapitre 9 confort hygrothermique. | PHONOTECH® DK180 | 12.5844 | -17.0988 | 0 | 29.6832 |  |  |  |  | -18.7444 |  |  | 1.6456 | 0 | 0 | 0 | 0 | 0 | 0 | 0 |  |  |  |  | 8.77 |  | 370 | Europe |  | PHONOTECH® DK180 27.9744279166667 kg ; Palette - bois 0.124121295082983 kg ; Palette - PELD 0.208333333333333 kg ; Vis et rondelles éecltrozinguées 0.154722222222222 kg
DEKTON® avec une épaisseur de 4 mm utilisée dans les salles de bains | INIES_IELT20230801_205816 | 34825 | 1.1 |  | 1 | Individual | NF EN 15804+A2 + NF EN 15804/CN | Cosentino Surfaces France | 50 | 1 | m² | Assurer la fonction d'un mètre carré (1 m2) de dalle utilisée dans les salles de bain, d'une épaisseur de 4 mm et d'un poids de 10,22 kg pendant une durée de vie de 50 ans. | Pierre technique ultra-compacte d'une épaisseur de 4 mm et d'une densité de 2500 à 2610 kg/m3. | 16.4 | 9.44 | 6.81 | 0.119 | 0 |  |  |  | 6.63 | 2.81 | 0.000167 | 2.81 | 0 | 6.81 | 0 | 0 | 0 | 0 | 0 | 0 | 0.0655 | 0 | 0.0539 | 0 | 0 | 2075 |  |  | Feldspath 5.05 kg ; Pigments inorganiques 0.13 kg ; Autres additifs 0.88 kg ; Tréteau métallique 0.01 kg ; Argile 4.16 kg
Gamme FFP-0001, HEMERA, IDIL par LAPEYRE : Fenêtres et portes-fenêtres PVC teintes claires, double vitrage standard, 1 ou 2 vantaux, tout type de pose inclus | INIES_IGOY20240723_093714 | 39602 | 1.1 |  | 1 | Individual | NF EN 15804+A2 + NF EN 15804/CN | LAPEYRE SERVICES | 30 | 1 | m² | Fermer une ouverture permanente de 1 m² dans une paroi extérieure, tout en permettant le passage de la lumière, une résistance à l’air, à l’eau et au vent (A4; E9A ; VB2), une ouverture/fermeture manuelle, une isolation thermique égale à 1,1 W/m2.K sur une durée de vie de 30 ans | Gamme FFP-0001, HEMERA, IDIL par LAPEYRE | 51.4933 | 49.3621 | 0.44101 | 1.6902 | -2.5055 | 36.3944 | 1.1519 | 3.0947 | 40.6411 | 2.3308 | 6.3903 | 8.721 | 0 | 0.44101 | 0 | 0 | 0 | 0 | 0 | 0.0048899 | 0.14321 | 0.52175 | 1.0204 | 0 | 1.07 | 450 | France | FR-PDL | feuillard 0.01 kg ; film plastique 0.14 kg ; autres pièces plastiques 0.05 kg ; polystyrène 0.26 kg ; joints 0.29 kg ; quincaillerie de pose 0.44 kg ; poignée aluminium 0.22 kg ; mastic d'étanchéité 0.16 kg ; profilés PVC 6.71 kg ; renforts acier 0.54 kg ; vitrages 15.82 kg ; mousse de calfeutrement 0.01 kg ; sangles 0.32 kg ; parclose ABS 0.25 kg ; chevalet en bois 2.56 kg ; Kit de ferrures 0.6 kg
Peintures pour sols mono-composant en phase aqueuse | INIES_CPEI20200625_153130 | 37291 | 1.9 | 2020/06/14 | 2 | Collective | NF EN 15804+A1 + NF EN 15804/CN | SYNDICAT NATIONAL DES INDUSTRIES DES PEINTURES, ENDUITS ET VERNIS | 7 | 1 | m² | « Protéger et décorer 1m² de support, préparé dans les règles de l’art(*) avec de la peinture de finition, de type peinture pour sols mono-composant en phase aqueuse, sur la base d’une durée de vie de référence de 7 ans comprenant une mise en œuvre et aucun entretien. » (*) Conformément au DTU 59.1. | AKZONOBEL, ALLIOS, BBFRENAULAC, COMUS, CROMOLOGY SERVICES, DAW, DURALEX, FERON, HAGHEBAERT ET FREMAUX, MAESTRIA, MAUVILAC, ONIP, PPG, RECA, SOB SOLUTIONS, STO, THEOLAUR, V33. ; ; ACRYSPORT, ALKYSOB.O, ALL GAMES, AMERFLOOR WB, AQUASOB, ASTRALOSOL, COMUS SOL INTENSE, DISBON 404 ELF, DURSOL METHACRYL, DV ECRAN+ SOL, DX FLOOR ACCESS, DX ROUTE HYDRO, DX SOL HYDRO, ELASTOSOL HYDRO, ENDUR'SOL PRO, EXELENZ SOL, FLOOR REGULAR, FREITASOL AQUA COLOR, GAMARQUAGE HYDRO WR, GAMATRACE GAZON, GAMROC SOL HYDRO BRILLANT, GAMROC SOL HYDRO SATIN, GUIOSOL PU, HALO PU SATIN, HALOSOL 4000, HALOSOL MC, ISOLATEX, ISOLATEX LIGNE, LUC'SOL IZY FLASH, LUMISOB, MAUVISOL'O, OSCASOL AQUA, PE SOL - PEINTURE SOL CECIL PRO, PEINTURE SOL, PEINTURE SOL CLIMATS EXTREMES V33, PEINTURE SOL TENUE EXTREME EXPERT V33, PLASTIPARK, PLASTIPARK RUNNING, PRO CUP 1000 FINITION, PRO CUP 1000 TECHNIQUE, PRO CUP 500 BASES, PRO CUP 500 FINITION, PRO CUP PRIMER, RECASOL, RENOVATION PLANCHERS ESCALIERS, RENOVATION SOLS CARRELES, REVASOL, REVETAL BALCON, SIGMASOL PLUS, SOBAXROUT.O, SOBLIFT, SOLACRYL, SOLCOAT HYDRO, SOLWOOD FONDUR AQUA, SOLWOOD INTENSE MAT, SOLWOOD INTENSE SATIN, SPECIAL SOL, STELFLOOR DECOR ACRYL 1K, STELFLOOR METHACRYL S, STO-ACRYDAL, STOCRYL BF700, STRIAQUA M40, STRIAQUA P15, STRIAQUA S15, STRIASOL ALLBLACK, STRIASOL TENNIS, TARMAC, TEAM LINE PAE, TENNIS SOL, ULIROUT'O, ULTRASOL HYDRO, ULTRASOL PU ACRYL, ULTRASOL TENNIS, VB PEINTURE SOL, VERTIKAL HP HYDRO, VITRIFICATEUR COLOUR FLOORS OPAQUE PLASTOR, ZAPAFOR HYDROTEC, ALIZE MONTANA, ALIZE 110R, ALIZE BOREAL, ALIZE TROPIC, AXION NAXOS, ALIZE INDIANA, PRO CUP LINES, PRO CUP ELITE FINISH, PRO CUP FINISH, ACCOSOL MX, RESIBLOCK, TOP LINE PAE. | 1.7919 | 1.7468 | 0 | 0.045055 | 0 | 1.2942 | 0.10405 | 0.22864 | 1.6269 | 0.061837 | 0.058127 | 0.11996 | 0 | 0 | 0 | 0 | 0 | 0 | 0 | 0 | 0.0013433 | 0 | 0.043712 | 0 |  | 457 | France |  | Peinture 0.5 kg ; Acier 0.0236 kg ; Fer 0.0152 kg ; Carton 0.00493 kg ; Film PEHD 0.0005 kg ; Film PEBD 0.000518 kg ; Palette Bois 0.0161 kg ; Papier 0.000168 kg ; PP 0.00515 kg
PHONOTECH® DK220 | INIES_IPHO20210617_161001 | 26677 | 1.1 | 2021/10/15 | 1 | Individual | NF EN 15804+A1 + NF EN 15804/CN | PHONOTECH | 50 | 1 | m² | L'unité Fonctionnelle est : Isoler acoustiquement et participer à l'isolation thermique d'une surface de toiture plane ou inclinée de 1m² durant 50 ans. Performances acoustiques : 1. Pose sur support Bois (Chevrons Bois + Agglo 19mm) Indices d'abaissement acoustique : - Rw (dB) (C,Ctr) : 58 (-4 ; -10) - Rw (dB) : 58 - RA (dB) : 54 - RA,Tr (dB) : 48 - Absorption Alpha w : / R (dB) par bandes d'octaves (Hz) - 63 : 28,5 - 125 : 33,3 - 250 : 48,9 - 500 : 57,7 - 1000 : 61,8 - 2000 : 65,4 - 4000 : 72,4 1. Pose sur support Bois (Chevrons Bois + Multiplex 22mm + CETRIS 16mm + Agglo 22mm) Indices d'abaissement acoustique : - Rw (dB) (C,Ctr) : 59 (-2 ; -6) - Rw (dB) : 59 - RA (dB) : 57 - RA,Tr (dB) : 53 - Absorption Alpha w : / R (dB) par bandes d'octaves (Hz) - 63 : 32,7 - 125 : 42,2 - 250 : 47,6 - 500 : 55,8 - 1000 : 59,5 - 2000 : 64,4 - 4000 : 69 2.Pose sur support plateaux 90/500 (Plateau perforé 90/500 + Isolant + Agglo 22mm) Indices d'abaissement acoustique : - Rw (dB) (C,Ctr) : 62 (-5 ; -11) - Rw (dB) : 62 - RA (dB) : 57 - RA,Tr (dB) : 51 - Absorption Alpha w : 1 R (dB) par bandes d'octaves (Hz) - 63 : 25,9 - 125 : 35,8 - 250 : 54,8 - 500 : 66,6 - 1000 : 70,5 - 2000 : 73,1 - 4000 : 76,4 3. Pose sur support plateaux 160/600 (Plateau 160/600 + Isolant + Agglo 22mm) Indices d'abaissement acoustique : - Rw (dB) (C,Ctr) : 65 (-6 ; -13 ) - Rw (dB) : 65 - RA (dB) : 59 - RA,Tr (dB) : 52 - Absorption Alpha w : 0,95 R (dB) par bandes d'octaves (Hz) - 63 : 24,8 - 125 : 36,9 - 250 : 57,7 - 500 : 66,3 - 1000 : 70,3 - 2000 : 72,9 - 4000 : 76,6 4. Pose sur support tôle acier nervurée 106mm (TAN 106mm + Agglo 22mm) Indices d'abaissement acoustique : - Rw (dB) (C,Ctr) : 59 (-3 ; -9) - Rw (dB) : 59 - RA (dB) : 56 - RA,Tr (dB) : 50 - Absorption Alpha w : / R (dB) par bandes d'octaves (Hz) - 63 : 24,5 - 125 : 35,1 - 250 : 50,5 - 500 : 60,2 - 1000 : 63,9 - 2000 : 67,1 - 4000 : 74,8 Performances thermiques : R=6,41 m2. K/W - voir le détail chapitre 9 confort hygrothermique. | PHONOTECH® DK220 | 14.2147 | -17.6863 | 0 | 31.901 |  |  |  |  | -19.4598 |  |  | 1.7735 | 0 | 0 | 0 | 0 | 0 | 0 | 0 |  |  |  |  | 9.423 |  | 370 | Europe |  | PHONOTECH® DK220 30.8682906944444 kg ; Palette - bois 0.1124850823971 kg ; Palette - PELD 0.208333333333333 kg ; Vis et rondelles éecltrozinguées 0.154722222222222 kg
Prise RJ45 Mosaic - Catégorie 6A STP - 2 MOD_1 MOD - Blanc | LGRP-01330-V02.01-FR | 32216 | 1.1 | 2022/06/01 | 1 | Individual | PEP PCR ed 3.0 | LEGRAND | 10 | 1 | unité | Connexion d’un point de connexion pendant 10 ans (durée de vie de référence) avec un taux d’utilisation de 25 % pour un accessoire de télécommunication en cuivre pour une application LAN tertiaire. | 076576 - 080251 - 078802L ; Mecanism : 079173L - 079176L - 079476 - 079474 - 079473 - 079471 - 076584 - 076571 - 076527 - 076526 - 079176 - 076599 - 076590 - 076577 - 076573 - 076574 - 076525 - 076524 - 076509 - 076508Support : 080251 - 080250Plate : 079302L - 079042L - 078802L - 079041LBlanking plate : 079270 - 077070 | 1.2447 | 1.1275 | 0.10973 | 0.0074163 |  |  |  |  | 0.82302 | 0.30106 | 0.0034628 | 0.30452 | 0 | 0 | 0 | 0 | 0 | 0 | 0 | [9 empty] | Plastic 27.19 % ; Metal 32.69 % ; Other 40.12 %
Peintures de ravalement en phase aqueuse, classe D2 | INIES_CPEI20200625_160049 | 37293 | 2.1 | 2020/06/14 | 2 | Collective | NF EN 15804+A1 + NF EN 15804/CN | SYNDICAT NATIONAL DES INDUSTRIES DES PEINTURES, ENDUITS ET VERNIS | 15 | 1 | m² | « Protéger et décorer 1m² de support, préparé dans les règles de l’art(*) avec de la peinture de finition, de type peinture de ravalement en phase aqueuse classe D2, sur la base d’une durée de vie de référence de 15 ans comprenant une mise en œuvre et aucun entretien. » (*) Conformément au DTU 59.1. | AKZONOBEL, ALLIOS, BAUMIT, BBFRENAULAC, CHABAUD, CIN, COMUS, CROMOLOGY SERVICES, DAW, MAESTRIA, MAUVILAC, ONIP, PPG, RECA, STO, THEOLAUR, V33. ; ; ABSYDE PREMIUM, ACRILAC, ACRYL TIGRE, ACRYLFAÇADE VELOURS, ACRYLOLITE, ACRYLOXANE, ACRYSTYL FACADE, ACSYL, ADDICT ACRYL FACADE, ALPHA DIWAGOLAN, ALPHALIET BL, ALPHALOXAN EXTRA, ALPHATEX IQ MAT, ALTO BRILLANT, AMPHIBOLIN, AMPHISILAN FAÇADE, AMPHISILAN NESPRI-TEC NQG, AQUAISOLITH, ARTIFAÇADE, ATLANTIS MAT, BATIRECA ACRYLIQUE EXTERIEUR, BETONSET MAR, BIOKALKCOLOR, BRICOCASH FACADE SILOXANE, CALDEIRA DOLOMIEU, CAPALITE HYDRO, CAPAQUA D2 MAT, CLIMALITH SILOXANE RS, COROLITH O, COVALITH, CRYLASTRAL, CRYLOXANE 10C, D2 GTO, DIPALITE, DIPAXANE, DURSOL METHACRYL, DV ECRAN+ FACADES MULTI-SUPPORTS, DV MULTI-SUPPORT FACADE BLANC, EASYONE EVOLUTION MAT EXTER, ECLALITE'O, ECOVIVA ACRYL FACADE, ELASTACRYL MAT PLUS, ELASTACRYL SATIN, ERMOCRYL FACADE, ERMOCRYL SILOXANE, EVO-K RAVAL A-730, EVO-K RAVAL S-790, EXTRALOXANE +, FACACRYL HYDRO, FACADE ACRYLIQUE FA450, FACADE ACRYLIQUE MONOCOUCHE, FACADE ET MACONNERIE ACRYLIQUE, FACADE ET MACONNERIE HYDROPLIOLITE, FACADE HYDROPLIOLITE FH480, FAÇADE PRO CONDITIONS EXTREMES, FAÇADE PRO SPECIALE FISSURES, FACADE REVETEMENT ACRYLIQUE, FACADE REVETEMENT HYDROPLIOLITE, FACADE SILOXANE FS470, FACADE SILOXANE MONOCOUCHE, FAÇADE SPECIALE RENOVATION, FACADES LISSES, FACADES LISSES DEUX EN UN, FACEL HYDRO, FLESSCOAT SUPERFINE, FREITALITH HYDRO ER, FREITALITH TEMPO, G.T. ACRYL FACADE, G.T. LITH HYDRO, G.T. SILOX D2, GLOBACRYL MAT, GLOBALITE HYDRO, GLOBAXANE MAT, GLYCELITE HP FONGE, GORILITALO, GORILITALO 4S, GRANOPORCOLOR, GUIOCRYL, GUIOCRYL CONFORT, GUITAXANE, HYDRO FACADLITH, HYDROLAC, HYDROLITE VERTIKAL, HYDROXANE, IDROLIT, IDROLIT AD NF, IKARSIL MAT, IKARSUN, ILUC LATEX MAT, INTEGRA, JU MULTI-SUPPORTS FACADES, KATEX, LATEXOR, LAUR EXPRESS FACADE ACRYL D2, LAUR EXPRESS FACADE HYDRO D2, LAUR' FACADE D2 HYDRO, LAURAXANE, LAURTHERM EXTERIEUR, LEVISCRYL MAT, LEVISCRYL SATIN, LITH"O"XANE D2, LOGILITH HYDRO, LPF 36, LUC' EXTER HYDRO LITE, MAT VELOUTE EXTERIEUR, MATCH ACRYL FACADE HYDRO P, MATCH ACRYL MAT FACADE, MAXI-FACADES, METAL 5 METALITH HYDRO, METALIA, METALLOCRYL EXTÉRIEUR, MICROXANE, MINERAL O, MINERAL VERTIKAL, MINERALFLEX, MOGATEX, MURESKO COOL PROTECT, MURESKO NQG, MURESKO PLUS BASE 1, MURNYL PLUS, MUROXANE, NANOPORCOLOR, NATEC PEINTURE 08, NATILANE, NATILANE SIL, NEBRASKA ACRYL MAT INTER EXTER, NOVAQUA HD, ODILITE FLASH, ODILITE HYDRO D2, ODIXANE, OMATEX, ONDUFLEX SKYDOME, ONDUFLEX TOITURE, OTALIS LIGHT, OXAMAT LISSE, OXATEC LISSE, PANCRYTEX D2 AERO, PANCRYTEX TT, PARA-THERM MAT LISSE, PARA-THERM SILOXANE LISSE, PEINTCRYL, PEINTIXANE, PEINTURE 08, PEINTURE AG, PEINTURE APPUIS DE FENETRES V33, PEINTURE FACADE ACRYLIQUE, PEINTURE FACADE ACRYLIQUE PEF ACRYL CECIL PRO, PEINTURE FACADE CLIMATS EXTREMES ANTI ENCRASSEMENT V33, PEINTURE FACADE CLIMATS EXTREMES V33, PEINTURE FACADE EASY RENOVATION V33, PEINTURE FACADE HYDROPLIOLITE, PEINTURE FACADE SILOXANE PEF SILOX CECIL PRO, PEINTURE SG, PERLANE, PERLOXANE TT, PERMEO MAT, PERMEOXANE, PERUFLEX, PLASDOXANE PREMIUM, PLASTONYL, PPU ACRYLO FACADE, PRESTOLITE HYDRO, PURACOLOR, RAVACRYL, RAVALEX MAT, RAVALFACADE D2 HYDRO, RAVALTEX, RECATEX, RENO' 5915, RENO' FLEX, RENO' LAXANE, RENO' LITHO, RENO' SIL MAT ASPECT LISSE, RENO'CRYL, RENOCRYL 500, RENOGEM, RENOVLO SKYDOME, RENOVLO TOITURE, REVILITE, REVIXANE, REVTOIT ACRYL, RIPOXANE ER, ROCOSIL, ROKOFAN, ROLLFACADE D2 ACRYL, ROXATEC, ROXILANE D2, SAPTOLITE HYDRO, SHINE, SIGMA FACADE TOPCOAT, SIGMASILOXANE FINITION, SIGMAXANE D2 D3 LIGHT, SILARIO, SILENZZO LISSE, SILEXTRA LISSE, SILICAPAINT, SILIKAMAT D2, SILIKATCOLOR, SILIKONCOLOR, SILISETTEF L, SILITEX, SILOMAT, SILOMAT SH, SILROX LISSE, SOFRANEUF, SOUS-COUCHE FACADE V33, SPECTRONYL, STARCOLOR, STIZOL HYDRO LEGER, STIZOL MAT LEGER, STOCOLOR ACRITEX, STOCOLOR DRYONC S, STOCOLOR DRYONIC, STOCOLOR DRYONIC M, STOCOLOR DRYONIC WOOD, STOCOLOR JUMBOSIL, STOCOLOR LOTUSAN, STOCOLOR LOTUSAN AIMS, STOCOLOR LOTUSAN G, STOCOLOR MAXICRYL, STOCOLOR METALLIC, STOCOLOR PHOTOSAN, STOCOLOR S FIN, STOCOLOR SILCO, STOCOLOR SILCO G, STOCOLOR SOLICAL, STOCOLOR SOLICAL G, STOCOLOR TOP, STOCOLOR X-BLACK, STOFILL MAT, STRALIET HYDRO, STYRECRYL, STYZOL ACRYL, STYZOL ATMO FLEX, STYZOL HYDRO, SYLCOFOND, SYLITOL FAÇADE/FINISH 130, SYLITOL NQG, TESTEUR CHROMATIC FACADE, TEXTONE HYDRO, TEXTONE HYDRO 4X4, TEXTOPERL, TG - FAÇADE ACRYLIQUE, THEO PASS FACADE ACRYL D2, THEO PASS FACADE HYDRO D2, THEOTHERM EXTERIEUR, TOL DUOCRYL LG, TOL FACADE ACRYL, TOL FACADE LG, TOL O PERL T5, TOLCOAT ROOF, TOLDUOCRYL, TOLL-O-PERL PLUS, TOLL-O-THERM MAT LISSE, TOLL-O-THERM SILOXANE LISSE, VECTOR FACADE ACRYLIQUE SUPER +, VERNIS FACADE METALLIQUE, VERTIKAL FMS, VIEROBETON, VIEROQUARTZ ULTRA, VISOLCALCE BADIGEON, VIVALITE HP HYDRO, VIXALIT, VIXALIT HV, VIXANOVA P, ZAPAFOR HYDROTEC, ZOLPAN MAT EVOLUTION, B.M FACADE ACRYL, LAUR EXPRESS FACADE ACRYL D2/D3, LITHOXANE D2/D3, THEOTHERM FACADE D2/D3/I1, PRO'G THERMO ISOLANT EXTERIEUR, FACADE ACRYLIQUE, TRIPLOXYDE LISSE, EVOLUTION PRO FACADE D2, NEOXANE FAÇADE. ; | 1.8557 | 1.8107 | 0 | 0.045055 | 0 | 1.5213 | 0.029946 | 0.10403 | 1.6553 | 0.079349 | 0.076041 | 0.15539 | 0 | 0 | 0 | 0 | 0 | 0 | 0 | 0 | 0.0013433 | 0 | 0.043712 | 0 |  | 619 | Europe |  | Peinture 0.5 kg ; Film PEBD 0.001 kg ; Acier 0.00235 kg ; Palette Bois 0.0393 kg ; PP 0.023 kg
Prise RJ45 MOSAIC - CATEGORIE 6 FTP - 2 MOD - Blanc | LGRP-00945-V02.01-FR | 32217 | 1.1 | 2022/05/01 | 1 | Individual | PEP PCR ed 3.0 | LEGRAND | 10 | 1 | unité | Connecter un point de connexion pendant 10 ans (durée de vie de référence) avec un taux d’utilisation de 25% pour un accessoire de télécommunication en cuivre pour une application LAN tertiaire. | 0 765 65 - 0 788 02L - 0 802 51 ; 076564 - 076554 - 079454 - 079455 - 079464 - 079465 - 079485 - 079165 - 079165L - 076567 - 076522 - 076523 - 076551 - 076552 - 076561 - 076562 - 076555 - 079451 - 079452 - 079461 - 079462 - 076581 - 076582 - 079481 - 079162 - 079162L - 076591 - 076592 - 079492 - 076501 - 076502 - 076503 - 076504 - 076505 - 076506 - 076507 - 076551-2AP61 - 076551-2UP61 - 076554AP61 - 076554UP61 - 076563 - 076563-2AP61 - 076563-2UP61 - 076566 - 076566AP61 - 076566UP61 - 076567 - 076581 - 076582 - 076583 - 076593 - 076594 - 076595 - 076596 - 076597 - 076598 - 079164L - 079461L - 079486 | 0.78247 | 0.72526 | 0.051225 | 0.0059914 |  |  |  |  | 0.43905 | 0.28308 | 0.0031281 | 0.28621 | 0 | 0 | 0 | 0 | 0 | 0 | 0 | [9 empty] | Plastic 34.31 % ; Metal 16.82 % ; Other 48.87 %
Ouate de cellulose en vrac OUATTITUDE / Cloudy Cellulose - Mise en oeuvre par soufflage - R = 10 m².K/W | INIES_IIZY20221213_180913 | 41521 | 1.3 | 2022/12/19 | 1 | Individual | NF EN 15804+A1 + NF EN 15804/CN | SAS OUATTITUDE | 50 | 1 | m² | Réaliser une fonction d’isolation thermique sur 1 m² de paroi horizontale, par soufflage sur une épaisseur initiale de 500 mm avec une densité de 25 kg/m3 à la pose (32.1 kg/m3 après tassement) pour une résistance thermique de 10 m².K/W, en assurant les performances prescrites du produit sur la base d’une durée de vie de référence de 50 ans. | Ouattitude ; Cloudy Cellulose ; IGLOO France S ; ISOCELL F ; Jetfib’Ouate | -3.92 | -15.236 | 0 | 11.3 | 0 |  | 0 | 0 | -15.9 | 0 | 0 | 0.664 | 0 | 0 | 0 | 0 | 0 | 0 | 0 | 0 | 0 | 0 | 0 | 4.779 |  | 290 | France | FR-OCC | Ouate de cellulose 12.5 kg ; Emballage PP 0.0063 kg ; Palettes 0.47 kg ; Emballage PE 0.12 kg
DEKTON® avec une épaisseur de 20 mm utilisée dans les salles de bains | INIES_ITXF20230802_040516 | 34828 | 1.1 |  | 1 | Individual | NF EN 15804+A2 + NF EN 15804/CN | Cosentino Surfaces France | 50 | 1 | m² | Assurer la fonction d'un mètre carré (1 m2) de dalle utilisée dans les salles de bain, d'une épaisseur de 20 mm et d'un poids de 51,10 kg pendant une durée de vie de 50 ans | Pierre technique ultra-compacte d'une épaisseur de 20 mm et d'une densité de 2500 à 2610 kg/m3. | 81.8 | 47.1 | 34 | 0.597 | 0 |  |  |  | 33.1 | 14 | 0.000836 | 14 | 0 | 34 | 0 | 0 | 0 | 0 | 0 | 0 | 0.327 | 0 | 0.27 | 0 | 0 | 2075 |  |  | Argile 20.8 kg ; Autres additifs 4.38 kg ; Pigments inorganiques 0.66 kg ; Tréteau métallique 0.05 kg ; Feldspath 25.44 kg
DEKTON® avec une épaisseur de 12 mm utilisée dans les salles de bains | INIES_ILGY20230802_015000 | 34827 | 1.1 |  | 1 | Individual | NF EN 15804+A2 + NF EN 15804/CN | Cosentino Surfaces France | 50 | 1 | m² | Assurer la fonction d'un mètre carré (1 m2) de dalle utilisée dans les salles de bain, d'une épaisseur de 12 mm et d'un poids de 30,70 kg pendant une durée de vie de 50 ans | Pierre technique ultra-compacte d'une épaisseur de 12 mm et d'une densité de 2500 à 2610 kg/m3. | 49.2 | 28.34 | 20.5 | 0.359 | 0 |  |  |  | 19.9 | 8.44 | 0.000502 | 8.44 | 0 | 20.5 | 0 | 0 | 0 | 0 | 0 | 0 | 0.197 | 0 | 0.162 | 0 | 0 | 2075 |  |  | Argile 12.49 kg ; Pigments inorganiques 0.4 kg ; Feldspath 15.17 kg ; Tréteau métallique 0.03 kg ; Autres additifs 2.63 kg
SUPER 400 - Diffuseur en polycarbonate transparent - ON/ OFF - Lampe à équiper culot E27 | LGRP-00736-V02.01-FR | 32218 | 1.1 | 2022/02/01 | 1 | Individual | PEP PCR ed 3.0 | LEGRAND | 10 | 1 | unité | Boîtier destiné à recevoir une lampe à culot E27 (halogène 70 W max. ou fluocompacte 23 W max.) pour assurer un éclairage général à 230 V pendant 10 ans, à l’intérieur et à l’extérieur, dans les zones de circulation, les locaux commerciaux et résidentiels. Résistance aux chocs IK 04, étanchéité IP 44 et résistance au feu de 850°C/30s. | 500270 ; | 3.4373 | 3.3633 | 8.1146e-06 | 0.073977 |  |  |  |  | 3.3307 | 0.019254 | 0.013327 | 0.032581 | 0 | 0 | 0 | 0 | 0 | 0 | 0 | [9 empty] | Plastic 63.91 % ; Metal 3.8 % ; Other 32.29 %
SPOTLIGHT AIR ADJUST GEN 2 | LEDV-00016-V01.01-FR | 41529 | 1.3 | 2024/02/01 | 1 | Individual | PEP PCR ed 4.0 | LEDVANCE GMBH | 10 | 1 | unité | Fournir un éclairage artificiel dont le flux lumineux sortant est de 1000 lumen pendant une durée de vie de référence de 35 000h. | SP AIR ADJ P 4W 927 DIM IP23 BK ; SP AIR ADJ P 4W 927 DIM IP23 WT ; SP AIR ADJ P 4W 930 DIM IP23 BK ; SP AIR ADJ P 4W 930 DIM IP23 SI ; SP AIR ADJ P 4W 930 DIM IP23 WT ; SP AIR ADJ P 4W 940 DIM IP23 WT ; SP AIR ADJ P 4W 930 DIM IP23 WT ; | 75.92 | 4.4678 | 71.2054 | 0.24676 | -1.5192 |  |  |  | 4.1476 | 0.15562 | 0.16463 | 0.32025 | 0 | 0 | 0 | 0 | 0 | 71.2054 | 0 |  |  |  |  | 0 | 0.084826 |  |  |  | Plastic 16.1 % ; Metal 60.3 % ; Other 23.6 % ; Plastic 0.029 kg ; Metal 0.108 kg ; Other 0.042 kg ; Masse du produit 0.179 kg ; Emballage 0.095 kg ; Produits complémentaires à l'installation 0.0 kg ; Masse totale des produits constitutifs de l'unité fonctionnelle 0.274 kg
FLOODLIGHT GEN 4 MP (PHOTOCELL) | LEDV-00030-V01.01-FR | 41530 | 1.2 | 2024/11/01 | 1 | Individual | PEP PCR ed 4.0 | LEDVANCE GMBH | 25 | 1 | unité | Fournir un éclairage artificiel dont le flux lumineux sortant est de 1000 lumen pendant une durée de vie de référence de 35 000h. | FL 200 PCELL P 133W 840 20KLM PS BK ; FL 100 P 69W 10KLM 830 PS SY100 BK ; FL 100 P 69W 10KLM 830 PS SY100 WT ; FL 100 P 69W 10KLM 840 PS SY100 BK ; FL 100 P 69W 10KLM 840 PS SY100 WT ; FL 100 P 69W 10KLM 865 PS SY100 BK ; FL 100 P 69W 10KLM 865 PS SY100 WT ; FL 150 P 100W 15KLM 830 PS SY100 BK ; FL 150 P 100W 15KLM 830 PS SY100 WT ; FL 150 P 100W 15KLM 840 PS SY100 BK ; FL 150 P 100W 15KLM 840 PS SY100 WT ; FL 150 P 100W 15KLM 865 PS SY100 BK ; FL 150 P 100W 15KLM 865 PS SY100 WT ; FL 200 P 133W 20KLM 830 PS SY100 BK ; FL 200 P 133W 20KLM 830 PS SY100 WT ; FL 200 P 133W 20KLM 840 PS SY100 BK ; FL 200 P 133W 20KLM 840 PS SY100 WT ; FL 200 P 133W 20KLM 865 PS SY100 BK ; FL 200 P 133W 20KLM 865 PS SY100 WT ; FL 250 P 167W 25KLM 830 PS SY100 BK ; FL 250 P 167W 25KLM 830 PS SY100 WT ; FL 250 P 167W 25KLM 840 PS SY100 BK ; FL 250 P 167W 25KLM 840 PS SY100 WT ; FL 250 P 167W 25KLM 865 PS SY100 BK ; FL 250 P 167W 25KLM 865 PS SY100 WT ; FL 100 PCELL P 69W 840 10KLM PS BK ; FL 150 PCELL P 100W 840 15KLM PS BK ; FL 200 PCELL P 133W 840 20KLM PS BK ; | 57.3593 | 0.53027 | 56.809 | 0.020063 | -0.20786 |  |  |  | 0.50547 | 0.017966 | 0.0068385 | 0.024805 | 0 | 0 | 0 | 0 | 0 | 56.809 | 0 |  |  |  |  | 0 | 0.0037654 |  |  |  | Plastic 9.4 % ; Metal 48.4 % ; Other 42.2 % ; Plastic 0.323 kg ; Metal 1.673 kg ; Other 1.458 kg ; Masse du produit 3.454 kg ; Emballage 0.501 kg ; Produits complémentaires à l'installation 0.0 kg ; Masse totale des produits constitutifs de l'unité fonctionnelle 3.955 kg
Peintures satinées et boiseries en phase aqueuse | INIES_CPEI20200625_144247 | 37284 | 1.9 | 2020/06/14 | 2 | Collective | NF EN 15804+A1 + NF EN 15804/CN | SYNDICAT NATIONAL DES INDUSTRIES DES PEINTURES, ENDUITS ET VERNIS | 10 | 1 | m² | « Protéger et décorer 1m² de support, préparé dans les règles de l’art(*) avec de la peinture de finition, peinture de type satinée ou boiseries en phase aqueuse, sur la base d’une durée de vie de référence de 10 ans comprenant une mise en œuvre et aucun entretien. » (*) Conformément au DTU 59.1. | AKZONOBEL, ALLIOS, BBFRENAULAC, CIMENTOL, CIN, COMUS, CROMOLOGY SERVICES, DAW, DURALEX, FERON, HAGHEBAERT ET FREMAUX, LAGAE, MAESTRIA, MAUVILAC, ONIP, PPG, RECA, SOB SOLUTIONS, STERMA, STO, THEOLAUR, V33. ; ; 3 EN 1, ABYSS SATIN, ACRILSMALTE ACETINADO, ACRYL 320 SATIN, ACRYL SATIN, ACRYL SATIN 1G, ACRYL SATIN GARNISSANT, ACRYL SATIN OCEAN, ACRYL TA SATIN, ACRYL TA VELOURS, ACRYL'AIR, ACRYL'ECO SATIN, ACRYL'ECO VELOURS, ACRYLEVIS TX SATIN, ACRYLEVIS TX SEMI BRILLANT, ACRYLIQUE SATIN 78020 BLANC, ACRYSAN PLUS, ACRYSAT, ACRYSTYL SATIN, ACRYSTYL VELOURS, AC-THANE SATINÉ, ADACRYL VELOURS, ADDICT ACRYL SATIN MONOCOUCHE, ADDICT PEINTURE ACRYL, AERONET SATIN, AKTU MAT VELOUTE, AKTU SATIN, AKTU VELOURS, ALIMACRYL, ALKYNEO SATIN, ALKYNEO VELOURS, ALLIAGE, ALPACRYL SATIN, ALPHA BL SATIN, ALPHA CLASSIC SATIN, ALPHA METALLIC, ALPHA REZISTO EASY CLEAN SATIN, ALPHA REZISTO SATIN, ALPHA UNIVERSAL SATIN, ALPHA VERONA, ALTEA SATIN, ALTEA VELOURS, ALTERNATIV TOPACRYL SATIN, ALTERNATIV TOPACRYL VELOURS, ALTO SATIN, ALTO VELOURS, AMBIANCE LAK SATIN, AMBIANCE SATIN COLOR, AMPLIA H2O SATIN, APLAT VELOURS, AQUA 50 SATIN, AQUALKYD SATIN, AQUALKYD VELOURS, AQUALKYD VELOURS PREMIUM, AQUALUC SATIN, AQUALUC VELOURS, AQUAMIX, AQUAPORE, AQUAREL CHAMBRE D'ENFANTS, AQUAREL LAQUE MULTI-SUPPORTS SATIN, AQUAREL PEINTURE DECORATION VELOURS, AQUASOFT SATIN, AQUASOFT VELOURS, AQUASTRAL SATIN, AQUASTRIA DEMI-BRILLANT, AQUASTRIA SATIN, AQUASTRIA VELOURS, AQUAWOOD, ARGILE LAQUE SATINEE EXTERIEURE, ARGILE LAQUE SATINEE INTERIEURE, ARGILE SATIN COUVRANT, ARTITOP VELOURS, AUCHAN MONOCOUCHE VELOURS DEPOLLUANTE, BARDORENOV +, BATI XXL SATIN, BATI XXL VELOURS, BATISATIN, BATIVELOURS, BD BLANC CUISINE ET BAIN, BD BLANC SATIN, BD BLANC SATIN +, BD BLANC VELOURS, BIO ALKYD VELOURS, BIOME VELOURS, BIONYL SATIN, BIOPUR VELOURS, BIORIGINE VELOURS, BIOSOURCE VELOURS, BLANC & VOUS COULOIRS ENTREES ESCALIERS VELOURS, BLANC & VOUS CUISINE VELOURS, BLANC & VOUS SALLES DE BAINS VELOURS, BLANC & VOUS SATIN TOUTES PIECES, BLANC & VOUS VELOURS TOUTES PIECES, BLANC CUIS&BAIN SATIN V33, BLANC INTERIEUR MULTI-SUPPORTS MONOCOUCHE SATIN ALKYDE, BLANC INTERIEUR MURS INTERIEURS MONOCOUCHE SATIN ACRYLIQUE, BLANC INTERIEUR MURS INTERIEURS SATIN ACRYLIQUE, BLANC INTERIEUR SATIN V33, BLANC M&P 2 EN 1 SATIN V33, BLANC MONOCOUCHE M&P SATIN V33, BLANC MULT.SUP.EASY-COVER SATIN V33, BLANC PERFECTION SATIN V33, BLANC RENOVATION SATIN V33, BLANC RESIST'EXTREME SATIN V33, BLANC SPECIAL CHANTIER SATIN V33, BLANC XL ACRYL SATIN, BRICOCASH MONOCOUCHE ACRYL SATIN, BRILLACRYL SATINE, BRILLE ACRYL, CALISTA VELOURS, CAMISATIN, CAPACRYL AQUA PU SATIN, CAPACRYL AQUA VENTI, CAPAQUA GARNISSANT, CAPAQUA SATIN, CAPAQUA SOIE, CAPAQUA'LAC SATIN, CAPASAN ACTIVE SILK, CAPTEO SATIN, CAPTEO VELOURS, CARAT MAT VELOUTE, CARAT SATIN, CARAT VELOURS, CEROSOIE, CETABOIS OPAQUE H2O, CETOL BL OPAQUE, CHAMBRES & SEJOUR SATIN, CHARME ACETINADO, CHARME VELOURS, CIDACRYL 2001 SATIN, CIMES SATIN, CINACRYL MAT, CINACRYL SATINÉ, CLASSIDUR AQUASIL VELOURS, CLEAN'ODEUR SATIN, COFAVELOURS EVOLUTION, COLOR IDEM SATIN HD, COLORISSIM SATIN V33, COMACRYL SATIN, COMPLEX SATIN, COMPLEX VELOURS, COMPLICE C1 SATIN, COMPLICE C3 SATIN, COMPLICE C3 VELOURS, COMPLICE C5 LYS VELOUTE, COMPLICE C5 SATIN, COMPLICE C5 VELOURS, COMPLICE C7 SATIN, COMPLICE C7 VELOURS /SATIN, COMPLICE CSOL, COMUSTHERM'O, COROLAC SATIN, COROSATIN, COTE RENO CARRELAGES & FAIENCES, COTE RENO MEUBLES & PLACARDS, COULEURS MURS ET BOISERIES SATIN, COVABOIS, COVACRYL VELOURS, CROSS, CRYLO VELOURS, CRYLOREX SATIN, CRYPT'O 8068, CUISINE & SALLE DE BAIN, CUISINE ET SALLE DE BAIN, DECOLAB PEINTURE CARRELAGE SATIN V33, DECOLAB PEINTURE ET PROTECTEUR SANITAIRE SATIN V33, DECOLAB PEINTURE MULTIMATERIAUX CUISINE SATIN V33, DECOLAB PEINTURE MULTIMATERIAUX SALLE DE BAIN SATIN V33, DECOLAB PEINTURE MURALE CUSINE & BAINS SATIN V33, DECOLAB PEINTURE PLANCHERS & ESCALIERS SATIN V33, DECONATURE SATIN, DECONATURE VELOURS, DECOPUR SATIN, DECOPUR VELOURS, DECOR' TIME SATIN, DECOR' TIME VELOURS, DEXACRIL SATIN PREMIUM, DEXACRIL SOIE PREMIUM, DEXACRYL VELOURS PREMIUM TUV, DIPABRILL SATIN, DIPASATIN, DIPAVELOURS, DOCKS SATIN, DOCKS VELOURS, DOCKS VELOURS AIRLESS, DOX ACRYL SATIN, DOX ACRYL VELOURS, DRAKKA VELOURS, DULISATIN HYDRO PLUS, DUOL ACRYL SATIN, DURACRYL 1/2 BRILLANT, DURACRYL SATIN, DURACRYL VELOURS, DURAFLEX MED, DURAQUA PREMIUM SATINADO BLANCO, DURAQUA SATINADO BLANCO / BASE BL, DV ARCHITECTE DECO SATIN, DV BLANC FACILE SATIN, DV BLANC FINITION PARFAITE SATIN, DV BLANC SIMPLE SATIN, DX AIR CLEAN SATIN, DX AIR CLEAN VELOURS, DX BOIS, DX G HYDRO GARNISSANT SATIN, DX G HYDRO GARNISSANT VELOURS, DX TOILE, EASYONE EVOLUTION SATIN VELOURS, EASYONE EVOLUTION VELOURS AIRLESS ET ROULEAU, ECO SATIN, ECO VEL ACRYLIQUE, ECO VELOURS, ECOBIOSATIN, ECOBIOVELOURS, ECOBRYL, ECOVIVA SATIN HP O+, ECOVIVA VELOURS' O+, EDELMAT VELOUTE PREMIUM, EDELSOIE, EKOPUR BIO SATIN, EKOTOP SATIN, ELASTACRYL SATIN, ELASTOP HYDRO SATIN, ELASTOP HYDRO VELOURS, ELYOPUR LAQUE SATIN, ELYOPUR VELOURS, ELYTE BOIS, ELYTE MAT VELOUTE, ELYTE SATIN, ELYTE VELOURS, ENVIE BIOSOURCEE VELOURS, ERMOCRYL SATIN, ERMOCRYL SATIN AIRLESS, ERMOCRYL VELOURS, ERMOCRYL VELOURS AIRLESS, ETHI'C LAQ VELOURS, ETHI'C VELOURS, EUROPAN HYDROPLUS, EVALUX CUISINE & BAIN, EVOCATION, EVO-K ALTO S-440, EVO-K HYDRO AS-345, EVO-K HYDRO V-340, EVOLUTEX 2 EN 1 SATIN, EVOLUTEX 2 EN 1 VELOURS, EVOLUTEX BC SATIN, EVOLUTEX BC VELOURS, EVOLUTEX SATIN, EVOLUTEX VELOURS, EXCEL SATIN, EXCEL VELOURS, EXCELENZ SOIE, EXCELIOR SATIN, EXCELLIA SATIN EVOLUTION, EXCELLIA VELOURS EVOLUTION, EXPONIA DECO SATIN, EXPORT WALL & WOOD SATIN, EXTER BOIS, FASTODECOR, FINIBOIS, FINIFER INT/EXT, FLAT HYDRO SATIN, FLAT HYDRO VELOURS, FOXTER TOUTES PIECES NATURELLE MONOCOUCHE SATIN, FYTOSATIN, FYTOVELOURS, G.T. ACRYL SATIN, GAMABOIS HYDRO, GAMAFLEX, GAMAFLEX ULTRA, GAMROC SOL HYDRO SATIN MED, GARNI100 SATIN, GARNIVELOURS HYDRO G, GAUSATIN, GAUVELOURS, GEOSAT, GLYTENDU H2O, GORIACCESS SATIN, GORIACCESS VELOURS, GORICLASSIC SATIN, GORICLASSIC VELOURS, GORILAQ NV SATIN, GORIMIX NV VELOURS, GORIMIX SATIN, GORIMIX VELOURS, GORIMIX VELOURS 2022, GORISTYLE SATIN, GORISTYLE VELOURS, GT ACRYL VELOURS, GUITTAIR VELOURS, HEVA SATIN HYDRO, HEVACRYL VELOURS, HEVALKYD M SATIN, HEVALKYD R SATIN, HEVALKYD R VELOURS, HEVALKYD URETHANNE SATIN, HEVAQUA LAQUE SATIN, HEVAQUA LAQUE VELOURS, HEVAQUA SATIN, HEVAQUA VELOURS, HEVIVA SATIN 15, HEVIVA SATIN 25, HEVIVA VELOURS, HORUS SATIN, HYBRYD'O SATIN, HYDRA SATIN, HYDRA VELOURS, HYDRACRYL + VELOURS, HYDRACRYL SATIN, HYDRACRYL VELOURS, HYDRO 22 <1G/L, HYDRO 33 COV <1G/L, HYDROFINISH VELOURS, HYDROSATIN, HYDROSOFT, HYDROVELOURS, HYGIO'AIR VELOURS, HYGIOPUR, HYGIO'SAFE, ICONE + SATIN, ICONE VELOURS, IDROTOP SATIN +, IDROTOP VELOURS SATINE, IFIROL FUTURA, ILUC' 3F VELOURS, ILUC' LAK SATIN, ILUC' LAK VELOURS, ILUC' VELOURS, INDEKO SATIN, INDEKO SOIE, INDI ACRYL SATIN, INNOVACRYL 2.1, INTEGRA, INTER ALKYDE SATIN, INTER LAQUE SATIN, INTERIEUR - EXTERIEUR SATINEE, INVENTIV VELOURS HAUTE RESISTANCE ET DEPOLLUANTE, IRMOLINE SATIN, ISOREX FONGISTOP, ISOREX NOBACT, IZI'SATIN R-300, KF BLANC CUISINE ET BAINS, KF BLANC SATIN BICOUCHE, KF BLANC SATIN MONOCOUCHE, KF BLANC VELOURS BICOUCHE, KF BLANC VELOURS MONOCOUCHE, LABEL'ONIP SATIN CLEAN'R, LAQUE GAMROC HYDRO BRILLANT, LAQUE GAMROC HYDRO MAT, LAQUE GAMROC HYDRO SATIN, LAQUE SATIN AQUA, LASCONYL PV, LASCOSATIN HYDRO, LASCOVELOURS HYDRO, LASURALO FINITION, LATEX SAMT 10, LATOX SATIN, LAUR EXPRESS SATIN, LAURACRYL SATINE, LAURAPAINT'O, LEADEROSATIN, LES TALENTUEUSES SATIN, LES TALENTUEUSES VELOURS, LEVIS METALLIC, LEVISCLEAN+ SATIN, LEVISMUR SATIN, LUBERON BOIS, LUBERON SATIN, LUBERON VELOURS, LUC WOOD, LUNEA SATIN, LUNEA VELOURS, LURIFIX SM1, M&P ACRYLIQUE BLANC SATIN V33, MAGNACRYL SATIN, MATCH ACRYL SATIN, MATCH ACRYL VELOURS AIRLESS, MAXILINE VELOURS, MAXILINE VELOURS SATINE, MAXI'LUC EVO 2 EN 1 VELOURS, METAL 5 AQUALAC SATIN, METALLIUM, METALLOCRYL INTERIOR, METISSE SATIN, MICRO' FLEX, MONOCOUCHE MURS BOISERIES RADIATEURS SATIN ACRYLIQUE CUISINES SALLES DE BAIN, MONOCOUCHE MURS BOISERIES RADIATEURS SATIN ACRYLIQUE SEJOURS CHAMBRES COULOIRS, MULTICOLORS SATIN, MURALE SATINEE CUISINE ET SALLE DE BAINS, MURS & PLAFONDS SATIN, MURS ET PLAFONDS BOISERIES SATIN, MURS ET PLAFONDS SATIN, MURS ET PLAFONDS VELOURS, NATEC VELOURS, NATURE SATIN, NATURE VELOURS, NATUREA BIOSOURCEE VELOURS, NEBRASKA ACRYL VELOURS, NEBRASKA HYDRO SATIN, NEBRASKA HYDRO VELOURS, NEBRASKA NATUR SATIN, NEBRASKA NATUR VELOURS, NEOVELOURS RESIST AB, NEVETOP SATIN, NEXOCRYL SATIN, NYLOREX SATIN, NYLTOP SATIN, NYLTOP VELOURS, OBAMAT VELOURS AIRLESS, OBASATIN, OBAVELOURS, OCEA DTM17, OCEA RUST, OCEABOIS, OCEALAK BRILLANT, OCEALAK SATIN, OCEALAK VELOURS, OCEASATIN, OCEASOL, OCEAVELOURS, ODYSSEE 2 VELOURS, ODYSSEE SATIN, ODYSSEE VELOURS, ONDI + SATIN, ONDI + VELOURS, ONDIKYD SATIN EXTRA, ONDIKYD SOIE, ONDILAK CLASSIC SATIN, ONDILAK CLASSIC VELOURS, ONDILAK COLLECTION SATIN, ONDILAK COLLECTION VELOURS, ONDILAK PREMIUM SATIN, ONDINE, ONDIPUR SATIN, ONDIPUR VELOURS, OPACRYL SATIN SILOXANE PLUS, OPALYS PREMIUM SATIN, OPALYS PREMIUM VELOURS, OREA SATIN, ORIZON SATIN PREMIUM, ORIZON VELOURS PREMIUM, OSCAPRO SATIN, OSCAPRO VELOURS, OSCAPRO VELOURS R PURE, OXYGENE SATIN, PALCOATING, PANTEX SATIN, PANTEX SOIE, PANTEX VELOURS, PE PBM - PEINTURE TOUS MATERIAUX CECIL PRO, PE S15 - BLANC SATIN ESSENTIEL CECIL PRO, PE S35 - BLANC SATIN CHANTIER CECIL PRO, PE S55 - BLANC SATIN EXPERT CECIL PRO, PEB45 - PEINTURE BOIS HAUTE PERFORMANCE CECIL PRO, PEINTURAMA SATIN, PEINTURAMA VELOURS, PEINTURE ACRYLIQUE SATINEE, PEINTURE BOIS, PEINTURE BOIS COULEUR D'ICI V33, PEINTURE BOIS DIRECT PROTECT V33, PEINTURE BOIS PROTECT' RESIST MICROPOREUSE SATIN, PEINTURE DE RENOVATION BAIGNOIRE & LAVABO V33, PEINTURE DE RENOVATION CREDENCE & PLAN DE TRAVAIL V33, PEINTURE DE RENOVATION FAIENCE & LAMBRIS V33, PEINTURE DE RENOVATION MEUBLE CUISINE V33, PEINTURE DE RENOVATION MUR DE SALLE DE BAIN V33, PEINTURE DE RENOVATION RADIATEUR ELECTROMENAGER V33, PEINTURE DE RENOVATION SOL & ESCALIER V33, PEINTURE DEPOLLUANTE SATIN, PEINTURE INGREDIENTS ORIGINE NATURELLE SATIN, PEINTURE LAQUE SATIN POUR BOIS ET METAUX, PEINTURE METAL, PEINTURE MULTI-SUPPORTS EASY RENO V33, PEINTURE POUR MURS ET BOISERIES, PEINTURE PROFESSIONNELS ACRYLIQUE SATIN V33, PEINTURE RENOVATION SATINEE, PEINTURE SATIN POUR MURS ET PLAFONDS, PEINTURE SATINEE BOIS O, PERLA VELOURS, PERMACRYL DECOR SATIN EXTERIOR, PERMACRYL PU SATIN, PERMACRYL SATIN, PG BOIS, PHYLOPUR SOIE, PICADOR, PLAFOND CUISINE - SALLE DE BAINS, PLANICRYL + SATIN, POLY SATIN, POLYLAC SATIN, PORTES & PLINTHES LAQUE SATIN, PPU ACRYLO SATIN, PRACTI MECA SOFT, PRACTI MECA VELOURS, PRACTI SATIN, PRACTI VELOURS, PREMIOR SATIN NV, PREMIUM SATIN, PRO + VELOURS, PRO MURS ET BOISERIES SATIN, PRO MURS ET PLAFONDS SATIN, PRO+SATIN, PROALKYD SATIN, PROALKYD VELOURS, PRO'LUC VELOURS, PROTIGRE MAT VELOUTE, PROTIGRE SATIN, PROTIGRE VELOURS, PURE & PAINT VELOURS, PURSOIE, RECALINE SATIN, RECALINE VELOURS, RECALISS SATIN, RECALISS VELOURS, RECAMUR SATIN, RECAMUR VELOURS, RECATHANE SATIN, RECAWOOD HYDRO, REFECTOCRYL NV, RÉFECTOCRYL ULTRA, REGULEX HYDRO SATIN, RENO' ACRYL SATIN VANILLE, RENO' LUX SATIN, RENO' LUX VELOURS, RENO' LYS SATIN +, RENO' LYS VELOURS, RENO' TEX SATIN, RENO' TEX VELOURS, RENO' TIME MAT VELOUTE, RENO' TIME SOIE, RENO' XYGENE SATIN, RENO' XYGENE VELOURS, RENOVATION MULTI-SUPPORTS V33, RENOVATION PERFECTION CUISINE V33, RENOVATION PERFECTION SALLE DE BAIN V33, RENOVATION PERFECTION SANITAIRE V33, RENOVATION PERFECTION SOLS V33, REP SEMI-ACETINADO, RESIST EXTREME CUSINE ET BAIN SATIN V33, RESPIREA DEPOLLUANTE SATIN, RESPIR'O BOIS, REVABARDAGE, REVABOIS, REVACRYL SATIN, REVACRYL VELOURS, REVAFLEX MED, REVAFLEX SATIN, REVAFLEX VELOURS, REVALKYD HYDRO VELOURS, REVATOITURE, REXOBOIS H20, REXOCRYL SATIN VELOUTE, ROBBICRIL SEMI-FOSCO, ROLLACRYL LAK SATIN, ROLLATEX SATIN, ROLLKYD SATIN, ROYALACRYL BOIS, RUBBOL BL DSA, RUBBOL BL EASY SPRAY SG, RUBBOL BL REZISTO SATIN, RUBBOL BL SATURA, RUBBOL BL ULTRASATIN, SAFE PLUS VELOURS, SANIAIR VELOURS, SANIPUR, SATILIS, SATIN 83, SATIN ACRYL, SATIN ACRYLIQUE, SATIN GTO, SATIN MILL'O, SATIN MONO AS750, SATIN PERFORM 2 EN 1, SATIN WALL & WOOD PAINT, SATINEA +, SATINEA + MAT VELOURS, SATINEA + VELOURS, SATIVER, SATONIP HYDRO G, SIGMA PERFECT SOFT, SIGMACO EVO VELOURS, SIGMACO SATIN FUTURA, SIGMADIRECT VELOURS, SIGMALAK SATIN, SIGMALYS EVO SATIN, SIGMALYS EVO SOFT, SIGMALYS EVO VELOURS, SIGMALYS LAQUE SATIN, SIGMALYS VELOURS, SIGN NATURE SATIN, SIGN NATURE VELOURS, SILVANOL LO, SIMIL ACRYL VELOURS, SIMIL VELOURS, SIMILLAK SATIN, SIMILLAK VELOURS, SIMILSATIN, SKILYS, SKIVELOURS, SOBSAT, SODILINE SATIN, SOFRALO SATIN, SOIE PERFORM 2 EN 1, SPECIAL BARDAGE, SPECIAL BOIS AQUA, SPECIAL BOIS PREMIUM, STELLA VELOURS, STELOXINE CS COATING, STERMABOIS O, STERMASOIE 2 EN 1, STIC ACRYL SOIE, STIC ACRYL SATIN, STIC ACRYL SOIE AIRLESS, STIC ACRYL VELOURS, STOAQUAVENTILAC SATIN, STOCOLOR OPTICRYL SATINMAT, STOCOLOR PURAN SATIN, STOCOLOR SELECT SATINMAT, STYL'LAQUE SATIN T-600, SUBLIME SATIN, SUBLIME VELOURS, SUPER G VELOURS, SUPER GAMACRYL, SUPER REP, SUPERFREITALO SATIN, SUPERFREITALO VELOURS, SWEET, SYLAQUA EVOLUTION MAT VELOUTE, SYLAQUA EVOLUTION SATIN, SYLAQUA EVOLUTION VELOURS, SYLCOFOND, SYLTEO, TESTEUR CHROMATIC INTERIEUR, TETRA H20 VELOURS PREMIUM, TEXWOOD PREMIUM, TG ACRYL SATIN, THALIS, THELEX BOIS AQUA, THELEX SATIN AQUA, THELO SATIN, THEO EXPRESS SATIN, TOITURE VP 200D, TOL PRO HYDRO, TOL PRO HYDRO VELOURS, TOLL'AZUR OPAQUE, TOLL-O-TEX SATIN, TOP CONCEPT 3, TOP ISOL VELOURS, TOP NET VELOURS, TOP SENSI'PURE VELOURS, TOP SENSITIVE VELOURS, TOPSIL SATIN, TOPSIL VELOURS, ULTI'SATIN, ULTI'VELOURS EVOLUTION, ULTRALASUR ACRYL OPAQUE, UNICRYL SATIN, UNICRYL VELOURS EVOLUTION, UNIVERSAL XTREM VELOURS, VB LAK PU SATIN, VB SATIN HP O+, VB VELOURS HP O+, VEC BOIS OPAK, VECTOR SATIN ACRYLIQUE, VECTOR VELOURS ACRYLIQUE, VELATOUR, VELOURS GAMACRYL, VELOURS MONO AV750, VELOURS PRO, VERNIS AS, VICTORY SATIN, VICTORY VELOURS EVOLUTION, VINYLSOFT, VISACOLOR SATIN HD, WALL & WOOD, WALLYS SATIN, WH309, XIMV04, XL SATIN, XL VELOURS, XVELOURS, ZOLPABOIS ACRYL, STOVENTILAC SATIN AF, FLASH MAT VELOUTE, PERFO MAT VELOUTE, FLASH SATIN, PERFO SATIN, AZUREL VELOURS, AZUREL SATIN, OCEA DUO VELOURS, OCEA DUO SATIN, SIMIL HYBRID VELOURS, COMPLICE C5 EVOLINE VELOURS, PROTECTHAN HYDRO SATIN, NEXOL HYDRO SATIN, OLEOVELOURS, OLEOSATIN, THERMOGLASS, VARNISH AQUA SATIN, VARNISH U/H SATIN, EKOBOIS BS SATIN, B.M MURS ET PLAFONDS SATIN ACRYL, THEO PASS ACRYL SATIN, MURS ET PLAFONDS ACRYL SATIN BICOUCHE, AMAROL AQUA, GORISTYLE TOP VELOURS, PANTEX BAS CARBONE VELOURS, PANTEX BAS CARBONE SATIN, PRIMWOOD AQUA ROBUST, PRIMWOOD AQUA ADR, ODYSSEE + SATIN, ODYSSEE + VELOURS, ACRYL SATIN GRANDS TRAVAUX, SAPHYR BRILLANT, SAPHYR SATIN, SO QUICK, ILLICO ACRYL SATIN, HEVAQUA SATIN TV, OPACÉA SATIN, CAPACRYL PERFORM LAC SATIN. ; | 1.3093 | 1.2759 | 0 | 0.033341 | 0 | 0.95578 | 0.07316 | 0.16029 | 1.1892 | 0.044165 | 0.042531 | 0.086695 | 0 | 0 | 0 | 0 | 0 | 0 | 0 | 0 | 0.00099402 | 0 | 0.032347 | 0 |  | 438 | France |  | Peintures satinées et boiseries 0.37 kg ; Film PEBD 0.000393 kg ; Carton 0.00304 kg ; Fer 0.00938 kg ; Acier 0.0176 kg ; Palette Bois 0.012 kg ; Film PEHD 0.000313 kg ; PP 0.00387 kg ; Papier 0.000118 kg
Laine de mouton du Massif Central en vrac - Mise en œuvre manuelle ou par soufflage en comble | INIES_ICIA20241031_100352 | 41519 | 1.2 |  | 1 | Individual | NF EN 15804+A2 + NF EN 15804/CN | TERRE DE LAINE | 50 | 1 | m² | Assurer une fonction d'isolation thermique sur 1 m² en combles perdus par soufflage pour une épaisseur de 3.00E+2 mm, soit une résistance thermique de R = 6.82E+0 m².K/W (avec une masse volumique de 1.70E+1 kg/m3) tout en assurant les performances prescrites du produit. La durée de vie du matériau est prise égale à 50 ans. | Laine de mouton en vrac Terre de Laine mise en œuvre par épandage manuel ou soufflage | 6.0763 | -3.3624 | 0 | 9.4387 | -2.0886 | -9.0162 | 0.67934 | 3.8211 | -4.5158 | 1.0844 | 0.068938 | 1.1534 | 0 | 0 | 0 | 0 | 0 | 0 | 0 | 0 | 0.041579 | 8.9276 | 0.4696 | 2.55 | 0 | 200 | France |  | Emballage métallique 0.028 kg ; Laine en vrac 5.1 kg ; Emballage en PP 0.027 kg
Peintures pour sols bi-composant en phase aqueuse | INIES_CPEI20200625_154407 | 37292 | 1.9 | 2020/06/14 | 2 | Collective | NF EN 15804+A1 + NF EN 15804/CN | SYNDICAT NATIONAL DES INDUSTRIES DES PEINTURES, ENDUITS ET VERNIS | 7 | 1 | m² | « Protéger et décorer 1m² de support, préparé dans les règles de l’art(*) avec de la peinture de finition, de type peinture pour sols bi-composant en phase aqueuse, sur la base d’une durée de vie de référence de 7 ans comprenant une mise en œuvre et aucun entretien. » (*) Conformément au DTU 59.1. | AKZONOBEL, ALLIOS, CIMENTOL, CIN, COMUS, CROMOLOGY SERVICES, DAW, DURALEX, FERON, HAGHEBAERT ET FREMAUX, MAESTRIA, MAUVILAC, ONIP, PPG, RECA, RSOL, SOB SOLUTIONS, STERMA, STO. ; ; AMERFLOOR EPOXY, AQUAPOX, AQUAPOX INCOLORE, BARRIÈRE EPOXY AH, BI-O-SOL, BI-O-SOL PRIM, C-FLOOR E265 WB, DECOPOX VERNIS, DISBOPOX 442, DISPOBOX 447, DUOTANE HYDRO, DURSOL EPOX HYDRO, EKORENOV, EKORENOV VERNIS, EKOSOL, EKOSOL VERNIS, EKOTAG, EKOTAG VERNIS, EKOTHAN VERNIS, ELASTOSOL INTENSE, ENDUR'SOL BI, EPODUX ENDUIT O 82-32, EPODUX HD61, EPODUX O 82-32, EPODUX O 82-32 AIRLESS, EPODUX O 82-34, EPODUX VERNIS HD, FREITAFLOOR EP WB, FREITATRAFIC AQUA COLOR, FUNGETHANE 110, FUNGETHANE 120, FUNGETPOX LT'O, FUNGETPOX'O, HEVASOL EPOXY EAU, HEVEPOX 05, HYDROXYSOL WJ, IMPRÉGNATION HYDRODILUABLE WF002 POUR SOLS EN BÉTON, LUC'SOL PRIMER, MAUVEPOX'O 5020, MAUVITHAN'O 2020, PLANIKA PRIM+, POLYDOX 6000, PRIMAIRE EPOXY 110, PRIMEPOX, R.POX AS PRIMAIRE, R.POX LT O, R.POX O, R.THANE 110, R.THANE 120, RENOVE RESINE, REVAPOX, SAPTOSOL, SOBAQUA 2K, SOBOX, SOBOX SPECIAL CHAIS, SOLASTRAL, SOLCOAT O, SOLWOOD TRAFIC MAT, SOLWOOD TRAFIC SATIN, SPECIAL PRIMER, STELFLOOR EPOXY HYDRO, STOPOX WL100, STOPOX WL200, STOPUR WV100, STRIAQUA B58, STRIASOL GRAPHITE, STRIASOL HD 59NF, STRIASOL HD PRIMER, ULTIM'SOL, ULTRASOLMUR A, WAPEX 660, WATSOL, WATSOL SWIM VERNIS, WATSOL SWIM, WHITE BOARD, WHITE BOARD VERNIS, ZAPAFOR HYDROPOX, SIGMASOL EPOXY, GUIOSOL EPOXY. ; ; | 1.8934 | 1.8483 | 0 | 0.045055 | 0 | 1.3654 | 0.11158 | 0.24081 | 1.7178 | 0.06927 | 0.061239 | 0.13051 | 0 | 0 | 0 | 0 | 0 | 0 | 0 | 0 | 0.0013433 | 0 | 0.043712 | 0 |  | 532 | France |  | Peinture 0.5 kg ; Acier 0.0227 kg ; Film PEHD 0.000611 kg ; Fer 0.0164 kg ; Film PEBD 0.000634 kg ; Carton 0.000768 kg ; Papier 0.000257 kg ; Palette Bois 0.0192 kg ; PP 0.00705 kg
DEKTON® avec une épaisseur de 8 mm utilisée dans les salles de bains | INIES_IZVV20230802_011922 | 34826 | 1.1 |  | 1 | Individual | NF EN 15804+A2 + NF EN 15804/CN | Cosentino Surfaces France | 50 | 1 | m² | Assurer la fonction d'un mètre carré (1 m2) de dalle utilisée dans les salles de bain, d'une épaisseur de 8 mm et d'un poids de 22,44 kg pendant une durée de vie de 50 ans | Pierre technique ultra-compacte d'une épaisseur de 8 mm et d'une densité de 2500 à 2610 kg/m3. | 32.7 | 18.92 | 13.6 | 0.239 | 0 |  |  |  | 13.3 | 5.62 | 0.000334 | 5.62 | 0 | 13.6 | 0 | 0 | 0 | 0 | 0 | 0 | 0.131 | 0 | 0.108 | 0 | 0 | 2075 |  |  | Pigments inorganiques 0.27 kg ; Autres additifs 1.75 kg ; Tréteau métallique 0.02 kg ; Argile 8.32 kg ; Feldspath 10.1 kg
Câble LAN - CAT6A F/UTP - 4 Paires - L 500 m - LSZH | LGRP-00548-V02.01-FR | 32219 | 1.1 | 2022/04/07 | 1 | Individual | PEP PCR ed 3.0 | LEGRAND | 10 | 1 | m | Transmettre un signal de communication sur 1 m selon le protocole Ethernet 10G - BP = 500 Mhz, catégorie Cat. 6a, pendant 10 ans et un taux d’utilisation de 25% selon les normes en vigueur. La durée de vie et le taux d’utilisation correspondent à l’application Bâtiment - LAN : Commercial définie dans le tableau donné en annexe 1 des règles spécifiques aux fils, câbles et accessoires. | 032778 ; LG-032778 ; 032778-500m ; 032778BLK ; 032778G ; | 0.24993 | 0.17064 | 0.030379 | 0.04891 |  |  |  |  | 0.16627 | 0.0039629 | 0.00041091 | 0.0043738 | 0 | 0 | 0 | 0 | 0 | 0 | 0 | [9 empty] | Plastic 47.03 % ; Metal 40.49 % ; Other 12.48 %
Revêtements semi-épais de façades et revêtements lisses d'imperméabilité de façades en phase aqueuse | INIES_CREV20200625_161231 | 37294 | 2.1 | 2020/06/14 | 2 | Collective | NF EN 15804+A1 + NF EN 15804/CN | SYNDICAT NATIONAL DES INDUSTRIES DES PEINTURES, ENDUITS ET VERNIS | 15 | 1 | m² | « Protéger et décorer 1m² de support, préparé dans les règles de l’art* avec un produit de finition, de type revêtement semi-épais de façade ou revêtement lisse d’imperméabilité de façade en phase aqueuse, sur la base d’une durée de vie de référence de 15 ans comprenant une mise en œuvreet aucun entretien. » (*) Conformément au DTU 59.1. | AKZONOBEL, ALLIOS, BBFRENAULAC, CHABAUD, COMUS, CROMOLOGY SERVICES, DAW, FERON, MAESTRIA, MAUVILAC, ONIP, PPG, RECA, STO, THEOLAUR. ; ; ABSYDE PREMIUM, ACRYLIQUE D3 EXTERIEUR, ACRYLOFLEX, ACRYTECH, ALPHA DIWATEX, ALPHA RENOV EXTERIOR, ALPHALOXAN SOLO, ALPHATOP MAT, AMERTILE, APPLI' TECH FINITION VELOUTE, APPLI' TECH GOM, APPLI' TECH SOUS COUCHE, AQUAFAST BASE, AQUAFAST FIBRE, AQUAFAST GRANITE, AQUAFAST MAT, AQUAFAST VELOURS, AQUAFLEX R4, AQUAXANE, AQUAXANE SG, CAPAFLEX, CAP-ELAST 3 NQG, CAP-ELAST SL LISSE D3, CORACRYL, COROXAN, CUIRAS 400, CUIRAS ISO 700, CUIRAS SILOXANE, DECOTEX, DETROIT AGP, DETROIT SLX, DIPAFLEX, DIPATHERM, ENDUIT' PONTAGE, EQUATION 3D MAT, EQUATION ACRYL, EQUATION ATMO FLEX, EQUATION BIO ACRYL, EQUATION LISSE MAT, ERMOCRYL SE, ETANCH BASE, ETANCH FIBRE, ETANCH GRANITE, ETANCH MAT EVOLUTION, ETANCH MAT SLX, ETANCH VELOUTE PLUS, EVO-K RAVAL P-610, EXTER SILOX FACADE, FACADE ACRYL D2/D3, FACADE FLEX FX490, FACADE SOUPLE SEMI EPAIS, FACADES A RELIEF, FACADES A RELIEF PREMIUM, FACAFLEX FINITION, FACAFLEX INTERMEDIAIRE, FACONIP MONO, FACONIP MONO BS, FACONIP MONO SH, FACONIP MONO SIL, FACONIP MONO VELOURS, FLEXACRYL, FLEXIKAR INTERMEDIAIRE, FLEXIKAR TALOCHE, FLEX'O CLEAN, FLEX'ONIP FINITION, G.T. SILOX D3, GARNOTEC MAT, GARNOXANE AERO, GARNYCOAT TOITURE, GARNYMONO D2/D3, GARNYTEX, GARNYTEX MAT AERO, GLOBACRYL MONOMAT, GLOBAL LISSE, GLOBAL MAT, GLOBAXANE FLEX, GORINOV, GUILOXANE CONFORT, GUILOXANE D3, GUITACRYL VELOURS, GUITAMAT, GUITAMAT CONFORT, GUITTEX L INTER, GUITTEX L MONO MAT, GUITTEX L MONO VELOURS, IMPERIO 3D, INNALTERA, INNOFAÇADE, IRTOP S DECOR, IRTOP S FLEX MAT, IRTOP S SOLO MAT, IRTOP S VELOUTE MAT, IRTOP SC, JOLTEC INTER, JOLTEC LISSE MAT, LASCOFLEX.DMP, LASCOFLEX.IMP, LAURADERM D2/D3, LAURAXANE D3, LAURPROTECT D3/I1, LAURPROTECT SOUPLE, LEVISCRYL G400, LEVISCRYL IMPER MAT, LEVISCRYL ONE, LEVISCRYL RS 600, LEVISCRYL RS 700, LITHOXANE D3, MAXI RENO, MOGATEX, MONOFLEX SILOXANE, MURCOAT, NATILANE SIL, ODIFLEX D3-I4, ONIP D3 MONO, ONIP D3 MONO BS, OXATEC LISSE, PANCRYTEX D3, PANTIFILM MAT NF, PANTIFLEX INTER NPS, PARA DOX INTER, PARADOXANE PREMIUM, PEINTURE DE REPARATION, PERMASILAN D3, PERMEO MAT, PERMEO VELOURS, PERMEOXANE, PPU ACRYLO FLEX, PRECOLOR 453, PRECOLOR 463, RAVALANE, RAVALANE PREMIUM, RAVALEX MAT, RAVALFLEX D3/I1, RAVALFLEX SOUPLE, RECAFLEX, REFE' TEXANE, RENOCRYL 500, RENOGEM, RENOPERL, RENOPERL PLUS, RENOPERL T5, REPRIDERM CI 30, REPRIDERM CI 60, REPRIDERM CI FIBRE, REPRIDERM FINITION GRANITE, REPRIDERM FINITION VELOUTE, RESINE STYL PROTECT, RESINE STYL PROTECT SH, RETIPLAST 3000 MAT, RETIPLAST 3020 SOUS COUCHE, REVIMPEX 3001, REVIMPEX C5, RIPOFLEX MAT ER, RIPONOV MAT ER, ROLLFACADE D3 ACRYL SILOXANE, ROXAFLEX +, ROXATIN, SANTANE ES, SIGMAFLEX 2000 MONO MAT, SIGMAFLEX INTER, SIGMASILOXAN MONO D3 LIGHT, SIGMATEC ORGANOSILOXANE, SIGMAXANE D2/D3 LIGHT, SILROX LISSE, SKINFLEX 42-1 MONOMAT OS, SKINFLEX 42-1 ORGANO SIL, SOFRANEUF, SOLUMAT, SOLUXANE, SOUPLONIP FINITION LISSE 9003, SOUPLONIP VELOURS, SOUPLOXANE, SOUPLOXANE BS, SOUPLOXANE SH, STOCOLOR S FIN, STOCOLOR SILCO FILL, STOCRYL V100, STOCRYL V200, STOCRYL V400, STOFILL MAT, STOP FISSURE, STRALIO, STYL'ADHER, STYL'ADHER SH, TECHNOTEX, TEXILANE, TEXTOFLEX, THEOFACADE D2/D3, TOL FLEX INTER, TOLFLEXANE MONO, TOP + IMPER MAT, TOP + IMPER MONOMAT, TOP+IMPER LISSE, VB FLEX'I1, VERTIKAL RSE 50, VERTIKAL-FLEX G MAT, VERTIKAL-FLEX INTER 30, VERTIKAL-FLEX INTER 60, VERTIKAL-FLEX INTER F, VERTIKAL-FLEX MAT 100, VERTIKAL-FLEX V 100, VIVA BATIMENT FACAD'FLEX HP, LAURTHERM SPECIAL BARDAGE ET COUVERTURE, THEOTHERM SPECIAL BARDAGE & COUVERTURE, THEOTHERM TOITURE & BARDAGE, PRO'G THERMO ISOLANT SPECIAL BARDAGE, TRIPLOXYDE HYDRO, GARNOTEC AERO, NEOXANE ELAST | 2.902 | 2.8119 | 0 | 0.09011 | 0 | 1.9505 | 0.23815 | 0.35106 | 2.5397 | 0.13492 | 0.13727 | 0.27219 | 0 | 0 | 0 | 0 | 0 | 0 | 0 | 0 | 0.0026866 | 0 | 0.087423 | 0 |  | 533 | France |  | Revêtement d'imperméabilité 1.0 kg ; PP 0.0247 kg ; Acier 0.0195 kg ; Carton 0.000514 kg ; Film PEBD 0.00101 kg ; Palette Bois 0.0296 kg ; Papier 0.000233 kg ; Fer 0.0183 kg
DEKTON® avec une épaisseur de 8 mm utilisée dans les façade | INIES_IAGW20230802_193921 | 34834 | 1.1 |  | 1 | Individual | NF EN 15804+A2 + NF EN 15804/CN | Cosentino Surfaces France | 50 | 1 | m² | Assurer la fonction d'un mètre carré (1 m2) de dalle utilisée dans les façades, d'une épaisseur de 8 mm et d'un poids de 20,44 kg pendant une durée de vie de 50 ans | Pierre technique ultra-compacte d'une épaisseur de 8 mm et d'une densité de 2500 à 2610 kg/m3. | 19.1 | 18.92 | 0 | 0.239 | 0 |  |  |  | 13.3 | 5.62 | 0.000334 | 5.62 | 0 | 0 | 0 | 0 | 0 | 0 | 0 | 0 | 0.131 | 0 | 0.108 | 0 | 0 | 2075 |  |  | Tréteau métallique 0.02 kg ; Autres additifs 1.75 kg ; Feldspath 10.1 kg ; Argile 8.32 kg ; Pigments inorganiques 0.27 kg
Vernis en phase aqueuse | INIES_CVER20200626_091829 | 37297 | 1.9 | 2020/06/14 | 2 | Collective | NF EN 15804+A1 + NF EN 15804/CN | SYNDICAT NATIONAL DES INDUSTRIES DES PEINTURES, ENDUITS ET VERNIS | 8 | 1 | m² | « Protéger et décorer 1m² de support, préparé dans les règles de l’art* avec une peinture de finition,de type vernis en phase aqueuse, sur la base d’une durée de vie de référence de 8 ans comprenant une mise en œuvre et aucun entretien. » (*) Conformément au DTU 59.1. | AKZONOBEL, ALLIOS, COMUS, CROMOLOGY SERVICES, DAW, DURALEX, DURIEU, HAGHEBAERT ET FREMAUX, MAESTRIA, MAULER, MAUVILAC, PPG, RECA, SOB SOLUTIONS, THEOLAUR, TOUPRET, V33. ; ; ACRYL ECRAN, BETONSET LASURE BRI, CERA LTS, CETOL BL VARNISH MAT, CETOL BL VARNISH SATIN, CIRE A L'EAU, CIRE NATURELLE A TEINTER, CIRE TRADIMURS, COMUS PARQUET, CONCERTO VERNIS BRILLANT, CONCERTO VERNIS MAT, CONCERTO VERNIS SATIN, DECOLAB VERNIS PLAN DE TRAVAIL V33, DISBOPUR 458, FOND DUR PX303 CECIL PRO, HUILE AQUANAT PLASTOR, HUILE BIOSOURCEE, HUILE BOIS NATUREL V33, HUILE CIRE HMX CECIL PRO, HUILE EFFET BOIS NU PLASTOR, HUILE ET PROTECTION V33, HUILE PARQUET ORIGINE SANS ODEUR, HUILE PLAN DE TRAVAIL V33, HUILE SALLE DE BAIN MEUBLES ET BOISERIES V33, HUILE SALLE DE BAIN PARQUETS V33, HUILE SOIN PARQUET LIBERON, HYDROCOM, IMPRESSION PARQUET SANS ODEUR, INSUCLEAN, L105, LASURE PRO PROTECTION EXTRÊME LONGUE DURÉE SANS ODEUR, LAURABOIS'O VITRIFICATEUR SATIN, LINITOP ACRYL PARKET OIL, LINITOP ACRYL PARKET SATIN, LINITOP ACRYL VERNIS BRILLANT, LINITOP ACRYL VERNIS COLOR, LINITOP ACRYL VERNIS MAT, LINITOP ACRYL VERNIS SATIN, LINITOP RENOVATION PROTECTION MOBILIER ET PLAN DE TRAVAIL, LOOMIE VERNIS, MATPROTECT, MAUVITHANNE 2035 SE, NATURWAX, OLEASOL PARQUET, OLEASOL TERRASSE, OWATROL OLEOFLOOR CLASSIC, OWATROL OLEOFLOOR NATURAL, OWATROL PRIMAFLOOR 2 EN 1, OWATROL PROTECTIONALL, OWATROL SPIRIT NATURAL VARNISH, OWATROL ULTIMAFLOOR, OWATROL VEGAFLOOR, OXI VERNIS PIERRE, PARAGRAF MAT, PARAGRAF SATINE, POLYDECO BRILLANT, POLYDECO MAT, POLYDECO SATIN, PROTECTION INCOLORE SANS ODEUR, PROTEX BOIS VITRIFICATEUR AQUA SATIN, RESPIRATION, SAPONIL, SAVON DE PROTECTION, SAVONITE, SILRECA SOUS COUCHE, SOBTAG R, SOLCOAT VERNIS, TEC RECA SOUS-COUCHE, TEINTE & PROTECTION V33, ULTRAVERNIS ACRYL PARKET SATIN, VERBLOC.O, VERNIS "O", VERNIS A651 P, VERNIS ACRYLIQUE, VERNIS ACRYLIQUE POLYURETHANE BI-COMPOSANT, VERNIS ANTIDÉRAPANT, VERNIS ANTIGRAFFITI, VERNIS AQUA MAT BRS, VERNIS AQUA SATIN, VERNIS BOIS SANS ODEUR, VERNIS CUISINE ET BAINS V33, VERNIS EASY RENO V33, VERNIS FINISH PO MAT NF, VERNIS FINISH PO SATIN NF, VERNIS FRESQUE, VERNIS GEL PLASTOR, VERNIS GRAFFIKAR, VERNIS HP, VERNIS HYDROXYSOL, VERNIS INTERIEUR VX401 CECIL PRO, VERNIS MARINE/MONTAGNE SANS ODEUR, VERNIS MAT/SATIN/BRILLANT V33 INCOLORE, VERNIS MAT/SATIN/BRILLANT V33 TONS BOIS, VERNIS MER ET MONTAGNE HYDRO, VERNIS PLAN DE TRAVAIL V33, VERNIS POUR BOIS INTÉRIEUR WA, VERNIS POUR BOIS INTÉRIEUR WP, VERNIS POUR PEINTURE METAL & ASPECT FER ROUILLE, VERNIS PROTECTION PHASE AQUEUSE, VERNIS RECALO H, VERNIS RENOVE RESINE BRILLANT, VERNIS RENOVE RESINE MAT, VERNIS RENOVE RESINE SATINE, VERNIS REVAFLEX BOIS 77094, VERNIS TOITURE, VERNIS TOTAL RESIST', VERNIS WP POUR MÉTAUX FERREUX, VERNIWAX, VIEROBETON LUCIDO, VITRIFICATEUR "O", VITRIFICATEUR AQUALIA PLASTOR, VITRIFICATEUR CUISINE ET BAIN V33, VITRIFICATEUR DIRECT PROTECT V33, VITRIFICATEUR DUO PUR-T3 PLASTOR, VITRIFICATEUR DUOPUR-TB PLASTOR, VITRIFICATEUR GEL ESCALIERS V33, VITRIFICATEUR INTENSIF VX303 CECIL PRO, VITRIFICATEUR INVISIBLE VX302I CECIL PRO, VITRIFICATEUR MONOPURT3 PLASTOR, VITRIFICATEUR PARQUET, VITRIFICATEUR PARQUET HYDRO, VITRIFICATEUR PARQUET SANS ODEUR, VITRIFICATEUR PASSAGES EXTREMES V33, VITRIFICATEUR PUR-T SPORT PLASTOR, VITRIFICATEUR PUR-T2 PLASTOR, VITRIFICATEUR PUR-T4 PLASTOR, VITRIFICATEUR RENO PUR-T1 PLASTOR, VITRIFICATEUR RENOVATION V33, VITRIFICATEUR RESISTANCE ULTRA, VITRIFICATEUR SOL BETON HYDRO, VITRIFICATEUR TRAFIC INTENSE, VITROBOIS, WOOD LOVER DIAMOND VERNIS, WOOD LOVER PARKET COLOR 2 IN 1, WOOD LOVER PARKET OIL INVISIBLE / ONZICHTBAAR, WOOD LOVER QUICKDRYING PARKET, WOOD LOVER QUICKDRYING VERNIS, WOOD LOVER VERNIS ANTIDERAPANT, WOOD LOVER VERNIS MAT NATUREL, WOOD LOVER WOOD COLORS, WOODOPRIM, XILOVIP AQUOSO, XO CLEAN. | 1.0057 | 0.98589 | 0 | 0.019824 | 0 | 0.69361 | 0.13074 | 0.084765 | 0.90912 | 0.029282 | 0.047483 | 0.076766 | 0 | 0 | 0 | 0 | 0 | 0 | 0 | 0 | 0.00059104 | 0 | 0.019233 | 0 |  | 501 | Europe |  | Vernis 0.22 kg ; Film PEBD 0.000365 kg ; PP 0.0145 kg ; Palette Bois 0.0044 kg
Pompe à chaleur air/air, mural Perfera | DAIK-00050-V01.02-FR | 41543 | 1.1 | 2024/08/01 | 1 | Individual | PEP PCR ed 4.0 | DAIKIN EUROPE N.V. | 17 | 1 | unité | Assurer le chauffage ou le refroidissement à l’aide d'un climatiseur de 2,50 kW (puissance calorifique) pour une durée de vie de référence de 17 ans du produit | RXM35A / FTXM35A ; RXM20A / FTXM20A ; RXM25A / FTXM25A ; RXM42A / FTXM42A ; RXM50A / FTXM50A ; RXM60R / FTXM60R ; RXM71R / FTXM71R ; RXM25A9 / FTXM25A ; RXM35A9 / FTXM35A ; RXM50A(9/8) / FTXM50A ; ARXM25A / ATXM25A ; ARXM35A9 / ATXM35A ; ARXM50A(9/8) / ATXM50A ; ARXP20N9 / ATXP20N9 ; ARXP25N / ATXP25N9 ; ARXP35N / ATXP35N9 ; RXA20A8 / FTXA20C(B/S/W) ; RXA25A8 / FTXA25C(B/S/W) ; RXA35A8 / FTXA35C(B/S/W) ; RXA42B8 / FTXA42C(B/S/W) ; RXA50B8 / FTXA50C(B/S/W) ; RXJ20A / FTXJ20AW ; RXJ25A / FTXJ25AW ; RXJ35A / FTXJ35AW ; RXJ42A9 / FTXJ42AW ; RXJ50A9 / FTXJ50AW ; RXP20N9 / FTXP20N9 ; RXP25N9 / FTXP25N9 ; RXP35N9 / FTXP35N9 ; RXP50N9 / FTXP50N ; RXP50N8 / FTXP50N9 ; RXP60N9 / FTXP60N ; RXP71N9 / FTXP71N ; RXM60A / FTXM60A ; RXM71A / FTXM71A ; Climatiseurs gamme murale | 2126.2 | 505.62 | 1491.3 | 129.28 | -108 |  |  |  | 431.42 | 17.4 | 56.8 | 74.2 | 218 | 73.3 | 0 | 0 | 0 | 1200 | 0 |  |  |  |  | 0 | 0 |  |  |  | Plastic 19.01 % ; Metal 70.29 % ; Other 10.69 % ; Plastic 10.17 kg ; Metal 37.61 kg ; Other 5.72 kg ; Masse du produit 47.5 kg ; Emballage 6.0 kg ; Produits complémentaires à l'installation 0.0 kg ; Masse totale des produits constitutifs de l'unité fonctionnelle 53.5 kg
Prise RJ45 CELIANE - CAT.6 - FTP - LCS2 | LGRP-00418-V02.01-FR | 32220 | 1.1 | 2022/05/01 | 1 | Individual | PEP PCR ed 3.0 | LEGRAND | 10 | 1 | unité | Connexion d’un point de connexion pendant 10 ans (durée de vie de référence) avec un taux d’utilisation de 25 % pour un accessoire de télécommunications en cuivre destiné à une application LAN tertiaire. | 067345 - 066631 - 068251 - 080251 ; | 0.75901 | 0.74011 | 0.012339 | 0.0065652 |  |  |  |  | 0.49518 | 0.24044 | 0.0044902 | 0.24493 | 0 | 0 | 0 | 0 | 0 | 0 | 0 | [9 empty] | Plastic 31.58 % ; Metal 13.45 % ; Other 54.97 %
Mortier Adhésif | INIES_IMOR20210623_170605 | 26701 | 1.1 | 2020/12/01 | 1 | Individual | NF EN 15804+A1 + NF EN 15804/CN | ETEX France Building Performance : SINIAT - SALSI | 50 | 1 | m² | Assurer une fonction de collage sur les murs et sur les cloisons d’un mètre carré (1m²) de complexes d’isolation thermique/acoustique en plaques de plâtre et plaques de plâtre à l’aide d’un mortier adhésif, dans les règles de l’art sur la durée de vie de référence. » | PREGYCOLLE 120 ; Mortier adhésif Mass 1 | 0.466 | 0.424 | 0 | 0.042 |  |  |  |  | 0.33 |  |  | 0.094 | 0 | 0 | 0 | 0 | 0 | 0 | 0 |  |  |  |  | 0 |  | 227 | France |  | Mortier Adhésif 1.9 kg ; Papier 0.31 kg ; Palette 0.21 kg
DEKTON® avec une épaisseur de 4 mm utilisée dans les façade | INIES_ILDN20230802_193306 | 34833 | 1.1 |  | 1 | Individual | NF EN 15804+A2 + NF EN 15804/CN | Cosentino Surfaces France | 50 | 1 | m² | Assurer la fonction d'un mètre carré (1 m2) de dalle utilisée dans les façades, d'une épaisseur de 4 mm et d'un poids de 10,22 kg pendant une durée de vie de 50 ans | Pierre technique ultra-compacte d'une épaisseur de 4 mm et d'une densité de 2500 à 2610 kg/m3. | 9.56 | 9.44 | 0 | 0.119 | 0 |  |  |  | 6.63 | 2.81 | 0.000167 | 2.81 | 0 | 0 | 0 | 0 | 0 | 0 | 0 | 0 | 0.0655 | 0 | 0.0539 | 0 | 0 | 2075 |  |  | Autres additifs 0.88 kg ; Feldspath 5.05 kg ; Argile 4.16 kg ; Tréteau métallique 0.01 kg ; Pigments inorganiques 0.13 kg
Capteurs de gestion de l’éclairage pour 1 circuit - Capteurs de gestion de l’éclairage pour la zone de travail avec lumière naturelle | LGRP-00303-V02.01-FR | 32221 | 1.1 | 2022/02/01 | 1 | Individual | PEP PCR ed 3.0 | LEGRAND | 10 | 1 | unité | Gère de manière indépendante l’ouverture et la fermeture d’un circuit électrique basse tension à 250V avec un courant maximum de 8,5A, par détection infrarouge ou ultrasonique d’un corps sur 360° et de la luminosité, selon la norme IEC 60669-2-1 à des fins commerciales ou similaires. Cette fonction est assurée pendant 10 ans. | 0 488 06 ; | 39.2324 | 3.6157 | 35.597 | 0.019645 |  |  |  |  | 3.5955 | 0.012 | 0.0082153 | 0.020215 | 0 | 0 | 0 | 0 | 0 | 0 | 0 | [9 empty] | Plastic 32.1 % ; Metal 8.3 % ; Other 59.6 %
Garde-corps d’étage mixte bois européens ou exotiques issu de forêts gérées durablement, finition brute, et acier et/ou acier inoxydable, avec ou sans panneau en verre ou en PMMA | INIES_CZFU20230801_114736 | 34821 | 1.1 |  | 2 | Collective | NF EN 15804+A2 + NF EN 15804/CN | Union des Industriels et Constructeurs Bois | 50 | 1 | m | Assurer la protection vis-à-vis des chutes par un garde-corps mixte bois européen ou exotique issu de forêts gérées durablement, finition brute, et acier et/ou acier inoxydable, avec ou sans panneau en verre ou en PMMA, d’une longueur de 1 mètre et d’une hauteur de 1 mètre pendant la durée de vie de référence de 50 ans. | Garde-corps des entreprises membres de l'UICB | 53.0965 | 40.7836 | 0.10689 | 12.206 | -7.1498 | 20.8979 | 5.7021 | 5.8091 | 32.409 | 4.2754 | 4.0992 | 8.3746 | 0 | 0.10689 | 0 | 0 | 0 | 0 | 0 | 0.00086455 | 0.11984 | 10.9431 | 1.1422 | 7.3 | 2.2 | 561.1 | France |  | Métal pour le garde-corps 5.8 kg ; Fixations en métal 0.02 kg ; Carton 0.42 kg ; Palette 1.52 kg ; Plastique 0.36 kg ; Fixations en plastique 0.01 kg ; Verre ou PMMA pour le garde-corps 0.01 kg ; Fixations en bois 0.09 kg ; Colle 0.08 kg ; Bois pour le garde-corps 6.8 kg
Revêtements d'imperméabilité de façades structurés en phase aqueuse | INIES_CREV20200625_163749 | 37296 | 1.9 | 2020/06/14 | 2 | Collective | NF EN 15804+A1 + NF EN 15804/CN | SYNDICAT NATIONAL DES INDUSTRIES DES PEINTURES, ENDUITS ET VERNIS | 30 | 1 | m² | « Protéger et décorer 1m² de support, préparé dans les règles de l’art(*) avec un produit de finition,de type revêtement d’imperméabilité de façade structuré en phase aqueuse, sur la base d’une durée de vie de référence de 30 ans comprenant une mise en œuvre et aucun entretien. » (*) Conformément au DTU 59.1. | AKZONOBEL, ALLIOS, BBFRENAULAC, CHABAUD, CROMOLOGY SERVICES, DAW, MAESTRIA, ONIP, PPG, RECA, STO. ; ; ALPHATOP TALOCHE, ALPHATOP TALOCHE PLUS, APPLI' TECH FINITION GRANITE, APPLI' TECH TALOCHE, AQUAFAST GRESE, AQUAFAST ROULE, AQUAFAST TALOCHE SLX SR2, AQUAFAST TALOCHE SLX SR3, AQUAFAST TALOCHE SR2, AQUAFAST TALOCHE SR3, CAP-ELAST SL TALOCHÉ GM, DIWATOP INTERMEDIAIRE, ETANCH GRAIN GRESE, ETANCH GRAIN ROULE, ETANCH GRAIN TALOCHE N°18, ETANCH GRAIN TALOCHE N°21, FACONIP TALOCHE, FLEXIKAR TALOCHE, GARNOTEC STRUCTURÉ NPS, GLOBAL SOUS-COUCHE, GLOBAL TALOCHE, GLOBAL TALOCHE NG, GUITTEX L STRUCTURÉ, IRTOP S K1,2, IRTOP S K1,5, IRTOP S R1,5, JOLTEC RIBBE, JOLTEC TALOCHE GF, JOLTEC TALOCHE GG, JOLTEXANE TALOCHE GF, JOLTEXANE TALOCHE GG, LEVISCRYL IMPER TL GG, PANTIFILM GRANITE, PANTIFILM STRUCTURÉ GF, PANTIFILM STRUCTURÉ GM, PARADOX TALOCHE, PARA-DOXANE TALOCHE GG, PARA-DOXANE TALOCHE GM, REPRIDERM FINITION 1600, REPRIDERM FINITION 2200, REVIMPEX TALOCHE, SANTANE TALOCHE, SIGMAFLEX STRUCTURE, SOUPLONIP GRANITE 9003, SOUPLONIP GRANITE 9003 SH, SOUPLONIP TALOCHE 9003, SOUPLONIP TALOCHE 9003 SH, SOUS-COUCHE IMPER, STO-RENOVIMPER S STRUCTURE, TECHNOFAS 3000 TALOCHE, TECHNOFAS 3000 TALOCHE GG, TECHNOFAS 3000 VELOUTE I1, TECHNOFAS 3000 VELOUTE I2, TECHNOFAS 3000 VELOUTE I3, TECHNOFAS 3000 VELOUTE I4, TOLFLEX 600 TALOCHE, TOL-FLEXANE TAL GG, TOL-FLEXANE TAL GM, TOP+IMPER SOUS-COUCHE, TOP+IMPER TALOCHE, TOP+IMPER TALOCHE GG, VERTIKAL-FLEX GT 100, VERTIKAL-FLEX PRO GM, VERTIKAL-FLEX PRO PG, VERTIKAL-FLEX RIBBE 100, VERTIKAL-FLEX TALOCHE 1600. | 4.4105 | 4.1852 | 0 | 0.22527 | 0 | 2.2719 | 0.6532 | 0.50794 | 3.433 | 0.38882 | 0.36337 | 0.75219 | 0 | 0 | 0 | 0 | 0 | 0 | 0 | 0 | 0.0067164 | 0 | 0.21856 | 0 |  | 669 | France |  | Revêtement d'imperméalibité 2.5 kg ; Acier 0.0141 kg ; Fer 0.0311 kg ; Carton 0.000272 kg ; Film PEBD 0.00187 kg ; Film PEHD 0.000354 kg ; Palette Bois 0.0713 kg ; PP 0.0503 kg ; Papier 4.17e-05 kg
Enduits intérieurs de peinture en poudre | INIES_CEND20200626_095722 | 37299 | 1.9 | 2020/06/14 | 2 | Collective | NF EN 15804+A1 + NF EN 15804/CN | SYNDICAT NATIONAL DES INDUSTRIES DES PEINTURES, ENDUITS ET VERNIS | 30 | 1 | m² | « Couvrir 1 m² de support pour une épaisseur de 1mm, préparé dans les règles de l'art(*), à l’aide d'un enduit de peinture, de type enduit intérieur en poudre, sur la base d’une durée de vie de référence de 30 ans comprenant une mise en œuvre et aucun entretien. » (*) Conformément au DTU 59.1. | AKZONOBEL, SEMIN, TOUPRET. ; ; BBG, CACHET BLANC 2 EN 1 POUDRE, CACHET BLEU, CACHET BLEU NFE, CE 3000, CELLULOSIQUE POUDRE, CHRONO R POUDRE, CHRONO GL, EC 3, EGALISAGE ET LISSAGE - HAUTES PERFORMANCES, EJ 3H, EJ 8H, ENCASTRER, ENDUIT BANDE A JOINT TP-EBJ 111, ENDUIT BANDES A JOINTS, ENDUIT BANDES A JOINTS POUR COLLER LES BANDES A JOINTS, ENDUIT BANDES A JOINTS SECHAGE RAPIDE, ENDUIT COLLE EC, ENDUIT COLLE MULTIFONCTIONS TP-ECU 151, ENDUIT DE FINITION F, ENDUIT DE FINITION LISSAGE F, ENDUIT DE LISSAGE, ENDUIT DE LISSAGE - FINISH-GLATTSPACHTEL - AFWERKPLAMUUR, ENDUIT DE LISSAGE TP-LISS 141, ENDUIT DE LISSAGE (SPECIAL CHANTIER), ENDUIT DE LISSAGE CHRONO - TP-LISS 321, ENDUIT DE LISSAGE LISSER LES PETITS DEFAUTS, ENDUIT DE REBOUCHAGE, ENDUIT DE REBOUCHAGE TP-REB 121, ENDUIT DE REBOUCHAGE - FULLSTOFF - BINNENVULMIDDEL, ENDUIT DE REBOUCHAGE CHRONO TP-REB 321, ENDUIT DE REBOUCHAGE TROUS FISSURES SAIGNEES DE TOUTES TAILLES, ENDUIT DECORATIF TRADITION, ENDUIT DECORATIF LE TRADITIONNEL CIRE, ENDUIT EXTRA LISS, ENDUIT EXTRA' REBOUCH, ENDUIT GARNISSANT (SPECIAL CHANTIER), ENDUIT GARNISSANT G, ENDUIT MULTIFONCTION "M", ENDUIT POUR GARNIR "G", ENDUIT POUR REBOUCHER "R", EXTRA' LISS, EXTRA' REBOUCH, EXTREM' RENOV POUDRE, GSB LISSAGE, GSB REBOUCHAGE, HUMI-BLOCK, LE REBOUCHEUR, LISSER, MULTIFONCTIONS, MULTI-FONCTIONS, MULTIPURPOSE FILLER, PLANEO G, POLYFILLA ENDUIT DE LISSAGE FINITION POUDRE, POLYFILLA ENDUIT DE REBOUCHAGE FISSURE ET TROUS POUDRE, POLYFILLA PRO ENDUIT DE FINITION E130, POLYFILLA PRO ENDUIT DE GARNISSAGE E120, POLYFILLA PRO ENDUIT DE LISSAGE EXTRA-FIN E110, POLYFILLA PRO ENDUIT DE REBOUCHAGGE F110, POLYFILLA PRO ENDUIT MULTIFONCTION X100, REBOUCHAGE ET REPARATION - HAUTES PERFORMANCES, REBOUCHER, REBOUCHER EGALISER, SEMIN 99 CE 78 ENDUIT JOINT 4H, SEMIN 99 LISSEUR, SEMIN 99 MULTIFONCTION, SEMIN 99 REBOUCHEUR, SEMIN DEGROSSISSAGE (ETS1), SEMIN FIN, SEMIN GROS, SEMIN LISSEUR (ETS2), SEMIN NATURALISS LISSEUR, SEMIN NATURALISS REBOUCHEUR, SEMIN REBOUCHEUR, SEMIN REBOUCHEUR INTERIEUR (FRANCOISE), SEMIN REBOUCHEUR PRO, TOUPRET F (FINITION), TOUPRET G (GARNISSANT), TOUPRET R (REBOUCHAGE), TOUS TRAVAUX, TX 110, EJ 1H, PLATRE DE PARIS, ENDUIT COLLE MULTIFONCTION SA, LISSAGE POUDRE SA, END BAJ POUDRE SA, HP GAR./LIS 2 EN 1 POUDRE BC, HP RAPID' REBOUCH POUDRE BC, HUMI-BLOCK BC, ENDUIT COLLE POUDRE BC, END BAJ POUDRE TS, MULTIFONCTIONS POUDRE TS. ; ; | 0.83996 | 0.73859 | 0 | 0.10137 | 0 | 0.41758 | 0.089894 | 0.096225 | 0.6037 | 0.10622 | 0.028669 | 0.13489 | 0 | 0 | 0 | 0 | 0 | 0 | 0 | 0 | 0.0030224 | 0 | 0.098351 | 0 |  | 353 | France |  | Enduit en poudre 1.13 kg ; Palette Bois 0.0263 kg ; Film PEBD 0.00218 kg ; Papier 0.0133 kg
[RE2020] Lot forfaitaire – Lot 10 – Immeuble collectif – Réseaux d’énergie (courant fort) - DONNEE ENVIRONNEMENTALE CONVENTIONNELLE | INIES_D[RE20210628_095521 | 26707 | 1.1 |  | 4 | DefaultConventionalData | NF EN 15804+A1 + NF EN 15804/CN | Ministère de la Transition Écologique – Ministère en charge du Logement | 50 | 1 | m² | Lot forfaitaire RE2020 pour la typologie de bâtiment : Immeuble collectif. Lot concerné : Lot 10 (Réseaux d’énergie, courant fort). Lot exprimé pour 1m² de surface de référence pour une période d'étude de référence de 50 ans. |  | 54.81 | 24 | 29.08 | 1.73 |  |  |  |  | 24 |  |  | 0 | -4444 | -4444 | -4444 | -4444 | -4444 | -4444 | -4444
Fenêtres et portes-fenêtres EnR aluminium - Groupe RIDORET | INIES_IFEN20200917_153241 | 26698 | 1.2 | 2020/08/31 | 1 | Individual | NF EN 15804+A1 + NF EN 15804/CN | Groupe RIDORET | 30 | 1 | m² | Fermer une ouverture permanente de 1 m² dans une paroi extérieure, tout en permettant le passage de la lumière, une ouverture/fermeture manuelle, une isolation thermique inférieure ou égale à 0,7 W/(m².K) sur une durée de vie de 30 ans. | EnR (pariétodynamique) aluminium | 121 | 117.51 | 0.0374 | 3.45 | -46.4 | 104 | 5.41 | 2.06 | 112 | 3.4 | 2.11 | 5.51 | 0 | 0.0374 | 0 | 0 | 0 | 0 | 0 | 0.00522 | 0.175 | 0.706 | 2.56 | 0 |  | 500 | France | FR-NAQ | Profilés aluminium 9.317 kg ; Rupteur de pont thermique 0.823 kg ; Vitrages 22.841 kg ; Kit de ferrures 0.554 kg ; Poignées 0.093 kg ; Joints 0.725 kg ; Autres 0.089 kg ; Chevalet bois 0.714 kg ; Carton 0.11 kg ; Film plastique 0.044 kg ; Polystyrène 0.022 kg ; Equerres de fixation 0.443 kg ; Plastique à rupture de pont thermique 0.296 kg ; Joint de calfeutrement 0.006 kg
Lasures en phase aqueuse | INIES_CLAS20200626_094825 | 37298 | 1.9 | 2020/06/14 | 2 | Collective | NF EN 15804+A1 + NF EN 15804/CN | SYNDICAT NATIONAL DES INDUSTRIES DES PEINTURES, ENDUITS ET VERNIS | 8 | 1 | m² | « Protéger et décorer 1m² de support, préparé dans les règles de l’art(*) avec un produit de finition,de type lasure en phase aqueuse, sur la base d’une durée de vie de référence de 8 ans comprenant une mise en œuvre et aucun entretien. » (*) Conformément au DTU 59.1. | AKZONOBEL, ALLIOS, BBFRENAULAC, CHABAUD, COMUS, CROMOLOGY SERVICES, DAW, DURIEU, GCP APPLIED TECHNOLOGIES, HAGHEBAERT ET FREMAUX, MAESTRIA, MAUVILAC, ONIP, PPG, RECA, RGD, SOB SOLUTIONS, THEOLAUR, V33. ; ; ADDICT PEINTURE BOIS, BOISEA HYDROTEC, CAPAWOOD AQUA LONGLIFE, CETABOIS SATURATEUR, CETOL BL ECOSTAIN, CETOL BL HYDRATOL, CETOL BL NATURAL MAT, CETOL BLX PRO, CETOL BLX PRO TOP, CIRE COLLECTION BETON, CIRE TOLLENS DECO, EASY RELOOK V33, FACASUR, GREENWOOD, GREENWOOD OPAQUE, HYDRAZUR DECO, HYDRAZUR PROTECT, HYDRO LASURE, IMPREGNANT LONGUE DUREE V33, IMPREGNANT PROTECTEUR LAMBRIS & BOISERIES V33, KUBIK'O, LASURE, LASURE ACRYLIQUE, LASURE AQUA, LASURE AQUASTOP V33, LASURE BÉTON 77125, LASURE BETON FACADE FINITION HYDROFUGE, LASURE BETON FACADE INCOLORE, LASURE BETON FACADE PRIMAIRE, LASURE BETON FACADE RAL, LASURE BÉTON INSUGARD, LASURE BETON SOL INCOLORE, LASURE BETON SOL RAL, LASURE BOIS ACRYLIQUE, LASURE CLASSIQUE H²O 4 ANS V33, LASURE CLIMATS EXTREMES V33, LASURE FOREST AQUA+, LASURE GEL HYDRO, LASURE HAUTE PROTECTION 8 ANS, LASURE HAUTE PROTECTION 8ANS V33, LASURE HP LES AUTHENTIQUES 8ANS V33, LASURE LES COULEURS V33, LASURE LES INTEMPORELLES V33, LASURE LX 500 CECIL PRO, LASURE LX 515 CECIL PRO, LASURE LX 525 CECIL PRO, LASURE LX 545+ CECIL PRO, LASURE OPAQ LX CECIL PRO, LASURE OPAQUE, LASURE PROTECTION PHASE AQUEUSE, LASURE PUR-T ISOL PLASTOR, LASURE PUR-T SUV PLASTOR, LASURE QUIOCCI, LASURE SATINEE V33, LASUROLA, LAURABOIS O LASURE, LAURABOIS O LASURE OPAQUE, LINITOP ACRYL PRIM, LINITOP CLASSIC ACRYL, LINITOP COLOR MIX, LINITOP WOOD PRIM, LISWOOD AQUA OPAQUE, LISWOOD AQUA SATURATEUR, LISWOOD AQUA TT, OWATROL AQUADECKS, OWATROL AQUATROL, OWATROL BOIS COLOR, OWATROL COMPOXELL, OWATROL IFAC, OWATROL ISIFAC, OWATROL LASUR'CLASS, OWATROL LASURELL, OWATROL OWAFILTER, OWATROL PCD91, OWATROL PRO SOLID STAIN, OWATROL PRO STAN PROTECT, OWATROL PROTEX'CLASS, OWATROL PROTEXT, OWATROL SCS (SOLID COLOR STAIN), OWATROL SEASONITE, OWATROL SI106, OWATROL SOLID'CLASS, OWATROL TROPITECH, OWATROL WFS100, OWATROL WFS300, OWATROL WFS600, OXI DIRECT BOIS, PIERI® GRAFFISTOP 2002 PROTECTION BRILLANTE, PIERI® GRAFFISTOP 2002 PROTECTION MAT, PIERI® GRAFFISTOP SP AQUA, PIERI® PRECAST PROTEC PC 100, PIERI® PRELOR® MAT, PREMIUM LASURE POUR BOISERIES MOHICAN, PROTEX BOIS AQUA LASURE, PROTEX BOIS LASURE OPAQUE, RECATOP HYDRO, SATIZOL ACRYL, SATIZOL COLOR ACRYL, SATIZOL COLOR OPAQUE, SATIZOL OPAQUE, SATIZOL RENO, SATURATEUR OPAQ SX CECIL PRO, SATURATEUR OPAQUE RENOV PROTECT PLASTOR, SATURATEUR PUR T WOOD PLASTOR, SATURATEUR SBA, SATURATEUR SX735 CECIL PRO, SATURATEUR SX835 CECIL PRO, SIGMALIFE DS OPAQUE, SIGMALIFE QUICK RAIN, SILISOL, SOBLASURE, TEC RECA, TG LASURE ACRYL, TOLL'AZUR ACRYL SATIN, TOLL'AZUR OPAQUE, ULIBOIS, ULTRABOIS LASURE ACRYL 365, ULTRABOIS LASURE OPAQUE, ULTRALASUR ACRYL, ULTRALASUR ACRYL PRIM, ULTRASATUR ACRYL, VEC'BOIS ACRYL SATIN, VEC'BOIS OPAK, VIVA BATIMENT PROBOIS HYDRO, WOOD LOVER AQUA LASURE, WOOD LOVER COLOR CHALETS, WOOD LOVER COLOR GARDEN 2 IN 1, WOOD LOVER WOOD OIL 3 IN 1, WOOD LOVER WOOD PRIMER, LAURABOIS'O FONDUR, LAURABOIS O VITRIFICATEUR MAT, PROTEX BOIS FONDUR AQUA, PROTEX BOIS VITRIFICATEUR AQUA MAT. ; | 0.83261 | 0.81099 | 0 | 0.021626 | 0 | 0.45375 | 0.063098 | 0.21828 | 0.73513 | 0.041286 | 0.034566 | 0.075852 | 0 | 0 | 0 | 0 | 0 | 0 | 0 | 0 | 0.00064477 | 0 | 0.020982 | 0 |  | 638 | France |  | Carton 0.0084 kg ; Lasure 0.24 kg ; Palette Bois 0.012 kg ; Acier 0.0384 kg ; Film PEBD 0.00048 kg
Plexo™ Plexo complet IP55 saillie Détecteur de mouvements | LGRP-00061-V02.01-FR | 32222 | 1.1 | 2022/02/01 | 1 | Individual | PEP PCR ed 3.0 | LEGRAND | 10 | 1 | unité | Gère de manière autonome l’ouverture et la fermeture d’un circuit électrique basse tension jusqu’à 250V avec un courant maximum de 8,5A, par détection infrarouge d’un corps à 360° et de la luminosité, selon la norme IEC 60669- 2-1 à des fins commerciales ou similaires. Cette fonction est assurée pendant 10 ans. | 0 697 40 ; | 29.1447 | 2.5143 | 26.61 | 0.020363 |  |  |  |  | 2.4975 | 0.010675 | 0.0061542 | 0.016829 | 0 | 0 | 0 | 0 | 0 | 0 | 0 | [9 empty] | Plastic 47.3 % ; Metal 2.3 % ; Other 50.4 %
Module industriel de salle de bain préfabriquée HVA, intégrant les équipements techniques et sanitaires (dont une cuvette WC, un lavabo et un receveur de douche), hors consommations d’eau et d’énergie en utilisation | INIES_IMOD20210617_175257 | 26678 | 1.1 | 2021/07/31 | 1 | Individual | NF EN 15804+A1 + NF EN 15804/CN | Eiffage SA | 20 | 1 | unité | Assurer les fonctions d’un système de salle de bain avec un lavabo, une douche et un WC, d’une surface maximum de 4,3m², sur une durée de vie de référence de 20 ans, hors consommations d’eau et d’énergie en utilisation. | La FDES couvre les modules de salle de bain Wa’ood d’une surface maximale de 4,3m². | 2355.594 | 1977.3 | 214.7 | 163.594 | -120 |  |  |  | 1850 | 110 | 17.3 | 127.3 | 0 | 96.7 | 0 | 118 | 0 | 0 | 0 | 0.294 | 22.2 | 38.1 | 103 | 9.6 |  | 496 | France | FR-PDL | Bastaing et cales bois 70.8 kg ; Ossatures métalliques 6.0 kg ; Plaque polypropylène 3.22 kg ; Sangle polypropylène 2.73 kg ; Bâche polyéthylène 5.6 kg ; WC suspendu avec bâti-support 23.3 kg ; Meuble vasque 29.8 kg ; Equerre polyéthylène 0.55 kg ; Ensemble douche 4.9 kg
[RE2020] Lot forfaitaire – Lot 10 – Maison individuelle – Réseaux d’énergie (courant fort) - DONNEE ENVIRONNEMENTALE CONVENTIONNELLE | INIES_D[RE20210628_114431 | 26716 | 1.1 |  | 4 | DefaultConventionalData | NF EN 15804+A1 + NF EN 15804/CN | Ministère de la Transition Écologique – Ministère en charge du Logement | 50 | 1 | m² | Lot forfaitaire RE2020 pour la typologie de bâtiment : Maison individuelle. Lot concerné : Lot 10 (Réseaux d’énergie, courant fort). Lot exprimé pour 1m² de surface de référence pour une période d'étude de référence de 50 ans. |  | 112.09 | 50 | 56.9 | 5.19 |  |  |  |  | 50 |  |  | 0
Enduits extérieurs de peinture en pâte | INIES_CEND20200626_102939 | 37302 | 1.9 | 2020/06/14 | 2 | Collective | NF EN 15804+A1 + NF EN 15804/CN | SYNDICAT NATIONAL DES INDUSTRIES DES PEINTURES, ENDUITS ET VERNIS | 30 | 1 | m² | « Couvrir 1 m² de support pour une épaisseur de 1mm, préparé dans les règles de l'art(*), à l’aide d'un enduit de peinture, de type enduit extérieur de peinture en pâte, sur la base d’une durée de vie de référence de 30 ans comprenant une mise en œuvre et aucun entretien. » (*) Conformément au DTU 59.1. | AKZONOBEL, BEISSIER, CROMOLOGY SERVICES, SEMIN, TOUPRET. ; ; AIRLISS EXTERIEUR, CHRONO R, EGALISAGE ET LISSAGE - HAUTES PERFORMANCES, EGALISS FACADE PATE, ENDUIT 3 EN 1 UNIVERSEL, ENDUIT DE RAGR?EAGE, ENDUIT DE REBOUCHAGE BOIS, ENDUIT DE REBOUCHAGE EXTERIEUR, ENDUIT DE REBOUCHAGE SPECIAL BOIS, ENDUIT REBOUCHAGE LISSAGE EXTERIEUR, ENDUIT REBOUCH'BOIS, ENDUIT SOUPLE POUR FISSURES TP-RF 222, ENDUIT UNIVERSEL TOUS SUPPORTS, ENDUIT UNIVERSEL TOUS SUPPORTS TP-UNI 252, FIBACRYL, FIBRELASTIC, GSB MULTIFONCTION, HERCULE SEMIN ANCIENS FONDS, LISS' BOIS, LISSAGE BOIS - HOLZGLATTSPACHTEL - AFWERKPLAMUUR VOOR HOUT, LISSER BOIS, MULTI RENOV, OSCAR, POLYFILLA ENDUIT DE REBOUCHAGE FISSURES ET TROUS PATE, POLYFILLA ENDUIT UNIVERSEL PATE, R LIGHT PATE, R PATE, REBOUCH' BOIS, REBOUCH' FACADE, REBOUCHAGE BOIS - FULLSTOFF FUR HOLZ - VULMIDDEL VOOR HOUT, REBOUCHAGE ET REPARATION - HAUTES PERFORMANCES, REBOUCHER BOIS, SEMIN REBOUCHAGE ET LISSAGE INT ET EXT, SPECIAL FACADE RX2, TOUPRELEX, TX 140 2 EN 1, UNIVERSAL, UNIVERSEL 2 EN 1, WOOD FILLER, MAGIC EXTERIEUR, RAPID' REBOUCH ELASTIQUE TS. ; ; ; | 3.0988 | 2.9456 | 0 | 0.15319 | 0 | 1.5123 | 0.27768 | 0.64385 | 2.4338 | 0.29065 | 0.22113 | 0.51178 | 0 | 0 | 0 | 0 | 0 | 0 | 0 | 0 | 0.0045671 | 0 | 0.14862 | 0 |  | 723 | France |  | Enduit en pâte 1.7 kg ; Film PEBD 0.0017 kg ; Palette Bois 0.0561 kg ; PP 0.0782 kg
Enduits intérieurs de peinture en pâte | INIES_CEND20200626_100708 | 37300 | 1.9 | 2020/06/14 | 2 | Collective | NF EN 15804+A1 + NF EN 15804/CN | SYNDICAT NATIONAL DES INDUSTRIES DES PEINTURES, ENDUITS ET VERNIS | 30 | 1 | m² | « Couvrir 1 m² de support pour une épaisseur de 1mm, préparé dans les règles de l'art(*), à l’aide d'un enduit de peinture, de type enduit intérieur en pâte, sur la base d’une durée de vie de référence de 30 ans comprenant une mise en œuvre et aucun entretien. » (*) Conformément au DTU 59.1. | AKZONOBEL, ALLIOS, CROMOLOGY SERVICES, MAESTRIA, MAUVILAC, SEMIN, STERMA, TOUPRET. ; ; AIRSPRAY 2 EN 1, AIRSPRAY FINISH SANEO, AIRSPRAY 2 EN 1 SANEO, AIRSPRAY F, AIRSPRAY G, AIRSPRAY J, ALLTEK ALPHA PLUS D?COR, ALLTEK LIGHT ROLLER, ALLTEK NL100, ALLTEK SPRAYPLAST, ALLTEK WW203, ALPHA FIN, ALPHA GARNISSANT, BANDES A JOINTS, BLUE HYDRO, CACHET BLEU LISSAGE ZN, CACHET BLEU LISSAGE ZS, CACHET BLEU PATE, CACHET ORANGE, CACHET ROUGE GOUTTELETTE STRUCTURE, CACHET VIOLET WR, CALCELUX, CILD AIRLESS FIN, CILD AIRLESS GARNISSANT, CILD PATE CACHET BLANC, COLLER & LISSER J, CREPI DECOLLABLE GRAIN FIN, CREPI INTERIEUR, CUISINE & SALLE DE BAINS ENDUIT DE REBOUCHAGE LISSAGE RENOVATION, DECORATORS SKIMCOAT FILLER, DEGROSSISSEUR, ENDUIT 2 EN 1 POUR JOINTS A BANDES ET LISSAGE TP-EJL 112, ENDUIT 3 EN 1 UNIVERSEL, ENDUIT 3EN1 MULTIFONCTION, ENDUIT A CIRER, ENDUIT ALLEGE DE REBOUCHAGE, ENDUIT BANDES A JOINTS POUR COLLER LES BANDES A JOINTS, ENDUIT BANDES A JOINTS SECHAGE RAPIDE, ENDUIT DE LISSAGE, ENDUIT DE LISSAGE - FINISH GLATTSPACHTEL - AFWERKPLAMUUR, ENDUIT DE LISSAGE TP-LISS 142, ENDUIT DE LISSAGE DEPOLLUANT, ENDUIT DE LISSAGE DES BANDES A JOINTS, ENDUIT DE LISSAGE LISSER LES PETITS DEFAUTS, ENDUIT DE REBOUCHAGE, ENDUIT DE REBOUCHAGE - FULLSTOFF - BINNENVULMIDDEL, ENDUIT DE REBOUCHAGE TP-REB 122, ENDUIT DE REBOUCHAGE ET DE LISSAGE TP-REB 722, ENDUIT DE REBOUCHAGE ET LISSAGE (TOUS SUPPORTS), ENDUIT DE REBOUCHAGE GROS TROUS ET FISSURES, ENDUIT DE REBOUCHAGE PETITS TROUS ET FISSURES, ENDUIT DE REBOUCHAGE SOUPLE PETITS TROUS ET FISSURES MOUVANTES, ENDUIT DE RENOVATION, ENDUIT DECORATIF SOIE, ENDUIT DECORATIF STUCC, ENDUIT DECORATIF TERRE DE CHAUX, ENDUIT DECORATIF TRADITION, ENDUIT DECORATIF BETON MURAL, ENDUIT DECORATIF CHAUX BROSSEE, ENDUIT DECORATIF GALAXY, ENDUIT DECORATIF INFINI PIERRE, ENDUIT DECORATIF SABLE, ENDUIT EXTRA' REBOUCH, ENDUIT GARNISSANT, ENDUIT GARNISSANT ENDUIT DE RENOVATION, ENDUIT GARNISSANT LISSANT, ENDUIT GL CACHET ROUGE, ENDUIT GL CACHET VERT, ENDUIT GL CACHET VIOLET, ENDUIT INTERIEUR, ENDUIT POUR JOINTS A BANDE TP-EBJ 112, ENDUIT POUR LISSER, ENDUIT POUR REBOUCHER, ENDUIT SOUPLE DE REBOUCHAGE, ENDUIT SPECIAL CARRELAGE, ENDUIT SPECIAL CUISINE ET SALLE DE BAIN, ENDUIT TOUS SUPPORTS, ESPRIT TADELAKT - BASE ABSORBANTE, EXTRA'LISS DÉPOLLUANT SANEO, EXTRA'LISS PÂTE, FIBRALO ROULEAUX, FINE SURFACE FILLER, GARNIR, GOUT' PROJECTION, GOUTTELETTE, GSB LISSAGE, GSB REBOUCHAGE, IKOS, KRISTALLO, LE REBOUCHEUR PATE, LES STUCKES, LF50, LISSAGE N, LISSAGE S, LISSER, MAGIC' BANDES A JOINTS, MAGIC' CARRELAGE, MAGIC' LISS, MAGIC' LISS EXPRESS, MAGIC' REBOUCH, MAGIC' RENOV, MAGIC' REPAIR, MAGIC' RETOUCH, MAUVILISS, MECALIS, MULTI' FONCTIONS, MUR AIRLESS AUTOLISSANT, MUR AIRLESS GARNISSANT, MURDECO, NOVASTUC, PAINTERZ P'R, PIECE HUMIDE, PLANEO F, PLANEO F SANEO, PLANEO G, PLANEO G 2 EN 1 SANEO, POLYFILLA ENDUIT DE LISSAGE FINITION PATE, PULS' AIR EXTRA FIN - ORANGE, PULS' AIR FIN - BLEU, PULS' AIR GOUT - ROUGE, PULS'AIR IVOIRE, PULSAR, RAPID' LISS, RAPID' REBOUCH, RAPID' RENOV, READY MIXED FILLER, REBOUCHER, REDLIGHT, REDLITE, ROLLER LG 300, ROLLER LG 400, ROLLER LM 200, SEM LIGHT, SF30, STOP' FISSURES, SUPER FIN, TRADIMUR EVOLUTION, TX 120 CONFORT +, TX 130 CONFORT +, TX 140 2 EN 1, TX PULSAR, TX 120, TX 120 SANEO, UL, WOOD, AIRSPRAY LIGHT 3EN1, CACHET BLANC LIGHT, MULTIFONCTION PRO LIGHT, ENDUIT BAJ+LISSAGE PATE , ENDUIT TOUS SUPPORTS SA, MULTIFONCTION 4EN1 SA, MAGIC PT IMPERFECTION, MULTIFONCTIONS 4 EN 1 PATE BC, HP EGALIS. LISSAGE PATE TS, END BAJ/LIS 2 EN 1 PATE TS, END BAJ PATE TS, MAGIC SUP DEGRADES. | 3.7828 | 3.6161 | 0 | 0.1667 | 0 | 1.2334 | 0.16472 | 1.4373 | 2.8354 | 0.29162 | 0.48907 | 0.78069 | 0 | 0 | 0 | 0 | 0 | 0 | 0 | 0 | 0.0049701 | 0 | 0.16173 | 0 |  | 489 | France |  | Enduit en pâte 1.85 kg ; Carton 0.00311 kg ; Palette Bois 0.0934 kg ; Film PEBD 0.00623 kg ; PP 0.308 kg
Couvertine Couvernet avec support standard | INIES_ICOU20210625_080823 | 26705 | 1.1 | 2021/06/25 | 1 | Individual | NF EN 15804+A1 + NF EN 15804/CN | DANI ALU | 50 | 1 | m | Assurer la fonction de protection d’un acrotère sur une longueur d’1 mètre linéaire en couvertine sur la base d'une durée de vie de 50 ans. | Couvernet support standard réhaussé bord arrondi ; Couvernet support standard réhaussé bord droit ; Couvernet support standard bord droit ; Couvernet support standard bord arrondi | 18.7 | 18.553 | 0 | 0.0652 |  |  |  |  | 18.3 |  |  | 0.253 | 0 | 0 | 0 | 0 | 0 | 0 | 0 |  |  |  |  | 0 |  | 366 | France | FR-ARA | Bois 0.053 kg ; Plastique 0.0131 kg ; Cheville en nylon 0.002 kg ; Vis en acier inoxydable 0.02 kg ; Carton 0.0233 kg ; Aluminium 2.71 kg
Revêtements de peinture épais en phase aqueuse | INIES_CREV20200625_162411 | 37295 | 2.3 | 2020/06/14 | 2 | Collective | NF EN 15804+A1 + NF EN 15804/CN | SYNDICAT NATIONAL DES INDUSTRIES DES PEINTURES, ENDUITS ET VERNIS | 15 | 1 | m² | « Protéger et décorer 1m² de support, préparé dans les règles de l’art(*) avec un produit de finition,de type revêtement de peinture épais en phase aqueuse, sur la base d’une durée de vie de référence de 15 ans comprenant une mise en œuvre et aucun entretien. » (*) Conformément au DTU 59.1. | ALLIOS, BAUMIT, BBFRENAULAC, CHABAUD, COMUS, CROMOLOGY SERVICES, DAW, MAESTRIA, MAUVILAC, ONIP, PPG, RECA, STERMA, STO, THEOLAUR. ; ; ADDICT CREPI FACADE, ANCORFLAMME, ARMATERM 0,35, ARMATERM 101 FX, ARMATERM 201 FX, ARMATERM 202 FX, ARMATERM 301 FX, CAPATECT AMPHISILAN FASSADENPUTZ FEIN, CAPATECT AMPHISILAN FASSADENPUTZ K15, CAPATECT AMPHISILAN FASSADENPUTZ K20, CAPATECT AMPHISILAN FASSADENPUTZ R20, CAPATECT AMPHISILAN FASSADENPUTZ R30, CAPATECT FASSADENPUTZ FEIN, CAPATECT FASSADENPUTZ K15, CAPATECT FASSADENPUTZ K20, CAPATECT FASSADENPUTZ R20, CAPATECT FASSADENPUTZ R30, CAPATECT TALOCHÉ R15, CAPATECT TALOCHÉ T15, CAPATECT THERMOSAN NQG FASSADENPUTZ K15, CAPATECT THERMOSAN NQG FASSADENPUTZ K20, CERAMITZ, COMUS TOITURE, CREATIVTOP FINE, CREATIVTOP PEARL, CREATIVTOP SILK, CREATIVTOP VARIO, CREPI EXTERIEUR, CREPI FACADE, CREPI FACADE CF320, CREPI INITEX 2.0, CREPI INITEX 2.0 FH, CREPI INITEX 2.5, CREPI INITEX 2.5 FH, CREPI INITEX 3.0, CREPI INITEX MOD NPS, CRÉPI INTÉRIEUR EXTÉRIEUR, CREPIFLEX T15, CREPIFLEX T22, CREPITEX TR 2.0, CREPITEX TR 2.5, CRISTALITE TALOCHE 18, CRISTALITE TALOCHE 21, DECODECOR GRESE N°15, DECODECOR GRESE N°2, DECODECOR MARBRE, DECODECOR TALOCHE N°10, DECODECOR TALOCHE N°18, DECODECOR TALOCHE N°18 INIPROTEC, DECODECOR TALOCHE N°21, DECODECOR TALOCHE N°21 INIPROTEC, EDIFIN +, EDILIT +, EDITEC +, EDITHERM RIBBE FR, EDITHERM SILOXANE FR, EDITHERM TALOCHE GF FR, EDITHERM TALOCHE GG FR, EDIXANE, FILLTOP, FLESSCOAT GRAFFIATO, FLESSCOAT TAORMINA, GRANIPLAST, GRANOPORTOP, GRANOPORTOP FINE, HENSOTHERM 421 KS, IKAR TALOCHE, IKAR TALOCHE SILOXANE, LPF MARBRE, MARMORINO, MAUVIGRES, MAUVIPLAST 300, MINERTEX LIANT, MINERTEX POUDRE ADOUCI, MINERTEX POUDRE EGRISE, MINERTEX POUDRE EVEIL, MINERTEX POUDRE FRANCH, NANOPORTOP, NANOPORTOP FINE, ONIP GRESE RPE, ONIP ROULE RPE, ONIP TALOCHE RPE, OXAMAT TALOCHE, OXATEC TALOCHE, PANTI INITEX N°2, PARA-THERM CF RIBBE M, PARA-THERM CF SILOXANE TALOCHE, PARA-THERM CF TALOCHE G, PARA-THERM CF TALOCHE M, PARA-THERM CF TALOCHÉ XF, PPG ISOL TALOCHE 2.0+, PPG ISOL TALOCHE 2.5+, PRIMAGRAIN TA, PUARTOP FINE, PURATOP, RAVALGRAIN FIN, RAVALGRAIN MOYEN, RAVALGRAIN RIBBE, RAVALGRAIN TALOCHE, RENO' GRAIN FIN, RENO' GRAIN MOYEN, RENO' RIBBE F2, RENO'TEC D3 TALOCHE, RIVOLAND P, SILENZZO TALOCHE XTF, SILEXTRA RIBBE FX, SILEXTRA TALOCHE FX, SILIKAMAT MODELABLE, SILIKAMAT TALOCHÉ 2.0, SILIKAMAT TALOCHÉ 2.5, SILIKATTOP, SILIKONFINE, SILIKONTOP, SILIPEINT RIBBE 25, SILIPEINT T22, SILIPLAST DESIGN, SILIPLAST GRESE 2, SILIPLAST MARBRE, SILIPLAST ROULE, SILIPLAST SLX TALOCHE N°18, SILIPLAST SLX TALOCHE N°21, SILIPLAST TALOCHE N°18, SILIPLAST TALOCHE N°18 FIREWALL, SILIPLAST TALOCHE N°21, SILIPLAST TALOCHE N°21 FIREWALL, SILIPLAST TSF, SILISETTEF OT EXTRA FINE, SILISETTEF OT FIN, SILISETTEF R, SILOXIA RIBBE, SILOXIA T22, SILROX TALOCHE, STARTOP, STARTOP FINE, STERMAGRAIN A PROJETER FIN, STERMAGRAIN A PROJETER MOYEN, STERMAGRAIN FIN, STERMAGRAIN GRESE 25, STERMAGRAIN MOYEN, STERMAGRAIN SURFIN, STERMAGRAIN T15, STERMAGRAIN T22, STERMAGRAIN T28, STO-ISPOLIT K, STOLIT K, STOLIT K QS, STOLIT MILANO, STOLIT MP, STOLIT MP QS, STOLIT R, STOLIT R QS, STOLOTUSAN K, STOLOTUSAN MP, STOSIL K, STOSIL MP, STOSIL R, STOSILCO K, STOSILCO K QS, STOSILCO MP, STOSILCO R, STOSILCO R QS, SYLITOL FASSADENPUTZ K15, SYLITOL FASSADENPUTZ R20, TALOCALCE TALOCHE 12, TALOCALCE TALOCHE 18, TALOCALCE TALOCHE 21, TECHNODECOR GRESE, TECHNODECOR ROULE, TECHNODECOR TALOCHE, TECHNODECOR TALOCHE GG, TECHNOFAS SILICATE, TECHNOXANE, TG - CRÉPI EXTÉRIEUR, TOLL-O-THERM RIBBE GG IF, TOLL-O-THERM RIBBE GM IF, TOLL-O-THERM SILOXANE TALOCHE IF, TOLL-O-THERM TALOCHE GXF, TOLL-O-THERM TALOCHE GG IF, TOLL-O-THERM TALOCHE GM IF, TRADICO, TRAVERTINE, VENEZIA NOVOMEDIO, VERSAGEL 5, VERSAGEL 7, VERTIQUARTZ GT 50, VERTIQUARTZ MOYEN, VERTIQUARTZ PRO GM, VERTIQUARTZ PRO PG 50, VERTIQUARTZ RIBBE, VISOLCALCE EXTRA FINE, VISOLCALCE FINE, VISOLCALCE MARMORIN, VISOLSILICAT OT FIN, VISOLSILICAT OT XTF, VITOROC G, VITOROC R, ZOLGRAIN, STOSILKOLIT, ENDUIT PEINTURE, ECOSHAPE / CLEYER B. ; | 7.4104 | 7.05 | 0 | 0.36044 | 0 | 3.7038 | 0.75688 | 1.2003 | 5.6609 | 0.6045 | 0.78458 | 1.3891 | 0 | 0 | 0 | 0 | 0 | 0 | 0 | 0 | 0.010746 | 0 | 0.34969 | 0 |  | 627 | Europe |  | Revêtement de peinture épais 4.0 kg ; Fer 0.0659 kg ; Acier 0.0711 kg ; Carton 0.00158 kg ; Film PEBD 0.00387 kg ; Palette Bois 0.135 kg ; Papier 0.00084 kg ; PP 0.0804 kg
[RE2020] Lot forfaitaire – Lot 11 – Maison individuelle – Réseaux de communication (courant faible) - DONNEE ENVIRONNEMENTALE CONVENTIONNELLE | INIES_D[RE20210628_114445 | 26717 | 1.1 |  | 4 | DefaultConventionalData | NF EN 15804+A1 + NF EN 15804/CN | Ministère de la Transition Écologique – Ministère en charge du Logement | 50 | 1 | m² | Lot forfaitaire RE2020 pour la typologie de bâtiment : Maison individuelle. Lot concerné : Lot 11 (Réseaux de communication, courant faible). Lot exprimé pour 1m² de surface de référence pour une période d'étude de référence de 50 ans. |  | 2.26 | 1 | 1.26 | 0 |  |  |  |  | 1 |  |  | 0
DEKTON® avec une épaisseur de 30 mm utilisée dans les façade | INIES_ITEU20230802_195256 | 34837 | 1.1 |  | 1 | Individual | NF EN 15804+A2 + NF EN 15804/CN | Cosentino Surfaces France | 50 | 1 | m² | Assurer la fonction d'un mètre carré (1 m2) de dalle utilisée dans les façades, d'une épaisseur de 30 mm et d'un poids de 76,70 kg pendant une durée de vie de 50 ans | Pierre technique ultra-compacte d'une épaisseur de 30 mm et d'une densité de 2500 à 2610 kg/m3. | 71.7 | 70.9 | 0 | 0.896 | 0 |  |  |  | 49.8 | 21.1 | 0.00125 | 21.1 | 0 | 0 | 0 | 0 | 0 | 0 | 0 | 0 | 0.491 | 0 | 0.405 | 0 | 0 | 2075 |  |  | Tréteau métallique 0.08 kg ; Pigments inorganiques 1.0 kg ; Feldspath 37.89 kg ; Argile 31.22 kg ; Autres additifs 6.57 kg
DEKTON® avec une épaisseur de 12 mm utilisée dans les façade | INIES_IGHF20230802_194242 | 34835 | 1.1 |  | 1 | Individual | NF EN 15804+A2 + NF EN 15804/CN | Cosentino Surfaces France | 50 | 1 | m² | Assurer la fonction d'un mètre carré (1 m2) de dalle utilisée dans les façades, d'une épaisseur de 12 mm et d'un poids de 30,77 kg pendant une durée de vie de 50 ans | Pierre technique ultra-compacte d'une épaisseur de 12 mm et d'une densité de 2500 à 2610 kg/m3. | 28.7 | 28.34 | 0 | 0.359 | 0 |  |  |  | 19.9 | 8.44 | 0.000502 | 8.44 | 0 | 0 | 0 | 0 | 0 | 0 | 0 | 0 | 0.197 | 0 | 0.162 | 0 | 0 | 2075 |  |  | Feldspath 15.17 kg ; Pigments inorganiques 0.4 kg ; Tréteau métallique 0.03 kg ; Autres additifs 2.63 kg ; Argile 12.49 kg
Panneaux d'isolation XPS Styrisol® GR-300 et GR-500 du Abriso-Jiffy d'une épaisseur entre 60 - 120 mm et résistance thermique entre R = 1.7 - 3.4 K.m²/W (hors accessoires de pose) | INIES_IKRR20240918_132713 | 41549 | 1.2 |  | 1 | Individual | NF EN 15804+A2 + NF EN 15804/CN | Abriso-Jiffy | 50 | 1 | m² | Isolation de 1 m2 avec une plaque d'isolation XPS d'une épaisseur entre de 60 mm et 120 mm, permettant d’assurer la fonction d’isolation thermique avec une résistance thermique de R = 1.7 – 3.4 K.m²/W (hors accessoires de pose) pour une application d’isolation des surfaces par l’intérieur, sur la base d’une durée de vie de 50 ans. | Styrisol GR-300 ; Styrisol GR-500 | 12.2 | 11.76 | 0 | 0.43 | -0.153 | 7.49 | 0.296 | 1.35 | 9.14 | 1.97 | 0.645 | 2.62 | 0 | 0 | 0 | 0 | 0 | 0 | 0 | 0 | 0.0282 | 0 | 0.402 | 0 | 0 | 3500 | Europe |  | Panneaux d'isolation XPS Styrisol® GR-300 et GR-500 3.05 kg ; Palette XPS 0.0634 kg ; Coins en mousse LDPE 0.00465 kg ; Feuille étirable (LDPE): 0.00835 kg ; Feuille rétractable (LDPE): 0.032 kg
DEKTON® avec une épaisseur de 20 mm utilisée dans les façade | INIES_ICMQ20230802_194834 | 34836 | 1.1 |  | 1 | Individual | NF EN 15804+A2 + NF EN 15804/CN | Cosentino Surfaces France | 50 | 1 | m² | Assurer la fonction d'un mètre carré (1 m2) de dalle utilisée dans les façades, d'une épaisseur de 20 mm et d'un poids de 51,10 kg pendant une durée de vie de 50 ans | Pierre technique ultra-compacte d'une épaisseur de 20 mm et d'une densité de 2500 à 2610 kg/m3. | 47.8 | 47.1 | 0 | 0.597 | 0 |  |  |  | 33.1 | 14 | 0.000836 | 14 | 0 | 0 | 0 | 0 | 0 | 0 | 0 | 0 | 0.327 | 0 | 0.27 | 0 | 0 | 2075 |  |  | Autres additifs 4.38 kg ; Pigments inorganiques 0.66 kg ; Argile 20.8 kg ; Feldspath 25.24 kg ; Tréteau métallique 0.05 kg
FOAMGLAS T3+ (Epaisseur 180mm) | INIES_IIHJ20220120_113814 | 41603 | 1.4 | 2022/01/24 | 1 | Individual | NF EN 15804+A1 + NF EN 15804/CN | PITTSBURGH CORNING FRANCE | 100 | 1 | m² | Isoler thermiquement 1m2 de parois intérieures, parois extérieures avec le produit FOAMGLAS® T3+, d’une densité de 95 kg/m3, qui fournit une résistance thermique (R) de 5m2.K/W (épaisseur de 180 mm), avec une durée de vie de 100 ans. | Isolant en verre cellulaire FOAMGLAS T3+ (180mm) | 26.4954 | 26.1028 | 0 | 0.3926 | -0.71 |  |  |  | 21.1 | 3.48 | 1.5228 | 5.0028 | 0 | 0 | 0 | 0 | 0 | 0 | 0 | 0.064 | 0.155 | 0.0056 | 0.168 | 0 |  | 274.38 | Europe |  | FOAMGLAS T3+ 17.1 kg ; Film en PE 0.283 kg ; Palette en bois 0.784 kg ; Carton 0.111 kg ; Bande de papier 0.00211 kg
[RE2020] Sous-lot forfaitaire – Sous-lot 8.1 – Immeuble collectif – Équipements de production chaud/froid hors cogénération - DONNEE ENVIRONNEMENTALE CONVENTIONNELLE | INIES_D[RE20210628_114459 | 26718 | 1.1 |  | 4 | DefaultConventionalData | NF EN 15804+A1 + NF EN 15804/CN | Ministère de la Transition Écologique – Ministère en charge du Logement | 50 | 1 | m² | Sous-lot forfaitaire RE2020 pour la typologie de bâtiment : Immeuble collectif. Sous- lot concerné : Sous-lot 8.1 (Équipements de production chaud/froid hors cogénération). Sous-lot exprimé pour 1m² de surface de référence pour une période d'étude de référence de 50 ans. |  | 89.8 | 16 | 72.07 | 1.73 |  |  |  |  | 16 |  |  | 0
Panneau d’isolation en mousse rigide de polyuréthane EFIGREEN ITE® 90 mm d’épaisseur, R= 3,90 m².K/W (hors accessoires de pose) | INIES_IPAN20191120_104637 | 32228 | 1.2 | 2019/12/08 | 1 | Individual | NF EN 15804+A1 + NF EN 15804/CN | SOPREMA / SOPRASOLAR/ SOPRANATURE | 50 | 1 | m² | 1 m² d’isolation thermique sous forme de panneau de mousse polyuréthane rigide parementé EFIGREEN ITE, d’épaisseur 90 mm et de résistance thermique de 3,90 m².K/W, réalisant une fonction d’isolation thermique, sur la base d’une durée de vie de référence de 50 ans (hors accessoires de pose) | Panneau SOPREMA EFIGREEN ITE® 90 mm d’épaisseur. | 11.6 | 11.299 | 0 | 0.262 |  |  | 0 | 0 | 10.8 | 0 | 0 | 0.499 | 0 | 0 | 0 | 0 | 0 | 0 | 0 | 0 | 0 | 0 | 0 | 0 |  | 470 | France | FR-BFC | Panneau de mousse PIR parementé 3.15 kg ; Film PEBD 0.104 kg ; Palette Bois 0.521 kg
KNAUF_FDES_DURALPHA F2202 | INIES_CIBU20221028_170027 | 32223 | 1.1 | 2022/10/31 | 1 | Individual | NF EN 15804+A1 + NF EN 15804/CN | KNAUF GIPS KG | 50 | 1 | m² | 1 m² (mètre carré) 133,2 kg/ m² avec l`épaisseur de 60 mm de chape fluide contenant Knauf Duralpha F 2202. | KNAUF DURALPHA F2202 | 15.7 | 12.87 | 0 | 2.83 | 0 |  |  |  | 6.38 | 3.19 | 3.3 | 6.49 | 0 | 0 | 0 | 0 | 0 | 0 | 0 | 0.149 | 0.846 | 0 | 1.84 | 0.3 |  | 1000 | Europe |  | Knauf Duralpha F2202 36.0 kg ; Sable 79.2 kg ; Eau 18.0 kg
Polyrey® Nuance Habillage mural pièces humides | INIES_IDJZ20230802_180447 | 34832 | 1.1 |  | 1 | Individual | NF EN 15804+A2 + NF EN 15804/CN | POLYREY | 20 | 1 | m² | Assurer le revêtement de 1 m² de mur de douche ou pièce humide avec un panneau d’épaisseur de 11,7 mm et un poids de 8,34 kg. | Polyrey Nuance wetroom wall panels | 61.1186 | 53.7218 | 1.9796 | 5.4173 | -1.5734 | 38.1155 | 1.8179 | 3.1021 | 43.0355 | 0.36313 | 10.3232 | 10.6863 | 0 | 1.9796 | 0 | 0 | 0 | 0 | 0 | 0 | 0.032277 | 0 | 5.385 | 0.66 | 0.66 | 482 | Europe |  | Panneau composite résistant à l'eau (60% polymere thermoplastique) 6.06 kg ; High pressure laminate 2.16 kg ; Colle PUR 0.12 kg ; Carton emballage 0.105 kg
[RE2020] Lot forfaitaire – Lot 11 – Immeuble collectif – Réseaux de communication (courant faible) - DONNEE ENVIRONNEMENTALE CONVENTIONNELLE | INIES_D[RE20210628_114548 | 26719 | 1.1 |  | 4 | DefaultConventionalData | NF EN 15804+A1 + NF EN 15804/CN | Ministère de la Transition Écologique – Ministère en charge du Logement | 50 | 1 | m² | Lot forfaitaire RE2020 pour la typologie de bâtiment : Immeuble collectif. Lot concerné : Lot 11 (Réseaux de communication, courant faible). Lot exprimé pour 1m² de surface de référence pour une période d'étude de référence de 50 ans. |  | 2.26 | 1 | 1.26 | 0 |  |  |  |  | 1 |  |  | 0
Enduits extérieurs de peinture en poudre | INIES_CEND20200626_101609 | 37301 | 1.9 | 2020/06/14 | 2 | Collective | NF EN 15804+A1 + NF EN 15804/CN | SYNDICAT NATIONAL DES INDUSTRIES DES PEINTURES, ENDUITS ET VERNIS | 30 | 1 | m² | « Couvrir 1 m² de support pour une épaisseur de 1mm, préparé dans les règles de l'art(*), à l’aide d'un enduit de peinture, de type enduit extérieur de peinture en poudre, sur la base d’une durée de vie de référence de 30 ans comprenant une mise en œuvre et aucun entretien. » (*) Conformément au DTU 59.1. | ALLIOS, BEISSIER, SEMIN, TOUPRET. ; ; CHRONO R, CHRONO S, EGALISS FACADE POUDRE, ENDUIT DE REBOUCHAGE CHRONO, ENDUIT DE REBOUCHAGE CHRONO TP-REB 321, ENDUIT DE REBOUCHAGE ET REPARATION BOIS TP-REB 521, ENDUIT DE REBOUCHAGE EXTERIEUR, ENDUIT DE REBOUCHAGE SPECIAL BOIS CASSE, ENDUIT DE REPARATION, ENDUIT DE REPARATION EXTERIEUR, ENDUIT DE REPARATION SUR MACONNERIE, ENDUIT DE SCELLEMENT, ENDUIT GARNISSANT EXTERIEUR, ENDUIT MULTIFONCTIONS EXTERIEUR TP-FIB 221, ENDUIT TOUT TRAVAUX EXTERIEUR, FIBAREX, FIBREXTER, GARNICHAUX, GRANIREX, HUMI PROTECT, HUMI-BLOCK, KEDOLITH, KEDOPLAN MUR, LPF 25, MUR EX, PLANIREX, RE-3H, REBOUCHER BOIS, REPAR' BOIS, REPAR' FACADE, REPAR WOOD, SCELLEMENT DE FACADE, SEMIN REBOUCHEUR EXTERIEUR (FINEX) / ALEX, SPECIAL FACADE RX1, SPECIAL FACADE RX3, TOUPRELITH F, T-REX, WOOD REPAIR, GARNISSANT FACADE POUDRE SA, TS TRAVAUX FACADE POU SA, GARNISSANT FACADE POUDRE TS. ; | 1.3447 | 1.2546 | 0 | 0.09011 | 0 | 0.918 | 0.108 | 0.031645 | 1.0576 | 0.15546 | 0.041508 | 0.19697 | 0 | 0 | 0 | 0 | 0 | 0 | 0 | 0 | 0.0026866 | 0 | 0.087423 | 0 |  | 710 | France |  | Carton 0.00188 kg ; Enduit en poudre 1.0 kg ; Film PEBD 0.00279 kg ; Palette Bois 0.025 kg ; Papier 0.00908 kg
DEKTON® avec une épaisseur de 4 mm utilisée dans les revêtements de sols et de murs | INIES_IWZC20230802_200753 | 34838 | 1.1 |  | 1 | Individual | NF EN 15804+A2 + NF EN 15804/CN | Cosentino Surfaces France | 50 | 1 | m² | Assurer la fonction d'un mètre carré (1 m2) de dalle utilisée dans les revêtements de sols et de murs, d'une épaisseur de 4 mm et d'un poids de 10,22 kg pendant une durée de vie de 50 ans. | Pierre technique ultra-compacte d'une épaisseur de 4 mm et d'une densité de 2500 à 2610 kg/m3. | 16.4 | 9.44 | 6.81 | 0.119 | 0 |  |  |  | 6.63 | 2.81 | 0.000167 | 2.81 | 0 | 6.81 | 0 | 0 | 0 | 0 | 0 | 0 | 0.0655 | 0 | 0.0539 | 0 | 0 | 2075 |  |  | Pigments inorganiques 0.13 kg ; Autres additifs 0.88 kg ; Argile 4.16 kg ; Tréteau métallique 0.01 kg ; Feldspath 5.05 kg
FOAMGLAS T4+ | INIES_IFDE20180518_111917 | 41604 | 1.5 | 2021/01/18 | 1 | Individual | NF EN 15804+A1 + NF EN 15804/CN | PITTSBURGH CORNING FRANCE | 100 | 1 | m² | Isoler thermiquement 1m2 de paroi intérieure ou extérieure avec le produit FOAMGLAS® T4+, d’une densité de 110 kg/m3, qui fournit une résistance thermique (R) de 1 m2. K/W (épaisseur de 41 mm), avec une durée de vie de 100 ans. | Isolant en verre cellulaire FOAMGLAS T4+ | 7.0709 | 6.9673 | 0 | 0.10351 | -0.143 |  |  |  | 5.7988 |  |  | 1.1686 | 0 | 0 | 0 | 0 | 0 | 0 | 0 |  |  |  |  | 0 |  | 274.375 | Europe |  | Palette en bois 0.168300864 kg ; Film 0.055586504 kg/m² ; Cale en carton 0.024301886 kg/m² ; FOAMGLAS T4+ 4.51 kg ; Bandes de papier 0.000238266 kg
Panneau d’isolation en mousse rigide de polyuréthane EFIGREEN DUO+® 160 mm d’épaisseur, R= 7,25 m².K/W (hors accessoires de pose) | INIES_IPAN20201015_225754 | 32229 | 1.3 | 2020/09/14 | 1 | Individual | NF EN 15804+A1 + NF EN 15804/CN | SOPREMA / SOPRASOLAR/ SOPRANATURE | 50 | 1 | m² | 1 m² d’isolation thermique pour toiture terrasse étanchée sous forme de panneau de mousse de polyuréthane rigide (PIR-polyisocyanurate) parementé EFIGREEN DUO +, d’épaisseur 160 mm et de résistance thermique de 7,25 m².K/W, sur la base d’une durée de vie de référence de 50 ans (hors accessoires de pose) | Panneau SOPREMA EFIGREEN DUO+® 160 mm d’épaisseur. | 16.2 | 15.536 | 0 | 0.699 |  |  |  |  | 14.7 | 0 | 0 | 0.836 | 0 | 0 | 0 | 0 | 0 | 0 | 0 | 0 | 0 | 0 | 0 | 0 |  | 470 | France | FR-BFC | Cales polyuréthane 0.0694 kg ; Film d’emballage PE 0.139 kg ; Panneau de mousse PIR parementé 5.211 kg
Fenêtres et portes-fenêtres EnR mixte bois-aluminium - Groupe RIDORET | INIES_IFEN20200921_162306 | 26694 | 1.2 | 2020/09/01 | 1 | Individual | NF EN 15804+A1 + NF EN 15804/CN | Groupe RIDORET | 30 | 1 | m² | Fermer une ouverture permanente de 1 m² dans une paroi extérieure, tout en permettant le passage de la lumière, une ouverture/fermeture manuelle, une isolation thermique inférieure ou égale à 0,2 W/(m².K) sur une durée de vie de 30 ans. | EnR (pariétodynamique) mixte bois-aluminium | 72.6 | 57.15 | 1.05 | 14.4 | -23.7 | 32.4 | 6.73 | 12.3 | 51.5 | 3.54 | 2.11 | 5.65 | 0 | 1.05 | 0 | 0 | 0 | 0 | 0 | 0.00522 | 0.183 | 9.98 | 4.28 | 5.26 |  | 500 | France | FR-NAQ | Profilés aluminium 3.595 kg ; Profilés bois 11.796 kg ; Vitrages 19.737 kg ; Kit de ferrures 0.683 kg ; Poignées 0.093 kg ; Joints 0.198 kg ; Autres 0.345 kg ; Chevalet bois 0.714 kg ; Carton 0.11 kg ; Film plastique 0.044 kg ; Polystyrène 0.022 kg ; Equerres de fixation 0.443 kg ; Joint de calfeutrement 0.006 kg ; Mastic d'étanchéité 0.163 kg
Enduits des systèmes ITE - Pâte organique + ciment | INIES_CEND20200626_104645 | 37304 | 2.1 | 2020/06/14 | 2 | Collective | NF EN 15804+A1 + NF EN 15804/CN | SYNDICAT NATIONAL DES INDUSTRIES DES PEINTURES, ENDUITS ET VERNIS | 50 | 1 | m² | « Couvrir 1m² de support, préparé en assurant les performances décrites dans les documents techniques des systèmes d'isolation thermique par l’extérieur (ITE) avec enduit de système ITE de type pâte organique et ciment, et remplir la fonction de sous-enduit ou colle pour isolant, sur la base d’une durée de vie de référence de 50 ans comprenant une mise en œuvre et aucun entretien. » (*) Conformément au DTU 59.1. | PPG, STO. ; ; ENDUIT COLLE, STOLEVELL S35. ; ; | 9.7518 | 9.2472 | 0 | 0.50461 | 0 | 4.0772 | 1.7587 | 1.5231 | 7.3589 | 0.74809 | 1.1401 | 1.8882 | 0 | 0 | 0 | 0 | 0 | 0 | 0 | 0 | 0.015045 | 0 | 0.48957 | 0 |  | 520 | Europe |  | Enduit 5.6 kg ; Carton 0.00443 kg ; Film PEBD 0.00294 kg ; Palette Bois 0.257 kg ; PP 0.223 kg
VRV 5 Pompe à chaleur air/air (unité extérieure) | DAIK-00046-V01.01-FR | 41606 | 1.6 | 2024/02/01 | 1 | Individual | PEP PCR ed 4.0 | DAIKIN EUROPE N.V. | 22 | 1 | unité | Assurer la production de chauffage des locaux et d'eau chaude sanitaire à l'aide d'une pompe à chaleur air/air de 33,5 kW sur une durée de vie de référence de 22 ans. | RXYA12A ; RXYA8A ; RXYA10A ; RXYA14A ; RXYA16A ; RXYA18A ; RXYA20A ; RXMA5A ; RXYA10A (5+5) ; RXYA13A (5+8) ; RXYA16A (8+8) ; RXYA18A (8+10) ; RXYA20A (8+12) ; Daikin Unité extérieure à pompe à chaleur VRV 5 (air-air) size 08 - 20 | 28564.9 | 2576.2 | 25242.3 | 746.4 | -667 |  |  |  | 2438.9 | 71.5 | 65.8 | 137.3 | 2670 | 72.3 | 0 | 0 | 0 | 22500 | 0 |  |  |  |  | 0 | 0 |  |  |  | Plastic 0.22 % ; Metal 86.51 % ; Other 13.28 % ; Plastic 0.48 kg ; Metal 194.64 kg ; Other 29.88 kg ; Masse du produit 214.0 kg ; Emballage 11.0 kg ; Produits complémentaires à l'installation 0.0 kg ; Masse totale des produits constitutifs de l'unité fonctionnelle 225.0 kg
DEKTON® avec une épaisseur de 12 mm utilisée dans les revêtements de sols et de murs | INIES_IIPN20230802_202138 | 34840 | 1.1 |  | 1 | Individual | NF EN 15804+A2 + NF EN 15804/CN | Cosentino Surfaces France | 50 | 1 | m² | Assurer la fonction d'un mètre carré (1 m2) de dalle utilisée dans les revêtements de sols et de murs, d'une épaisseur de 12 mm et d'un poids de 30,70 kg pendant une durée de vie de 50 ans. | Pierre technique ultra-compacte d'une épaisseur de 12 mm et d'une densité de 2500 à 2610 kg/m3. | 49.2 | 28.34 | 20.5 | 0.359 | 0 |  |  |  | 19.9 | 8.44 | 0.000502 | 8.44 | 0 | 20.5 | 0 | 0 | 0 | 0 | 0 | 0 | 0.197 | 0 | 0.162 | 0 | 0 | 2075 |  |  | Feldspath 15.17 kg ; Tréteau métallique 0.03 kg ; Autres additifs 2.63 kg ; Argile 12.49 kg ; Pigments inorganiques 0.4 kg
Enduits des systèmes ITE - Pâte organique prête à l'emploi | INIES_CEND20200626_103746 | 37303 | 2.1 | 2020/06/14 | 2 | Collective | NF EN 15804+A1 + NF EN 15804/CN | SYNDICAT NATIONAL DES INDUSTRIES DES PEINTURES, ENDUITS ET VERNIS | 50 | 1 | m² | « Couvrir 1m² de support, préparé en assurant les performances décrites dans les documents techniques des systèmes d'isolation thermique par l’extérieur (ITE) avec unenduit des systèmes ITE de type pâte organique prête à l’emploi, et remplir la fonction d’enduit à base armée ou sous-couche, sur la base d’une durée de vie de référence de 50 ans comprenant une mise en œuvre et aucun entretien. » (*) Conformément au DTU 59.1. | BAUMIT, PPG, STO. ; ; EASYFLEX, ENDUIT INITEX, ENDUIT INITEX FH, PPG ISOL 1C +, STOARMAT CLASSIC PLUS, STOARMAT CLASSIC PLUS QS, STO-COLLE DISPERSION, STO-ELASTOFIBRE, STO-ELASTOFIBRE QS, STOARMAT CLASSIC PLUS G, STOARMAT CLASSIC PLUS G QS, STOARMAT CLASSIC PLUS AIMS, STONIVELLIT. ; | 10.2318 | 9.8263 | 0 | 0.40549 | 0 | 4.3893 | 2.5869 | 1.1021 | 8.0783 | 0.81366 | 0.93433 | 1.748 | 0 | 0 | 0 | 0 | 0 | 0 | 0 | 0 | 0.012089 | 0 | 0.3934 | 0 |  | 713 | Europe |  | Enduit 4.5 kg ; Film PEBD 0.00137 kg ; Carton 0.00207 kg ; Palette Bois 0.12 kg ; PP 0.129 kg
VRV 5 à récupération d'énergie (unité extérieure) | DAIK-00019-V01.01-FR | 41605 | 1.8 | 2023/01/06 | 1 | Individual | PEP PCR ed 4.0 | DAIKIN EUROPE N.V. | 22 | 1 | unité | Assurer la production de chauffage et de refroidissement des locaux avec un VRF de 34 kW sur une durée de vie de référence de 22 ans. | REYA12A ; REYA8A ; REYA10A ; REYA14A ; REYA16A ; REYA18A ; REYA20A ; Daikin VRV 5 à récupération de chaleur air/air (unité extérieure) - Sizes 8 to 20 | 3470 | 2863.8 | 3170 | 110 | -613 |  |  |  | 2760 | 71.8 | 32 | 103.8 | 2670 | 71.5 | 0 | 0 | 0 | 290 | 0 |  |  |  |  | 0 | 0 |  |  |  | Plastic 0.22 % ; Metal 85.04 % ; Other 14.74 % ; Plastic 0.5 kg ; Metal 193.66 kg ; Other 33.57 kg ; Masse du produit 213.0 kg ; Emballage 14.73 kg ; Produits complémentaires à l'installation 0.0 kg ; Masse totale des produits constitutifs de l'unité fonctionnelle 227.73 kg
Module industriel de salle de bain préfabriquée en bois Wa’ood, intégrant les équipements techniques et sanitaires (dont une cuvette WC, un lavabo et un receveur de douche), hors consommations d’eau et d’énergie en utilisation | INIES_IMOD20200428_110228 | 26679 | 1.2 | 2021/06/15 | 1 | Individual | NF EN 15804+A1 + NF EN 15804/CN | Eiffage SA | 20 | 1 | unité | Assurer les fonctions d’un système de salle de bain avec un lavabo, une douche et un WC, d’une surface maximum de 4,3m², sur une durée de vie de référence de 20 ans, hors consommations d’eau et d’énergie en utilisation. | La FDES couvre les modules de salle de bain Wa’ood d’une surface maximale de 4,3m². ; | 1968.9661 | 904.0709 | 200.7721 | 864.123 | -113.7701 |  |  |  | 832.0975 | 56.5285 | 15.4449 | 71.9734 | 0 | 96.6673 | 0 | 104.1048 | 0 | 0 | 0 | 0.12879 | 11.3969 | 439.9197 | 412.6777 | 9.6 |  | 496 | France | FR-PDL | Panneaux de particules 58.9 kg ; Structure bois et panneaux HPL 258.4 kg ; Panneaux bois-ciment 117.85 kg ; Meuble vasque 50.8 kg ; Ensemble douche 4.9 kg ; WC suspendu avec bâti-support 39.3 kg ; Bâche polyéthylène 4.85 kg ; Equerre polyéthylène 0.5 kg ; Sangles polypropylène 2.73 kg ; Plaques polypropylène 2.59 kg ; Bastaing bois 66.0 kg
Chambre de tirage et de raccordement en béton de type L2C (avec lit de pose en sable, hors creusement, remblaiement et fermetures (cadres et tampons)) | INIES_CPZQ20220228_112407 | 37307 | 1.2 | 2022/05/24 | 2 | Collective | NF EN 15804+A1 + NF EN 15804/CN | CENTRE D'ETUDES ET DE RECHERCHES DE L'INDUSTRIE DU BÉTON | 100 | 1 | unité | Assurer pour une pose sous trottoir, non circulé ou accotement, la fonction de tirage/portage et/ou permettre de réaliser des changements de direction des câbles, des dérivations et des raccordements offrant un espace de travail et de stockage sur des sur-longueurs de câbles suffisants, correspondant à une chambre L2C, sur une durée de vie de référence de 100 ans. | Chambre de tirage et de raccordement en béton de type L2C, fabriquée en France, conforme à la norme NF P 98-050-1 et répondant au cadre de validité. Chambre télécom | 97.4 | 103 | -3.72 | -1.89 | 1.1 |  |  |  | 86.1 | 7.61 | 9.3 | 16.9 | -3.72 | 0 | 0 | 0 | 0 | 0 | 0 | 3.02 | 2.02 | 0.614 | -7.55 | 0 |  | 274 | France | FR-ARA ; FR-BFC ; FR-BRE ; FR-CVL ; FR-COR ; FR-GES ; FR-HDF ; FR-IDF ; FR-NOR ; FR-NAQ ; FR-OCC ; FR-PDL ; FR-PAC | Bois 0.432 kg ; Chambre de tirage et de raccordement L2C 576.74 kg ; Sable pour le lit de pose 625.85 kg ; Mortier de scellement 15.89 kg
Chambre de tirage et de raccordement en béton de type K2C (avec lit de pose en sable, hors creusement, remblaiement et fermetures (cadres et tampons)) | INIES_CWCE20220228_112432 | 37306 | 1.2 | 2022/05/24 | 2 | Collective | NF EN 15804+A1 + NF EN 15804/CN | CENTRE D'ETUDES ET DE RECHERCHES DE L'INDUSTRIE DU BÉTON | 100 | 1 | unité | Assurer pour une pose sous trottoir, non circulé ou accotement, la fonction de tirage/portage et/ou permettre de réaliser des changements de direction des câbles, des dérivations et des raccordements offrant un espace de travail et de stockage sur des sur-longueurs de câbles suffisants, correspondant à une chambre K2C, sur une durée de vie de référence de 100 ans. | Chambre de tirage et de raccordement en béton de type K2C, fabriquée en France, conforme à la norme NF P 98-050-1 et répondant au cadre de validité. Chambre télécom | 177.58 | 187.5 | -7.02 | -2.78 | 2.48 |  |  |  | 163 | 13.6 | 10.9 | 24.5 | -7.02 | 0 | 0 | 0 | 0 | 0 | 0 | 5.41 | 3.62 | 1.32 | -13.12 | 0 |  | 274 | France | FR-ARA ; FR-BFC ; FR-BRE ; FR-CVL ; FR-COR ; FR-GES ; FR-HDF ; FR-IDF ; FR-NOR ; FR-NAQ ; FR-OCC ; FR-PDL ; FR-PAC | Chambre de tirage et de raccordement K2C 1029.16 kg ; Bois 0.432 kg ; Sable pour le lit de pose 881.89 kg ; Mortier de scellement 15.89 kg
Chambre de tirage et de raccordement en béton de type L2T (avec lit de pose en sable, hors creusement, remblaiement et fermetures (cadres et tampons)) | INIES_CKEA20220228_112349 | 37308 | 1.2 | 2022/05/24 | 2 | Collective | NF EN 15804+A1 + NF EN 15804/CN | CENTRE D'ETUDES ET DE RECHERCHES DE L'INDUSTRIE DU BÉTON | 100 | 1 | unité | Assurer pour une pose sous trottoir, non circulé ou accotement, la fonction de tirage/portage et/ou permettre de réaliser des changements de direction des câbles, des dérivations et des raccordements offrant un espace de travail et de stockage sur des sur-longueurs de câbles suffisants, correspondant à une chambre L2T, sur une durée de vie de référence de 100 ans. | Chambre de tirage et de raccordement en béton de type L2T, fabriquée en France, conforme à la norme NF P 98-050-1 et répondant au cadre de validité. Chambre télécom | 91.5 | 97 | -3.77 | -1.72 | 0.977 |  |  |  | 80.9 | 7.15 | 8.92 | 16.1 | -3.77 | 0 | 0 | 0 | 0 | 0 | 0 | 2.84 | 1.9 | 0.569 | -7.04 | 0 |  | 274 | France | FR-ARA ; FR-BFC ; FR-BRE ; FR-CVL ; FR-COR ; FR-GES ; FR-HDF ; FR-IDF ; FR-NOR ; FR-NAQ ; FR-OCC ; FR-PDL ; FR-PAC | Bois 0.432 kg ; Sable pour le lit de pose 568.85 kg ; Chambre de tirage et de raccordement L2T 542.25 kg ; Mortier de scellement 15.89 kg
Panneau d’isolation en mousse rigide de polyuréthane EFIGREEN DUO+® 140 mm d’épaisseur, R= 6,35 m².K/W (hors accessoires de pose) | INIES_IPAN20201104_103438 | 32230 | 1.2 | 2020/10/14 | 1 | Individual | NF EN 15804+A1 + NF EN 15804/CN | SOPREMA / SOPRASOLAR/ SOPRANATURE | 50 | 1 | m² | 1 m² d’isolation thermique pour toiture terrasse étanchée sous forme de panneau de mousse de polyuréthane rigide (PIR-polyisocyanurate) parementé EFIGREEN DUO +, d’épaisseur 140 mm et de résistance thermique de 6,35 m².K/W, sur la base d’une durée de vie de référence de 50 ans (hors accessoires de pose) | Panneau SOPREMA EFIGREEN DUO+® 140 mm d’épaisseur. | 13.8 | 13.11 | 0 | 0.63 |  |  |  |  | 12.4 | 0 | 0 | 0.71 | 0 | 0 | 0 | 0 | 0 | 0 | 0 | 0 | 0 | 0 | 0 | 0 |  | 470 | France | FR-BFC | Cales polyuréthane 0.0579 kg ; Panneau de mousse PIR parementé 4.441 kg ; Film d’emballage PE 0.116 kg
Enduits des systèmes ITE - Poudre à mouiller | INIES_CEND20200626_110225 | 37305 | 2.1 | 2020/06/14 | 2 | Collective | NF EN 15804+A1 + NF EN 15804/CN | SYNDICAT NATIONAL DES INDUSTRIES DES PEINTURES, ENDUITS ET VERNIS | 50 | 1 | m² | « Couvrir 1m² de support, préparé en assurant les performances décrites dans les documents techniques des systèmes d'isolation thermique (ITE) par l’extérieur avec unenduit de système ITE de type poudre à mouiller, et remplir la fonction d’enduit à base armée, sous-enduit ou colle pour isolant, sur la base d’une durée de vie de référence de 50 ans comprenant une mise en œuvre et aucun entretien. » (*) Conformément au DTU 59.1. | BAUMIT, CHABAUD, CROMOLOGY SERVICES, PPG, STO. ; ; ARMATERM COLLE 3C PLUS, ARMATERM COLLE GC, ARMATERM COLLE POUDRE, ARMATERM COLLE POUDRE EG, ENDUIT EP THERM, FASCINA SPECIAL, MULTICONTACT MC55W, NIVOFIX, OPENCONTACT, PARA-THERM 3C PLUS, PARA-THERM CF POUDRE GC, PARA-THERM GT TRADI, PARA-THERM POUDRE CSE, PPG COLLE PSE LDR, PPG ISOL CIM POUDRE, PROCONTACT, PROFASDERM P, STARCONTACT SPEED, STARCONTACT WHITE, STOLEVELL DUO, STOLEVELL DUO PLUS, STOLEVELL FT, STOLEVELL NOVO, STOLEVELL UNI, STO-MORTIER COLLE B, SUPRAFIX, TOLL-O-THERM 3CP PLUS, TOLL-O-THERM CP, TOLL-O-THERM POUDRE GE, TOLL-O-THERM POUDRE NEO, STOCOLL KM, STOCOLL KM FR, STOCOLL KM PLUS, STOCOLL FM-E, STOCOLL FM-K, STOCOLL FM-S, STOMIRAL, STOMIRAL NIVELL F, STOMIRAL BASE. ; | 3.9381 | 3.5055 | 0 | 0.43253 | 0 | 1.8396 | 0.33096 | 0.085779 | 2.2563 | 0.93487 | 0.31432 | 1.2492 | 0 | 0 | 0 | 0 | 0 | 0 | 0 | 0 | 0.012895 | 0 | 0.41963 | 0 |  | 960 | Europe |  | Enduit en poudre 4.8 kg ; Palette Bois 0.0811 kg ; Papier 0.0165 kg ; Film PEBD 0.00192 kg
Fenêtres et portes-fenêtres EnR PVC - Groupe RIDORET | INIES_IFEN20200921_110242 | 26697 | 1.2 | 2020/08/31 | 1 | Individual | NF EN 15804+A1 + NF EN 15804/CN | Groupe RIDORET | 30 | 1 | m² | Fermer une ouverture permanente de 1 m² dans une paroi extérieure, tout en permettant le passage de la lumière, une ouverture/fermeture manuelle, une isolation thermique inférieure ou égale à 0,3 W/(m².K) sur une durée de vie de 30 ans. | EnR (pariétodynamique) PVC | 70 | 67.98 | 0.0374 | 2.04 | -19.2 | 57.1 | 4.2 | 1.66 | 63 | 2.87 | 2.11 | 4.98 | 0 | 0.0374 | 0 | 0 | 0 | 0 | 0 | 0.00522 | 0.143 | 0.471 | 1.42 | 0 |  | 500 | France | FR-NAQ | Profilés aluminium 2.117 kg ; Profilés PVC 7.376 kg ; Renfort acier 0.505 kg ; Vitrages 17.007 kg ; Kit de ferrures 0.683 kg ; Poignées 0.093 kg ; Joints 0.443 kg ; Autres 0.131 kg ; Chevalet bois 0.714 kg ; Carton 0.11 kg ; Film plastique 0.044 kg ; Polystyrène 0.022 kg ; Equerres de fixation 0.443 kg ; Joint de calfeutrement 0.006 kg ; Mastic d'étanchéité 0.163 kg
VRV IV S-series (unité extérieure) | DAIK-00015-V01.01-FR | 41608 | 1.4 | 2023/03/01 | 1 | Individual | PEP PCR ed 4.0 | DAIKIN EUROPE N.V. | 22 | 1 | unité | Assurer la production de chauffage et de refroidissement avec un VRF de 12,10 kW sur une durée de vie de référence de 22 ans. | RXYSQ4TV9 ; RXYSQ5TV9 ; RXYSQ6TV9 ; RXYSQ4TY9 ; RXYSQ5TY9 ; RXYSQ6TY9 ; RXYSQ8TY1 ; RXYSQ10TY1 ; RXYSQ12TY1 ; RXYSCQ4TV1 ; RXYSCQ5TV1 ; RXYSCQ6TV1 ; RXYSQ4TY9 ; RXYSQ4TV9 ; RXYSQ5TV9 ; RXYSQ6TV9 ; RXYSQ5TY9 ; RXYSQ6TY9 ; RXYSQ8TY1 ; RXYSQ8TY1 ; RXYSQ12TY1 ; RXYSCQ4TMV1B ; RXYSCQ5TMV1B ; RXYSCQ6TMV1B ; Daikin VRV IV SÉRIE S air/air (unité extérieure) - Sizes 4 to 12 | 18226.2 | 2712.2 | 14700 | 814 | -357 |  |  |  | 2640 | 36.5 | 35.7 | 72.2 | 3310 | 34.5 | 0 | 0 | 0 | 11400 | 0 |  |  |  |  | 0 | 0 |  |  |  | Plastic 12.61 % ; Metal 69.24 % ; Other 18.15 % ; Plastic 14.61 kg ; Metal 80.22 kg ; Other 21.02 kg ; Masse du produit 104.0 kg ; Emballage 11.85 kg ; Produits complémentaires à l'installation 0.0 kg ; Masse totale des produits constitutifs de l'unité fonctionnelle 115.85 kg
Revêtement d'étanchéité à base d'asphalte - Complexe 5+15 | INIES_CBMM20220524_154742 | 34844 | 1.2 | 2022/08/11 | 2 | Collective | NF EN 15804+A1 + NF EN 15804/CN | Chambre Syndicale Française de l'Etanchéité | 60 | 1 | m² | Assurer une fonction d’étanchéité avec un revêtement à base d’asphalte en application extérieure pour toiture sur 1 m2, sur la base d’une durée de vie de 60 ans | Revêtement d'étanchéité à base d'asphalte - Complexe 5+15 conformes au cadre de validité Co-déclarant : Office des Asphaltes (OA) | 10.5914 | 8.234 | 0.90139 | 1.4561 | -0.27999 | 1.7159 | 1.1597 | 1.567 | 4.4426 | 2.3461 | 1.4453 | 3.7914 | 0 | 0 | 0 | 0.90139 | 0 | 0 | 0 | 0 | 0.53826 | 0.00016513 | 0.91764 | 0 |  | 114.9 | France |  | Couche d'indépendance (2 feuilles de papier kraft) 0.12 kg ; Couche de protection en gravillon de 40 mm d'épaisseur 66.0 kg ; Première couche d'asphalte pur de 5 mm d'épaisseur 10.0 kg ; Deuxième couche d'asphalte sablé de 15 mm d'épaisseur 33.0 kg
FOAMGLAS T3+ | INIES_IFOA20180531_145626 | 41607 | 1.5 | 2021/01/18 | 1 | Individual | NF EN 15804+A1 + NF EN 15804/CN | PITTSBURGH CORNING FRANCE | 100 | 1 | m² | Isoler thermiquement 1m2 de paroi intérieure ou extérieure avec le produit FOAMGLAS® T3+, d’une densité de 95 kg/m3, qui fournit une résistance thermique (R) de 1 m2. K/W (épaisseur de 36 mm), avec une durée de vie de 100 ans. | Isolant en verre cellulaire FOAMGLAS T3+ | 5.4839 | 5.4053 | 0 | 0.078624 | -0.142 |  |  |  | 4.2187 |  |  | 1.1866 | 0 | 0 | 0 | 0 | 0 | 0 | 0 |  |  |  |  | 0 |  | 274.38 | Europe |  | Palette en bois 0.156742093 kg ; Emballage 0.056574034 kg/m² ; Cale en carton 0.022102249 kg/m² ; FOAMGLAS T3+ 3.42 kg ; Bandes de papier 0.000422 kg
Panneau d’isolation en mousse rigide de polyuréthane EFIGREEN DUO+® 120 mm d’épaisseur, R= 5,45 m².K/W (hors accessoires de pose) | INIES_IPAN20191120_104706 | 32231 | 1.2 | 2019/12/08 | 1 | Individual | NF EN 15804+A1 + NF EN 15804/CN | SOPREMA / SOPRASOLAR/ SOPRANATURE | 50 | 1 | m² | 1 m² d’isolation thermique pour toiture terrasse étanchée sous forme de panneau de mousse de polyuréthane rigide (PIR-polyisocyanurate) parementé EFIGREEN DUO +, d'épaisseur 120 mm et de résistance thermique de 5,45 m².K/W sur la base d’une durée de vie de référence de 50 ans (hors accessoires de pose) | Panneau SOPREMA EFIGREEN DUO+® 120 mm d’épaisseur. | 12.6 | 12.049 | 0 | 0.596 |  |  | 0 | 0 | 11.4 | 0 | 0 | 0.649 | 0 | 0 | 0 | 0 | 0 | 0 | 0 | 0 | 0 | 0 | 0 | 0 |  | 470 | France | FR-BFC | Panneau de mousse PIR parementé 4.063 kg ; Cales polyuréthane 0.0521 kg ; Film d'emballage PE 0.104 kg
Revêtement d'étanchéité à base d'asphalte - Complexe bicouche mixte pour parking | INIES_CEID20220524_153452 | 34847 | 1.2 | 2022/08/11 | 2 | Collective | NF EN 15804+A1 + NF EN 15804/CN | Chambre Syndicale Française de l'Etanchéité | 30 | 1 | m² | Assurer une fonction d’étanchéité avec un revêtement à base d’asphalte en application extérieure pour parking sur 1 m2, sur la base d’une durée de vie de 30 ans | Revêtement d'étanchéité à base d'asphalte - Complexe bicouche mixte pour parking conforme au cadre de validité ; Co-déclarant : Office des Asphaltes (OA) | 14.1977 | 12.5372 | 0 | 1.6604 | -0.024443 | 4.2892 | 1.4833 | 2.1865 | 7.959 | 2.1479 | 2.4303 | 4.5782 | 0 | 0 | 0 | 0 | 0 | 0 | 0 | 0 | 0.33551 | 1.266e-05 | 1.3249 | 0 |  | 166.7 | France |  | Couche d'asphalte (25 mm d'asphalte gravillonné) 60.0 kg ; Couche semi-indépendante (feuille bitumineuse de 3 mm) 3.77 kg
Revêtement d'étanchéité à base d'asphalte - Complexe bicouche mixte pour toitures-terrasses | INIES_CEXJ20220524_154911 | 34846 | 1.2 | 2022/08/12 | 2 | Collective | NF EN 15804+A1 + NF EN 15804/CN | Chambre Syndicale Française de l'Etanchéité | 60 | 1 | m² | Assurer une fonction d’étanchéité avec un revêtement à base d’asphalte en application extérieure pour toiture-terrasse sur 1 m2, sur la base d’une durée de vie de 60 ans | Revêtement d'étanchéité à base d'asphalte - Complexe bicouche mixte pour toitures-terrasses conformes au cadre de validité ; Co-déclarant : Office des Asphaltes (OA) | 14.1977 | 12.5372 | 0 | 1.6604 | -0.024443 | 4.2892 | 1.4833 | 2.1865 | 7.959 | 2.1479 | 2.4303 | 4.5782 | 0 | 0 | 0 | 0 | 0 | 0 | 0 | 0 | 0.33551 | 1.266e-05 | 1.3249 | 0 |  | 166.7 | France |  | Couche d’asphalte (25 mm d’asphalte gravillonné) 60.0 kg ; Couche semi-indépendante (feuille bitumineuse de 3 mm) 3.77 kg
DEKTON® avec une épaisseur de 8 mm utilisée dans les revêtements de sols et de murs | INIES_IPEV20230802_201811 | 34839 | 1.1 |  | 1 | Individual | NF EN 15804+A2 + NF EN 15804/CN | Cosentino Surfaces France | 50 | 1 | m² | Assurer la fonction d'un mètre carré (1 m2) de dalle utilisée dans les revêtements de sols et de murs, d'une épaisseur de 8 mm et d'un poids de 20,44 kg pendant une durée de vie de 50 ans. | Pierre technique ultra-compacte d'une épaisseur de 8 mm et d'une densité de 2500 à 2610 kg/m3. | 32.7 | 18.92 | 13.6 | 0.239 | 0 |  |  |  | 13.3 | 5.62 | 0.000334 | 5.62 | 0 | 13.6 | 0 | 0 | 0 | 0 | 0 | 0 | 0.131 | 0 | 0.108 | 0 | 0 | 2075 |  |  | Pigments inorganiques 0.27 kg ; Argile 8.32 kg ; Tréteau métallique 0.02 kg ; Feldspath 10.1 kg ; Autres additifs 1.75 kg
Revêtement d'étanchéité à base d'asphalte - Monocouche asphalte | INIES_CQNJ20220524_154420 | 34845 | 1.2 | 2022/08/11 | 2 | Collective | NF EN 15804+A1 + NF EN 15804/CN | Chambre Syndicale Française de l'Etanchéité | 60 | 1 | m² | Assurer une fonction d’étanchéité avec un revêtement à base d’asphalte en application extérieure pour toiture sur 1 m2, sur la base d’une durée de vie de 60 ans | Revêtement d'étanchéité à base d'asphalte - Monocouche asphalte conforme au cadre de validité ; Co-déclarant : Office des Asphaltes (OA) | 9.5548 | 7.2998 | 0.90139 | 1.3536 | -0.27999 | 1.4743 | 0.97847 | 1.3629 | 3.8157 | 2.1325 | 1.3517 | 3.4841 | 0 | 0 | 0 | 0.90139 | 0 | 0 | 0 | 0 | 0.51082 | 0.00016513 | 0.84259 | 0 |  | 99.2 | France |  | Couche d'indépendance (deux feuilles de papier kraft) 0.12 kg ; Couche d'asphalte sablé de 17 mm d'épaisseur 37.4 kg ; Couche de protection en gravillon de 40 mm d'épaisseur 65.0 kg
Highline 1100 ECT350 | INIES_IHIG20200706_103645 | 26744 | 1.3 | 2020/06/30 | 1 | Individual | NF EN 15804+A1 + NF EN 15804/CN | Ege Carpets a/s | 10 | 1 | m² | Assurer la couverture et le décor de 1 m² de sol intérieur, posé selon le DTU 53.1 et entretenu périodiquement pendant une durée de vie de référence de 10 ans. | Highline 1100 ECT350 | 9.77 | 7.535 | 1.91 | 0.328 | -0.00512 |  |  |  | 7 |  |  | 0.535 | 0 | 1.91 | 0 | 0 | 0 | 0 | 0 |  |  |  |  | 0 |  | 1400 | Europe |  | Revêtement de sol textile 3.41 kg ; Carton 0.115 kg ; Film polyéthylène basse densité 0.002 kg
Daikin Altherma 3 R F 230l (chauffage réversible et eau chaude sanitaire) | DAIK-00004-V01.02-FR | 41616 | 1.4 | 2022/07/01 | 1 | Individual | PEP PCR ed 3.0 | DAIKIN EUROPE N.V. | 17 | 1 | unité | Le produit de référence faisant l’objet de la déclaration environnementale est la pompe à chaleur Altherma 3R taille 4 assurant le chauffage, le refroidissement et la production d’eau chaude sanitaire. Il est composé d’une unité extérieure (UE), d’un kit de conversion (permettant la réversibilité) et d’une unité intérieure (UI) disposant d’un volume de stockage d’eau de 230L | ERGA04EV/EHVH04S23E + Kit de conversion ; ERGA06EVH/EHVH08S23E + Kit de conversion ; ERGA08EVH7/EHVH08S23E + Kit de conversion ; ERLA11D/EBVH11S23D + Kit de conversion ; ERLA14D/EBVH16S23D + Kit de conversion ; ERLA16D/EBVH16S23D + Kit de conversion ; ERGA06EVH/EHVZ08S23E + Kit de conversion ; ERGA08EVH7/EHVZ08S23E + Kit de conversion ; ERLA11D/EBVZ16S23D + Kit de conversion ; ERLA14D/EBVZ16S23D + Kit de conversion ; ERLA16D/EBVZ16S23D + Kit de conversion ; Daikin Altherma 3 R 230 L - Chauffage : Rafraichissement / Eau chaude sanitaire Tailles 4 à 16 Monozone et Bizone | 8420.4258 | 1336.5479 | 6928.5128 | 155.3652 |  |  |  |  | 1255.8707 | 6.0474 | 74.6298 | 80.6772 | 386.9294 | 440.0898 | 0 | 0 | 0 | 6101.4935 | 0 | [9 empty] | Plastic 11.8 % ; Metal 76.7 % ; Other 11.5 %
DEKTON® avec une épaisseur de 20 mm utilisée dans les revêtements de sols et de murs | INIES_IKEC20230802_202534 | 34841 | 1.1 |  | 1 | Individual | NF EN 15804+A2 + NF EN 15804/CN | Cosentino Surfaces France | 50 | 1 | m² | Assurer la fonction d'un mètre carré (1 m2) de dalle utilisée dans les revêtements de sols et de murs, d'une épaisseur de 20 mm et d'un poids de 51,10 kg pendant une durée de vie de 50 ans | Pierre technique ultra-compacte d'une épaisseur de 20 mm et d'une densité de 2500 à 2610 kg/m3. | 81.8 | 47.1 | 34 | 0.597 | 0 |  |  |  | 33.1 | 14 | 0.000836 | 14 | 0 | 34 | 0 | 0 | 0 | 0 | 0 | 0 | 0.327 | 0 | 0.27 | 0 | 0 | 2075 |  |  | Argile 20.8 kg ; Feldspath 25.24 kg ; Autres additifs 4.38 kg ; Pigments inorganiques 0.66 kg ; Tréteau métallique 0.05 kg
Panneau d’isolation en mousse rigide de polyuréthane EFIGREEN DUO+® 100 mm d’épaisseur, R= 4,50 m².K/W (hors accessoires de pose) | INIES_ITES20201104_163043 | 32232 | 1.3 | 2020/10/14 | 1 | Individual | NF EN 15804+A1 + NF EN 15804/CN | SOPREMA / SOPRASOLAR/ SOPRANATURE | 50 | 1 | m² | 1 m² d’isolation thermique pour toiture terrasse étanchée sous forme de panneau de mousse de polyuréthane rigide (PIR-polyisocyanurate) parementé EFIGREEN DUO +, d’épaisseur 100 mm et de résistance thermique de 4,50 m².K/W, sur la base d’une durée de vie de référence de 50 ans (hors accessoires de pose) | Panneau SOPREMA EFIGREEN DUO+® 100 mm d’épaisseur. | 10.2 | 9.696 | 0 | 0.529 |  |  |  |  | 9.17 | 0 | 0 | 0.526 | 0 | 0 | 0 | 0 | 0 | 0 | 0 | 0 | 0 | 0 | 0 | 0 |  | 470 | France | FR-BFC | Film d’emballage PE 0.0833 kg ; Panneau de mousse PIR parementé 3.311 kg ; Cales polyuréthane 0.0417 kg
Daikin Altherma 3 R F 180l (chauffage réversible et eau chaude sanitaire) | DAIK-00003-V01.02-FR | 41617 | 1.4 | 2022/07/01 | 1 | Individual | PEP PCR ed 3.0 | DAIKIN EUROPE N.V. | 17 | 1 | unité | Le produit de référence faisant l’objet de la déclaration environnementale est la pompe à chaleur Altherma 3R taille 4 assurant le chauffage, le refroidissement et la production d’eau chaude sanitaire. Il est composé d’une unité extérieure (UE), d’un kit de conversion (permettant la réversibilité) et d’une unité intérieure (UI) disposant d’un volume de stockage d’eau de 180L. | ERLA03DV/EHFH03S18D3V + Kit de conversion ; ERGA04EV/EHVH04S18E + Kit de conversion ; ERGA06EVH/EHVH08S18E + Kit de conversion ; ERGA08EVH7/EHVH08S18E + Kit de conversion ; ERLA11D/EBVH11S18D + Kit de conversion ; ERLA14D/EBVH16S18D + Kit de conversion ; ERLA16D/EBVH16S18D + Kit de conversion ; ERGA04EV/EHVZ04S18E + Kit de conversion ; ERGA06EVH/EHVZ08S18E + Kit de conversion ; ERGA08EVH7/EHVZ08S18E + Kit de conversion ; ERLA11D/EBVZ16S18D + Kit de conversion ; ERLA14D/EBVZ16S18D + Kit de conversion ; ERLA16D/EBVZ16S18D + Kit de conversion ; Daikin Altherma 3 R 180 L - Chauffage : Rafraichissement / Eau chaude sanitaire Tailles 3.5 à 16 Monozone et Bizone | 7871.9481 | 1281.8678 | 6436.7838 | 153.2965 |  |  |  |  | 1201.4554 | 5.7826 | 74.6298 | 80.4124 | 386.9294 | 440.0898 | 0 | 0 | 0 | 5609.7646 | 0 | [9 empty] | Plastic 12.0 % ; Metal 76.1 % ; Other 11.9 %
VRV IV Unitè Murale (unité intérieure) | DAIK-00047-V01.01-FR | 41610 | 1.4 | 2024/08/01 | 1 | Individual | PEP PCR ed 4.0 | DAIKIN EUROPE N.V. | 22 | 1 | unité | Assurer le chauffage ou le refroidissement à l’aide de l’unité intérieure DRV de 1,84 kW pour une durée de vie de référence de 22 ans du produit | FXAQ15A ; FXAQ20A ; FXAQ25A ; FXAQ32A ; FXAQ40A ; FXAQ50A ; FXAQ63A ; UNITÉ MURALE VRV IV (UNITÉ INTÉRIEURE) (air-air) size 15 - 63 | 330.6674 | 221.101 | 86.39 | 23.1764 | -37.7 |  |  |  | 135.701 | 27.9 | 57.5 | 85.4 | 0 | 9.19 | 0 | 0 | 0 | 77.2 | 0 |  |  |  |  | 0 | 0 |  |  |  | Plastic 45.26 % ; Metal 38.9 % ; Other 15.84 % ; Plastic 6.79 kg ; Metal 5.83 kg ; Other 2.38 kg ; Masse du produit 12.0 kg ; Emballage 3.0 kg ; Produits complémentaires à l'installation 0.0 kg ; Masse totale des produits constitutifs de l'unité fonctionnelle 15.0 kg
Panneau d’isolation en mousse rigide de polyuréthane EFIGREEN DUO+® 80 mm d’épaisseur, R= 3,60 m².K/W (hors accessoires de pose) | INIES_IPAN20201110_094718 | 32234 | 1.2 | 2020/10/14 | 1 | Individual | NF EN 15804+A1 + NF EN 15804/CN | SOPREMA / SOPRASOLAR/ SOPRANATURE | 50 | 1 | m² | 1 m² d’isolation thermique pour toiture terrasse étanchée sous forme de panneau de mousse de polyuréthane rigide (PIR-polyisocyanurate) parementé EFIGREEN DUO +, d’épaisseur 80 mm et de résistance thermique de 3,60 m².K/W, sur la base d’une durée de vie de référence de 50 ans (hors accessoires de pose) | Panneau SOPREMA EFIGREEN DUO+® 80 mm d’épaisseur. | 8.57 | 8.041 | 0 | 0.533 |  |  |  |  | 7.6 | 0 | 0 | 0.441 | 0 | 0 | 0 | 0 | 0 | 0 | 0 | 0 | 0 | 0 | 0 | 0 |  | 470 | France | FR-BFC | Panneau de mousse PIR parementé 2.79 kg ; Film d’emballage PE 0.0694 kg ; Cales polyuréthane 0.0347 kg
Store à enroulement intérieur en toile manuel | INIES_CNOU20200603_111518 | 26740 | 1.2 | 2020/05/27 | 2 | Collective | NF EN 15804+A1 + NF EN 15804/CN | Groupement ACTIBAIE | 20 | 1 | m² | Occulter 1 m² de surface d'ouverture d'un bâtiment par un store à enroulement intérieur en toile manuel, sur une durée de vie référence de 20 ans. | Les produits couverts par la présente FDES sont les stores à enroulement intérieurs en toile manuels remplissant l’ensemble des conditions présentées dans la section « Cadre de validité de la FDES » (à la fin de la FDES). Dans la présente FDES, ces produits sont parfois appelés « fermetures ». ; En particulier, les fabricants pouvant utiliser cette FDES sont les membres du Groupement Actibaie. La liste complète des membres du Groupement Actibaie peut être consultée sur le site www.groupement-actibaie.org rubrique « Trouver un pro ». ; Afin de confirmer que leurs produits remplissent l’ensemble des conditions présentées dans le cadre de validité, les fabricants doivent produire une « attestation de conformité au cadre de validité », au sein de laquelle sont listés les produits concernés. Un modèle d’attestation est présenté en section « Cadre de validité de la FDES » de la présente FDES. ; | 40.7 | 40.461 | 0.0503 | 0.2 | -11.6 | 35.6 | 0.588 | 3.3 | 39.5 | 0.825 | 0.137 | 0.961 | 0 | 0.0503 | 0 | 0 | 0 | 0 | 0 | 0.00494 | 0.0238 | 0.146 | 0.0249 | 0 |  | 745 | France |  | Tablier 0.4 kg ; Structure 3.6 kg ; Actionneur 0.63 kg ; Palette bois 0.54 kg ; Film plastique 0.09 kg ; Carton 1.11 kg
Panneau d’isolation en mousse rigide de polyuréthane EFIGREEN DUO+® 60 mm d’épaisseur, R= 2,70 m².K/W (hors accessoires de pose) | INIES_IPAN20201110_103625 | 32235 | 1.2 | 2020/10/14 | 1 | Individual | NF EN 15804+A1 + NF EN 15804/CN | SOPREMA / SOPRASOLAR/ SOPRANATURE | 50 | 1 | m² | 1 m² d’isolation thermique pour toiture terrasse étanchée sous forme de panneau de mousse de polyuréthane rigide (PIR-polyisocyanurate) parementé EFIGREEN DUO +, d’épaisseur 60 mm et de résistance thermique de 2,70 m².K/W, sur la base d’une durée de vie de référence de 50 ans (hors accessoires de pose) | Panneau SOPREMA EFIGREEN DUO+® 60 mm d’épaisseur. | 6.99 | 6.497 | 0 | 0.487 |  |  |  |  | 6.14 | 0 | 0 | 0.357 | 0 | 0 | 0 | 0 | 0 | 0 | 0 | 0 | 0 | 0 | 0 | 0 |  | 470 | France | FR-BFC | Panneau de mousse PIR parementé 2.28 kg ; Film d’emballage PE 0.0521 kg ; Cales polyuréthane 0.026 kg
Isolant en polyuréthane projeté in situ, classe CCC1 (taux de cellules fermées< 20%) | INIES_CISO20210216_130628 | 26755 | 1.2 | 2021/03/16 | 2 | Collective | NF EN 15804+A1 + NF EN 15804/CN | Groupement des Techniques de la Mousse Polyuréthane Projetée | 50 | 1 | m² | Utilisation d’1 m² d’isolant en polyuréthane projeté in situ destiné à assurer une fonction d’isolation thermique à l'intérieur des bâtiments pendant une durée de vie de référence de 50 ans en assurant une résistance thermique de 3,08 m2.K.W-1 | Société: références commerciales ; AXIANCE : AXI O1 ; EUROPISO : ISOMUR ECHO, ISOPLAFOND ECHO, ISOTOITURE ECHO ; MIRBAT : TPF SPRAY 10 ; PLIXXENT : PLIXXOPOL SF640090 / DESMODUR 44V20L | 4.5 | 4.4 | 0 | 0.11 |  |  |  |  | 3.8 |  |  | 0.6 | 0 | 0 | 0 | 0 | 0 | 0 | 0 |  |  |  |  | 0 |  | 30 | Europe |  | Ruban adhésif 0.00036 kg ; Film PE 0.0286 kg ; Agrafes 0.001171 kg ; Isolant en mousse polyuréthane CCC1 1.16 kg
FOAMGLAS F | INIES_IFOA20180601_102241 | 41612 | 1.5 | 2021/01/18 | 1 | Individual | NF EN 15804+A1 + NF EN 15804/CN | PITTSBURGH CORNING FRANCE | 100 | 1 | m² | Isoler thermiquement 1m2 de paroi intérieure ou extérieure avec le produit FOAMGLAS® F, d’une densité de 165 kg/m3, qui fournit une résistance thermique (R) de 1 m2. K/W (épaisseur de 50 mm), avec une durée de vie de 100 ans. | Isolant en verre cellulaire FOAMGLAS F | 12.688 | 12.4993 | 0 | 0.18868 | -0.201 |  |  |  | 10.934 |  |  | 1.5654 | 0 | 0 | 0 | 0 | 0 | 0 | 0 |  |  |  |  | 0 |  | 274.375 | Europe |  | Palette en bois 0.255303077 kg ; Film 0.075645356 kg/m² ; Cale en carton 0.037822678 kg/m² ; FOAMGLAS F 8.25 kg
Daikin Altherma 3 R F 230l (chauffage et eau chaude sanitaire) | DAIK-00002-V01.02-FR | 41618 | 1.4 | 2022/07/01 | 1 | Individual | PEP PCR ed 3.0 | DAIKIN EUROPE N.V. | 17 | 1 | unité | Le produit de référence faisant l’objet de la déclaration environnementale est la pompe à chaleur Altherma 3R taille 4 assurant le chauffage et la production d’eau chaude sanitaire. Il est composé d’une unité extérieure (UE) et d’une unité intérieure (UI) disposant d’un volume de stockage d’eau de 230L. | ERGA04EV/EHVH04S23E ; ERGA06EVH/EHVH08S23E ; ERGA08EVH7/EHVH08S23E ; ERLA11D/EBVH11S23D ; ERLA14D/EBVH16S23D ; ERLA16D/EBVH16S23D ; ERGA06EVH/EHVZ08S23E ; ERGA08EVH7/EHVZ08S23E ; ERLA11D/EBVZ16S23D ; ERLA14D/EBVZ16S23D ; ERLA16D/EBVZ16S23D ; Daikin Altherma 3 R 230 L - Chauffage : Eau chaude sanitaire Tailles 4 à 16 Monozone et Bizone | 7887.8027 | 1328.8816 | 6403.7469 | 155.1742 |  |  |  |  | 1248.2728 | 6.0005 | 74.6082 | 80.6088 | 386.9294 | 440.0898 | 0 | 0 | 0 | 5576.7277 | 0 | [9 empty] | Plastic 11.9 % ; Metal 76.7 % ; Other 11.4 %
Cloison distributive Placostil® 98/62 - 1x Placoplatre® BA 18S avec M 62 - EI60 - 47dB - max 3,55m - avec isolant Par Phonic tech 60 mm | INIES_IBCF20240318_181754 | 41593 | 1.3 |  | 1 | Individual | NF EN 15804+A2 + NF EN 15804/CN | PLACOPLATRE | 50 | 1 | m² | Réaliser une cloison d’épaisseur totale 98 mm assurant un affaiblissement acoustique RW (C ; Ctr) de 47 (-2 ; -4) dB et une isolation thermique d’au moins 1,5 K.m²/W sur 1 m2 de paroi. | Cloison distributive Placostil® 98/62 - 1x Placoplatre® BA 18S avec M 62 - EI60 - 47dB - max 3,55m - avec isolant Par Phonic tech 60 mm | 14.5 | 12.09 | 0 | 2.47 | -1.59 |  |  |  | 10.1 | 0.594 | 1.4 | 1.99 | 0 | 0 | 0 | 0 | 0 | 0 | 0 | 0.0534 | 0.222 | 0.381 | 1.82 | 0.396 | 0.104 | 242 | Europe |  | Rail Stil® R 62 0.441 kg ; Montant Stil® M 62 0.966 kg ; Placoplatre® BA 18S 37.38 kg ; Vis en acier (profilés acier) 0.0016 kg ; Par Phonic Tech 60 mm 0.777 kg ; Chevilles en nylon (profilés acier) 0.0013 kg ; Enduit Placojoint® PR4 (plaque) 0.924 kg ; Bande à joint PP grand rouleau (plaque) 0.0253 kg ; Vis en acier TTPC 25 (plaques) 0.015 kg ; Eau de gâchage (accessoire de pose) 0.444 kg
Panneau d’isolation en mousse rigide de polyuréthane EFIGREEN ALU+® 160 mm d’épaisseur, R= 7,25 m².K/W (hors accessoires de pose) | INIES_IPAN20201015_204533 | 32237 | 1.3 | 2020/09/14 | 1 | Individual | NF EN 15804+A1 + NF EN 15804/CN | SOPREMA / SOPRASOLAR/ SOPRANATURE | 50 | 1 | m² | 1 m² d’isolation thermique de toiture terrasse étanchée sous la forme d’un panneau de polyuréthane rigide (PIR-polyisocyanurate) parementé EFIGREEN ALU+, d'épaisseur 160 mm et de résistance thermique de 7,25 m².K/W, sur la base d’une durée de vie de référence de 50 ans (hors accessoires de pose) | Panneau SOPREMA EFIGREEN ALU+® 160 mm d’épaisseur. | 16.3 | 15.538 | 0 | 0.747 |  |  |  |  | 14.7 | 0 | 0 | 0.838 | 0 | 0 | 0 | 0 | 0 | 0 | 0 | 0 | 0 | 0 | 0 | 0 |  | 470 | France | FR-BFC | Film d’emballage PE 0.139 kg ; Cales polyuréthane 0.0694 kg ; Panneau de mousse PIR parementé 5.204 kg
Panneau d’isolation en mousse rigide de polyuréthane EFIGREEN DUO+® 40 mm d’épaisseur, R= 1,80 m².K/W (hors accessoires de pose) | INIES_IPAN20201111_103953 | 32236 | 1.2 | 2020/10/14 | 1 | Individual | NF EN 15804+A1 + NF EN 15804/CN | SOPREMA / SOPRASOLAR/ SOPRANATURE | 50 | 1 | m² | 1 m² d’isolation thermique pour toiture terrasse étanchée sous forme de panneau de mousse de polyuréthane rigide (PIR-polyisocyanurate) parementé EFIGREEN DUO +, d’épaisseur 60 mm et de résistance thermique de 2,70 m².K/W, sur la base d’une durée de vie de référence de 50 ans (hors accessoires de pose) | Panneau SOPREMA EFIGREEN DUO+® 40 mm d’épaisseur. | 5.05 | 4.616 | 0 | 0.431 |  |  |  |  | 4.36 | 0 | 0 | 0.256 | 0 | 0 | 0 | 0 | 0 | 0 | 0 | 0 | 0 | 0 | 0 | 0 |  | 470 | France | FR-BFC | Panneau de mousse PIR parementé 1.651 kg ; Cales polyuréthane 0.0174 kg ; Film d’emballage PE 0.0347 kg
Mur à ossature bois Logiwall / Logiskin | INIES_CMUR20210608_161826 | 26753 | 1.2 | 2021/05/31 | 1 | Individual | NF EN 15804+A1 + NF EN 15804/CN | LOGELIS | 50 | 1 | m² | Constituer un mètre carré de mur à ossature bois porteur qui délimite la structure d’un bâtiment sur la durée de vie de référence de 50 ans, tout en assurant une isolation thermique égale à 5 m².K/W. | Logiwall et Logiskin | 41.8028 | 3.63 | 0 | 38.1728 | 0 |  |  |  | 0.30296 | 0.67768 | 2.6493 | 3.327 | 0 | 0 | 0 | 0 | 0 | 0 | 0 | 1.1042 | 0.13914 | 34.288 | 2.6414 | 10.76 |  | 500 | France | FR-ARA | Montant d'ossature 5.94 kg ; Lisse basse 1.51 kg ; Lisse haute 1.29 kg ; Panneaux de contreventement 14.78 kg ; Fixation métallique 0.4 kg ; Isolant 4.63 kg ; Bâche plastique 0.58 kg ; Fixation métallique 0.238 kg
Daikin Altherma 3 R F 180l (chauffage et eau chaude sanitaire) | DAIK-00001-V01.02-FR | 41619 | 1.4 | 2022/07/01 | 1 | Individual | PEP PCR ed 3.0 | DAIKIN EUROPE N.V. | 17 | 1 | unité | Le produit de référence faisant l’objet de la déclaration environnementale est la pompe à chaleur Altherma 3R taille 4 assurant le chauffage et la production d’eau chaude sanitaire. Il est composé d’une unité extérieure (UE) et d’une unité intérieure (UI) disposant d’un volume de stockage d’eau de 180L | ERLA03DV/EHFH03S18D3V ; ERGA04EV/EHVH04S18E ; ERGA06EVH/EHVH08S18E ; ERGA08EVH7/EHVH08S18E ; ERLA11D/EBVH11S18D ; ERLA14D/EBVH16S18D ; ERLA16D/EBVH16S18D ; ERLA03DV/EHFZ03S18D3V ; ERGA04EV/EHVZ04S18E ; ERGA06EVH/EHVZ08S18E ; ERGA08EVH7/EHVZ08S18E ; ERLA11D/EBVZ11S18D ; ERLA14D/EBVZ16S18D ; ERLA16D/EBVZ16S18D ; Daikin Altherma 3 R 180 L - Chauffage : Eau chaude sanitaire Tailles 3.5 à 16 Monozone et Bizone | 7339.325 | 1274.2015 | 5912.018 | 153.1055 |  |  |  |  | 1193.8576 | 5.7357 | 74.6082 | 80.344 | 386.9294 | 440.0898 | 0 | 0 | 0 | 5084.9988 | 0 | [9 empty] | Plastic 12.0 % ; Metal 76.1 % ; Other 11.9 %
NFC 33-226 EDR Max triphasé | NXNS-00075-V01.01-FR | 26784 | 1.1 | 2021/04/01 | 1 | Individual | PEP PCR ed 3.0 | Nexans | 40 | 1 | km | To transmit energy expressed for 1 A over a distance of 1 km during 30 years and a 70% use rate, in accordance with the relevant standards, detailed in the data sheet available on our website www.nexans.com. Lifetime and use rate correspond to the Building - Residential / Tertiary / Industrial application as defined in the table given in Appendix 1 of the specific rules for wires, cables and accessories. | FR-N20XA8E-AR3x1x240 Eca N/G BGN8 EDRMAX ; 10265284-10265280-10277585 | 28574.617 | 28067.056 | 13.801 | 493.76 |  |  |  |  | 27656 | 312.91 | 98.146 | 411.056 | 0 | 0 | 0 | 0 | 0 | 0 | 0 | [9 empty] | Plastic 40.8 % ; Metal 32.4 % ; Other 26.8 %
Produit lamellé-collé en pin maritime fabriqué par Lamécol | INIES_IPRO20210701_113816 | 26775 | 1.1 | 2021/07/01 | 1 | Individual | NF EN 15804+A1 + NF EN 15804/CN | LAMÉCOL | 100 | 1 | m³ | Supporter des éléments de plancher ou de toiture, pour 1 m3 de poutre en bois lamellé-collé, pendant la durée de vie de référence de 100 ans. | produits lamellés collés en pin maritime | 37.4014 | -772.163 | 0 | 809.5643 | -78.794 | -820.0054 | 4.9675 | 34.7057 | -780.3322 | 1.2521 | 6.9172 | 8.1692 | 0 | 0 | 0 | 0 | 0 | 0 | 0 | 3.4499 | 2.2604 | 606.8573 | 196.9967 | 245 |  | 26.9 | France | FR-NAQ | Bois lamellé collé (Pin Maritime) 550.0 kg ; Colle (MUF) 7.57 kg ; Durcisseur 3.79 kg ; Cerclage (PP) 0.0103 kg
Panneau d’isolation en mousse rigide de polyuréthane EFIGREEN ALU+® 140 mm d’épaisseur, R= 6,35 m².K/W (hors accessoires de pose) | INIES_IPAN20201111_112415 | 32238 | 1.3 | 2020/10/14 | 1 | Individual | NF EN 15804+A1 + NF EN 15804/CN | SOPREMA / SOPRASOLAR/ SOPRANATURE | 50 | 1 | m² | 1 m² d’isolation thermique de toiture terrasse étanchée sous la forme d’un panneau de polyuréthane rigide (PIR-polyisocyanurate) parementé EFIGREEN ALU+, d’épaisseur 140 mm et de résistance thermique de 6,35 m².K/W, sur la base d’une durée de vie de référence de 50 ans (hors accessoires de pose) | Panneau SOPREMA EFIGREEN ALU+® 140 mm d’épaisseur. | 14.8 | 14.169 | 0 | 0.702 |  |  |  |  | 13.4 | 0 | 0 | 0.769 | 0 | 0 | 0 | 0 | 0 | 0 | 0 | 0 | 0 | 0 | 0 | 0 |  | 470 | France | FR-BFC | Panneau de mousse PIR parementé 4.694 kg ; Film d’emballage PE 0.116 kg ; Cales polyuréthane 0.0579 kg
SILESTONE® avec une épaisseur de 12 mm | INIES_IJHU20230809_214857 | 34849 | 1.1 |  | 1 | Individual | NF EN 15804+A2 + NF EN 15804/CN | Cosentino Surfaces France | 50 | 1 | m² | Assurer la fonction d'un mètre carré (1 m2) de dalle, d'une épaisseur de 12 mm et d'un poids de 28 kg pendant une durée de vie de 50 ans | Surface hybride en minéraux de première qualité et matériaux recyclés d'une épaisseur de 12 mm et d'une densité de 2333 kg/m3 | 58.9829 | 39.9999 | 18.6559 | 0.3271 | 0 | 32.8516 | 7.1482 | 5.8878e-05 | 32.8516 | 7.1482 | 5.8878e-05 | 7.1483 | 0 | 18.6559 | 0 | 0 | 0 | 0 | 0 | 0 | 0.17936 | 0 | 0.14774 | 0 | 0 | 2075 |  |  | Tréteau métallique 0.0003 kg ; Minéraux inorganiques 24.58 kg ; Résines 2.97 kg ; Pigments 0.2 kg ; Additifs 0.25 kg
Fluide frigorigène R454B - DONNEE ENVIRONNEMENTALE CONVENTIONNELLE | INIES_DFLU20210705_152057 | 26787 | 1.1 |  | 4 | DefaultConventionalData | NF EN 15804+A1 + NF EN 15804/CN | Ministère de la Transition Écologique – Ministère en charge du Logement | 0 | 1 | kg | Assurer la fonction de 1 kg de fluide frigorigène R454B utilisé dans un système de production de froid ou de chaud. Les phases de production et d’utilisation du fluide sont prises en compte. |  | 491 | 0
Cloison distributive Placostil® 98/62 - 1x Placoplatre® BA 18S Marine avec M 62 - EI60 - 47dB - max 3,55m - avec isolant Par Phonic tech 60 mm | INIES_IGBU20240318_181821 | 41592 | 1.4 |  | 1 | Individual | NF EN 15804+A2 + NF EN 15804/CN | PLACOPLATRE | 50 | 1 | m² | Réaliser une cloison d’épaisseur totale 98 mm assurant un affaiblissement acoustique RW (C ; Ctr) de 47 (-2 ; -4) dB et une isolation thermique d’au moins 1,5 K.m²/W sur 1 m2 de paroi. | Cloison distributive Placostil® 98/62 - 1x Placoplatre® BA 18S Marine avec M 62 - EI60 - 47dB - max 3,55m - avec isolant Par Phonic tech 60 mm | 16.8 | 14.51 | 0 | 2.34 | -1.59 |  |  |  | 12.4 | 0.603 | 1.51 | 2.11 | 0 | 0 | 0 | 0 | 0 | 0 | 0 | 0.0534 | 0.222 | 0.355 | 1.71 | 0.37 | 0.104 | 236 | Europe |  | Rail Stil® R 62 0.441 kg ; Montant Stil® M 62 0.966 kg ; Placomarine® BA 18S 37.38 kg ; Par Phonic Tech 60 mm 0.777 kg ; Vis en acier TTPC 25 (plaques) 0.015 kg ; Vis en acier (profilés acier) 0.0016 kg ; Chevilles en nylon (profilés acier) 0.0013 kg ; Bande à joint PP grand rouleau (plaque) 0.0253 kg ; Enduit Placojoint® PR4 (plaque) 0.924 kg ; Eau de gâchage (accessoire de pose) 0.444 kg
Peintures satinées et boiseries en phase solvant | INIES_CPEI20200626_112338 | 37310 | 1.9 | 2020/06/14 | 2 | Collective | NF EN 15804+A1 + NF EN 15804/CN | SYNDICAT NATIONAL DES INDUSTRIES DES PEINTURES, ENDUITS ET VERNIS | 10 | 1 | m² | « Protéger et décorer 1m² de support, préparé dans les règles de l’art(*) avec de la peinture de finition, de type peinture satinée ou boiseries en phase solvant, sur la base d’une durée de vie de référence de 10 ans comprenant une mise en œuvre et aucun entretien. » (*) Conformément au DTU 59.1. | AKZONOBEL, ALLIOS, BBFRENAULAC, COMUS, CROMOLOGY SERVICES, DURALEX, GCP APPLIED TECHNOLOGIES, MAESTRIA, MAUVILAC, PPG, RECA, SOB SOLUTIONS, STERMA, THEOLAUR, V33. ; ; ADDICT GLYCERO MULTI-SUPPORTS SATIN, ADDICT LAQUE SATINEE, ADDICT PEINTURE BOIS, ALKYBOIS MICRO, ALKYBOIS MICRO NG, ALKYBOIS RENO, ALKYLON, ALKYSATIN, ALTISATIN +, AMAROL EXPRESS, AMPLIA SATIN HES, AMPLIA VELOURS, ANCORBOIS, AR PRO GLYCERO SATIN, AR PROTECT-BOIS SATIN, ATELIER 45 GLYCERO SATIN, BATI XXL DECOGLOSS, BLASCOSATIN, BOIS & FER, CASSIOPEE RS, CELLUC CLASSIC SATIN, CELTALIS EXPRESS, COMUS ARDOISE, COROBRILL SATIN, COROLYS SATIN, DULISATIN PPI, DULIVELOURS PPI, DUOL SATIN, DV GLYCERO SATIN, DV VALENITE SATIN, DX 31+, ELASTOBOIS, ELASTOP SATIN, ERMO SATIN, EUROPAN MAT, EUROPAN SR, EVO-K PROTEC B-570, EXTERIEUR BOIS SATIN, EXTERNI WOOD & IRON, FASTOMETAL, FERILAC, FERILAC SR, GARNYSATIN S2P, GARNYVELOURS S2P, GE 33, GLYCOSATIN EVOLUTION, GLYCOSOIE EVOLUTION, GLYCOVELOURS, GLYKID VELOURS, GORIBOIS, GORIGLYSS SATIN, HAYELAK SATINE, IKARPORE, IKARSOIE, IKARWOOD, IMPRESSION BOIS, INFINIES GLYCERO SATIN, ISOLA GLYCERO SATIN VELOURS, LAK LEVIS SATIN, LAQUE GLYCERO PERFECTION SATIN V33, LAQUE GLYCERO SATIN V33, LAQUE RADIATEUR SATINEE, LAQUE SATIN GS 760, LAQUE SATIN MICROPOREUSE, LAQUE SATINEE, LAQUE VELOURS DX 20, LAUR EXPRESS GLYCERO VELOURS, LAURAPAINT, LEADERSATIN, LUC WOOD S, MAJOR SATIN SMI, METAL 5 COLORLAC SATIN, MICROPAC, MULTI-SUPPORTS BOIS. & FINITION GLYCERO SATIN, NATEC BOIS, NAVALOX, NEBRASKA GLYCERO SATIN GARNISSANT, OPALAK SATIN, OPALAK SP SATIN, OPALE SATIN NEO, OPALE SOIE NEO, OPALE VELOURS NEO, OPALOX SATIN, ORION SOLEIL SR, PEB60 PEINTURE BOIS CONDITIONS EXTREMES CECIL PRO, PEINTURE BOIS CLIMATS EXTREMES V33, PEINTURE BOIS SOLUTION EXPERT V33, PEINTURE MULTI MATERIAUX V33, PEINTURE MULTI MATERIO V33, PERMALINE DECOR SATIN, PERMALINE PU SATIN, PHOENIX BRILLANT, PHOENIX SATIN, PIERI® PRELOR® MÉTAL FINITION, PIERI® PRELOR® VARIO, PIERI® PROTEC 25 MO, PLANIDECO SATIN, POLYSOL, POLYSOL SR, PORTES & PLINTHES SATIN, PPU DECOLAC SATIN, PRESTIGE, PRESTISATIN, PRIMUS LAK'SATIN, PRIMUS LAK'VELOURS, PRIMUS VELOURS GARNISSANT, PRIMWOOD MAT, PRIMWOOD RAPID, RECAWOOD, REFECTOSOIE 4X4, REGULEX SATIN, RENO' BOIS , RENO' LAQ SATIN GLYCERO, RENO' SOIE, RESPIR'BOIS HES DEMI BRILLANT, RESPIR'BOIS HES MAT VELOUTE, REXOBOIS, ROLLAC SATIN, ROTOLL SATIN, ROYAL EXPRESS BRILLANT, ROYAL EXPRESS SATIN, ROYAL SATIN, ROYALE LAQUE, RUBBOL DSA, RUBBOL SATIN, RUBBOL SATURA, SAPTOLAC SATIN, SAPTOLAC VELOURS, SASTONEX VELOURS, SATILAC, SATILUX, SATIN "C", SATIN DX 18, SATIN GLYCERO PRO, SATIN MILL, SATIN TENDU S10, SOFRABOIS EVOLUTION, SOFRANOV EVOLUTION, SOL UM, SOLCOAT UM, SOLVOLAQUE SATIN, SOYANCE, SOYDOR RAPID, SPECIAL BOIS, SPECIAL BOIS PREMIUM, SPTR, SYLCODUR BRILLANT, SYLCODUR SATIN, SYLTEC 4X4, TETRASATIN, TG PEINTURE GLYCERO SATINEE, TG SPECIAL BOIS, THELEX BOIS, THELEX SATIN, THELEX VELOURS, THEO PASS GLYCERO VELOURS, TWINSATIN, ULTRA SATIN, UNISAT, VB LAQUE SATINEE BLANC, VELOURS GLYCERO PRO, VELOURS MILL, VERNILUX BRILLANT, VERNILUX MAT, VERNILUX SATIN, VERNIS POLYSOL, VERTIKAL H.P., VÉVÉOLYS SATIN NV, XTREM RS, Z SATIN, ZOLPABOIS ATMO FLEX, ZOLPABOIS CLASSIC, FLASH LAQUE S, LAUR EXPRESS GLYCERO SATIN, GLYCERO SATIN BOISERIES, GLYCERO BRILLANT, AMAROL MAT. | 1.2777 | 1.2524 | 0 | 0.025231 | 0 | 0.94792 | 0.070332 | 0.154 | 1.1723 | 0.035364 | 0.044804 | 0.080168 | 0 | 0 | 0 | 0 | 0 | 0 | 0 | 0 | 0.00075223 | 0 | 0.024478 | 0 |  | 462 | France |  | Film PEBD 0.00039 kg ; Peinture 0.28 kg ; Fer 0.0127 kg ; Carton 0.00324 kg ; Papier 9.33e-05 kg ; Palette Bois 0.00979 kg ; Acier 0.0169 kg ; PP 0.000759 kg
Radier en béton armé - DONNEE ENVIRONNEMENTALE PAR DEFAUT | INIES_DRAD20191015_130947 | 34871 | 1.4 |  | 3 | DefaultEnvironmentalData | NF EN 15804+A2 + NF EN 15804/CN | Ministère de la Transition Écologique – Ministère en charge du Logement | 100 | 1 | m³ | Assurer la fonction de 1 m3 de radier en béton coulé en place, armatures incluses, pendant une durée de vie de référence de 100 ans. |  | 578.5508 | 576.0154 | -7.8348 | 10.3701 | 0 |  |  |  | 359.7933 |  |  | 216.2221 | -7.8348 | 0 | 0 | 0 | 0 | 0 | 0 |  |  |  |  | 0 | 0
Peintures brillantes en phase solvant | INIES_CPEI20200626_115245 | 37311 | 1.9 | 2020/06/14 | 2 | Collective | NF EN 15804+A1 + NF EN 15804/CN | SYNDICAT NATIONAL DES INDUSTRIES DES PEINTURES, ENDUITS ET VERNIS | 10 | 1 | m² | « Protéger et décorer 1m² de support, préparé dans les règles de l’art(*) avec de la peinture de finition, de type peinture brillante en phase solvant, sur la base d’une duréede vie de référence de 10 ans comprenant une mise en œuvre et aucun entretien. » (*) Conformément au DTU 59.1. | AKZONOBEL, COMUS, CROMOLOGY SERVICES, MAUVILAC, PPG, RECA, SOB SOLUTIONS. ; ADDICT GLYCERO MULTI-SUPPORTS BRILLANT, ADDICT LAQUE BRILLANTE, CELLUC BRILLANT HES, CERODIP FINITION, CIMERIT LAQUE, COVALAK, DV VALENITE BRILLANT, ELASTOP BRILLANT, EUROPAN SOLEIL DEMI BRILLANT, HAYELAK BRILLANT, ISOREX, LAK LEVIS LUX, LAQUE BRILLANTE GB760, LAQUE GLYCERO BRILLANTE, LAQUE RADIATEUR BRILLANTE, MIKABRILL, OPALAK BRILLANT, OPALAK SP BRILLANT, ORION SOLEIL BRILLANT, PA 1070 FINITION, PANTINOX SR9, PANTOR, PLASTILAQUE 340, RECALAC, RECALAC 6800, REGULEX BRILLANT, RENOVDUR LAQUE, ROBUR, ROLLAC BRILLANT, ROTOLL BRILLANT, RUBBOL AZURA, RUBBOL EPS PLUS, SMP BRILHANTE, SOBTAG PI, SOLVOLAQUE BRILLANT, TORNOL FUTURA, VB LAQUE BRILLANTE, VERNISSEE, Z LAQUE. ; | 0.82244 | 0.80117 | 0 | 0.021266 | 0 | 0.51771 | 0.13486 | 0.090596 | 0.74317 | 0.029977 | 0.028027 | 0.058004 | 0 | 0 | 0 | 0 | 0 | 0 | 0 | 0 | 0.00063403 | 0 | 0.020632 | 0 |  | 688 | France |  | Peinture brillante 0.236 kg ; Film PEBD 0.000266 kg ; Fer 0.0193 kg ; Palette Bois 0.00898 kg
Panneau d’isolation en mousse rigide de polyuréthane EFIGREEN ALU+® 120 mm d’épaisseur, R= 5,50 m².K/W (hors accessoires de pose) | INIES_IPAN20191120_104736 | 32239 | 1.2 | 2019/12/08 | 1 | Individual | NF EN 15804+A1 + NF EN 15804/CN | SOPREMA / SOPRASOLAR/ SOPRANATURE | 50 | 1 | m² | 1 m² d’isolation thermique de toiture terrasse étanchée sous la forme d’un panneau de polyuréthane rigide (PIR-polyisocyanurate) parementé EFIGREEN ALU+, d'épaisseur 120 mm et de résistance thermique de 5,50 m².K/W, sur la base d’une durée de vie de référence de 50 ans (hors accessoires de pose) | Panneau SOPREMA EFIGREEN ALU+® 120 mm d’épaisseur. | 13 | 12.364 | 0 | 0.635 |  |  | 0 | 0 | 11.7 | 0 | 0 | 0.664 | 0 | 0 | 0 | 0 | 0 | 0 | 0 | 0 | 0 | 0 | 0 | 0 |  | 470 | France | FR-BFC | Panneau de mousse PIR parementé 4.14 kg ; Cales polyuréthane 0.0521 kg ; Film emballage PE 0.104 kg
Peintures pour sols mono-composant en phase solvant | INIES_CPEI20200626_131156 | 37312 | 1.9 | 2020/06/14 | 2 | Collective | NF EN 15804+A1 + NF EN 15804/CN | SYNDICAT NATIONAL DES INDUSTRIES DES PEINTURES, ENDUITS ET VERNIS | 7 | 1 | m² | « Protéger et décorer 1m² de support, préparé dans les règles de l’art(*) avec de la peinture de finition, de type peinture pour sols mono-composant en phase solvant, sur la base d’une durée de vie de référence de 7 ans comprenant une mise en œuvre et aucun entretien. » (*) Conformément au DTU 59.1. | AKZONOBEL, ALLIOS, COMUS, CROMOLOGY SERVICES, DAW, DURALEX, FERON, MAESTRIA, MAUVILAC, ONIP, PPG, RSOL, SOB SOLUTIONS, THEOLAUR, V33. ; ; ALKY ROULEAU, ALKYSOB, AMERFLOOR MARKING, AMERFLOOR SB, AXONIP, BRIOSOL MC, CAPALAC ESSENTIAL ANTI-RUST, COLORSOL, COMUS PISCINE, DURSOL S, DX ROUTE, DX SOL, ELASTOSOL PLUS, FREITAMARQUAGE, FREITASOL COLOR, FUNGETSIL MARQUAGE, FUNGETSOL, LAURABOIS VITRIFICATEUR GLYCERO BRILLANT, LAURABOIS VITRIFICATEUR GLYCERO SATIN, LEVIS SOLS, LUC'SOL, MAUVIPISCINE, MAXI SOL SUPER P, NATEC SOL, OSCASOL, PEINTURE SOL CECIL PRO, PEINTURE SOL TRAFIC EXTREME V33, POLIDOX 4000, PROTEX BOIS VITRIFICATEUR GLYCERO BRILLANT, PROTEX BOIS VITRIFICATEUR GLYCERO MAT, PROTEX BOIS VITRIFICATEUR GLYCERO SATIN, R.KYD, R.SIL MARQUAGE, ROUTIERE, SOBAXROUT, SOL PRO, SOLORETANE, SOLWOOD CLASSIC MAT, SOLWOOD CLASSIC SATIN, SOLWOOD FONDUR, SPECIAL SOL, SPECIAL SOLS, STELFLOOR ERGESOL, STRIASOL MC, ULIROUTE, ULTRASOL S, VITOSOL ALKYDE URETHANE, VULCOSOL, ZAPAFOR EVOLUTION, AXION PANAMA, AXION MEXICO, AXION TEINTES, AXION JAUNE, SIGMASOL SB, GUISOL EXPERT SB. ; | 1.6732 | 1.6371 | 0 | 0.036044 | 0 | 1.1797 | 0.089235 | 0.24974 | 1.5186 | 0.055218 | 0.063253 | 0.11847 | 0 | 0 | 0 | 0 | 0 | 0 | 0 | 0 | 0.0010746 | 0 | 0.034969 | 0 |  | 518 | Europe |  | Carton 0.00523 kg ; Peinture 0.4 kg ; Papier 0.000155 kg ; Fer 0.0142 kg ; Acier 0.0272 kg ; Film PEBD 0.000525 kg ; Palette Bois 0.0157 kg ; PP 0.00197 kg
SILESTONE® avec une épaisseur de 20 mm | INIES_IOYO20230809_221134 | 34851 | 1.1 |  | 1 | Individual | NF EN 15804+A2 + NF EN 15804/CN | Cosentino Surfaces France | 50 | 1 | m² | Assurer la fonction d'un mètre carré (1 m2) de dalle, d'une épaisseur de 20 mm et d'un poids de 46 kg pendant une durée de vie de 50 ans | Surface hybride en minéraux de première qualité et matériaux recyclés d'une épaisseur de 20 mm et d'une densité de 2300 kg/m3 | 96.9004 | 65.7141 | 30.649 | 0.53738 | 0 |  |  |  | 53.9704 | 11.7435 | 9.6728e-05 | 11.7436 | 0 | 30.649 | 0 | 0 | 0 | 0 | 0 | 0 | 0.29466 | 0 | 0.24271 | 0 | 0 | 2075 |  |  | Minéraux inorganiques 40.39 kg ; Résines 4.88 kg ; Pigments 0.32 kg ; Additifs 0.41 kg ; Tréteau métallique 0.0005 kg
Produits d'impression et fixateurs en phase solvant | INIES_CPRO20200626_111103 | 37309 | 1.9 | 2020/06/14 | 2 | Collective | NF EN 15804+A1 + NF EN 15804/CN | SYNDICAT NATIONAL DES INDUSTRIES DES PEINTURES, ENDUITS ET VERNIS | 30 | 1 | m² | « Préparer 1m² de support à peindre, au moyen d’un fixateur ou d’un produit d’impression en phase solvant, préparé dans les règles de l’art(*), sur la base d’une durée de vie de référence de 30 ans comprenant une mise en œuvre et aucun entretien. » (*) Conformément au DTU 59.1. | AKZONOBEL, ALLIOS, BBFRENAULAC, CIMENTOL, COMUS, CROMOLOGY SERVICES, DAW, DURALEX, MAESTRIA, MAUVILAC, PPG, RECA, SOB SOLUTIONS, STERMA, STO, THEOLAUR. ; ; ACROFIX BOIS, ADDICT GLYCERO MULTI-SUPPORTS MAT, ADDICT SOUS COUCHE UNIVERSELLE, ADDICT SUPPORTS TACHES, ADHERISOLE, ADHERISOLE SPRAY, AKROSIL S, ALASKA, ALCOSOB, ALKYPRIM, ALPA FOND, ALTIPRIM, AQUAFAST FIXATEUR S, AR PLAFONDS TACHES, ARTIKA 2010, ATLAS 4000, ATLAS Z MAT, BATI XXL PRIM UNIVERSEL, BATIRECA GLYCERO MAT, BATIRECA IMPRESSION UNIVERSELLE, BIG BEN, BLASCOMAT, CAP NORD, CAPAPRO IMPRESSION, CAPAWOOD IMPREGNATION, CIMENTOL C, CLASSIDUR AF MAT, CLASSIDUR EUROCLASS GE, CLASSIDUR GOLDENCLASSIC, CLASSIDUR MODERN PLUS 2, COLOPRIM, COLORIMPRESS, COROBRILL PRIMER, CORONADO ST, CORSIMUR, CORSIPRIM, DIWAFIX, DOCKS MAT S, DOX IMPRESSION GLYCERO, DULIPRIM, DUPA-FIX GRUND, DURSOL FIX, DV PLAFOND DIRECT SUR TACHES, DV SOUS COUCHE UNIVERSELLE GLYCÉRO, DX 94 ST, DX PRIM, ERMO PRIM, ETANCH FIX S, EXTRAMAT ST, FACADE IMPRESSION, FACAFLEX FIXATEUR, FERLAK, FEU VERT 2000, FIX+IMPER OPACIFIANT, FIXATEUR 300, FIXATEUR FACADE FF400, FIXATEUR P, FIXATEUR S, FIXATEUR S OP, FIXXO, GALVALUFER PRIMAIRE, GALVAPLAST 2000, GLOBAPRIM CLASSIC, GLOSS COAT, GLYCERO MAT PL GM 740, GLYCOMAT, GLYCOPRIM, GLYCOPRIM'R, GORIACCESS IMPRESSION GLYCERO, GORIFIX, GORIGLYSS IMPRESSION, GORIGLYSS MAT SANS TENSION, GRAINFIX WI, GRAINFIX WI GRANITE, GRAINFIX WI INCOLORE, GUITTEX FIXATEUR, H SALT, HELVEMAT, HELVEPLUS, HYDROFUGE FACADE, IKARFIX S, IKARPRIM, IMPERPRIM S80, IMPRESOB MONO, IMPRESSION FONDS DIFFICILES IF560, IMPRESSION GLYCERO PRO, IMPRESSION RECAWOOD, IMPRESSION UNIVERSELLE WS, IMPRIDERME, IMPRIMA RAPID, INPRESSION S, ISO' MAT, ISOLA GLYCERO MAT, ISOLMAT, ISOLSOB ULTRA SH, JEFCOPRIM EXPRESS, JU SOUS-COUCHE GLYCERO, KH SOUS COUCHE GLYCERO, LAUPROTECT BA, LAUR EXPRESS GLYCERO MAT, LAUR EXPRESS IMPRESSION GLYCERO, LAURAFER IMPRESSION ANTI-CO, LAURAFER IMPRESSION SECHAGE RAPIDE, LAUR'MAT, LEVIS MAT PLUS, LEVIS PRIMER BOIS, LEVIS SURFACER, LEXTRAMAT, LUC'WOOD PRIMER, MAOPRIMER, MAT 78 ST, MAT GLYCÉRO PRO, MAT SP, MATCH IMPRESSION GLYCERO, MATUCHO SOLVANT, MAUVIPRIM, MAX IMPRESS, MERIMAT NV, META'LUC PRIMER NF+, MICROPRIMER, MIGRASTOP 08, MULTIDOX PRIM, NATEC ACCROCHAGE, NEBRASKA GLYCERO IMPRESSION, NEBRASKA GLYCERO MAT, NEBRASKA HUILE CHAULEE MAT ST, NEOPRIM 4X4, NEPAL, NEXO FOND HES, NEXOLITH SOLVANT, NEXOLUTION U, ODIFIX, PARADOX FIXATEUR, PARADOX GCPV, PERFOPRIM'S, PERMALINE PRIMER, PERUSTOP EXPRESS, PLANIDECO PRIM, PLEXIFILM S, POLYFILLA PRO P100 FIXATEUR FACADE INCOLORE, POLYFILLA PRO P510 PRIMAIRE NON FERREUX, POLYPRIM, PORTES & PLINTHES IMPRESSION UNIVERSELLE, PPU DECOLAC MAT, PRIM SOL'S, PRIMAIRE BOIS & FER, PRIMAIRE PAH, PRIMAIRE POUR MURS ET BOISERIES, PRIMAIRE UNIVERSEL, PRIMEPOX 7030, PRIMER EPOX METAL EP GRIS, PRIMUS ACCROCH ISOL 45, PRIMUS IMPRIM, PRIMUS MAT, PRIMUS MAT ST, PROTECTHAN, PROTEX FER IMPRESSION ANTI-CORROSION, PROTEXFER IMPRESSION SECHAGE RAPIDE, RECAPRIM, REDOX AC MULTIPRIMER, RENO' PRIM, REPRIM, REVIMPEX IMPRESSION, REVPRIM, ROBBIFER DE SECAGEM R?PIDA, ROLLIMPRIM, SAPTOFIX, SASTONEX IMPRESSION UNIVERSELLE, SCHUSS ULTRA, SIGMA RENOV, SIGMAFIX, SILEXTRA PRIMAIRE GRANITE, SILEXTRA PRIMAIRE LISSE, SOUS COUCHE GLYCERO, SOUS COUCHE UNIVERSELLE, SOUS COUCHE UNIVERSELLE MULTI SUPPORTS, STERMAPRIM, STIC IMPRESSION GLYCERO, STOPRIM GRUNDEX, STOPRIM S, SUPER 8, SUPER ALPA FOND, SUPER DULPRIM SR, SUPER NEXO FOND HES, SUPERBASE, SUPERLITE, SUPERLITE 2000, SUPERPRIM, SWEDAFIX GRANITE, TAÏGA, TETRA IMPRESS, TETRA K2, TETRA MAT IMPRESSION, THELEFILM EXTER 2, THEO PASS GLYCERO MAT, THEO PASS IMPRESSION GLYCERO, TOL-FIX, TOLFIXATEUR GCPV, TOLL'AZUR IMPREGNATION, TOL-PRIM A, TOL-PRIM U, TOP 8, TOP IDOL RAPID, TOP MAT ULTRA, TOP MODERN PLUS 2, TOPIMPRIM, TPR FIXATEUR, TRIMAT S10, ULIPRIM, ULTRA IMPRESS, ULTRA MAT IMPRESSION, UNISOB, VB ISOLE MAT , VB ISOMAT ST, VECTOR IMPRESS GLYCERO, VERSAFIX S, VERTIKAL PRIM+S, VISAPRIM, VIVA BATIMENT FIXALITE SR, VIVA BATIMENT MAT GST, VIVA BATIMENT SOUS COUCHE UNIVERSELLE, WOODSOB, XTREM RS, ZAPAFOR FIX S, ZOLPAFIX, ZOLPAFIX GRANITE, ZOLPAFIX GRES CERAME, ZOLPRIM EXPRESS, FLASH S, TWINMAT, THELEXTRA MAT CLASSIQUE, MAT SANS TENSION, PRO'G GARNI 100 GLYCERO PRIMAIRE, PRO'G GARNI 100 GLYCERO MAT, MURS ET PLAFONDS GLYCERO MAT, CROMALINE MONOCOUCHE PLAFONDS TACHE OU ABIME, SOUS-COUCHE UNIVERSELLE. ; | 0.76604 | 0.74352 | 0 | 0.022527 | 0 | 0.50502 | 0.044312 | 0.13233 | 0.68167 | 0.032545 | 0.029304 | 0.06185 | 0 | 0 | 0 | 0 | 0 | 0 | 0 | 0 | 0.00067164 | 0 | 0.021856 | 0 |  | 500 | France |  | Carton 0.000111 kg ; Acier 0.0112 kg ; Fer 0.00777 kg ; Aluminium 0.003 kg ; Produit d'impression ou fixateur 0.25 kg ; Film PEBD 0.000283 kg ; Palette Bois 0.00888 kg ; PP 0.000568 kg ; Papier 5e-05 kg
VRV IV+ à récuperation d'énergie (unité extérieure) | DAIK-00011-V01.02-FR | 41620 | 1.2 | 2023/03/01 | 1 | Individual | PEP PCR ed 4.0 | DAIKIN EUROPE N.V. | 22 | 1 | unité | Assurer la production de chauffage et de refroidissement avec un VRF de 50,4 kW sur une durée de vie de référence de 22 ans. | REYQ8U ; REYQ10U ; REYQ12U ; REYQ14U ; REYQ16U ; REYQ18U ; REYQ20U ; Daikin VRV IV+ H/R (UNITÉ EXTÉRIEURE) - Sizes 8 to 20 | 61753.4 | 5093.4 | 54000 | 2660 | -1060 |  |  |  | 4920 | 109 | 64.4 | 173.4 | 10800 | 72.2 | 0 | 0 | 0 | 43100 | 0 |  |  |  |  | -0.485 | -11.025 |  |  |  | Plastic 10.8 % ; Metal 75.2 % ; Other 14.0 % ; Plastic 36.8 kg ; Metal 255.9 kg ; Other 48.2 kg ; Masse du produit 317.0 kg ; Emballage 24.0 kg ; Produits complémentaires à l'installation 0.0 kg ; Masse totale des produits constitutifs de l'unité fonctionnelle 341.0 kg
Isolation sous dallage et sous fondation radier en polystyrène extrudé [R= 5 m².K/W ] - DONNEE ENVIRONNEMENTALE PAR DEFAUT | INIES_DMZV20230823_103509 | 34872 | 1.1 |  | 3 | DefaultEnvironmentalData | NF EN 15804+A2 + NF EN 15804/CN | Ministère de la Transition Écologique – Ministère en charge du Logement | 50 | 1 | m² | Assurer la fonction d'1m² d'isolation sous dallage et sous fondation radier en polytyrène extrudé avec une résistance allant jusqu'à R=5 m².K/W pour une durée de vie de référence de 50 ans. |  | 45.3073 | 43.7539 | 0 | 1.5533 | -4444 |  |  |  | 42.3344 |  |  | 1.4195 | 0 | 0 | 0 | 0 | 0 | 0 | 0 |  |  |  |  | 0 | 0
Résine polyuréthane pour sols industriels et piétonniers - DONNEE ENVIRONNEMENTALE PAR DEFAUT | INIES_DRÉS20191022_100110 | 34873 | 1.3 |  | 3 | DefaultEnvironmentalData | NF EN 15804+A2 + NF EN 15804/CN | Ministère de la Transition Écologique – Ministère en charge du Logement | 20 | 1 | m² | Assurer le revêtement d'1 m² de sol à usage industriel ou piétonnier pour une durée de vie de référence de 20 ans. |  | 59.215 | 57.33 | 1.56 | 0.325 | -4444 |  |  |  | 55.9 |  |  | 1.43 | 1.56 | 0 | 0 | 0 | 0 | 0 | 0 |  |  |  |  | 0 | 0.064286
Module de traitement d'air LEAF ACTIVE TOP | LEAF-00003-V01.00-FR | 37318 | 1.1 | 2024/01/01 | 1 | Individual | PEP PCR ed 4.0 | GA SAS | 17 | 1 | unité | Assurer la ventilation mécanique double flux décentralisée avec récupération thermique à hauteur de 125 m3/h maximum, ainsi que le chauffage et le refroidissement des locaux au travers d'un bloc double flux thermodynamique de puissance thermique maximum 750 W, sur une durée de vie de référence de 17 ans. | LEAF ACTIVE TOP ; LEAF ACTIVE TOP | 1220.1713 | 303.5164 | 879.2342 | 37.4208 | -78.1902 |  |  |  | 227.0576 | 24.7814 | 51.6775 | 76.4588 | 2.6669 | 35.2377 | 0 | 0 | 0 | 841.3296 | 0 |  |  |  |  | 0 | 0 |  |  |  | Plastic 14.4 % ; Metal 83.0 % ; Other 2.6 % ; Plastic 4.752 kg ; Metal 27.39 kg ; Other 0.858 kg ; Masse du produit 33.0 kg ; Emballage 12.1 kg ; Produits complémentaires à l'installation 2.56 kg ; Masse totale des produits constitutifs de l'unité fonctionnelle 47.66 kg
Module de traitement d'air LEAF HYDRO | LEAF-00004-V01.00-FR | 37317 | 1.1 | 2024/01/01 | 1 | Individual | PEP PCR ed 4.0 | GA SAS | 17 | 1 | unité | Assurer la ventilation mécanique double flux décentralisée avec récupération thermique à hauteur de 125 m3/h maximum, ainsi que le chauffage et le refroidissement des locaux au travers d'un bloc ventilo-convecteur de puissance thermique maximum 1,9 kW, sur une durée de vie de référence de 17 ans. | LEAF HYDRO ; LEAF HYDRO PANORAMA ; LEAF HYDRO VERTICAL ; LEAF HYDRO; LEAF HYDRO PANORAMA; LEAF HYDRO VERTICAL | 549.8323 | 226.2605 | 300.7085 | 22.8633 | -54.7952 |  |  |  | 162.5264 | 14.8737 | 48.8604 | 63.7341 | 7.0731 | 34.5217 | 0 | 0 | 0 | 259.1138 | 0 |  |  |  |  | 0 | 0 |  |  |  | Plastic 26.4 % ; Metal 69.7 % ; Other 3.9 % ; Plastic 6.468 kg ; Metal 17.076 kg ; Other 0.956 kg ; Masse du produit 24.5 kg ; Emballage 9.55 kg ; Produits complémentaires à l'installation 4.16 kg ; Masse totale des produits constitutifs de l'unité fonctionnelle 38.21 kg
FOAMGLAS S3 | INIES_IFOA20180601_102628 | 41621 | 1.5 | 2021/01/18 | 1 | Individual | NF EN 15804+A1 + NF EN 15804/CN | PITTSBURGH CORNING FRANCE | 100 | 1 | m² | Isoler thermiquement 1m2 de paroi intérieure ou extérieure avec le produit FOAMGLAS® S3, d’une densité de 130 kg/m3, qui fournit une résistance thermique (R) de 1 m2. K/W (épaisseur de 45 mm), avec une durée de vie de 100 ans. | Isolant en verre cellulaire FOAMGLAS S3 | 9.0736 | 8.9396 | 0 | 0.13405 | -0.142 |  |  |  | 7.7532 |  |  | 1.1864 | 0 | 0 | 0 | 0 | 0 | 0 | 0 |  |  |  |  | 0 |  | 274.375 | Europe |  | Palette en bois 0.181033091 kg ; Cales en carton 0.026819717 kg/m² ; Film 0.053639434 kg/m² ; FOAMGLAS S3 5.85 kg
ecoTEC plus système VU FR 1006/5‑5 - Chaudière à condensation Vaillant assurant le chauffage pour le logement collectif | VAIL-00006-V01.01-FR | 39611 | 1.1 | 2024/07/01 | 1 | Individual | PEP PCR ed 4.0 | SAUNIER DUVAL EAU CHAUDE CHAUFFAGE (SDECC) | 22 | 1 | unité | Assurer le chauffage à l’aide d’une chaudière de 100 kW pour une durée de vie de référence de 22 ans du produit | ecoTEC Plus VU FR 486/5-5 ; ecoTEC Plus VU FR 656/5-5 ; ecoTEC Plus VU FR 806/5-5 ; ecoTEC Plus VU FR 1206/5-5 ; ecoTEC Plus VU FR 1006/5-5 ; ecoTEC Plus VU FR 486/5-5 - ecoTEC Plus VU FR 656/5-5 - ecoTEC Plus VU FR 806/5-5 - ecoTEC Plus VU FR 1206/5-5 | 292888.0667 | 945.6663 | 291903.8965 | 38.5039 | -305.899 |  |  |  | 911.6539 | 7.0922 | 26.9202 | 34.0124 | 0 | 155.1365 | 0 | 0 | 0 | 291748.76 | 0 |  |  |  |  | 0 | 5.38 |  |  |  | Plastic 3.0 % ; Metal 77.1 % ; Other 19.9 % ; Plastic 3.285 kg ; Metal 84.424 kg ; Other 21.79 kg ; Masse du produit 94.9 kg ; Emballage 14.6 kg ; Produits complémentaires à l'installation 0.0 kg ; Masse totale des produits constitutifs de l'unité fonctionnelle 109.5 kg
Volet roulant PVC motorisé | INIES_CVOL20200611_134909 | 26745 | 1.2 | 2020/05/19 | 2 | Collective | NF EN 15804+A1 + NF EN 15804/CN | Groupement ACTIBAIE | 30 | 1 | m² | Occulter 1 m² de surface d'ouverture d'un bâtiment par un volet roulant en PVC motorisé, sur une durée de vie référence de 30 ans. | Les produits couverts par la présente FDES sont les volets roulants en PVC motorisés remplissant l’ensemble des conditions présentées dans la section « Cadre de validité de la FDES » (à la fin de la FDES). Dans la présente FDES, ces produits sont parfois appelés « fermetures ». ; En particulier, les fabricants pouvant utiliser cette FDES sont les membres du Groupement Actibaie ou de l'UFME. La liste complète des membres du Groupement Actibaie peut être consultée sur le site www.groupement-actibaie.org et www.ufme.fr. ; Afin de confirmer que leurs produits remplissent l’ensemble des conditions présentées dans le cadre de validité, les fabricants doivent produire une « attestation de conformité au cadre de validité », au sein de laquelle sont listés les produits concernés. Un modèle d’attestation est présenté en section « Cadre de validité de la FDES » de la présente FDES. ; | 131 | 86.7 | 43.3 | 1.17 | -15.5 | 78.6 | 2.29 | 4.06 | 84.9 | 1.73 | 0.0707 | 1.8 | 0 | 0.073 | 0 | 21.9 | 0 | 21.3 | 0 | 0.00635 | 0.0949 | 0.52 | 0.55 | 0 |  | 550 | France |  | Structure 7.0 kg ; Autres composants 2.34 kg ; Palette 0.11 kg ; Actionneur 4.91 kg ; Carton 0.14 kg ; Tablier 4.4 kg
Grands éléments de couverture en polycarbonate [ép. entre 20 et 40mm] - DONNEE ENVIRONNEMENTALE PAR DEFAUT | INIES_DGRA20191220_143140 | 34875 | 1.3 |  | 3 | DefaultEnvironmentalData | NF EN 15804+A2 + NF EN 15804/CN | Ministère de la Transition Écologique – Ministère en charge du Logement | 30 | 1 | m² | Assurer la fonction de 1 m² de couverture en grands éléments en polycarbonate ayant une épaisseur comprise entre 20 et 40 mm pour une durée de vie de référence de 30 ans. |  | 168.4852 | 146.8961 | 0.26145 | 21.3277 | 0 |  |  |  | 137.6176 |  |  | 9.2785 | 0 | 0.26145 | 0 | 0 | 0 | 0 | 0 |  |  |  |  | 0 | 0.775
Module de traitement d'air LEAF ACTIVE | LEAF-00002-V01.00-FR | 37319 | 1.1 | 2024/01/01 | 1 | Individual | PEP PCR ed 4.0 | GA SAS | 17 | 1 | unité | Assurer la ventilation mécanique double flux décentralisée avec récupération thermique à hauteur de 125 m3/h maximum , ainsi que le chauffage et le refroidissement des locaux au travers d'un bloc double flux thermodynamique de puissance thermique maximum 750 W, sur une durée de vie de référence de 17 ans. | LEAF ACTIVE ; LEAF ACTIVE PANORAMA ; LEAF ACTIVE VERTICAL ; LEAF ACTIVE; LEAF ACTIVE PANORAMA; LEAF ACTIVE VERTICAL | 1254.9328 | 299.6353 | 915.0093 | 40.2882 | -74.823 |  |  |  | 236.3649 | 21.4496 | 41.8209 | 63.2704 | 2.6669 | 35.2377 | 0 | 0 | 0 | 877.1047 | 0 |  |  |  |  | 0 | 0 |  |  |  | Plastic 20.0 % ; Metal 77.6 % ; Other 2.4 % ; Plastic 7.0 kg ; Metal 27.16 kg ; Other 0.84 kg ; Masse du produit 35.0 kg ; Emballage 9.65 kg ; Produits complémentaires à l'installation 2.66 kg ; Masse totale des produits constitutifs de l'unité fonctionnelle 47.31 kg
Panneau d’isolation en mousse rigide de polyuréthane EFIGREEN ALU+® 100 mm d’épaisseur, R= 4,50 m².K/W (hors accessoires de pose) | INIES_IPAN20201111_115903 | 32240 | 1.2 | 2020/10/14 | 1 | Individual | NF EN 15804+A1 + NF EN 15804/CN | SOPREMA / SOPRASOLAR/ SOPRANATURE | 50 | 1 | m² | 1 m² d’isolation thermique de toiture terrasse étanchée sous la forme d’un panneau de polyuréthane rigide (PIR-polyisocyanurate) parementé EFIGREEN ALU+, d’épaisseur 100 mm et de résistance thermique de 4,50 m².K/W, sur la base d’une durée de vie de référence de 50 ans (hors accessoires de pose) | Panneau SOPREMA EFIGREEN ALU+® 100 mm d’épaisseur. | 11 | 10.387 | 0 | 0.595 |  |  |  |  | 9.83 | 0 | 0 | 0.557 | 0 | 0 | 0 | 0 | 0 | 0 | 0 | 0 | 0 | 0 | 0 | 0 |  | 470 | France | FR-BFC | Film d’emballage PE 0.0833 kg ; Panneau de mousse PIR parementé 3.504 kg ; Cales polyuréthane 0.0417 kg
Grands éléments de couverture en polycarbonate [ép. 20 mm] - DONNEE ENVIRONNEMENTALE PAR DEFAUT | INIES_DGRA20161116_164559 | 34876 | 1.4 |  | 3 | DefaultEnvironmentalData | NF EN 15804+A2 + NF EN 15804/CN | Ministère de la Transition Écologique – Ministère en charge du Logement | 30 | 1 | m² | Assurer la fonction de 1 m² de couverture en grands éléments en polycarbonate ayant une épaisseur jusqu'à 20 mm pour une durée de vie de référence de 30 ans. |  | 84.2426 | 73.448 | 0.13073 | 10.6638 | 0 |  |  |  | 68.8088 |  |  | 4.6392 | 0 | 0.13073 | 0 | 0 | 0 | 0 | 0 |  |  |  |  | 0 | 0.3875
Plancher technique surélevé non revêtu de 30mm, monté sur vérins acier de 100mm | INIES_IPLA20210215_102836 | 26781 | 1.2 | 2021/06/15 | 1 | Individual | NF EN 15804+A1 + NF EN 15804/CN | GAMMA INDUSTRIES | 50 | 1 | m² | Assurer la fonction de plancher technique surélevé non revêtu, constitué de dalles en bois aggloméré d'épaisseur 30 mm (MDF 675kg/m3 et 6% d’humidité) et de bac en acier posés sur des vérins en acier (100 mm), sur une surface de 1 m² pour une durée de vie de référence de 50 ans. | Dalle Burobox 30mm avec vérins acier 100mm | 23.9374 | 12.8665 | 0 | 11.0709 | -0.50927 | 9.06 | 0.98611 | 0.73779 | 10.7839 | 1.0483 | 1.0342 | 2.0826 | 0 | 0 | 0 | 0 | 0 | 0 | 0 | 0 | 0.531 | 0.0053515 | 10.5345 | 5.8 |  | 250 | France | FR-HDF | Cerclage polypropylène 0.0149 kg ; Colle à vérin 0.0273 kg ; Plancher technique 24.9 kg ; Peinture anti-poussière 0.208 kg ; Carton 0.0045 kg ; Palette bois 0.535 kg
Poteaux en bois imprégnés, toutes essences résineuses, toutes configurations courantes | INIES_CFFF20230418_154657 | 34869 | 1.2 | 2023/05/09 | 2 | Collective | NF EN 15804+A2 + NF EN 15804/CN | FÉDÉRATION ARBUST | 30 | 1 | m³ | Constituer un mètre cube de poteau utilitaire conçu pour une charge moyenne de 4.52 kN (hors facteur de sécurité) et adapté à l'installation encastrée directement dans le sol, par l'utilisation de bois imprégné par autoclave sur la durée de vie de référence de 30 ans. Les résultats de la présente FDES étant proportionnels au volume de bois, il est possible pour l'utilisateur de cette dernière d'utiliser un ratio permettant de ramener les résultats à un mètre linéaire pour une section donnée. Ce ratio étant égal au volume d'un mètre linéaire de poteau en m3. | Toutes les entreprises qui fabriquent et / ou traitent les produits couverts par cette FDES qui sont membres de la fédération ARBUST. | 186.5441 | -621.5306 | 0 | 808.0747 | -254.9888 | -705.5298 | 6.3902 | 41.0155 | -658.1241 | 35.7299 | 0.86365 | 36.5935 | 0 | 0 | 0 | 0 | 0 | 0 | 0 | 0.13038 | 2.1971 | 737.1164 | 68.6309 | 210 | 7.23 | 754 | France | FR-ARA ; FR-BFC ; FR-BRE ; FR-CVL ; FR-COR ; FR-GES ; FR-HDF ; FR-IDF ; FR-NOR ; FR-NAQ ; FR-OCC ; FR-PDL ; FR-PAC | Poteaux 537.0 kg ; Chevrons 17.0 kg ; Film plastique 0.201 kg ; Feuillard plastique 0.201 kg
Sous-couche acoustique sous parquet flottant ou sol stratifié à base de fibres de verre - DONNEE ENVIRONNEMENTALE PAR DEFAUT | INIES_DOIG20230823_104439 | 34877 | 1.1 |  | 3 | DefaultEnvironmentalData | NF EN 15804+A2 + NF EN 15804/CN | Ministère de la Transition Écologique – Ministère en charge du Logement | 20 | 1 | m² | Assurer la fonction de 1 m² de sous couche acoustique sous parquet flottant ou sol stratifié pour une durée de vie de référence de 20 ans. |  | 3.2708 | 3.1003 | 0 | 0.17048 | 0 |  |  |  | 2.4348 |  |  | 0.66547 | 0 | 0 | 0 | 0 | 0 | 0 | 0 |  |  |  |  | 0 | 0.0256
Isolant en laine de verre (ITI) R=3,75 | INIES_CCPP20220621_184147 | 30305 | 1.1 | 2022/07/11 | 2 | Collective | NF EN 15804+A1 + NF EN 15804/CN | FILMM | 50 | 1 | m² | 1m² d’isolant en laine de verre permettant d’assurer la fonction d’isolation thermique sur 1m² de paroi en assurant une résistance thermique de R = 3,75 K.m²/W pour une application d’isolation de murs intérieurs hors accessoires de pose | Les références commerciales couvertes par cette FDES sont tous les produits en laine de verre pour murs intérieurs de résistance thermique inférieure ou égale à 3,75m².K/W dont le fabricant est membre du FILMM (Isover, Knauf Insulation, URSA). | 5.4206 | 5.3075 | 0 | 0.11311 | 0 |  |  |  | 4.1265 | 0.413 | 0.768 | 1.181 | 0 | 0 | 0 | 0 | 0 | 0 | 0 | 0 | 0.026549 | 0 | 0.086556 | 0 |  | 600 | France |  | Colle (divers) 0.06 kg ; Film plastique 0.11 kg ; Palette 0.412 kg ; Kraft ou film plastique 0.1 kg ; Laine de verre 3.96 kg
DS425-108M10TB-03 | DUAL-00011-V01.01-FR | 37321 | 1.1 | 2024/02/01 | 1 | Individual | PEP PCR ed 4.0 | DualSun | 30 | 1 | m² | Assurer la production d'énergie photovoltaïque à l'aide de 0,51 panneaux solaires de 425Wc sur une surface de 1 m² pendant une durée de vie de référence de 30 ans, avec une dégradation annuelle de 1% la première année puis de 0,4%/an. | DS425-108M10TB-03 ; DS425-108M10TB-02 ; DS425-108M10TB-01 ; | 132.398 | 125.3505 | 0 | 7.0475 | -39.4668 |  |  |  | 122.4972 | 2.6572 | 0.19605 | 2.8532 | 0 | 0 | 0 | 0 | 0 | 0 | 0 |  |  |  |  | 0 | 0.256 |  |  |  | Plastic 9.36 % ; Metal 11.54 % ; Other 79.1 % ; Plastic 2.42 kg ; Metal 2.99 kg ; Other 20.47 kg ; Masse du produit 25.31 kg ; Emballage 0.57 kg ; Produits complémentaires à l'installation 0.0 kg ; Masse totale des produits constitutifs de l'unité fonctionnelle 25.88 kg
Isolant en laine de verre (ITI) R= 5 | INIES_CMAL20220621_184302 | 30306 | 1.1 | 2022/07/11 | 2 | Collective | NF EN 15804+A1 + NF EN 15804/CN | FILMM | 50 | 1 | m² | 1 m² d’isolant en laine de verre permettant d’assurer la fonction d’isolation thermique sur 1 m² de paroi en assurant une résistance thermique de R = 5 K.m²/W pour une application d’isolation de murs intérieurs hors accessoires de pose | Les références commerciales couvertes par cette FDES sont tous les produits en laine de verre pour murs intérieurs de résistance thermique inférieure ou égale à 5m².K/W dont le fabricant est membre du FILMM (Isover, Knauf Insulation, URSA) | 6.3119 | 6.206 | 0 | 0.1059 | 0 |  |  |  | 4.76 | 0.52 | 0.926 | 1.446 | 0 | 0 | 0 | 0 | 0 | 0 | 0 | 0 | 0.0197 | 0 | 0.0862 | 0 |  | 600 | France |  | Film plastique 0.127 kg ; laine de verre 5.35 kg ; Colle 0.055 kg ; Palette 0.2544 kg ; kraft ou film plastique 0.1 kg
SILESTONE® avec une épaisseur de 30 mm | INIES_IZWO20230809_221710 | 34852 | 1.1 |  | 1 | Individual | NF EN 15804+A2 + NF EN 15804/CN | Cosentino Surfaces France | 50 | 1 | m² | Assurer la fonction d'un mètre carré (1 m2) de dalle, d'une épaisseur de 30 mm et d'un poids de 69 kg pendant une durée de vie de 50 ans | Surface hybride en minéraux de première qualité et matériaux recyclés d'une épaisseur de 30 mm et d'une densité de 2300 kg/m3 | 145.3507 | 98.5711 | 45.9735 | 0.80606 | 0 |  |  |  | 80.9557 | 17.6153 | 0.00014509 | 17.6154 | 0 | 45.9735 | 0 | 0 | 0 | 0 | 0 | 0 | 0.44199 | 0 | 0.36407 | 0 | 0 | 2075 |  |  | Additifs 0.62 kg ; Résines 7.31 kg ; Minéraux inorganiques 60.58 kg ; Tréteau métallique 0.0008 kg ; Pigments 0.48 kg
ecoTEC plus VUW 25/32CS/1-5 - Chaudière à condensation Vaillant assurant le chauffage et l'eau chaude sanitaire pour le logement individuel | VAIL-00004-V01.01-FR | 39613 | 1.1 | 2024/07/01 | 1 | Individual | PEP PCR ed 4.0 | SAUNIER DUVAL EAU CHAUDE CHAUFFAGE (SDECC) | 17 | 1 | unité | Assurer le chauffage et la production d’eau chaude sanitaire à l’aide d’une chaudière de 25 kW pour une durée de vie de référence de 17 ans du produit | ecoTEC plus VUW 30/36CS/1-5 (N-FR) ; ecoTEC plus extraCONDENS VUW 36 CF/1-5 (N-FR) ; ecoTEC Plus extraCONDENS VUW 30 CF/1-5 (N-FR) ; ecoTEC pro VUW FR 286/5-3 A E (N-FR) ; ecoTEC plus VUW 30/36CS/1-5 (N-FR) - ecoTEC plus extraCONDENS VUW 36 CF/1-5 (N-FR) - ecoTEC Plus extraCONDENS VUW 30 CF/1-5 (N-FR) - ecoTEC pro VUW FR 286/5-3 A E (N-FR) | 81664.3454 | 331.7881 | 81311.8133 | 20.744 | -101.2236 |  |  |  | 314.8539 | 2.9967 | 13.9376 | 16.9343 | 0 | 186.8883 | 0 | 0 | 0 | 81124.925 | 0 |  |  |  |  | 0 | 2.44 |  |  |  | Plastic 7.2 % ; Metal 74.5 % ; Other 18.3 % ; Plastic 2.614 kg ; Metal 27.044 kg ; Other 6.643 kg ; Masse du produit 39.0 kg ; Emballage 7.3 kg ; Produits complémentaires à l'installation 0.0 kg ; Masse totale des produits constitutifs de l'unité fonctionnelle 46.3 kg
Module de traitement d'air LEAF DF | LEAF-00001-V01.00-FR | 37320 | 1.1 | 2024/01/01 | 1 | Individual | PEP PCR ed 4.0 | GA SAS | 17 | 1 | unité | Assurer la ventilation mécanique double flux décentralisée avec récupération thermique à hauteur de 125 m3/h maximum, sur une durée de vie de référence de 17 ans. | LEAF DF ; LEAF DF | 437.5529 | 163.3876 | 260.2516 | 13.9136 | -36.8921 |  |  |  | 98.6406 | 10.0817 | 54.6652 | 64.747 | 1.9712 | 43.0794 | 0 | 0 | 0 | 215.201 | 0 |  |  |  |  | 0 | 0 |  |  |  | Plastic 21.1 % ; Metal 74.4 % ; Other 4.5 % ; Plastic 3.376 kg ; Metal 11.904 kg ; Other 0.72 kg ; Masse du produit 16.0 kg ; Emballage 9.95 kg ; Produits complémentaires à l'installation 2.56 kg ; Masse totale des produits constitutifs de l'unité fonctionnelle 28.51 kg
Sous-couche acoustique sous chape à base de fibres de verre - DONNEE ENVIRONNEMENTALE PAR DEFAUT | INIES_DSOU20180427_113254 | 34878 | 1.3 |  | 3 | DefaultEnvironmentalData | NF EN 15804+A2 + NF EN 15804/CN | Ministère de la Transition Écologique – Ministère en charge du Logement | 50 | 1 | m² | Assurer la fonction de 1 m² de sous couche acoustique sous chape à base de fibres de verre pour une durée de vie de référence de 50 ans. |  | 2.0863 | 1.9841 | 0 | 0.10223 | 0 |  |  |  | 1.5086 |  |  | 0.47552 | 0 | 0 | 0 | 0 | 0 | 0 | 0 |  |  |  |  | 0 | 0.0364
BARDAGE EN PROFILÉS À JOINT CREUX EN ZINC PRÉPATINÉ RHEINZINK-prePATINA CLAIR OU prePATINA ARDOISE (HORS SUPPORT) | INIES_IEXA20240530_155423 | 39609 | 1.2 |  | 1 | Individual | NF EN 15804+A2 + NF EN 15804/CN | RHEINZINK FRANCE | 100 | 1 | m² | Constituer 1 m² de bardage en joint creux en zinc prépatiné (épaisseur de 0,70mm à 1,00 mm), sur la base d'une durée de vie de référence de 100 ans, en assurant les performances propres à l’enveloppe du bâtiment. | Bardage en profilés à joint creux en zinc prépatiné RHEINZINK-prePATINA clair ou prePATINA ardoise (dimensions ; 200x1000x0,70 mm à 333x1000x1 mm). | 27.2 | 26.74 | 0 | 0.446 | -2.55 | 19.6 | 1.02 | 4.16 | 24.7 | 0.379 | 1.66 | 2.04 | 0 | 0 | 0 | 0 | 0 | 0 | 0 | 0.000389 | 0.0588 | 0.305 | 0.082 | 0 | 0.277 | 300 | France | FR-ARA | Vis inox 0.15 kg ; Bardage en profilés à joint creux en zinc prépatiné 6.21 kg ; Palette bois 0.621 kg
P-type Bifacial | DUAL-00009-V01.01-FR | 37323 | 1.1 | 2024/02/01 | 1 | Individual | PEP PCR ed 4.0 | DualSun | 30 | 1 | m² | Assurer la production d'énergie photovoltaïque à l'aide de 0,51 panneaux solaires de 410 Wc sur une surface de 1 m² pendant une durée de vie de référence de 30 ans, avec une dégradation annuelle de 2% la première année puis de 0,45%/an. | DS410-108M10B-02 ; DS410-108M10B-01 ; DS410-108M10B-03 ; DS410-108M10B-02 ; | 153.0716 | 147.0515 | 0 | 6.02 | -37.1599 |  |  |  | 145.2547 | 1.6933 | 0.10357 | 1.7969 | 0 | 0 | 0 | 0 | 0 | 0 | 0 |  |  |  |  | 0 | 0.039652 |  |  |  | Plastic 9.63 % ; Metal 10.34 % ; Other 80.03 % ; Plastic 2.42 kg ; Metal 2.59 kg ; Other 20.07 kg ; Masse du produit 25.08 kg ; Emballage 0.07 kg ; Produits complémentaires à l'installation 0.0 kg ; Masse totale des produits constitutifs de l'unité fonctionnelle 25.15 kg
Lasures en phase solvant | INIES_CLAS20200626_141936 | 37316 | 1.9 | 2020/06/14 | 2 | Collective | NF EN 15804+A1 + NF EN 15804/CN | SYNDICAT NATIONAL DES INDUSTRIES DES PEINTURES, ENDUITS ET VERNIS | 8 | 1 | m² | « Protéger et décorer 1m² de support, préparé dans les règles de l’art(*) avec un produit de finition,de type lasure en phase solvant, sur la base d’une durée de vie de référence de 8 ans comprenant une mise en œuvre et aucun entretien. » (*) Conformément au DTU 59.1. | AKZONOBEL, ALLIOS, CROMOLOGY SERVICES, DURIEU, GCP APPLIED TECHNOLOGIES, MAESTRIA, MAUVILAC, PPG, RECA, SOB SOLUTIONS, STO, THEOLAUR, V33. ; ; ADDICT LASURE BOIS, BOISEA MAT EVOLUTION, BOISEA SATIN EVOLUTION, CETABOIS, CETABOIS FINITION, CETABOIS FTX, CETOL CLEARCOAT MB PLUS, CETOL FILTER 7 PLUS, CETOL HLS PLUS, CETOL NOVATECH, CETOL NOVATOP, CETOL THB PLUS, EXASOB GEL, HUILE POUR TECK, IKARBOIS, IKARBOIS THIXO, LASURCOLOR EVOLUTION MAT, LASURCOLOR EVOLUTION SATIN, LASURE BGI, LASURE CLASSIQUE 4 ANS V33, LASURE CLIMATS EXTREMES V33, LASURE FOREST SATINEE, LASURE GEL, LASURE HES, LASURE HP 8 ANS V33, LASURE LONGUE DUREE V33, LASURE LX510 CECIL PRO, LASURE LX530+ CECIL PRO, LASURE PRIMO-T GEL PLASTOR, LAURABOIS SATINÉ, LINITOP BASE, LINITOP CLASSIC, LINITOP IMPREGNATION, LINITOP PRIM AND FINISH, LINITOP SOLID, LISWOOD GEL SATIN, LISWOOD HES, LISWOOD MAT, LISWOOD RAPID, LISWOOD SATURATEUR, MAXI LASURE INCOLORE, NATEC LASURE, OLEASOL VITRALKYD, OWATROL ANTIGLISS, OWATROL ATG, OWATROL D1 PRO, OWATROL D1 QUALITE MARINE, OWATROL DEKS OLJE D1, OWATROL TEAK-OLJE HUILE POUR TECK, OWATROL TEXTROL, OWATROL TEXTROL HES, PIERI® HYDROXI 2000, PROTEX BOIS SATINÉ, RECATOP, SATIZOL MAT, SATIZOL HES , SATIZOL IMPREGNATION, SATIZOL MAT , SATIZOL SATIN , SATURATEUR SBX, SATURATEUR SX630 CECIL PRO, SATURATEUR TERRASSE PRIMO T DECK PLASTOR, SATURCOLOR, SIGMALIFE EXPRESS, SILVANOL LM, SILVANOL LS, STIC BOIS 2010, STOTOP THIXLASUR AF, SUPER PROTECTOR HES, TOLL'AZUR EGALISATEUR, TOLL'AZUR FLUIDE, TOLL'AZUR GEL, TOLL'AZUR HES, TOLL'AZUR IMPREGNATION, ULTRABOIS LASURE GEL SATIN, ULTRALASUR CLASSIC, ULTRALASUR IMPREGNATION, ULTRALASUR PRIM, ULTRALASUR RENOV, ULTRALASUR TX, VEC BOIS FLUIDE, VEC BOIS GEL, VEC BOIS HES, VERNIKAR BRILLANT, VERNIKAR MARIN, VERNIKAR MAT, VERNIKAR SATINE, VERNIS GP, VERNIS MARINE, VERNIS POUR BOIS, VIVA BATIMENT PROBOIS HP, WOOD LOVER BANGKIRAI, WOOD LOVER GARDEN, WOOD LOVER TEAK OIL, WOOD LOVER UV PROTECT, WOOD LOVER WOOD PROTECTOR, LAURABOIS VERNIS MARIN, LAURABOIS VITRIFICATEUR GLYCERO MAT, VERNIS BOIS GLYCERO SATIN, VERNIS BOIS GLYCERO BRILLANT, VERNIS BOIS GLYCERO MAT, VERNIS MARIN. | 1.2908 | 1.2691 | 0 | 0.021626 | 0 | 0.96955 | 0.082208 | 0.13038 | 1.1821 | 0.037216 | 0.049779 | 0.086994 | 0 | 0 | 0 | 0 | 0 | 0 | 0 | 0 | 0.00064477 | 0 | 0.020982 | 0 |  | 617 | Europe |  | Lasure 0.24 kg ; Acier 0.0235 kg ; Palette Bois 0.013 kg ; Film PEBD 0.000261 kg
Chaudière biomasse collective [P = 100 à 200kW] - DONNEE ENVIRONNEMENTALE PAR DEFAUT | INIES_DMCN20230824_102816 | 34880 | 1.1 |  | 3 | DefaultEnvironmentalData | NF EN 15804+A2 + NF EN 15804/CN | Ministère de la Transition Écologique – Ministère en charge du Logement | 21 | 1 | unité | Assurer la production d'énergie pour le chauffage d'un logement collectif à l'aide d'une chaudière biomasse collective de puissance entre 100 à 200 kW sur une durée de vie de référence de 21 ans. |  | 19235.713 | 14164.9288 | 898.8656 | 4171.9185 | 0 |  |  |  | 12954.31 |  |  | 1210.6188 | 0 | 898.8656 | 0 | 0 | 0 | 0 | 0 |  |  |  |  | 0 | 43.2898
Peintures de ravalement en phase solvant, classe D2 | INIES_CPEI20200626_134623 | 37314 | 1.9 | 2020/06/14 | 2 | Collective | NF EN 15804+A1 + NF EN 15804/CN | SYNDICAT NATIONAL DES INDUSTRIES DES PEINTURES, ENDUITS ET VERNIS | 15 | 1 | m² | « Protéger et décorer 1m² de support, préparé dans les règles de l’art(*) avec de la peinture de finition, de type peinture de ravalement en phase solvant et de classe D2, sur la base d’une durée de vie de référence de 15 ans comprenant une mise en œuvre et aucun entretien. » (*) Conformément au DTU 59.1. | AKZONOBEL, ALLIOS, CROMOLOGY SERVICES, MAESTRIA, MAUVILAC, PPG, RECA, THEOLAUR, V33. ; ; ADDICT PEINTURE FACADE PLIOLITE, APPUIS DE FENETRE, AR FACADE PLIOLITE, BATIRECA RECALITE, CIMERIT LAQUE, COROLITH, DV VALBALITH, ECLALITE, ERMO PLIO FACADE, EXTERLITH LOSANGE, FACADE ET MACONNERIE PLIOLITE MONO, FACADE PLIOLITE, FACADE PLIOLITE FP460, FAÇADE PRO A BASE DE RESINE 100% PLIOLITE, FACADE SOLVANTE, FACADEX, FACELPLIOX, G.T. LITH NF, GEDIMAT PEINTURE FACADE PLIOLITE, GORILITE, ISOLITH+, LAUR EXPRESS FACADE SOLVANTEE D2, LAURQUARTZ, MAUVILACITH, MAXI PLIO, MOGALITH, MOGALITH PISCINE, MURALITH EVOLUTION NF, PANCRYL, PEINTURE FACADE PLIOLITE CECIL PRO, PPU TECHNOLITE, PREMIUM FACADE PLIOLITE, PRESTOLITE, RAVALQUARTZ BLANC/T, RENOV DUR LAQUE, ROLLITE, SAPTOLITE, SIGMALIO, SOLVALITH, STRALIET, STYZOL PU SATIN, STYZOL THIXO, TEXALITH EVOLUTION, TEXTONE, THELEXTER PLIOLITE, THEO PASS FACADE SOLVANTEE D2, TOL FACADE PLIOLITE, TOLL-O-PLEX, TRAITEMENT WPC, VERTIKAL C.T., VERTIKALITE, VIVA BATIMENT VIVALITE SR, B.M FACADE PLIO, VISAFACADE. ; | 1.2578 | 1.2193 | 0 | 0.038432 | 0 | 0.68888 | 0.039859 | 0.28332 | 1.0121 | 0.066957 | 0.14031 | 0.20727 | 0 | 0 | 0 | 0 | 0 | 0 | 0 | 0 | 0.0011458 | 0 | 0.037286 | 0 |  | 559 | France |  | Carton 0.416 kg ; Peinture 0.427 kg ; Acier 0.0516 kg ; Palette Bois 0.0158 kg ; Film PEBD 0.000427 kg
Chaudière biomasse collective [P = 200 à 400kW] - DONNEE ENVIRONNEMENTALE PAR DEFAUT | INIES_DCHA20191220_142049 | 34881 | 1.3 |  | 3 | DefaultEnvironmentalData | NF EN 15804+A2 + NF EN 15804/CN | Ministère de la Transition Écologique – Ministère en charge du Logement | 21 | 1 | unité | Assurer la production d'énergie pour le chauffage d'un logement collectif à l'aide d'une chaudière biomasse collective de puissance entre 200 à 400 kW sur une durée de vie de référence de 21 ans. |  | 35007.5326 | 31482.999 | 0 | 3524.5342 | -4444 |  |  |  | 25228.1427 |  |  | 6254.8563 | -4444 | -4444 | -4444 | -4444 | -4444 | -4444 | -4444
ecoTEC plus système VU 25 CS/1-5 - Chaudière à condensation Vaillant assurant le chauffage en logement individuel | VAIL-00005-V01.01-FR | 39612 | 1.1 | 2024/07/01 | 1 | Individual | PEP PCR ed 4.0 | SAUNIER DUVAL EAU CHAUDE CHAUFFAGE (SDECC) | 17 | 1 | unité | Assurer le chauffage à l’aide d’une chaudière de 25 kW pour une durée de vie de référence de 17 ans du produit | ecoTEC plus système VU 15 CS/1-5 (N-FR) ; ecoTEC plus système VU 35 CS/1-5 (N-FR) ; ecoTEC plus système VU 25 CS/1-5 (N-FR) ; ecoTEC plus système VU 15 CS/1-5 (N-FR) - ecoTEC plus système VU 35 CS/1-5 (N-FR) | 56684.5047 | 333.622 | 56330.1492 | 20.7335 | -90.5075 |  |  |  | 316.727 | 2.9574 | 13.9376 | 16.895 | 0 | 176.7512 | 0 | 0 | 0 | 56153.398 | 0 |  |  |  |  | 0 | 1.36 |  |  |  | Plastic 7.7 % ; Metal 73.0 % ; Other 19.3 % ; Plastic 3.519 kg ; Metal 33.361 kg ; Other 8.82 kg ; Masse du produit 38.4 kg ; Emballage 7.3 kg ; Produits complémentaires à l'installation 0.0 kg ; Masse totale des produits constitutifs de l'unité fonctionnelle 45.7 kg
PULSE 25 | MADI-00001-V01.01-FR | 37330 | 1.1 | 2024/02/01 | 1 | Individual | PEP PCR ed 4.0 | MADIC INDUSTRIES | 10 | 1 | kWh | Mettre à disposition 1 kWh à un ou deux véhicules électriques, pendant 10 ans, selon le scénario d’usage de référence relatif à une borne DC à usage privé ou semi-publique sur 1 point de charge. | PULSE 25 ; | 0.012988 | 0.0049122 | 0.0080008 | 7.4254e-05 | 0 |  |  |  | 0.0048224 | 8.8776e-05 | 9.8914e-07 | 8.9765e-05 | 0 | 0 | 0 | 0 | 0 | 0 | 0 |  |  |  |  | 0 | 0 |  |  |  | Plastic 5.7 % ; Metal 49.1 % ; Other 45.2 % ; Plastic 9.12 kg ; Metal 78.56 kg ; Other 72.32 kg ; Masse du produit 120.0 kg ; Emballage 40.0 kg ; Produits complémentaires à l'installation 0.0 kg ; Masse totale des produits constitutifs de l'unité fonctionnelle 160.0 kg
Batterie post-chauffage électrique [P=3kW] - DONNEE ENVIRONNEMENTALE PAR DEFAUT | INIES_DPZR20220725_105541 | 34882 | 1.2 |  | 3 | DefaultEnvironmentalData | NF EN 15804+A2 + NF EN 15804/CN | Ministère de la Transition Écologique – Ministère en charge du Logement | 17 | 1 | unité | Assurer le chauffage de l'air à l'aide d'une batterie de chauffage électrique d'une puissance comprise entre 500 et 3000W pendant une durée de vie de référence de 17 ans. |  | 194.5639 | 182.117 | 8.6209 | 3.826 | -4444 |  |  |  | 172.4176 |  |  | 9.6995 | 0 | 8.6209 | 0 | 0 | 0 | 0 | 0 |  |  |  |  | 0
FdES - Bloc-porte ISOPLUS | INIES_ITFE20220622_112116 | 30311 | 1.1 | 2022/09/01 | 1 | Individual | NF EN 15804+A1 + NF EN 15804/CN | DOORTAL | 30 | 1 | m² | Fermer 1 m² d’ouverture permanente dans une paroi de bâtiment, tout en permettant le passage du public, en assurant une isolation thermique (Ud = 2,1 W/m².K) et une protection à la corrosion (classe C5), pour une durée de vie de référence de 30 ans. | - ISOPLUS 1.2 – 1 vantail ; - ISOPLUS 1.2 – 2 vantaux ; - ISOPLUS 1.5 – 1 vantail ; - ISOPLUS 1.5 – 2 vantaux ; - ISOPLUS 2.1 – 1 vantail ; - ISOPLUS 2.1 – 2 vantaux ; | 260 | 170.6 | 88 | 1.26 | -64.7 | 142 | 5.16 | 17.9 | 165 | 4.58 | 1.02 | 5.6 | 0 | 64.5 | 0 | 0 | 0 | 23.5 | 0 | 0.000309 | 0.221 | 0.945 | 0.0958 | 0 |  | 404 | France | FR-ARA | Quantité de produit 44.7 kg ; Joint (silicone) 0.125 kg ; Palette bois 22.8 kg ; Film Plastique 0.181 kg ; vis 0.0362 kg ; chevilles et calles (plastique) 0.0362 kg
Isolant en laine de roche (ITE sous enduit) R=5 | INIES_CPLK20220621_184534 | 30308 | 1.1 | 2022/07/11 | 2 | Collective | NF EN 15804+A1 + NF EN 15804/CN | FILMM | 50 | 1 | m² | 1m² d’isolant en laine de roche permettant d’assurer la fonction d’isolation thermique sur 1 m² de paroi en assurant une résistance thermique de R = 5 K.m²/W pour une application d’isolation de murs extérieurs sous enduit hors accessoires de pose | La FDES est représentative de la production d’isolant thermique en laine de roche des ; fabricants membres du FILMM (Isover, Rockwool) | 23.4321 | 23.1368 | 0 | 0.29527 | 0 |  |  |  | 21.2381 | 1.4444 | 0.45429 | 1.8987 | 0 | 0 | 0 | 0 | 0 | 0 | 0 | 0 | 0.073048 | 0 | 0.22222 | 0 |  | 460 | France |  | Laine de roche 21.9 kg ; Film plastique 0.21333 kg ; Palette 1.305 kg
P-type monofacial | DUAL-00008-V01.01-FR | 37324 | 1.1 | 2024/02/01 | 1 | Individual | PEP PCR ed 4.0 | DualSun | 25 | 1 | m² | Assurer la production d'énergie photovoltaïque à l'aide de 0,42 panneaux solaires de 500 Wc sur une surface de 1 m² pendant une durée de vie de référence de 25 ans, avec une dégradation annuelle de 2% la première année puis de 0,55%/an. | DS375-120M6-02 ; DS380-120M6-02-V ; DS415-108M10-02 ; DS500-132M10-01 ; | 148.7269 | 141.3642 | 0 | 7.3627 | -37.7481 |  |  |  | 139.7952 | 1.4589 | 0.11015 | 1.569 | 0 | 0 | 0 | 0 | 0 | 0 | 0 |  |  |  |  | 0 | 0.0067923 |  |  |  | Plastic 14.64 % ; Metal 12.51 % ; Other 72.85 % ; Plastic 3.96 kg ; Metal 3.38 kg ; Other 19.71 kg ; Masse du produit 27.053 kg ; Emballage 0.069 kg ; Produits complémentaires à l'installation 0.0 kg ; Masse totale des produits constitutifs de l'unité fonctionnelle 27.122 kg
FdES - Bloc-Porte PYROPLUS 120 | INIES_IYTH20220622_112742 | 30313 | 1.1 | 2022/09/01 | 1 | Individual | NF EN 15804+A1 + NF EN 15804/CN | DOORTAL | 30 | 1 | m² | Fermer 1 m² d’ouverture permanente dans une paroi de bâtiment, tout en permettant le passage du public, en assurant une résistance à l’incendie (EI120) et une isolation thermique (Ud = 1.4 W/m².K), et bénéficiant d’une protection à la corrosion (classe C5), pour une durée de vie de référence de 30 ans. | - PYROPLUS 120 – 1 vantail ; - PYROPLUS 120 – 2 vantaux ; | 275 | 210.31 | 62.2 | 2.93 | -57.9 | 171 | 12.1 | 18.5 | 202 | 7.59 | 0.722 | 8.31 | 0 | 45.1 | 0 | 0 | 0 | 17.2 | 0 | 0.000226 | 0.48 | 0.946 | 1.5 | 0 |  | 402 | France | FR-ARA | Quantité de produits 97.4 kg ; Film Plastique 0.132 kg ; Palette bois 16.7 kg ; Vis 0.0265 kg ; Chevilles et calles (plastique) 0.0265 kg ; Joint (silicone) 0.105 kg
Panneau d’isolation de laine de bois complexé avec un panneau de PSE : FIBROTHERM ULTRA FM® 100 mm d’épaisseur, R = 2,75 m².K/W (hors accessoires de pose) | INIES_IFIB20201231_055226 | 37339 | 1.2 | 2021/02/15 | 1 | Individual | NF EN 15804+A1 + NF EN 15804/CN | SOPREMA / SOPRASOLAR/ SOPRANATURE | 50 | 1 | m² | 1m² d’isolation thermique de sols ou planchers sous forme de panneau FIBROTHERM ULTRA FM® d’épaisseur 100 mm, composé d’un panneau de laine de bois complexé avec un panneau de PSE, avec une résistance thermique de 2,75 m².K.W-1 sur la base d’une durée de vie de référence de 50 ans (hors accessoires de pose). | Panneau FIBROTHERM ULTRA FM® 100 mm d’épaisseur. | 7.01 | 6.44 | 0 | 0.57 |  |  |  |  | 4.75 |  |  | 1.69 | 0 | 0 | 0 | 0 | 0 | 0 | 0 |  |  |  |  | 2.564 |  | 700 | France | FR-BFC | Film d’emballage PE 0.0172 kg ; Panneau en PU 0.0758 kg ; Panneau d’isolation de laine de bois complexé avec un panneau de PSE 12.2 kg ; Cales en PU 0.0455 kg
Isolant en laine de verre (ITE sous bardage) R=5 | INIES_CNFA20220621_184424 | 30307 | 1.1 | 2022/07/11 | 2 | Collective | NF EN 15804+A1 + NF EN 15804/CN | FILMM | 50 | 1 | m² | 1m² d’isolant en laine de verre permettant d’assurer la fonction d’isolation thermique sur 1 m² de paroi en assurant une résistance thermique de R = 5 K.m²/W pour une application d’isolation de murs extérieurs sous bardage hors accessoires de pose | Les références commerciales couvertes par cette FDES sont tous les produits en laine de verre pour murs extérieurs sous bardagede résistance thermique inférieure ou égale à 5m².K/W dont le fabricant est membre du FILMM (, Isover, Knauf Insulation, URSA). | 6.4748 | 6.3655 | 0 | 0.10935 | 0 |  |  |  | 5.2025 | 0.428 | 0.735 | 1.163 | 0 | 0 | 0 | 0 | 0 | 0 | 0 | 0 | 0.033549 | 0 | 0.0758 | 0 |  | 600 | France |  | Voile de verre 0.05833 kg ; Laine de verre 4.7 kg ; Film plastique 0.099 kg ; Colle (divers) 0.02188 kg ; Palette 0.2661 kg
Isolants pour Toitures Terrasses en laine de roche (hors accessoires de pose) Résistance thermique 4,5K.m²/W | INIES_CXYZ20220621_184645 | 30309 | 1.1 | 2022/07/11 | 2 | Collective | NF EN 15804+A1 + NF EN 15804/CN | FILMM | 50 | 1 | m² | 1 m² d’isolant en laine de roche permettant d’assurer la fonction d’isolation thermique sur 1 m2 de paroi en assurant la résistance thermique de R = 4,5 K.m².W-1 pour l'isolation des façades sous enduit hors accessoires de pose. | Les références commerciales couvertes par cette FDES sont tous les produits en laine de roche pour Isolants pour Toitures Terrasses inférieure ou égale à 4,5m².K/W dont le fabricant est membre du FILMM (, Isover, Knauf Insulation, URSA). | 31.1906 | 30.7349 | 0 | 0.45569 | 0 |  |  |  | 27.5625 | 1.2711 | 1.9013 | 3.1724 | 0 | 0 | 0 | 0 | 0 | 0 | 0 | 0 | 0.13732 | 0 | 0.31838 | 0 |  | 460 | France |  | Palette 1.23 kg ; Film plastique 0.04508 kg ; Laine de roche 26.1 kg ; Voile de verre 0.04639 kg
Peintures pour sols bi-composant en phase solvant | INIES_CPEI20200626_132216 | 37313 | 1.9 | 2020/06/14 | 2 | Collective | NF EN 15804+A1 + NF EN 15804/CN | SYNDICAT NATIONAL DES INDUSTRIES DES PEINTURES, ENDUITS ET VERNIS | 7 | 1 | m² | « Protéger et décorer 1m² de support, préparé dans les règles de l’art(*) avec de la peinture de finition, de type peinture pour sols bi-composant en phase solvant, sur la base d’une durée de vie de référence de 7 ans comprenant une mise en œuvre et aucun entretien. » (*) Conformément au DTU 59.1. | CIMENTOL, COMUS, CROMOLOGY SERVICES, HAGHEBAERT ET FREMAUX, MAESTRIA, MAUVILAC, ONIP, PPG, RECA, RSOL, SOB SOLUTIONS. ; ; AMERFINISH PU, CELERSOB FINITION, CELERSOB PRIMAIRE, DECOPOX PRIMAIRE, DIAMANT FINITION, DIAMANT LIANT, DIAMANT MARQUAGE, DIAMANT PRIMAIRE, DIPADUR, DOMISOL FLUIDE, DUOTANE SPECIAL SOL, EPOSOB 1000, EPOX 100, EPOXY CONTACT ALIMENTAIRE 94.232, EPOXY SOL RS (200µM), EPOXYSOL 250, EUROLAQUE 700, FAIRWAY, FASTHANE 89.000, FREITADUR PU HES, FREITAFLOOR EP 180 NF, FREITAFLOOR LIANT EP CH, FREITAFLOOR LIANT EP STD NF, FREITANE 580, FREITAPRIM, FUNGETHANE 100, FUNGETHANE 200, FUNGETHANE 488, FUNGETHANE LT 450, FUNGETHANE MARQUAGE, FUNGETPOX 500, FUNGETPOX 501, FUNGETPOX HES, FUNGETPOX HRC, FUNGETPOX LT 150 PSH, FUNGETPOX LT 300, FUNGETPOX LT 301, FUNGETPOX LT 330, GAMASOL, HI-SPEED FLOOR DIRECT, ISOSOL 2000, MATCOSOL CLASSIC, MATCOSOL PISCINE, MAUVEPOX 500 A/B, MAUVEPOX 505 A/B, MAUVEPOX 520 A/B, MAUVITHANNE 220 A /B, PAREVAPOX, PARKEPOX, POLYADUR FINITION, POLYBRON UV, PRIMAIRE AEI, PRIMAIRE IMPRÉGNATION 94090, PRIMAIRE PU 330, PRIMER SOBQUICK, PRIMER SOBSYL, PRIMERSOB EP.VI, PU 88.000, PU ROULEAU, R.POX 500, R.POX 500 S, R.POX 501, R.POX 550, R.POX 580 HRC, R.POX 600, R.POX AS LT, R.POX HRC, R.POX LT 150 PSH, R.POX LT 300, R.POX LT 300 SR, R.POX LT 301, R.POX LT 301 SR, R.POX LT 330, R.POX PNS, R.PUR ULTRADIAM, R.PUR ULTRALIANT, R.PUR ULTRAMARQUAGE, R.PUR ULTRAPRIM, R.THANE 100, R.THANE 200, R.THANE 488, R.THANE LT 450, R.THANE MARQUAGE, RESINE 19-22, RESINE EPOXYSOB LC - TIRÉ-À-0, RESINE EPOXYSOB LCA - TIRÉ-À-0, RESINE INDUS, RESINE MULTICOUCHE V01, RESINE MULTICOUCHES SR, ROOFTHAN S.E.L FINITION, ROOFTHAN S.E.L PRIMAIRE, SIGMADUR 1800, SIGMAFAST 205, SOLCOAT 1000, SOLCOAT 250, SOLCOAT 3000, SOLCOAT 310, SOLCOAT 500, SOLCOAT FILLER, SOLCOAT PISCINE, SOLCOAT PU, STRIAFIX, STRIALUX, STRIAPRIM, STRIARESINE, STRIAROCK MP, STRIASOL 200 SPH, STRIASOL 250 SP, STRIASOL 300 SP, STRIASOL 310, STRIASOL 450SE, STRIASOL 455SE, STRIASOL 500 SP V02, STRIASOL 963 SM, STRIASOL BE ROUTIER, STRIASOL HB 84 C, STRIASOL PU, STRIASOL SP S/C, STRIASOL SP SR, STRIASOL XP PRIM, STRIASOL XP VERNIS, STRIASOL XP87, STRIASUN, STRIATHANE SP, STRIATHANE UVR, ULTIM'SOL SPEED, ULTRASO PARKING, ULTRASOL INDUSTRIE, ULTRASOL INDUSTRIE PRIMAIRE, VERNIKAR PU, WATCOAT VERNIS, WATFLEX, WATFLEX S.E.L FINITION, WATFLEX S.E.L PRIMAIRE, WATHAN EXPRESS FINITION, WATHAN EXPRESS PRIMAIRE, WATHAN EXPRESS VERNIS, WATHAN S.E.L FINITION, WATHAN S.E.L PRIMAIRE, WATMAX, WATMAX NO FLASH FINITION, WATMAX NO FLASH PRIMAIRE, WATPRIM, WATPRIM AH, WATPRIM T0/800, ROOFTHAN S.E.L COOL ROOF FINITION, ROOFTHAN S.E.L COOL ROOF PRIMAIRE, ROOFTHAN EXPRESS VERNIS. ; ; | 2.7388 | 2.68 | 0 | 0.058751 | 0 | 1.9076 | 0.23349 | 0.34491 | 2.486 | 0.10981 | 0.084218 | 0.19403 | 0 | 0 | 0 | 0 | 0 | 0 | 0 | 0 | 0.0017516 | 0 | 0.057 | 0 |  | 676 | Europe |  | Carton 0.000458 kg ; Peinture 0.652 kg ; Fer 0.0304 kg ; Acier 0.0185 kg ; Film PEBD 0.000823 kg ; Palette Bois 0.0267 kg ; PP 0.00247 kg ; Papier 0.0278 kg
Panneau d’isolation de laine de bois complexé avec un panneau de laine de roche : FIBROTHERM FEU FM® 200 mm d’épaisseur, R = 5,65 m².K/W (hors accessoires de pose) | INIES_IISO20201231_054926 | 37340 | 1.2 | 2021/02/15 | 1 | Individual | NF EN 15804+A1 + NF EN 15804/CN | SOPREMA / SOPRASOLAR/ SOPRANATURE | 50 | 1 | m² | 1m² d’isolation thermique de murs ou de sous-faces de dalles en pose rapportée sous forme de panneau FIBROTHERM FEU FM® d’épaisseur 200 mm, composé d’un panneau de laine de bois complexé avec un panneau de laine de roche, avec une résistance thermique de 5,65 m².K.W-1 sur la base d’une durée de vie de référence de 50 ans (hors accessoires de pose). | Panneau FIBROTHERM FEU FM® 200 mm d’épaisseur | 10.8 | 10.49 | 0 | 0.347 |  |  |  |  | 7.72 |  |  | 2.77 | 0 | 0 | 0 | 0 | 0 | 0 | 0 |  |  |  |  | 1.282 |  | 700 | France | FR-BFC | Panneau en PU 0.167 kg ; Cales en PU 0.1 kg ; Film d’emballage PE 0.0378 kg ; Panneau de laine de bois complexé avec de la laine de roche 19.23 kg
Profil de bardage Eclectic, Frequence®, Oceane®, Platine, Pyramida & Trapeza® de masse surfacique comprise entre 4,2 et 9,0 kg / m² en acier XCarb® de sources recyclées et renouvelables* | INIES_IHDF20240724_151831 | 39616 | 1.1 |  | 1 | Individual | NF EN 15804+A2 + NF EN 15804/CN | ARCELORMITTAL CONSTRUCTION FRANCE | 50 | 1 | m² | Constituer 1 m² de paroi verticale, sur la base d’une durée de vie de référence de 50 ans, en assurant les performances propres à l’enveloppe du bâtiment. | o Eclectic® 9.61.30 ; o Eclectic® 9.56.30 ; o Eclectic® 7.61.50 ; o Eclectic® 7.35.50 ; o Frequence® 13.76.18 ; o Frequence® 5.180.43 ; o Frequence® 5.177.51 ; o Frequence® 9.125.25 ; o Oceane ® 5.210.30 ; o Oceane ® 5.200.50 ; o Oceane ® 4.260.65 ; o Oceane ® 4.125.42 ; o Trapeza® 11.100.8 ; o Trapeza® 5.183.39 ; o Trapeza® 5.207.32 ; o Trapeza® 6.175.25 ; o Trapeza® 7.96.54 ; o Trapeza® 8.125.25 ; o Trapeza® 4.265.27 ; o Trapeza® 5.180.44 ; o Trapeza® 4.250.36 ; o Trapeza® 4.180.44 ; o Trapeza® 6.180.25 ; o Pyramida® 10.75.35 ; o Platine 4.250.29 ; o Mauka® Line 1.450.36 ; | 9.1361 | 8.8598 | 0.0059522 | 0.27042 | -0.24082 |  |  |  | 7.7094 | 0.43737 | 0.71299 | 1.1504 | 0 | 0.0059522 | 0 | 0 | 0 | 0 | 0 | 0 | 0.15973 | 0.10901 | 0.0016814 | 0.004 | 0.056 | 330 | France | FR-ARA ; FR-GES ; FR-HDF ; FR-NAQ ; FR-OCC ; FR-PDL | Bardage 6.9 kg ; Vis de fixation 0.00875 kg ; Bois 0.13 kg ; Film plastique 0.014 kg ; Carton 0.014 kg ; Cerclage métallique 0.0033 kg
Panneau d’isolation de laine de bois complexé avec un panneau de laine de roche : FIBROTHERM FEU FM® 180 mm d’épaisseur, R = 5,05 m².K/W (hors accessoires de pose) | INIES_IFIB20201231_054726 | 37341 | 1.2 | 2021/02/15 | 1 | Individual | NF EN 15804+A1 + NF EN 15804/CN | SOPREMA / SOPRASOLAR/ SOPRANATURE | 50 | 1 | m² | 1m² d’isolation thermique de murs ou de sous-faces de dalles en pose rapportée sous forme de panneau FIBROTHERM FEU FM® d’épaisseur 180 mm, composé d’un panneau de laine de bois complexé avec un panneau de laine de roche, avec une résistance thermique de 5,05 m².K.W-1 sur la base d’une durée de vie de référence de 50 ans (hors accessoires de pose). | Panneau FIBROTHERM FEU FM® 180 mm d’épaisseur. | 9.69 | 9.36 | 0 | 0.333 |  |  |  |  | 6.85 |  |  | 2.51 | 0 | 0 | 0 | 0 | 0 | 0 | 0 |  |  |  |  | 1.282 |  | 700 | France | FR-BFC | Film d’emballage PE 0.0315 kg ; Panneau de laine de bois complexé avec de la laine de roche 17.83 kg ; Cales en PU 0.0833 kg ; Panneau en PU 0.139 kg
FdES - Bloc-porte PYROPLUS 30 / PYROPLUS 60 | INIES_IFHK20220622_112631 | 30312 | 1.1 | 2022/09/01 | 1 | Individual | NF EN 15804+A1 + NF EN 15804/CN | DOORTAL | 30 | 1 | m² | Fermer 1 m² d’ouverture permanente dans une paroi de bâtiment, tout en permettant le passage du public, en assurant une résistance à l’incendie (EI30 ou EI60) et une isolation thermique (Ud = 1,6 W/m².K), et bénéficiant d’une protection à la corrosion (classe C5), pour une durée de vie de référence de 30 ans. | - PYROPLUS 30 – 1 vantail ; - PYROPLUS 30 – 2 vantaux ; - PYROPLUS 60 – 1 vantail ; - PYROPLUS 60 – 2 vantaux ; | 245 | 180.1 | 63.1 | 1.83 | -59.7 | 151 | 6.68 | 15.5 | 174 | 5.36 | 0.735 | 6.1 | 0 | 47.5 | 0 | 0 | 0 | 15.5 | 0 | 0.000205 | 0.31 | 0.966 | 0.556 | 0 |  | 404 | France | FR-ARA | Palette bois 15.1 kg ; Film Plastique 0.12 kg ; Quantité de produit 62.9 kg ; Vis 0.024 kg ; Joint (silicone) 0.0972 kg ; Chevilles et calles (plastique) 0.024 kg
Poussoirs - DONNEE ENVIRONNEMENTALE PAR DEFAUT | INIES_DPOU20170317_174352 | 30318 | 1.2 |  | 3 | DefaultEnvironmentalData | NF EN 15804+A1 + NF EN 15804/CN | Ministère de la Transition Écologique – Ministère en charge du Logement | 10 | 1 | unité | Permettre l'ouverture et la fermeture d'un circuit électrique basse tension pour usages domestiques ou analogues en effectuant une pression sur le bouton poussoir du produit, pendant 10 ans. |  | 108.3526 | 1.1875 | 107.1554 | 0.0096608 |  |  |  |  | 1.1714 |  |  | 0.016109 | 0 | 0 | 0 | 0 | 0 | 107.1554 | 0 |  |  |  |  | 0
Plaque de plâtre Placoplatre® BA 25 Marine (hors ossatures) | INIES_IPLA20180914_150904 | 34868 | 1.4 | 2018/08/26 | 1 | Individual | NF EN 15804+A2 + NF EN 15804/CN | PLACOPLATRE | 50 | 1 | m² | 1 m² de parement fixé et jointoyé, hors ossatures métalliques, sous forme de panneau rigide, destiné à recevoir tout type de finition. | Placoplatre® BA 25 Marine 25mm | 3.99 | 3.805 | 0 | 0.178 | 0 |  |  |  | 3.34 | 0.166 | 0.299 | 0.465 | 0 | 0 | 0 | 0 | 0 | 0 | 0 | 0 | 0.0461 | 0.000246 | 0.132 | 0.187 | 0.04 | 224 | France | FR-IDF ; FR-NAQ | Plâtre 18.17 kg ; Surfaçage carton 0.351 kg ; Cales de lin 0.108 kg ; Bande à joint 0.012 kg ; Enduit plâtre type Placojoint® PR4 0.44 kg ; Eau de gâchage 0.211 kg ; Vis (x6) 0.0075 kg
FdES - Bloc-Porte PHONIPLUS 50 / PHONIPLUS 55 | INIES_IRVA20220622_113020 | 30315 | 1.1 | 2022/09/01 | 1 | Individual | NF EN 15804+A1 + NF EN 15804/CN | DOORTAL | 30 | 1 | m² | Fermer 1 m² d’ouverture permanente dans une paroi de bâtiment, tout en permettant le passage du public, en assurant une isolation acoustique (53 dB minimum) et une isolation thermique (Ud = 1.7 W/m².K), et bénéficiant d’une protection à la corrosion (classe C5), pour une durée de vie de référence de 30 ans. | - PHONIPLUS 50 – 1 vantail ; - PHONIPLUS 50 – 2 vantaux ; - PHONIPLUS 55 – 1 vantail ; - PHONIPLUS 55 – 2 vantaux ; | 206 | 196.54 | 8.1 | 1.94 | -67.7 | 166 | 7 | 16.6 | 190 | 5.73 | 0.807 | 6.54 | 0 | 8.1 | 0 | 0 | 0 | 0 | 0 | 0.000228 | 0.33 | 1.05 | 0.566 | 0 |  | 404 | France | FR-ARA | Quantité de produits 66.8 kg ; Joint (silicone) 0.104 kg ; Film plastique 0.133 kg ; Vis 0.0267 kg ; Palette bois 16.8 kg ; Chevilles et calles (plastique) 0.0267 kg
Carreau de grès porcelanique BIa - Saloni | INIES_IHNW20220527_121438 | 34883 | 1.3 | 2022/06/01 | 1 | Individual | NF EN 15804+A1 + NF EN 15804/CN | Saloni Cerámica SA | 50 | 1 | m² | Couvrir et décorer 1m² de sol en intérieur ou en extérieur avec une épaisseur moyenne d’entre 8,2 mm et 10,8 mm en accord avec les contraintes normatives en termes d’installation pendant 50 ans | Carreau de grès porcelanique SALONI type BIa. Le grès porcelanique inclus dans cette étude comprend tous modèles avec différents formats, en particulier, les formats du produit considérés dans le cadre de cette FDES ont une épaisseur qui varie entre 8,2mm- 10,8mm (18,5kg/m2 -25,4kg/m2 en poids). | 15.4 | 14.6 | 0.28 | 0.47 | -0.042 | 10 | 10 | 10 | 10 | 1.8 | 2.8 | 4.6 | 0 | 0.28 | 0 | 0 | 0 | 0 | 0 | 0 | 0.11 | 0 | 0.36 | 0 |  | 1390 | Europe |  | Carreau-Émail 0.22 kg ; Carreau-Support céramique 21.88 kg ; Palette en bois 0.662 kg ; Film PE 0.035 kg ; Mortier 3.3 kg ; Eau 0.8 kg ; Carton 0.09 kg
Panneaux de particules bruts ou surfacés mélaminés d’épaisseur maximum 50 mm (à l’exception des références Liso (LF+) et Belspan (LF(+)) en épaisseur de 16 mm à 19 mm) | INIES_IMUN20230403_080914 | 34853 | 1.2 |  | 1 | Individual | NF EN 15804+A2 + NF EN 15804/CN | UNILIN GROUP | 50 | 1 | m² | Assurer des fonctions structurelles ou non-structurelles (revêtements) sur 1 m² par des panneaux de particules bruts ou surfacés mélaminés, d'épaisseur 50 mm, sur une durée de vie de référence de 50 ans. | Air Ultralight/Extemelight (TG) ; Air (Light) (TG) ; Liso (TG) ; Liso LF+ (TG) ; Belspan (TG) ; Belspan LF (TG) ; Belspan LF+ (TG) ; Qualirack (TG) ; Qualirack LF+ (TG) ; Systemfloor (TG) ; Systemfloor Plus (TG) ; Systemfloor Plus LF Basic (TG) ; Systemfloor Plus LF (TG) ; Systemfloor Plus LF+ (TG) ; Systemfloor HD (TG) ; Hydrolis (TG) ; Hydrolis LF (TG) ; Hydrolis LF+ (TG) ; Durelis (TG) ; Durelis UC (TG) ; Durelis LF+ (TG) ; Antivlam (TG) ; Antivlam LF+ (TG) ; Hydroflam (TG) ; Unilin Evola (Basic)/Customized Design - Air Ultralight/Extemelight ; Unilin Evola (Basic)/Customized Design - Air (Light) ; Unilin Evola (Basic)/Customized Design - Liso ; Unilin Evola (Basic)/Customized Design - Liso LF+ ; Unilin Evola (Basic)/Customized Design - Belspan ; Unilin Evola (Basic)/Customized Design - Belspan LF ; Unilin Evola (Basic)/Customized Design - Belspan LF+ ; Unilin Evola (Basic)/Customized Design - Qualirack ; Unilin Evola (Basic)/Customized Design - Qualirack LF+ ; Unilin Evola (Basic)/Customized Design - Systemfloor ; Unilin Evola (Basic)/Customized Design - Systemfloor Plus ; Unilin Evola (Basic)/Customized Design - Systemfloor Plus LF Basic ; Unilin Evola (Basic)/Customized Design - Systemfloor Plus LF ; Unilin Evola (Basic)/Customized Design - Systemfloor Plus LF+ ; Unilin Evola (Basic)/Customized Design - Systemfloor HD ; Unilin Evola (Basic)/Customized Design - Hydrolis ; Unilin Evola (Basic)/Customized Design - Hydrolis LF ; Unilin Evola (Basic)/Customized Design - Hydrolis LF+ ; Unilin Evola (Basic)/Customized Design - Durelis ; Unilin Evola (Basic)/Customized Design - Durelis UC ; Unilin Evola (Basic)/Customized Design - Durelis LF+ ; Unilin Evola (Basic)/Customized Design - Antivlam ; Unilin Evola (Basic)/Customized Design - Antivlam LF+ ; Unilin Evola (Basic)/Customized Design – Hydroflam ; Betonspan ; Betonspan Plus ; Mezzanine P4 Transparant/White/Antislip/Deluxe (TG) (LF+) ; Mezzanine P5 Transparant/White/Antislip/Deluxe (TG) (LF+) ; Mezzanine P6 Transparant/White/Antislip/Deluxe (TG) (LF+) ; Mezzanine P7 Transparant/White/Antislip/Deluxe (TG) | 27.4927 | -21.2114 | 0 | 48.7041 | -17.5836 | -29.2004 | 0.64143 | 3.2316 | -25.3274 | 1.234 | 2.882 | 4.116 | 0 | 0 | 0 | 0 | 0 | 0 | 0 | 0.0003313 | 0.0036214 | 44.344 | 4.3561 | 12.8 | 0.181 | 378 | Europe |  | Panneau de particules 37.5 kg ; Plastique 0.00389 kg ; Bois (palette, chevron) 0.43 kg ; Vis acier inoxydable 0.024 kg ; Carton 0.00423 kg
Plumbox : Plénum souple en textile polyester M1 pour diffuseur carré ou sur plaque 600 x 600 | FRAA-00002-V01.01-FR | 37344 | 1.1 | 2023/12/01 | 1 | Individual | PEP PCR ed 4.0 | FRANCE AIR | 17 | 1 | unité | Assurer le transfert d'air en vue de la ventilation d'un bâtiment à l'aide d'un plénum textile de section de raccordement de 4,4301 dm² pendant 17 ans. | Plénum souple en textile polyester M1 pour diffuseur carré ou sur plaque 600 x 600, piquage 160 -315 mm ; | 7.4373 | 5.7436 | 0 | 1.6937 | -0.049203 |  |  |  | 5.6868 | 0.026234 | 0.030557 | 0.056791 | 0 | 0 | 0 | 0 | 0 | 0 | 0 |  |  |  |  | 0 | 0.0016116 |  |  |  | Plastic 67.3 % ; Metal 0.0 % ; Other 32.7 % ; Plastic 0.206 kg ; Metal 0.0 kg ; Other 0.1 kg ; Masse du produit 0.29 kg ; Emballage 0.016 kg ; Produits complémentaires à l'installation 0.0 kg ; Masse totale des produits constitutifs de l'unité fonctionnelle 0.306 kg
Interrupteurs - DONNEE ENVIRONNEMENTALE PAR DEFAUT | INIES_DINT20170317_174347 | 30319 | 1.2 |  | 3 | DefaultEnvironmentalData | NF EN 15804+A1 + NF EN 15804/CN | Ministère de la Transition Écologique – Ministère en charge du Logement | 10 | 1 | unité | Permettre l'ouverture et la fermeture d'un circuit électrique basse tension pour usages domestiques ou analogues en effectuant une pression sur le bouton poussoir du produit, pendant 10 ans |  | 8.6429 | 3.5039 | 5.1224 | 0.016663 |  |  |  |  | 3.3718 |  |  | 0.13209 | 0 | 0 | 0 | 0 | 0 | 5.1224 | 0 |  |  |  |  | 0
Lames, cassettes ou parements : ST, Hairplan, Coques BS, SP de masse surfacique comprise entre 6,9 et 16,5 kg / m² en acier XCarb® de sources recyclées et renouvelables* | INIES_IQQR20240724_151750 | 39615 | 1.1 |  | 1 | Individual | NF EN 15804+A2 + NF EN 15804/CN | ARCELORMITTAL CONSTRUCTION FRANCE | 50 | 1 | m² | Constituer 1 m² de paroi, sur la base d’une durée de vie de référence de 50 ans, en assurant les performances propres à l’enveloppe du bâtiment. | o Abysse ; o Arguin® ; o Arguin® XL ; o Baïne® ; o Cailoc ; o Caïman ; o Carraïne ; o Chaotic ; o Clapot ; o Coque BS ; o Coque SP et SP Plus ; o Creneo® ; o Crescendo ; o Ecaille® ; o Etnic ; o Gascogne ; o Hairline® ; o Hairplan déco ; o Isis ; o Lames ST 300 ; o Lames ST 500 ; o Littoral ; o Mascaret® ; o Pulsation ; o Ressac ; o Retro ; o Solen ; o ST JDB 250 ; o ST JDB 450 ; o St Lumiere ; o ST Origami ; o Vibrato ; | 20.0049 | 19.5261 | 0.0059522 | 0.47286 | -0.43277 |  |  |  | 14.7419 | 2.6313 | 2.1529 | 4.7842 | 0 | 0.0059522 | 0 | 0 | 0 | 0 | 0 | 0 | 0.28679 | 0.18305 | 0.0030185 | 0.004 | 0.265 | 376 | France | FR-NAQ | Lame, cassette ou parement en acier 12.4 kg ; Vis acier 0.0035 kg ; Bois 0.59 kg ; Carton 0.0083 kg ; Film plastique 0.1 kg ; Mousse PP 0.0034 kg
Vernis en phase solvant | INIES_CVER20200626_140930 | 37315 | 1.9 | 2020/06/14 | 2 | Collective | NF EN 15804+A1 + NF EN 15804/CN | SYNDICAT NATIONAL DES INDUSTRIES DES PEINTURES, ENDUITS ET VERNIS | 8 | 1 | m² | « Protéger et décorer 1m² de support, préparé dans les règles de l’art(*) avec une peinture de finition, de type vernis en phase solvant, sur la base d’une durée de vie de référence de 8 ans comprenant une mise en œuvre et aucun entretien. » (*) Conformément au DTU 59.1. | AKZONOBEL, CIMENTOL, COMUS, CROMOLOGY SERVICES, MAULER, MAUVILAC, PPG, SOB SOLUTIONS, V33. ; ; ANCORRUST, CETOL PARQUET VARNISH SATIN, CETOL VARNISH GLOSS, CIMENTOL BOIS, CRYPTO LASURE THP, ECRAN 400, HUILE CIRE DECOPROTECT PLASTOR, HUILE DURE AUX HUILES ET RÉSINES NATURELLES, HUILE FLAMANDE, HUILE PARQUET PLASTOR, LASURE B35, LONGLIFE BRILLANT, LONGLIFE MAT, LONGLIFE SATIN, NOIR BITUMINEUX, PX302 FOND DUR TEINTE CECIL LPRO, SATURATEUR BOIS EXTÉRIEURS AUX HUILES ET RÉSINES NATURELLES, SOUS COUCHE ET TEINTE V33, SPAC MARINE, ULIPARQUET, ULTRABOIS VERNIS CIRE 1/2 MAT, ULTRABOIS VERNIS ORION MARIN, ULTRABOISVERNIS SATINE RC 15002, ULTRAVERNIS HARDING, ULTRAVERNIS MAT, ULTRAVERNIS PARKET SATIN, URETHANE 231, URETHANE VP, VARNISH U, VERBLOC, VERLAC ACETINADO, VERNILUX BRILLANT, VERNILUX MAT, VERNILUX SATINE, VERNILUX SP MARINE, VERNIS ACRYLIQUE METAUX, VERNIS ALKYSOB, VERNIS CLIMATS EXTREMES V33, VERNIS EXTERIEUR MER MONTAGNE PLASTOR, VERNIS EXTERIEURS CECIL PRO, VERNIS HAUTE PROTECTION OPAQUE V33, VERNIS HAUTE PROTECTION TON BOIS V33, VERNIS LUSTRA MARIN, VERNIS POLYURÉTHANE, VERNIS PU BRILLANT, VERNIS PU SATIN, VITRIFICATEUR PATRIM PLASTOR, VITRIFICATEUR POLYURÉTHANE, VITRIFICATEUR PRIMO-T2 PLASTOR, VITRIFICATEUR PRIMO-T3 ESCALIER PLASTOR, ZOLVERNIS LAMBRIS EBENISTERIE ( BRILLANT), ZOLVERNIS LAMBRIS EBENISTERIE (SATINE), ZOLVERNIS MER & MONTAGNE, ZOLVERNIS MER&MONTAGNE SATIN. | 1.1695 | 1.1469 | 0 | 0.022527 | 0 | 0.82915 | 0.082878 | 0.11376 | 1.0258 | 0.037374 | 0.083773 | 0.12115 | 0 | 0 | 0 | 0 | 0 | 0 | 0 | 0 | 0.00067164 | 0 | 0.021856 | 0 |  | 589 | France |  | Vernis 0.25 kg ; Acier 0.00925 kg ; Carton 0.00535 kg ; Film LLDPE 0.0002 kg ; Fer 0.011 kg ; Film PEBD 0.000235 kg ; Palette Bois 0.00922 kg ; Papier 0.00025 kg ; PE 0.0022 kg
[RE2020] Sous-lot forfaitaire – Sous-lot 8.1 – Maison individuelle – Équipements de production chaud/froid hors cogénération - DONNEE ENVIRONNEMENTALE CONVENTIONNELLE | INIES_D[RE20210628_114606 | 30327 | 1.2 |  | 4 | DefaultConventionalData | NF EN 15804+A1 + NF EN 15804/CN | Ministère de la Transition Écologique – Ministère en charge du Logement | 50 | 1 | m² | Sous-lot forfaitaire RE2020 pour la typologie de bâtiment : Maison individuelle. Sous- lot concerné : Sous-lot 8.1 (Équipements de production chaud/froid hors cogénération). Sous-lot exprimé pour 1m² de surface de référence pour une période d'étude de référence de 50 ans. |  | 200.22 | 61 | 134.03 | 5.19 |  |  |  |  | 61 |  |  | 0 | -4444 | -4444 | -4444 | -4444 | -4444 | -4444 | -4444
PAC air/air assurant le chauffage seul en bâtiment collectif/tertiaire [P=10kW] [PRG supérieur à 750] - DONNEE ENVIRONNEMENTALE PAR DEFAUT | INIES_DPAC20210716_163240 | 34891 | 1.3 |  | 3 | DefaultEnvironmentalData | NF EN 15804+A2 + NF EN 15804/CN | Ministère de la Transition Écologique – Ministère en charge du Logement | 22 | 1 | unité | Assurer la production de chauffage à l'aide d'une pompe à chaleur AIR/AIR ayant une puissance calorifique jusqu'à 10 kW assurant le chauffage en bâtiment collectif/tertiaire pendant une durée de vie de référence de 22 ans. |  | 10555.0335 | 3076.2117 | 7438.5064 | 40.3154 | -4444 |  |  |  | 3042.1596 |  |  | 34.052 | 7283.705 | 154.8014 | 0 | 0 | 0 | 0 | 0 |  |  |  |  | 0 | 0
Bardage en aluminium simple peau [ép. 2 mm] - DONNEE ENVIRONNEMENTALE PAR DEFAUT | INIES_DBAR20191220_142704 | 34892 | 1.3 |  | 3 | DefaultEnvironmentalData | NF EN 15804+A2 + NF EN 15804/CN | Ministère de la Transition Écologique – Ministère en charge du Logement | 50 | 1 | m² | Assurer la couverture d'1 m² de surface par un bardage en almuminium simple peau d'une épaisseur de 2 mm pour une durée de vie de référence de 50 ans. Cette donnée couvre l'ensemble des finitions réalisables via le coefficient de sécurité. |  | 275.5943 | 274.5497 | 0.10442 | 0.94015 | 0 |  |  |  | 257.953 |  |  | 16.5967 | 0 | 0.10442 | 0 | 0 | 0 | 0 | 0 |  |  |  |  | 0 | 0
Transformateur [puissance 75 kVA] - DONNEE ENVIRONNEMENTALE PAR DEFAUT | INIES_DTRA20161116_164325 | 30333 | 1.3 |  | 3 | DefaultEnvironmentalData | NF EN 15804+A1 + NF EN 15804/CN | Ministère de la Transition Écologique – Ministère en charge du Logement | 20 | 1 | unité | Permettre la transformation avec isolation d'une tension alternative reliée au circuit primaire en une tension alternative au secondaire à l'aide d'un transformateur 75 kVa, sur une durée de vie de référence de 20 ans |  | 53719.5585 | 3110.2651 | 50543.4727 | 65.8207 |  |  |  |  | 2920.454 |  |  | 189.8111 | 0 | 0 | 0 | 0 | 0 | 50543.4727 | 0
FdES - Bloc-Porte BLOCUS / BLOCUS 3 | INIES_IFTP20220622_113128 | 30316 | 1.1 | 2022/09/01 | 1 | Individual | NF EN 15804+A1 + NF EN 15804/CN | DOORTAL | 30 | 1 | m² | Fermer 1 m² d’ouverture permanente dans une paroi de bâtiment, tout en permettant le passage du public, en permettant une résistance aux infractions (maximum CR3), et bénéficiant d’une protection à la corrosion (classe C5), pour une durée de vie de référence de 30 ans | - BLOCUS – 1 vantail ; - BLOCUS – 2 vantaux ; - BLOCUS 3 – 1 vantail ; - BLOCUS 3 – 2 vantaux ; | 316 | 223.22 | 90.8 | 1.94 | -75.8 | 189 | 7.92 | 19.6 | 216 | 6.16 | 1.05 | 7.22 | 0 | 66.1 | 0 | 0 | 0 | 24.7 | 0 | 0.000326 | 0.335 | 1.3 | 0.302 | 0 |  | 404 | France | FR-ARA | Film Plastique 0.191 kg ; Palette bois 24.0 kg ; Quantité de produit 68.0 kg ; Chevilles et calles (Plastique) 0.0381 kg ; Joint (silicone) 0.128 kg ; Vis 0.0381 kg
FdES - Bloc-Porte PHONIPLUS 40 / PHONIPLUS 45 | INIES_IZFM20220622_112916 | 30314 | 1.1 | 2022/09/01 | 1 | Individual | NF EN 15804+A1 + NF EN 15804/CN | DOORTAL | 30 | 1 | m² | Fermer 1 m² d’ouverture permanente dans une paroi de bâtiment, tout en permettant le passage du public, en assurant une isolation acoustique (44 dB minimum) et une isolation thermique (Ud = 1,7 W/m².K), et bénéficiant d’une protection à la corrosion (classe C5), pour une durée de vie de référence de 30 ans. | - PHONIPLUS 40 – 1 vantail ; - PHONIPLUS 40 – 2 vantaux ; - PHONIPLUS 45 – 1 vantail ; - PHONIPLUS 45 – 2 vantaux ; | 159 | 149.9 | 7.06 | 1.32 | -51.5 | 125 | 5.16 | 14.9 | 145 | 4.19 | 0.712 | 4.9 | 0 | 7.06 | 0 | 0 | 0 | 0 | 0 | 0.000209 | 0.227 | 0.825 | 0.27 | 0 |  | 404 | France | FR-ARA | Palette bois 15.4 kg ; Quantité de produit 46.0 kg ; Film Plastique 0.122 kg ; Vis 0.0245 kg ; Chevilles et calles (Plastique) 0.0245 kg ; Joint (silicone) 0.0993 kg
Profil de bardage Eclectic, Frequence®, Oceane®, Pyramida & Trapeza® de masse surfacique comprise entre 9,1 et 16,06 kg / m² en acier XCarb® de sources recyclées et renouvelables* | INIES_IXKT20240724_151859 | 39617 | 1.1 |  | 1 | Individual | NF EN 15804+A2 + NF EN 15804/CN | ARCELORMITTAL CONSTRUCTION FRANCE | 50 | 1 | m² | Constituer 1 m² de paroi verticale, sur la base d’une durée de vie de référence de 50 ans, en assurant les performances propres à l’enveloppe du bâtiment. | o Bel’onde ; o Eclectic® 9.61.30 ; o Eclectic® 9.56.30 ; o Eclectic® 7.61.50 ; o Eclectic® 7.35.50 ; o Frequence® 13.76.18 ; o Frequence® 5.180.43 ; o Frequence® 5.177.51 ; o Oceane ® 5.210.30 ; o Oceane ® 5.200.50 ; o Oceane ® 4.260.65 ; o Trapeza® 5.183.39 ; o Trapeza® 5.207.32 ; o Trapeza® 6.175.25 ; o Trapeza® 7.96.54 ; o Trapeza® 8.125.25 ; o Trapeza® 4.265.27 ; o Trapeza® 5.180.44 ; o Trapeza® 4.250.36 ; o Trapeza® 4.180.44 ; o Pyramida® 10.75.35 ; | 16.1011 | 15.626 | 0.0059522 | 0.46913 | -0.42928 |  |  |  | 13.8076 | 0.77967 | 1.0387 | 1.8184 | 0 | 0.0059522 | 0 | 0 | 0 | 0 | 0 | 0 | 0.28457 | 0.18156 | 0.0029972 | 0.004 | 0.056 | 330 | France | FR-ARA ; FR-GES ; FR-HDF ; FR-NAQ ; FR-OCC ; FR-PDL | Vis de fixation 0.00875 kg ; Bardage 12.3 kg ; Bois 0.13 kg ; Film plastique 0.014 kg ; Carton 0.014 kg ; Cerclage métallique 0.0033 kg
Bardage en aluminium simple peau [ép= 2 à 6 mm] - DONNEE ENVIRONNEMENTALE PAR DEFAUT | INIES_DHJL20230829_160454 | 34893 | 1.1 |  | 3 | DefaultEnvironmentalData | NF EN 15804+A2 + NF EN 15804/CN | Ministère de la Transition Écologique – Ministère en charge du Logement | 50 | 1 | m² | Assurer la couverture d'1 m² de surface par un bardage en almuminium simple peau d'une épaisseur allant entre 2 et 6 mm pour une durée de vie de référence de 50 ans. Cette donnée couvre l'ensemble des finitions réalisables via le coefficient de sécurité. |  | 826.7829 | 823.6492 | 0.31326 | 2.8205 | 0 |  |  |  | 773.8591 |  |  | 49.7901 | 0 | 0.31326 | 0 | 0 | 0 | 0 | 0 |  |  |  |  | 0 | 0
Sous-couche acoustique en fibre de bois [ép 8 mm] [Gestion durable] - DONNEE ENVIRONNEMENTALE PAR DEFAUT | INIES_DBIF20220623_174108 | 30335 | 1.1 |  | 3 | DefaultEnvironmentalData | NF EN 15804+A1 + NF EN 15804/CN | Ministère de la Transition Écologique – Ministère en charge du Logement | 50 | 1 | m² | Assurer la fonction de sous-couche acoustique en fibre de bois pour une durée de vie de référence de 50 ans. |  | 2.2443 | 1.0702 | 0 | 1.174 |  |  |  |  | 0.22756 |  |  | 0.84268 | 0 | 0 | 0 | 0 | 0 | 0 | 0 |  |  |  |  | 0.96
Moquette, EcoBase, fil 100% recyclé (600 - 699g/m²), sous-couche acoustique SoundMaster & SoundMaster Thrive | INIES_IRNZ20221020_153229 | 39625 | 1.3 | 2022/10/24 | 1 | Individual | NF EN 15804+A1 + NF EN 15804/CN | TARKETT FRANCE | 10 | 1 | m² | 1 m² de revêtement de sol sur une durée de vie de référence de 10 ans, pour une application et des caractéristiques spécifiques et une utilisation conforme aux normes EN ISO 14041/EN 1307 et EN ISO 108741 dans des locaux réclamant des moquettes acoustiques de la classe 33 ou inférieure. | AirMaster EcoBase (except 1958, 3118, 3923, 4307, 4407, 7218, 7311, 8202, 8502, 8902, 9511), AirMaster Tones EcoBase, Airmaster Atmos EcoBase, Airmaster Sphere Ecobase, Aimaster Savera, Aimaster Savera Shade, Arable EcoBase, Colour Nuances EcoBase, Desert AirMaster EcoBase, Iconic EcoBase (except 2913, 9093, 9512, 9524, 9525), Linon EcoBase, Natural Nuances EcoBase, Reclaim Ribs II EcoBase, Rock EcoBase (except 2035, 2913, 9512, 9524), Salt EcoBase (except 6112, 9521, 9975), Traverse EcoBase | 8.38 | 6.7075 | 1.16 | 0.51 | 0 | 4.9833 | 0.21729 | 1.033 | 6.2335 | 0.25538 | 0.21861 | 0.474 | 0 | 1.16 | 0 | 0 | 0 | 0 | 0 | 0 | 0.10235 | 0 | 0.4081 | 0 |  | 575 | Europe |  | Fil 100% recyclé 0.699 kg ; Styrène-Butadiène 0.194 kg ; EcoBase 2.47 kg ; Oxyde d'aluminium 0.65 kg ; Sous-couche polyester 0.6 kg ; Carton 0.109 kg ; Palette bois 0.1 kg
Rockfaçade 130mm | INIES_IJEX20220512_090339 | 37354 | 1.2 | 2022/07/25 | 1 | Individual | NF EN 15804+A1 + NF EN 15804/CN | ROCKWOOL FRANCE | 50 | 1 | m² | Réaliser une fonction d’isolation thermique sur 1 m2 de paroi en assurant la résistance thermique de R = 3.7 K.m².W-1 pour l’isolation des façades ventilées (hors accessoires). | Rockfacade 130mm | 5.84 | 5.8 | 0 | 0.037 | 0 |  |  |  | 5.32 | 0.2 | 0.28 | 0.48 | 0 | 0 | 0 | 0 | 0 | 0 | 0 | 0 | 0.013 | 0 | 0.023 | 0 |  | 460 | France | FR-ARA | Film PE 0.094 kg ; Panneau laine de roche 4.55 kg ; Palette bois 0.3 kg
Moquette, EcoBase, fil 100% recyclé (600 - 699g/m²), sous-couche acoustique SoundMaster Lite | INIES_IEHV20221020_153442 | 39624 | 1.4 | 2022/10/24 | 1 | Individual | NF EN 15804+A1 + NF EN 15804/CN | TARKETT FRANCE | 10 | 1 | m² | 1 m² de revêtement de sol sur une durée de vie de référence de 10 ans, pour une application et des caractéristiques spécifiques et une utilisation conforme aux normes EN ISO 14041/EN 1307 et EN ISO 108741 dans des locaux réclamant des moquettes acoustiques de la classe 33 ou inférieure. | AirMaster EcoBase (except 1958, 3118, 3923, 4307, 4407, 7218, 7311, 8202, 8502, 8902, 9511), AirMaster Tones EcoBase, Airmaster Atmos EcoBase, Airmaster Sphere Ecobase, Aimaster Savera, Aimaster Savera Shade, Arable EcoBase, Colour Nuances EcoBase, Desert AirMaster EcoBase, Iconic EcoBase (except 2913, 9093, 9512, 9524, 9525), Linon EcoBase, Natural Nuances EcoBase, Reclaim Ribs II EcoBase, Rock EcoBase (except 2035, 2913, 9512, 9524), Salt EcoBase (except 6112, 9521, 9975), Traverse EcoBase | 7.44 | 5.8087 | 1.16 | 0.473 | 0 | 4.1843 | 0.20381 | 0.99156 | 5.3797 | 0.23727 | 0.19132 | 0.429 | 0 | 1.16 | 0 | 0 | 0 | 0 | 0 | 0 | 0.0948 | 0 | 0.378 | 0 |  | 575 | Europe |  | Carton 0.109 kg ; Palette 0.1 kg ; Sous-couche polyester 0.25 kg ; EcoBase 2.47 kg ; Fil 100% recyclé 0.699 kg ; Styrène-Butadiène 0.194 kg ; Oxyde d'aluminium 0.65 kg
KERAFIX EXTRA – MAPEI | INIES_IYXX20240725_162759 | 39627 | 1.1 |  | 1 | Individual | NF EN 15804+A2 + NF EN 15804/CN | MAPEI FRANCE | 50 | 1 | m² | Coller des éléments de carrelage sur une surface de 1 m² en assurant les performances décrites dans la norme NF EN 12004 pendant une DVR de 50 ans. | KERAFIX EXTRA GRIS / KERAFIX EXTRA BLANC | 1.3864 | 1.3313 | 0 | 0.055106 | 0 |  |  |  | 1.0352 | 0.11946 | 0.17661 | 0.29607 | 0 | 0 | 0 | 0 | 0 | 0 | 0 | 0.00044573 | 0.026118 | 0 | 0.028542 | 0.0164 | 0.0317 | 400 | France |  | Mortier poudre 3.5 kg ; Eau de gâchage 0.9975 kg ; Emballage, bois 0.071 kg ; Emballage, complexe (papier, PE) 0.0168 kg ; Emballage, PE (basse densité, film) 0.00171 kg
Rockfaçade 240mm | INIES_IGKL20220601_100430 | 37353 | 1.2 | 2022/07/22 | 1 | Individual | NF EN 15804+A1 + NF EN 15804/CN | ROCKWOOL FRANCE | 50 | 1 | m² | Réaliser une fonction d’isolation thermique sur 1 m2 de paroi en assurant la résistance thermique de R = 6.85 K.m².W-1 pour l’isolation des façades ventilées (hors accessoires de pose). | Rockfaçade 240mm | 10.69 | 10.62 | 0 | 0.07 | 0 |  |  |  | 9.66 | 0.38 | 0.58 | 0.96 | 0 | 0 | 0 | 0 | 0 | 0 | 0 | 0 | 0.024 | 0 | 0.043 | 0 |  | 460 | France | FR-ARA | Palette bois 0.74 kg ; Film PE 0.219 kg ; Panneau laine de roche 8.4 kg
Sous-couche acoustique en fibre de bois [ép 8 mm] [Gestion non durable] - DONNEE ENVIRONNEMENTALE PAR DEFAUT | INIES_DSBV20220623_174151 | 30336 | 1.1 |  | 3 | DefaultEnvironmentalData | NF EN 15804+A1 + NF EN 15804/CN | Ministère de la Transition Écologique – Ministère en charge du Logement | 50 | 1 | m² | Assurer la fonction de sous-couche acoustique en fibre de bois pour une durée de vie de référence de 50 ans. |  | 5.78 | 4.606 | 0 | 1.174 |  |  |  |  | 3.7633 |  |  | 0.84268 | 0 | 0 | 0 | 0 | 0 | 0 | 0 |  |  |  |  | 0.96
Main courante d'escalier en bois massif [gestion non durable] - DONNEE ENVIRONNEMENTALE PAR DEFAUT | INIES_DPVD20220623_174429 | 30337 | 1.1 |  | 3 | DefaultEnvironmentalData | NF EN 15804+A1 + NF EN 15804/CN | Ministère de la Transition Écologique – Ministère en charge du Logement | 15 | 1 | m | Assurer la fonction de main courante en bois massif supportée par des écuyers en acier inoxydable pour une durée de vie de référence de 15 ans. |  | 12.6286 | 9.0142 | 0 | 3.6145 |  |  |  |  | 2.6548 |  |  | 6.3594 | 0 | 0 | 0 | 0 | 0 | 0 | 0 |  |  |  |  | 2.97
Briques de parement BARRY (Gamme : Origine,Aspero,Tamburo) de Ploegsteert | INIES_ITLF20240724_181710 | 39619 | 1.1 |  | 1 | Individual | NF EN 15804+A2 + NF EN 15804/CN | PLOEGSTEERT | 100 | 1 | m² | Assurer la fonction de parement mural sur 1 m² de paroi pour une durée de vie de référence de 100 ans. | Origine, Aspero, Tamburo | 42.7706 | 41.2999 | 0 | 1.4707 | -0.44302 | 1.7776 | 0.5776 | 30.3559 | 32.7111 | 0.66782 | 7.921 | 8.5889 | 0 | 0 | 0 | 0 | 0 | 0 | 0 | 0.53735 | 0.34654 | 0.53489 | 0.0519 | 0 | 2.41 | 63.9 | Europe |  | terre cuite 111.0 kg ; Mortier traditionnel 12.5 kg ; Palette 5.4 kg ; Housse PE 0.8 kg ; Cerclage PP 0.074 kg
Legrand Cabling System LCS³ PDU Basic 19" avec prises normalisées Allemand/Franco-Belge et Parasurtenseur | LGRP-01741-V01.02-FR | 34896 | 1.2 | 2023/06/01 | 1 | Individual | PEP PCR ed 4.0 | LEGRAND | 10 | 1 | unité | Distribuer le réseau d'énergie électrique et protéger les installations sensibles contre les surcharges tout en conservant les prises sous-tensoin via un PDU 19 Pouces pendant 10 ans par prises normalisées Allemande/Franco-Belge (Standard IEC/TR 60083), également équipé d'un cordon 3G 1,5mm et avec un plug 2P +E 16A (Standard IEC 60309-1), et d'un parasurtenseur (NF EN 61643-11:2014). | 646836 + 980450 ; | 91.2711 | 14.11 | 76.1172 | 1.0439 | -2.011 |  |  |  | 10.0814 | 3.7843 | 0.2443 | 4.0286 | 0 | 0 | 0 | 0 | 0 | 76.1172 | 0 |  |  |  |  | 0 | 0.10131 |  |  |  | Plastic 0.37 % ; Metal 0.35 % ; Other 0.28 % ; Plastic 0.459 kg ; Metal 0.431 kg ; Other 0.029 kg ; Masse du produit 0.92 kg ; Emballage 0.318 kg ; Produits complémentaires à l'installation 0.0 kg ; Masse totale des produits constitutifs de l'unité fonctionnelle 1.238 kg
PRISE USB 2.0 PRE-CONNECTEE BLANC | LGRP-01742-V01.02-FR | 34897 | 1.3 | 2023/06/01 | 1 | Individual | PEP PCR ed 4.0 | LEGRAND | 10 | 1 | unité | Connecter une source à un récepteur avec des connecteurs USB 2.0 et transmettre des flux de données sur un câble de 0,15 m pendant 10 ans et un taux d'utilisation de 25 % conformément aux normes en vigueur. | 078746 ; | 86.9602 | 0.85548 | 86.0283 | 0.076419 | -0.014729 |  |  |  | 0.2659 | 0.3677 | 0.22188 | 0.58958 | 0 | 0 | 0 | 0 | 0 | 86.0283 | 0 |  |  |  |  | 0 | 0.059043 |  |  |  | Plastic 0.12 % ; Metal 0.03 % ; Other 0.85 % ; Plastic 0.02198 kg ; Metal 0.00577 kg ; Other 0.0 kg ; Masse du produit 0.02774619772 kg ; Emballage 0.160005025 kg ; Produits complémentaires à l'installation 0.0 kg ; Masse totale des produits constitutifs de l'unité fonctionnelle 0.18775122272 kg
Main courante d'escalier en bois massif [gestion durable] - DONNEE ENVIRONNEMENTALE PAR DEFAUT | INIES_DNVD20220623_174504 | 30338 | 1.1 |  | 3 | DefaultEnvironmentalData | NF EN 15804+A1 + NF EN 15804/CN | Ministère de la Transition Écologique – Ministère en charge du Logement | 15 | 1 | m | Assurer la fonction de main courante en bois massif supportée par des écuyers en acier inoxydable pour une durée de vie de référence de 15 ans. |  | 1.7432 | -1.8712 | 0 | 3.6145 |  |  |  |  | -8.2306 |  |  | 6.3594 | 0 | 0 | 0 | 0 | 0 | 0 | 0 |  |  |  |  | 2.97
Connecteurs courants faibles pour fils monobrins | BIZL-00010-V01.01-FR | 37373 | 1.1 | 2023/12/01 | 1 | Individual | PEP PCR ed 4.0 | REXEL | 30 | 1 | unité | Raccorder des câbles de transport d’énergie entre eux ou à des matériels, exprimé pour une unité et son conditionnement, dans des conditions d’utilisation identiques à celles du câble, à savoir : 1 A pendant 30 années et un taux d’utilisation de 70%, en conformité avec les normes en vigueur (EN 60998-1 : 2004 et EN 60998-2-1 : 2004). La durée et le taux d’utilisation correspondent à l’application bâtiment résidentiel telle que définie dans le tableau donné en Annexe 1 des règles spécifiques aux Fils, Câbles et Matériels de raccordement. | BIZ 330022 ; BIZ 330033 ; | 0.084376 | 0.0088726 | 0.074549 | 0.00095396 | 0 |  |  |  | 0.0083567 | 0.00014783 | 0.00036808 | 0.00051591 | 0 | 0 | 0 | 0 | 0 | 0.074549 | 0 |  |  |  |  | 0 | 7.29e-05 |  |  |  | Plastic 42.7 % ; Metal 17.1 % ; Other 40.2 % ; Plastic 0.0 kg ; Metal 0.0 kg ; Other 0.0 kg ; Masse du produit 0.001 kg ; Emballage 0.0 kg ; Produits complémentaires à l'installation 0.0 kg ; Masse totale des produits constitutifs de l'unité fonctionnelle 0.001 kg
KERAFIX PLUS – MAPEI | INIES_IAJE20240725_162841 | 39628 | 1.1 |  | 1 | Individual | NF EN 15804+A2 + NF EN 15804/CN | MAPEI FRANCE | 50 | 1 | m² | Coller des éléments de carrelage sur une surface de 1 m² en assurant les performances décrites dans la norme NF EN 12004 pendant une DVR de 50 ans. | KERAFIX PLUS GRIS / KERAFIX PLUS BLANC | 1.2671 | 1.2154 | 0 | 0.051675 | 0 |  |  |  | 0.92448 | 0.11946 | 0.17145 | 0.29091 | 0 | 0 | 0 | 0 | 0 | 0 | 0 | 0.00041798 | 0.024492 | 0 | 0.026765 | 0 | 0.0317 | 400 | France |  | Mortier poudre 3.5 kg ; Eau de gâchage 0.7175 kg ; Emballage, bois 0.071 kg ; Emballage, complexe (papier, PE) 0.0168 kg ; Emballage, PE (basse densité, film) 0.00171 kg
Alsecure Plus Tel Rf1h30 | NXNS-00078-V01.01-FR | 34911 | 1.1 | 2021/05/02 | 1 | Individual | PEP PCR ed 3.0 | Nexans | 30 | 1 | km | To transmit energy expressed for 1 A over a distance of 1 km during 30 years and a 70% use rate, in accordance with the relevant standards, detailed in the data sheet available on our website www.nexans.com. Lifetime and use rate correspond to the Building - Residential / Tertiary / Industrial application as defined in the table given in Appendix 1 of the specific rules for wires, cables and accessories. | ; 10275661-10278713-10275662-10278711 | 5793.9064 | 203.9059 | 5580.7 | 9.3005 |  |  |  |  | 187.77 | 15.057 | 1.0789 | 16.1359 | 0 | 0 | 0 | 0 | 0 | 0 | 0 | [9 empty] | Plastic 47.6 % ; Metal 27.3 % ; Other 25.1 %
FdES - Bloc-Porte BLOCUS 4 | INIES_IICB20220622_113227 | 30317 | 1.1 | 2022/09/01 | 1 | Individual | NF EN 15804+A1 + NF EN 15804/CN | DOORTAL | 30 | 1 | m² | Fermer 1 m² d’ouverture permanente dans une paroi de bâtiment, tout en permettant le passage du public, en permettant unerésistance aux infractions (CR4), une performance pare-balle (maximum FB4), une isolation thermique (Ud = 2,5 W/m².K), etbénéficiant d’une protection à la corrosion (classe C5), pour une durée de vie de référence de 30 ans | BLOCUS 4 coupe-feu - 1 vantail ; BLOCUS 4 coupe-feu - 2 vantaux ; BLOCUS 4 non coupe-feu - 1 vantail ; BLOCUS 4 non coupe-feu - 2 vantaux | 418 | 293.51 | 121 | 2.69 | -91.5 | 255 | 10.7 | 20 | 285 | 7.63 | 0.887 | 8.51 | 0 | 114 | 0 | 0 | 0 | 7.52 | 0 | 0.000272 | 0.463 | 1.73 | 0.501 | 0 |  | 404 | France | FR-ARA | Quantité de produit 93.9 kg ; Film Plastique 0.159 kg ; Palette bois 20.1 kg ; Vis 0.0319 kg ; Joint (silicone) 0.115 kg ; Chevilles et calles (Plastique) 0.0319 kg
Barrettes de connexion translucides à vis pour fils souples et rigides | BIZL-00008-V01.01-FR | 37374 | 1.1 | 2023/11/01 | 1 | Individual | PEP PCR ed 4.0 | REXEL | 30 | 1 | unité | Raccorder des câbles de transport d’énergie entre eux ou à des matériels, exprimé pour une unité et son conditionnement, dans des conditions d’utilisation identiques à celles du câble, à savoir : 1 A pendant 30 années et un taux d’utilisation de 70%, en conformité avec les normes en vigueur (EN 60998-1 : 2004 et EN 60998-2-1 : 2004). La durée et le taux d’utilisation correspondent à l’application bâtiment résidentiel telle que définie dans le tableau donné en Annexe 1 des règles spécifiques aux Fils, Câbles et Matériels de raccordement. | BIZ 320015 ; BIZ 320016 ; BIZ 320017 ; BIZ 320018 ; BIZ 320019 ; BIZ 320020 ; | 0.038416 | 0.016678 | 0.0213 | 0.00043806 | 0 |  |  |  | 0.015948 | 0.00029521 | 0.00043534 | 0.00073054 | 0 | 0 | 0 | 0 | 0 | 0.0213 | 0 |  |  |  |  | 0 | 5.73e-05 |  |  |  | Plastic 34.4 % ; Metal 60.1 % ; Other 5.5 % ; Plastic 0.001 kg ; Metal 0.001 kg ; Other 0.0 kg ; Masse du produit 0.002 kg ; Emballage 0.0 kg ; Produits complémentaires à l'installation 0.0 kg ; Masse totale des produits constitutifs de l'unité fonctionnelle 0.002 kg
FDES ARMATURES SUR PLAN | INIES_CVGS20230227_162626 | 37369 | 1.8 |  | 2 | Collective | NF EN 15804+A2 + NF EN 15804/CN | ASSOCIATION PROFESSIONNELLE DES ARMATURIERS | 100 | 1 | kg | Assurer la fonction de 1 kg d'armature sur plan en acier pour béton armé pour une durée de vie de référence de 100 ans. | Adhérents de l'APA ; Lien des adhérents disponible sur www.apa.fr | 1.1482 | 1.1223 | 0 | 0.02592 | -0.084831 | 0.90293 | 0.049796 | 0.08615 | 1.0389 | 0.077908 | 0.0055443 | 0.083452 | 0 | 0 | 0 | 0 | 0 | 0 | 0 | 0.0040217 | 0.019131 | 0.0023383 | 0.00042881 | 0 | 0.00027 | 102 | France | FR-ARA ; FR-BFC ; FR-BRE ; FR-CVL ; FR-COR ; FR-GES ; FR-HDF ; FR-IDF ; FR-NOR ; FR-NAQ ; FR-OCC ; FR-PDL ; FR-PAC ; FR-DOMTOM | Acier de cerclage 0.00023 kg ; Film plastique 4.2e-05 kg ; Armature en acier 1.0 kg ; Elingue de levage 0.00168 kg ; Chevrons 1e-06 kg ; Palette 0.00065 kg
KERAFLEX EASY S – MAPEI | INIES_IIQI20240725_163000 | 39630 | 1.1 |  | 1 | Individual | NF EN 15804+A2 + NF EN 15804/CN | MAPEI FRANCE | 50 | 1 | m² | Coller des éléments de carrelage sur une surface de 1 m² en assurant les performances décrites dans la norme NF EN 12004 pendant une DVR de 50 ans. | KERAFLEX EASY S | 1.6226 | 1.5682 | 0 | 0.054462 | 0 |  |  |  | 1.2655 | 0.11946 | 0.18317 | 0.30264 | 0 | 0 | 0 | 0 | 0 | 0 | 0 | 0.00044053 | 0.025813 | 0 | 0.028209 | 0.0196 | 0.0317 | 400 | France |  | Mortier poudre 3.5 kg ; Eau de gâchage 0.945 kg ; Emballage, bois 0.071 kg ; Emballage, complexe (papier, PE) 0.0168 kg ; Emballage, PE (basse densité, film) 0.00171 kg
Plaquette de parement de terre cuite | INIES_CPLA20190204_165007 | 37345 | 1.6 | 2019/01/28 | 2 | Collective | NF EN 15804+A1 + NF EN 15804/CN | CENTRE TECHNIQUE DE MATÉRIAUX NATURELS DE CONSTRUCTION | 100 | 1 | m² | Assurer la fonction de parement sur un m² sur une durée de vie de référence de 100 ans. | Cette FDES couvre toute les plaquettes de terre cuite produites en France et qui entrent dans le cadre de validité décrit dans la FDES. | 14.7 | 14.38 | 0 | 0.313 | -0.0395 | 1.99 | 0.428 | 8.54 | 11 | 0.649 | 2.73 | 3.38 | 0 | 0 | 0 | 0 | 0 | 0 | 0 | 0.139 | 0.158 | 0.00611 | 0.0101 | 0 |  | 331 | France |  | Palette en bois 0.28 kg ; Plaquette terre cuite 23.1 kg ; Housse PE 0.022 kg ; Carton 0.094 kg ; Mortier colle 5.88 kg ; Mortier de jointoiement sec 2.94 kg ; Colle PU 0.006 kg
KERAFLEX – MAPEI | INIES_IRVE20240725_162925 | 39629 | 1.1 |  | 1 | Individual | NF EN 15804+A2 + NF EN 15804/CN | MAPEI FRANCE | 50 | 1 | m² | Coller des éléments de carrelage sur une surface de 1 m² en assurant les performances décrites dans la norme NF EN 12004 pendant une DVR de 50 ans. | KERAFLEX GRIS / KERAFLEX BLANC (conditonnements 5 et 25kg) | 1.6599 | 1.6039 | 0 | 0.055963 | 0 |  |  |  | 1.2995 | 0.11946 | 0.185 | 0.30446 | 0 | 0 | 0 | 0 | 0 | 0 | 0 | 0.00045267 | 0.026524 | 0 | 0.028986 | 0.00807 | 0.0317 | 400 | France |  | Mortier poudre 3.5 kg ; Eau de gâchage 1.0675 kg ; Emballage, bois 0.071 kg ; Emballage, complexe (papier, PE) 0.0168 kg ; Emballage, PE (basse densité, film) 0.00171 kg
Dalle en béton plein armé [ép. 20 cm] - DONNEE ENVIRONNEMENTALE PAR DEFAUT | INIES_DPL220170317_174031 | 30340 | 1.4 |  | 3 | DefaultEnvironmentalData | NF EN 15804+A1 + NF EN 15804/CN | Ministère de la Transition Écologique – Ministère en charge du Logement | 50 | 1 | m² | Réaliser une dalle en béton plein armé sur 1 m² avec une épaisseur de 20 cm pour une durée de vie de référence de 50 ans |  | 72.5526 | 73.5416 | -2.3528 | 1.3639 |  |  |  |  | 49.0728 |  |  | 24.4688 | -2.3528 | 0 | 0 | 0 | 0 | 0 | 0 |  |  |  |  | 0
Bornes de connexion à levier | BIZL-00007-V01.01-FR | 37375 | 1.1 | 2023/11/01 | 1 | Individual | PEP PCR ed 4.0 | REXEL | 30 | 1 | unité | Raccorder des câbles de transport d’énergie entre eux ou à des matériels, exprimé pour une unité et son conditionnement, dans des conditions d’utilisation identiques à celles du câble, à savoir : 1 A pendant 30 années et un taux d’utilisation de 70%, en conformité avec les normes en vigueur (EN 60998-2-2 : 2004). La durée et le taux d’utilisation correspondent à l’application bâtiment résidentiel telle que définie dans le tableau donné en Annexe 1 des règles spécifiques aux Fils, Câbles et Matériels de raccordement. | EMX 103412 ; EMX 103413 ; EMX 103415 ; | 0.064097 | 0.041818 | 0.0213 | 0.00097842 | 3.7931e-05 |  |  |  | 0.040978 | 0.00063418 | 0.0002066 | 0.00084078 | 0 | 0 | 0 | 0 | 0 | 0.0213 | 0 |  |  |  |  | 0 | 3.87e-05 |  |  |  | Plastic 66.0 % ; Metal 29.4 % ; Other 4.6 % ; Plastic 0.003 kg ; Metal 0.001 kg ; Other 0.0 kg ; Masse du produit 0.004 kg ; Emballage 0.0 kg ; Produits complémentaires à l'installation 0.0 kg ; Masse totale des produits constitutifs de l'unité fonctionnelle 0.004 kg
Mur Préfabriqué PREFAXIS (hors béton et armatures) | INIES_ILRS20240724_180301 | 39618 | 1.1 |  | 1 | Individual | NF EN 15804+A2 + NF EN 15804/CN | PREFAXIS | 100 | 1 | m² | Assurer la fonction de mur porteur préfabriqué (structure et clos) sur 1m², sans ouverture (*), apporter une résistance moyenne à la compression Rm de 18 MPa pour une durée de vie de référence de 100 ans. | Mur Préfabriqué PREFAXIS (hors béton et armatures) | 90.7485 | 88.3969 | 0 | 2.3516 | -0.70839 | 4.2883 | 0.74131 | 66.6656 | 71.6951 | 1.2404 | 15.4613 | 16.7017 | 0 | 0 | 0 | 0 | 0 | 0 | 0 | 0.85923 | 0.55412 | 0.8553 | 0.082988 | 0 | 0 | 69.2 | Europe |  | terre cuite 186.0 kg ; Colle PU 0.63 kg ; Bande Carbone 0.0078 kg ; Mortier traditionnel 6.8 kg ; Navette en acier 6.0 kg ; Liteau de calage en bois 0.017 kg ; Mortier colle 5.1 kg
Fenêtre et Porte-fenêtre MC France Frappe MUwST Méo 4-18-4-18-4 | INIES_IFEN20181026_083233 | 34889 | 1.4 | 2018/10/24 | 1 | Individual | NF EN 15804+A1 + NF EN 15804/CN | MÉO | 30 | 1 | m² | Laisser passer la lumière avec un facteur de transmission lumineuse (TLw) minimum de 0,48, permettre l’ouverture pour la ventilation, assurer un coefficient de transmission thermique maximum de 0,8 W/m².K ainsi qu’une amélioration de l’isolation acoustique tout en assurant sa fermeture sur la base d'une durée de vie de référence de 30 ans d’un m² de menuiserie. | MéO | 87.5869 | 76.9411 | 0.13255 | 10.5133 | -18.5219 | 67.3599 | 0.79319 | 4.768 | 72.921 | 2.4087 | 1.6113 | 4.0201 | 0 | 0.13255 | 0 | 0 | 0 | 0 | 0 | 2.7112e-05 | 0.18343 | 0.68772 | 9.6421 | 3.84 |  | 327 | France | FR-PDL | Triple vitrage 22.0 kg ; Aluminium 4.66 kg ; Autre/divers 0.0639 kg ; Quincaillerie 1.95 kg ; Bois 8.87 kg ; Cale de transport 0.159 kg ; Patte de pose 0.428 kg ; Agrafes 0.0025 kg ; Housse de protection 0.106 kg ; Cornière carton 0.252 kg ; Plot mousse 0.02 kg ; Sangle 0.006 kg ; Palette bois 0.202 kg ; Palette métallique (réutilisée) 6.59 kg
Dalle en béton plein armé [ép. entre 20 et 30 cm] - DONNEE ENVIRONNEMENTALE PAR DEFAUT | INIES_DRCH20220623_181925 | 30341 | 1.1 |  | 3 | DefaultEnvironmentalData | NF EN 15804+A1 + NF EN 15804/CN | Ministère de la Transition Écologique – Ministère en charge du Logement | 50 | 1 | m² | Réaliser une dalle en béton plein armé sur 1 m² avec une épaisseur de 30 cm pour une durée de vie de référence de 50 ans |  | 108.829 | 110.3124 | -3.5292 | 2.0458 |  |  |  |  | 73.6092 |  |  | 36.7032 | -3.5292 | 0 | 0 | 0 | 0 | 0 | 0 |  |  |  |  | 0
Bornes de connexion luminaires | BIZL-00006-V01.01-FR | 37376 | 1.1 | 2023/11/01 | 1 | Individual | PEP PCR ed 4.0 | REXEL | 30 | 1 | unité | Raccorder des câbles de transport d’énergie entre eux ou à des matériels, exprimé pour une unité et son conditionnement, dans des conditions d’utilisation identiques à celles du câble, à savoir : 1 A pendant 30 années et un taux d’utilisation de 70%, en conformité avec les normes en vigueur (EN 60998-2-2 : 2004). La durée et le taux d’utilisation correspondent à l’application bâtiment résidentiel telle que définie dans le tableau donné en Annexe 1 des règles spécifiques aux Fils, Câbles et Matériels de raccordement. | EMX 103400 ; EMX 103401 ; | 0.046736 | 0.024915 | 0.0213 | 0.00052103 | -0.00041302 |  |  |  | 0.022006 | 0.0018542 | 0.0010541 | 0.0029084 | 0 | 0 | 0 | 0 | 0 | 0.0213 | 0 |  |  |  |  | 0 | 9.05e-05 |  |  |  | Plastic 71.2 % ; Metal 18.4 % ; Other 10.4 % ; Plastic 0.002 kg ; Metal 0.0 kg ; Other 0.0 kg ; Masse du produit 0.002 kg ; Emballage 0.001 kg ; Produits complémentaires à l'installation 0.0 kg ; Masse totale des produits constitutifs de l'unité fonctionnelle 0.003 kg
MAXIBRIQUE de dimensions 220x 217x 65 mm Ploegsteert | INIES_ITRQ20240724_181757 | 39620 | 1.1 |  | 1 | Individual | NF EN 15804+A2 + NF EN 15804/CN | PLOEGSTEERT | 100 | 1 | m² | Assurer la fonction de mur porteur (structure et clos) et de parement mural, sur 1m², apporter une résistance à la compression normalisée de fk = 7,62 N/mm², pour une durée de vie de référence de 100 ans. | MAXIBRIQUE de dimensions 220x 217x 65 mm Ploegsteert | 74.9567 | 71.939 | 0 | 3.0177 | -0.78563 | 3.3066 | 1.0747 | 57.6782 | 62.0595 | 1.2421 | 8.6374 | 9.8795 | 0 | 0 | 0 | 0 | 0 | 0 | 0 | 0.95292 | 1.0242 | 0.94855 | 0.092036 | 0 | 2.41 | 63.9 | Europe |  | Housse PE 0.8 kg ; terre cuite 207.2 kg ; Cerclage PP 0.074 kg ; palette 5.4 kg ; mortier traditionnel 12.5 kg ; eau 2.0 kg
Bande pare-gravier en acier galvanisé - DONNEE ENVIRONNEMENTALE PAR DEFAUT | INIES_DZUF20220624_160952 | 30372 | 1.1 |  | 3 | DefaultEnvironmentalData | NF EN 15804+A1 + NF EN 15804/CN | Ministère de la Transition Écologique – Ministère en charge du Logement | 50 | 1 | m | Assurer la séparation entre différents complexes de matériaux en toiture terrasse pendant une durée de vie de 50 ans |  | 5.9588 | 5.7385 | 0 | 0.22031 |  |  |  |  | 5.2219 |  |  | 0.51657 | 0 | 0 | 0 | 0 | 0 | 0 | 0
Bornes de connexion pour fils rigides de 0,5 à 2,5 mm² | BIZL-00005-V01.01-FR | 37377 | 1.1 | 2023/09/01 | 1 | Individual | PEP PCR ed 4.0 | REXEL | 30 | 1 | unité | Raccorder des câbles de transport d’énergie entre eux ou à des matériels, exprimé pour une unité et son conditionnement, dans des conditions d’utilisation identiques à celles du câble, à savoir : 1 A pendant 30 années et un taux d’utilisation de 70%, en conformité avec les normes en vigueur (EN 60998-2-2 : 2004). La durée et le taux d’utilisation correspondent à l’application bâtiment résidentiel telle que définie dans le tableau donné en Annexe 1 des règles spécifiques aux Fils, Câbles et Matériels de raccordement. | EMX 103402 ; EMX 103403 ; EMX 103404 ; EMX 103405 ; EMX 103408 ; EMX 103422 ; EMX 103423 ; EMX 103424 ; EMX 103425 ; EMX 103426 ; EMX 103428 ; | 0.040368 | 0.018686 | 0.0213 | 0.00038221 | -0.00016771 |  |  |  | 0.016499 | 0.001211 | 0.00097575 | 0.0021868 | 0 | 0 | 0 | 0 | 0 | 0.0213 | 0 |  |  |  |  | 0 | 0.000127 |  |  |  | Plastic 48.0 % ; Metal 29.5 % ; Other 22.5 % ; Plastic 0.001 kg ; Metal 0.001 kg ; Other 0.001 kg ; Masse du produit 0.002 kg ; Emballage 0.001 kg ; Produits complémentaires à l'installation 0.0 kg ; Masse totale des produits constitutifs de l'unité fonctionnelle 0.003 kg
PLANITOP 460 – MAPEI | INIES_IZAD20240725_163420 | 39637 | 1.1 |  | 1 | Individual | NF EN 15804+A2 + NF EN 15804/CN | MAPEI FRANCE | 100 | 1 | kg | Réparer une structure à l’aide d’1 kg de mortier gâché ayant une densité de 2,3 en assurant les performances décrites dans la norme NF EN 1504.3 pendant une DVR de 100 ans. | PLANITOP 460 | 0.37207 | 0.35992 | 0 | 0.012154 | 0 |  |  |  | 0.28715 | 0.029022 | 0.043744 | 0.072766 | 0 | 0 | 0 | 0 | 0 | 0 | 0 | 8.0484e-07 | 0.0058072 | 0 | 0.0063462 | 0 | 0.00781 | 400 | France |  | Mortier poudre 0.862 kg ; Eau de gâchage 0.138 kg ; Emballage, bois 0.0176 kg ; Emballage, complexe (papier, PE) 0.00414 kg ; Emballage, PE (basse densité, film) 0.000422 kg
Pare-vue vitré en cadre aluminium - DONNEE ENVIRONNEMENTALE PAR DEFAUT | INIES_DXTS20220624_161104 | 30373 | 1.1 |  | 3 | DefaultEnvironmentalData | NF EN 15804+A1 + NF EN 15804/CN | Ministère de la Transition Écologique – Ministère en charge du Logement | 30 | 1 | m² | Assurer la fonction d'occultation extérieure sur 1m² de paroi pendant une durée de vie de 30 ans |  | 94.5247 | 93.0266 | 0 | 1.4981 |  |  |  |  | 91.1979 |  |  | 1.8287 | 0 | 0 | 0 | 0 | 0 | 0 | 0
Bornes pour fils souples de 0,5 à 1,5 mm² et rigides de 0,75 à 2,5 mm² | BIZL-00003-V01.01-FR | 37378 | 1.1 | 2023/09/01 | 1 | Individual | PEP PCR ed 4.0 | REXEL | 30 | 1 | unité | Raccorder des câbles de transport d’énergie entre eux ou à des matériels, exprimé pour une unité de conditionnement, dans des conditions d’utilisation identiques à celles du câble, à savoir : 1 A pendant 30 années et un taux d’utilisation de 70%, en conformité avec les normes en vigueur (EN 60998-1 : 2004 et EN 60998-2-2 : 2004). La durée et le taux d’utilisation correspondent à l’application bâtiment résidentiel telle que définie dans le tableau donné en Annexe 1 des règles spécifiques aux Fils, Câbles et Matériels de raccordement. | BIZ 300490 ; BIZ 300491 ; | 0.047056 | 0.025236 | 0.0213 | 0.00052103 | -0.00036671 |  |  |  | 0.02191 | 0.0024055 | 0.0009203 | 0.0033258 | 0 | 0 | 0 | 0 | 0 | 0.0213 | 0 |  |  |  |  | 0 | 5.22e-05 |  |  |  | Plastic 73.6 % ; Metal 19.1 % ; Other 7.3 % ; Plastic 0.002 kg ; Metal 0.0 kg ; Other 0.0 kg ; Masse du produit 0.002 kg ; Emballage 0.001 kg ; Produits complémentaires à l'installation 0.0 kg ; Masse totale des produits constitutifs de l'unité fonctionnelle 0.003 kg
StoVentec Glass | INIES_ILIG20211122_183749 | 37372 | 1.2 | 2021/11/22 | 1 | Individual | NF EN 15804+A1 + NF EN 15804/CN | STO SAS | 50 | 1 | m² | Couvrir et réaliser les fonctions de protection et de décoration sur 1m² de façade ventilée constituée d’une plaque de verre collée sur une plaque support, sur la base d’une durée de vie de référence de 50 ans | StoVentec Glass | 107.4783 | 106.212 | 0.00057 | 1.2657 | 0 | 90.7 | 0.692 | -1.16 | 90.232 | 1.98 | 14 | 15.98 | 0 | 0.00057 | 0 | 0 | 0 | 0 | 0 | 0.893 | 0.21 | 0.0527 | 0.11 | 0 |  | 900 | Europe |  | Profilé clip horizontal 1.8 kg ; Plaque de verre 6mm 15.0 kg ; Profilé Ventec 2.0 kg ; Adhésif silicone 3.0 kg ; Plaque Ventec 10.0 kg
Fenêtre et Porte-fenêtre MC France frappes Méo 4-20-4 | INIES_IFEN20181025_164845 | 34888 | 1.4 | 2018/10/10 | 1 | Individual | NF EN 15804+A1 + NF EN 15804/CN | MÉO | 30 | 1 | m² | Laisser passer la lumière avec un facteur de transmission lumineuse (TLw) minimum de 0,53, permettre l’ouverture pour la ventilation, assurer un coefficient de transmission thermique (Uw) maximum de 1,3 W/m².K ainsi qu’une amélioration de l’isolation acoustique tout en assurant sa fermeture sur la base d'une durée de vie de référence de 30 ans d’un m² de menuiserie. | MéO | 68.3988 | 60.4967 | 0.13255 | 7.7695 | -18.3072 | 51.6255 | 0.72815 | 4.7867 | 57.1403 | 1.8359 | 1.5204 | 3.3564 | 0 | 0.13255 | 0 | 0 | 0 | 0 | 0 | 2.7112e-05 | 0.13633 | 0.68772 | 6.9455 | 2.73 |  | 327 | France | FR-PDL | Bois 6.38 kg ; Quincaillerie 1.95 kg ; Aluminium 4.66 kg ; Double vitrage 14.9 kg ; Autre/divers 0.0639 kg ; Patte de pose 0.428 kg ; Housse de protection 0.106 kg ; Cale de transport 0.165 kg ; Cornière carton 0.245 kg ; Sangle 0.007 kg ; Plot mousse 0.021 kg ; Agrafes 0.0026 kg ; Palette bois 0.165 kg ; Palette métallique (réutilisée) 5.49 kg
MAPECEM PRONTO X'PRESS – MAPEI | INIES_IFPI20240725_163230 | 39634 | 1.1 |  | 1 | Individual | NF EN 15804+A2 + NF EN 15804/CN | MAPEI FRANCE | 50 | 1 | m² | Assurer la fonction chape sur 1 m², sur une épaisseur de 10 mm, en assurant les performances décrites dans la norme NF EN 13813 pendant une DVR de 50 ans. | MAPECEM PRONTO X'PRESS | 7.1191 | 6.8525 | 0 | 0.26661 | 0 |  |  |  | 5.2097 | 0.68265 | 0.96011 | 1.6428 | 0 | 0 | 0 | 0 | 0 | 0 | 0 | 0.0021565 | 0.12636 | 0 | 0.13809 | 0.000595 | 0.181 | 400 | France |  | Mortier poudre 20.0 kg ; Eau de gâchage 1.76 kg ; Emballage, bois 0.408 kg ; Emballage, complexe (papier, PE) 0.096 kg ; Emballage, PE (basse densité, film) 0.0098 kg
Primaire de passivation ou couche d’accrochage - DONNEE ENVIRONNEMENTALE PAR DEFAUT | INIES_DIXA20230908_102122 | 34923 | 1.1 |  | 3 | DefaultEnvironmentalData | NF EN 15804+A2 + NF EN 15804/CN | Ministère de la Transition Écologique – Ministère en charge du Logement | 50 | 1 | m² | Assurer 1 m2 de protection des aciers internes via un primaire de passivation et la fonction de couche d’accrochage pour les mortiers de réparation pour une durée de vie de référence de 50 ans. |  | 9.6754 | 5.0239 | 0 | 4.6515 | 0 |  |  |  | 3.3985 |  |  | 1.6255 | 0 | 0 | 0 | 0 | 0 | 0 | 0 |  |  |  |  | 0 | 0.048823
Saint-Gobain ADFORS Novelio® revêtements muraux à peindre | INIES_IDXG20220623_174511 | 30339 | 1.1 | 2022/06/27 | 1 | Individual | NF EN 15804+A1 + NF EN 15804/CN | SAINT-GOBAIN ADFORS | 25 | 1 | m² | Assurer une fonction de revêtement sur 1 m² de mur en respectant les performances prescrites du produit, sur une durée de vie de 25 ans, avec la colle polyvinylique comme accessoire de pose | ADFORS Novelio® Classic Standard ; ADFORS Novelio® Classic EasyPaint ; ADFORS Novelio® Classic Mold-X ; ADFORS Novelio® Classic CleanAir | 0.492 | 0.485 | 0 | 0.0073 | 0 |  |  |  | 0.35 | 0.0129 | 0.122 | 0.135 | 0 | 0 | 0 | 0 | 0 | 0 | 0 | 0 | 0.00121 | 0 | 0.00609 | 0 |  | 1200 | Europe |  | Carton 2e-05 kg ; Papier (étiquette) 1e-05 kg ; LDPE 0.00625 kg ; Palette 0.01035 kg ; Colle 0.25 kg ; Revêtement mural à peindre 0.16 kg
Borne de connexion pour circuits basse tension | BIZL-00001-V01.01-FR | 37379 | 1.1 | 2023/06/01 | 1 | Individual | PEP PCR ed 4.0 | REXEL | 30 | 1 | unité | Raccorder des câbles de transport d’énergie entre eux ou à des matériels, exprimé pour une unité de conditionnement, dans des conditions d’utilisation identiques à celles du câble, à savoir : 1 A pendant 30 années et un taux d’utilisation de 70%, en conformité avec les normes en vigueur (EN 60998-1 : 2004 et EN 60998-2-2 : 2004). La durée et le taux d’utilisation correspondent à l’application bâtiment résidentiel telle que définie dans le tableau donné en Annexe 1 des règles spécifiques aux Fils, Câbles et Matériels de raccordement. | BIZ 301402 ; BIZ 301403 ; BIZ 301404 ; BIZ 301405 ; BIZ 301406 ; BIZ 301408 ; BIZ 301412 ; | 0.038751 | 0.017136 | 0.0213 | 0.00031555 | -0.00037403 |  |  |  | 0.013633 | 0.0019706 | 0.0015318 | 0.0035024 | 0 | 0 | 0 | 0 | 0 | 0.0213 | 0 |  |  |  |  | 0 | 0.00019 |  |  |  | Plastic 58.9 % ; Metal 17.7 % ; Other 23.4 % ; Plastic 0.001 kg ; Metal 0.0 kg ; Other 0.0 kg ; Masse du produit 0.001 kg ; Emballage 0.001 kg ; Produits complémentaires à l'installation 0.0 kg ; Masse totale des produits constitutifs de l'unité fonctionnelle 0.002 kg
Seuil de porte en terre cuite - DONNEE ENVIRONNEMENTALE PAR DEFAUT | INIES_DUKH20220627_094518 | 30393 | 1.1 |  | 3 | DefaultEnvironmentalData | NF EN 15804+A1 + NF EN 15804/CN | Ministère de la Transition Écologique – Ministère en charge du Logement | 100 | 1 | m | Assurer la fonction d'1 m de seuil de porte (290 mm de profondeur) en terre cuite pendant une durée de vie de 100 ans. |  | 38.7178 | 30.2358 | 0 | 8.482 |  |  |  |  | 17.6874 |  |  | 12.5484 | 0 | 0 | 0 | 0 | 0 | 0 | 0
KERAFLEX EXTRA S – MAPEI | INIES_ICCM20240725_163042 | 39631 | 1.1 |  | 1 | Individual | NF EN 15804+A2 + NF EN 15804/CN | MAPEI FRANCE | 50 | 1 | m² | Coller des éléments de carrelage sur une surface de 1 m² en assurant les performances décrites dans la norme NF EN 12004 pendant une DVR de 50 ans. | KERAFLEX EXTRA S GRIS / KERAFLEX EXTRA S BLANC | 1.4415 | 1.3937 | 0 | 0.047785 | 0 |  |  |  | 1.1323 | 0.1024 | 0.15902 | 0.26142 | 0 | 0 | 0 | 0 | 0 | 0 | 0 | 0.00038651 | 0.022648 | 0 | 0.02475 | 0.021 | 0.0272 | 400 | France |  | Mortier poudre 3.0 kg ; Eau de gâchage 0.9 kg ; Emballage, bois 0.061 kg ; Emballage, complexe (papier, PE) 0.0144 kg ; Emballage, PE (basse densité, film) 0.00147 kg
Pompe à chaleur (PAC) AIR/AIR gainable réversible en bâtiment collectif/tertiaire [Pchaud=16 kW] [PRG supérieur à 750] - DONNEE ENVIRONNEMENTALE PAR DEFAUT | INIES_DPAC20210726_091030 | 34924 | 1.3 |  | 3 | DefaultEnvironmentalData | NF EN 15804+A2 + NF EN 15804/CN | Ministère de la Transition Écologique – Ministère en charge du Logement | 22 | 1 | unité | Assurer le chauffage ou le refroidissement à l'aide d'une pompe à chaleur AIR/AIR gainable réversible ayant une puissance calorifique allant jusqu'à 16 kW en bâtiment collectif/tertiaire pour une durée de vie de référence de 22 ans. |  | 6549.508 | 2466.4256 | 4041.2933 | 41.789 | -4444 |  |  |  | 2417.1328 |  |  | 49.2928 | 3916.484 | 124.8093 | 0 | 0 | 0 | 0 | 0 |  |  |  |  | 0
Plot de support de terrasse - DONNEE ENVIRONNEMENTALE PAR DEFAUT | INIES_DVVR20220627_100053 | 30394 | 1.1 |  | 3 | DefaultEnvironmentalData | NF EN 15804+A1 + NF EN 15804/CN | Ministère de la Transition Écologique – Ministère en charge du Logement | 50 | 1 | m² | Assurer le support d'1m² d'éléments de terrasse (caillebotis, lambourdes, etc...) pour une durée de vie de référence de 50 ans. |  | 4.5675 | 4.3639 | 0 | 0.20357 |  |  |  |  | 3.9313 |  |  | 0.43262 | 0 | 0 | 0 | 0 | 0 | 0 | 0
ULTRALITE MULTIFLEX – MAPEI | INIES_IQFI20240725_163202 | 39633 | 1.1 |  | 1 | Individual | NF EN 15804+A2 + NF EN 15804/CN | MAPEI FRANCE | 50 | 1 | m² | Coller des éléments de carrelage sur une surface de 1 m² en assurant les performances décrites dans la norme NF EN 12004 pendant une DVR de 50 ans. | ULTRALITE MULTIFLEX GRIS / ULTRALITE MULTIFLEX BLANC | 1.563 | 1.5258 | 0 | 0.037248 | 0 |  |  |  | 1.1581 | 0.20516 | 0.1625 | 0.36765 | 0 | 0 | 0 | 0 | 0 | 0 | 0 | 0.00030128 | 0.017654 | 0 | 0.019292 | 0.00935 | 0.0288 | 400 | France |  | Mortier poudre 2.0 kg ; Eau de gâchage 1.04 kg ; Emballage, bois 0.068 kg ; Emballage, complexe (papier, PE) 0.0096 kg ; Emballage, PE (basse densité, film) 0.00174 kg
Barette de coupure de terre haute - DONNEE ENVIRONNEMENTALE PAR DEFAUT | INIES_DVNJ20220627_101215 | 30395 | 1.1 |  | 3 | DefaultEnvironmentalData | NF EN 15804+A1 + NF EN 15804/CN | Ministère de la Transition Écologique – Ministère en charge du Logement | 50 | 1 | unité | Assurer un cheminement de courant de défaut d'isolement par la connexion entre la liaison équipotentielle et le puit de terre pendant une durée de vie de 50 ans |  | 3.4456 | 3.3656 | 0 | 0.080068 |  |  |  |  | 3.0783 |  |  | 0.28724 | 0 | 0 | 0 | 0 | 0 | 0 | 0
ULTRALITE MULTI – MAPEI | INIES_IOSH20240725_163134 | 39632 | 1.1 |  | 1 | Individual | NF EN 15804+A2 + NF EN 15804/CN | MAPEI FRANCE | 50 | 1 | m² | Coller des éléments de carrelage sur une surface de 1 m² en assurant les performances décrites dans la norme NF EN 12004 pendant une DVR de 50 ans. | ULTRALITE MULTI GRIS / ULTRALITE MULTI BLANC | 1.5107 | 1.4732 | 0 | 0.037574 | 0 |  |  |  | 1.1069 | 0.20516 | 0.16114 | 0.36629 | 0 | 0 | 0 | 0 | 0 | 0 | 0 | 0.00030393 | 0.017809 | 0 | 0.019462 | 0.00935 | 0.0288 | 400 | France |  | Mortier poudre 2.0 kg ; Eau de gâchage 1.06666666666667 kg ; Emballage, bois 0.068 kg ; Emballage, complexe (papier, PE) 0.0096 kg ; Emballage, PE (basse densité, film) 0.00174 kg
Panneau de perlite expansée (EPB) non revêtu épaisseur 30 mm fixé mécaniquement – Gamme Fesco | INIES_IOKD20230517_113731 | 34916 | 1.2 |  | 1 | Individual | NF EN 15804+A2 + NF EN 15804/CN | SITEK INSULATION SASU | 50 | 1 | m² | Assurer la fonction d’isolation thermique, sur 1 m² de paroi pour une durée de vie de référence de 50 ans, avec une épaisseur 30 mm, une résistance thermique 0,6 m2.K/W et une classe de compressibilité D pour toitures-terrasses. | Fesco ; Fesco C | 7.8 | 5.52 | 0 | 2.29 | 0 | -1.18 | 0.269 | 4.69 | 3.78 | 0.701 | 1.04 | 1.74 | 0 | 0 | 0 | 0 | 0 | 0 | 0 | 0.0129 | 0.0391 | 0 | 2.23 | 0.56 | 0.052 | 755 | France | FR-GES | Palette 0.131 kg ; Isolant en perlite expansée 4.7 kg ; PEBD 0.033 kg ; Fixations mécaniques 0.22 kg
MAPEGROUT ROAD 120 – MAPEI | INIES_IIDU20240725_163351 | 39636 | 1.1 |  | 1 | Individual | NF EN 15804+A2 + NF EN 15804/CN | MAPEI FRANCE | 50 | 1 | kg | Assurer la fonction de scellement de tampon ou réparation/rebouchage des sols en béton à l’aide d’1 kg de mortier gâché ayant une densité de 2,3 pendant une DVR de 50 ans. | MAPEGROUT ROAD 120 | 0.30183 | 0.28957 | 0 | 0.012253 | 0 |  |  |  | 0.21634 | 0.030718 | 0.042515 | 0.073233 | 0 | 0 | 0 | 0 | 0 | 0 | 0 | 9.9106e-05 | 0.0058072 | 0 | 0.0063462 | 0.000458 | 0.00721 | 400 | France |  | Mortier poudre 0.913 kg ; Eau de gâchage 0.087 kg ; Emballage, bois 0.0183 kg ; Emballage, PE (basse densité, film) 0.00319 kg
Bardage composite ciment/bois [ep : 25 mm - Gestion durable] - DONNEE ENVIRONNEMENTALE PAR DEFAUT | INIES_DFDP20220627_103454 | 30396 | 1.1 |  | 3 | DefaultEnvironmentalData | NF EN 15804+A1 + NF EN 15804/CN | Ministère de la Transition Écologique – Ministère en charge du Logement | 50 | 1 | m² | Couvrir 1 m² de façade en bardage de ciment-bois (épaisseur 25mm) pendant une durée de vie de référence de 50 ans |  | 8.9477 | 1.5092 | -0.66 | 8.0985 |  |  |  |  | -7.3583 |  |  | 8.8675 | -0.66 | 0 | 0 | 0 | 0 | 0 | 0 |  |  |  |  | 6.65
Aquavéa Impress | INIES_IAQU20210415_110617 | 37380 | 1.4 | 2021/04/15 | 1 | Individual | NF EN 15804+A1 + NF EN 15804/CN | UNIKALO | 10 | 1 | m² | « Protéger et décorer 1m2 de support, préparé dans les règles de l’art(*) avec de la peinture de finition, pendant 10 ans. » (*) Conformément au DTU 59.1 | AQUAVEA IMPRESS Blanc et teintes | 0.4 | 0.3935 | 0 | 0.00627 | 0 |  |  |  | 0.332 |  |  | 0.0615 | 0 | 0 | 0 | 0 | 0 | 0 | 0 |  |  |  |  | 0 |  | 500 | France | FR-NAQ | Peinture 0.245 kg ; UNIKOB 0.0008 kg ; Manchon de rouleau 0.0007 kg ; Etiquette 6.3e-05 kg ; Emballage acier 0.00675 kg
MAPEFILL F – MAPEI | INIES_IWEF20240725_163313 | 39635 | 1.1 |  | 1 | Individual | NF EN 15804+A2 + NF EN 15804/CN | MAPEI FRANCE | 100 | 1 | kg | Assurer la fonction de scellement ou calage à l’aide d’1 kg de mortier gâché ayant une densité de 2,2 en assurant les performances décrites dans la norme NF P 18-821 pendant une DVR de 100 ans. | MAPEFILL F | 0.42525 | 0.41299 | 0 | 0.012253 | 0 |  |  |  | 0.33954 | 0.028942 | 0.044508 | 0.07345 | 0 | 0 | 0 | 0 | 0 | 0 | 0 | 9.9106e-05 | 0.0058072 | 0 | 0.0063462 | 0 | 0.00679 | 400 | France |  | Mortier poudre 0.860215053763441 kg ; Eau de gâchage 0.139784946236559 kg ; Emballage, bois 0.0172 kg ; Emballage, PE (basse densité, film) 0.00301 kg
Bardage composite ciment/bois [ep : 25 mm - Gestion non durable] - DONNEE ENVIRONNEMENTALE PAR DEFAUT | INIES_DAOK20220627_103540 | 30397 | 1.1 |  | 3 | DefaultEnvironmentalData | NF EN 15804+A1 + NF EN 15804/CN | Ministère de la Transition Écologique – Ministère en charge du Logement | 50 | 1 | m² | Couvrir 1 m² de façade en bardage de ciment-bois (épaisseur 25mm) pendant une durée de vie de référence de 50 ans |  | 33.3376 | 25.899 | -0.66 | 8.0985 |  |  |  |  | 17.0316 |  |  | 8.8675 | -0.66 | 0 | 0 | 0 | 0 | 0 | 0
Aquavéa Mat | INIES_IAQU20210429_160407 | 37384 | 1.3 | 2021/04/29 | 1 | Individual | NF EN 15804+A1 + NF EN 15804/CN | UNIKALO | 10 | 1 | m² | « Protéger et décorer 1m2 de support, préparé dans les règles de l’art(*) avec de la peinture de finition, pendant 10 ans. » (*) Conformément au DTU 59.1 | Aquavea Mat Blanc et bases pour la mise à la teinte. | 0.468 | 0.463 | 0.000666 | 0.00503 | 0 |  |  |  | 0.353 |  |  | 0.11 | 0 | 0.000666 | 0 | 0 | 0 | 0 | 0 |  |  |  |  | 0 |  | 500 | France | FR-NAQ | Produit 0.298 kg ; Manchon de rouleau 0.0007 kg ; Unikob 0.977 kg ; Emballage acier 0.0083 kg ; Etiquette 8e-05 kg
NIVOLITE G – MAPEI | INIES_IOKV20240725_163632 | 39641 | 1.1 |  | 1 | Individual | NF EN 15804+A2 + NF EN 15804/CN | MAPEI FRANCE | 50 | 1 | m² | Corriger la planéité, lisser ou mettre à niveau 1 m² de support sur une épaisseur de 1 mm à l’aide d’un mortie gâché ayant une densité de 1,35 pendant une DVR de 50 ans. | NIVOLITE G | 0.64695 | 0.63017 | 0 | 0.016773 | 0 |  |  |  | 0.50393 | 0.049749 | 0.076492 | 0.12624 | 0 | 0 | 0 | 0 | 0 | 0 | 0 | 1.1107e-06 | 0.0080139 | 0 | 0.0087578 | 0.00468 | 0.0144 | 400 | France |  | Mortier poudre 1.0 kg ; Eau de gâchage 0.38 kg ; Emballage, bois 0.034 kg ; Emballage, complexe (papier, PE) 0.0048 kg ; Emballage, PE (basse densité, film) 0.00087 kg
Solar Coat® | INIES_IYHP20230526_112650 | 34901 | 1.2 | 2023/07/15 | 1 | Individual | NF EN 15804+A2 + NF EN 15804/CN | SOLAR-PAINT | 20 | 1 | m² | Assurer sur une surface de 1m² de toiture et sur une DVR de 20 ans la fonction de peinture thermo-reflective avec Index de Réflectance Solaire (SRI) selon la norme ASTM E1980 -11 : Coef de réflexion solaire - : 0.913 ± 0.019 Emissivité thermique - : 0.87 ± 0.03 SRI ± Inc. 2s - : 115.1 ± 2.7. | Solar Coat® | 3.821 | 3.7227 | 0.073672 | 0.024613 | -0.051355 | 2.6437 | 0.078986 | 0.68645 | 3.4091 | 0.12787 | 0.18577 | 0.31365 | 0 | 0.073672 | 0 | 0 | 0 | 0 | 0 | 0.0090322 | 0.009607 | 0 | 0.0059733 | 0 | 0.010602 | 613 | France | FR-OCC | Solar Coat® 0.992636363636364 kg ; Produit fini - Packaging - Bois 0.02375 kg ; Produit fini - Packaging - PEHD 0.006 kg ; Produit fini - Packaging - Métal 0.0553 kg ; Accessoire de MeO - Eau 0.06 kg
Fenêtre et Porte-fenêtre MC France coulissant Méo 4-20-4 | INIES_IFEN20181026_082226 | 34890 | 1.4 | 2018/10/24 | 1 | Individual | NF EN 15804+A1 + NF EN 15804/CN | MÉO | 30 | 1 | m² | Laisser passer la lumière avec un facteur de transmission lumineuse (TLw) minimum de 0,62, permettre l’ouverture pour la ventilation, assurer un coefficient de transmission thermique maximum de 1,4 W/m².K ainsi qu’une amélioration de l’isolation acoustique tout en assurant sa fermeture sur la base d'une durée de vie de référence de 30 ans d’un m² de menuiserie. | MéO | 59.6686 | 55.2387 | 0.13255 | 4.2973 | -15.7422 | 48.5353 | 0.58855 | 3.4546 | 52.5785 | 1.5507 | 1.1095 | 2.6602 | 0 | 0.13255 | 0 | 0 | 0 | 0 | 0 | 3.6149e-05 | 0.12365 | 0.59877 | 3.5748 | 1.4 |  | 327 | France | FR-PDL | Bois 3.26 kg ; Autre/divers 0.325 kg ; Aluminium 4.06 kg ; Double vitrage 17.1 kg ; Quincaillerie 0.643 kg ; Cale de transport 0.128 kg ; Patte de pose 0.428 kg ; Housse de protection 0.101 kg ; Cornière carton 2.23 kg ; Agrafes 0.001 kg ; Plot mousse 0.019 kg ; Sangle 0.003 kg ; Palette bois 0.128 kg ; Palette métallique (réutilisée) 3.06 kg
StoVentec FiberCement | INIES_IICK20220422_172344 | 37386 | 1.3 | 2022/05/16 | 1 | Individual | NF EN 15804+A1 + NF EN 15804/CN | STO SAS | 50 | 1 | m² | Couvrir 1 mètre carré de paroi, sur la base d’une Durée de Vie Typique (DVT) de 50 ans | StoVentec FiberCement | 24.8031 | 24.4389 | 0 | 0.36418 | 0 | 13.9092 | 1.1378 | 7.0253 | 22.0723 | 2.3659 | 0.00069298 | 2.3666 | 0 | 0 | 0 | 0 | 0 | 0 | 0 | 0 | 0.28424 | 0 | 0.079941 | 0 |  | 1208 | Europe |  | Palette 0.162 kg ; Plaque ciment 18.0 kg ; Film PE 0.006 kg ; Acier 0.0003 kg
Isolant en polyuréthane projeté in situ, classe CCC4 (taux de cellules fermées ≥ 90%) | INIES_CFIC20210303_154517 | 30398 | 1.2 | 2021/04/08 | 2 | Collective | NF EN 15804+A1 + NF EN 15804/CN | Groupement des Techniques de la Mousse Polyuréthane Projetée | 50 | 1 | m² | Utilisation d’1 m² d’isolant en polyuréthane projeté in situ destiné à assurer une fonction d’isolation thermique à l'intérieur des bâtiments pendant une durée de vie de référence de 50 ans en assurant une résistance thermique de 3 m2.K.W-1 | AXIANCE : AXI F1 ; ISOTRIE : ISOTRIE C240, ISOTRIE C340, ISOTRIE 240/B, ISOTRIE 340/B ; EUROPISO : ISOCHAPE HFO, ISOMUR HFO, ISOPLAFOND HFO, ISOTOITURE HFO MIRBAT : TPF SPRAY 40 ; ICYNENE : ICYFOAM ISOLAT 2C ; PLIXXENT : PLIXXOPOL SF640100 / DESMODUR 44V20L ; | 13 | 12.4 | 0 | 0.27 |  |  |  |  | 11 |  |  | 1.4 | 0 | 0 | 0 | 0 | 0 | 0 | 0 |  |  |  |  | 0 |  | 30 | Europe |  | Isolant en mousse polyuréthane CCC4 3.1 kg ; Agrafes 0.00216 kg ; Film PE 0.0496 kg ; Ruban adhésif 0.000761 kg
Aquavéa Satin & Velours | INIES_IAQU20210429_113333 | 37383 | 1.4 | 2021/04/15 | 1 | Individual | NF EN 15804+A1 + NF EN 15804/CN | UNIKALO | 10 | 1 | m² | « Protéger et décorer 1m2 de support, préparé dans les règles de l’art(*) avec de la peinture de finition, pendant 10 ans. » | Aquavea Satin Blanc et bases pour la mise à la teinte. ; Aquavea Velours Blanc et bases pour la mise à la teinte. | 0.715 | 0.711 | 0.000671 | 0.00374 | 0 |  |  |  | 0.591 |  |  | 0.12 | 0 | 0.000671 | 0 | 0 | 0 | 0 | 0 |  |  |  |  | 0 |  | 628 | France | FR-NAQ | Produit 0.298 kg ; Manchon de rouleau 0.0007 kg ; UNIKOB 0.00105 kg ; Emballage en acier 0.00892 kg ; Etiquette 8.3e-05 kg
Isofacade 32R 80 mm (hors accessoires de pose) | INIES_IISO20180419_125315 | 34921 | 1.3 | 2018/04/02 | 1 | Individual | NF EN 15804+A2 + NF EN 15804/CN | SAINT-GOBAIN ISOVER | 50 | 1 | m² | 1 m² d'isolant en laine de verre permettant d'assurer la fonction d'isolation thermique de R = 2,5 K.m²/W (hors accessoires de pose) pour une application d’isolation des murs et des façades par l'extérieur, sur la base d'une durée de vie de référence de 50 ans. | Isofaçade 32R 80 mm | 2.33 | 2.301 | 0 | 0.0313 | 0 |  |  |  | 1.91 | 0.345 | 0.0457 | 0.391 | 0 | 0 | 0 | 0 | 0 | 0 | 0 | 0 | 0.0186 | 0 | 0.0127 | 0 | 0.045 | 337 | France | FR-BFC | Laine de verre 2.28 kg ; Film polyéthylène imprimé 0.0428 kg ; Voile de verre 0.035 kg ; Film polyéthylène transparent 0.0311 kg ; Palette en bois 0.1086 kg
MAPESOL RENO 3 – MAPEI | INIES_IHXB20240725_163540 | 39639 | 1.1 |  | 1 | Individual | NF EN 15804+A2 + NF EN 15804/CN | MAPEI FRANCE | 50 | 1 | m² | Corriger la planéité, lisser ou mettre à niveau 1 m² de support, sur une épaisseur de 3 mm, en assurant les performances décrites dans la norme NF EN 13813 pendant une DVR de 50 ans. | MAPESOL RENO 3 | 1.6265 | 1.5624 | 0 | 0.064068 | 0 |  |  |  | 1.2092 | 0.14336 | 0.20984 | 0.35319 | 0 | 0 | 0 | 0 | 0 | 0 | 0 | 0.00051823 | 0.030366 | 0 | 0.033184 | 0.000314 | 0.0381 | 400 | France |  | Mortier poudre 4.2 kg ; Eau de gâchage 1.029 kg ; Emballage, bois 0.0857 kg ; Emballage, complexe (papier, PE) 0.0202 kg ; Emballage, PE (basse densité, film) 0.00206 kg
MAPESOL CLASSIC 3 – MAPEI | INIES_ILJF20240725_163455 | 39638 | 1.1 |  | 1 | Individual | NF EN 15804+A2 + NF EN 15804/CN | MAPEI FRANCE | 50 | 1 | m² | Corriger la planéité, lisser ou mettre à niveau 1 m² de support, sur une épaisseur de 3 mm, en assurant les performances décrites dans la norme NF EN 13813 pendant une DVR de 50 ans. | MAPESOL CLASSIC 3 | 1.593 | 1.5289 | 0 | 0.064068 | 0 |  |  |  | 1.1767 | 0.14336 | 0.20886 | 0.35222 | 0 | 0 | 0 | 0 | 0 | 0 | 0 | 0.00051823 | 0.030366 | 0 | 0.033184 | 0.000314 | 0.0381 | 400 | France |  | Mortier poudre 4.2 kg ; Eau de gâchage 1.029 kg ; Emballage, bois 0.0857 kg ; Emballage, complexe (papier, PE) 0.0202 kg ; Emballage, PE (basse densité, film) 0.00206 kg
VOLTEC SOLAR TARKA 126 VSBD | VSOL-00004-V01.01-FR | 37390 | 1.2 | 2021/12/23 | 1 | Individual | PEP PCR ed 3.0 | VOLTEC SOLAR | 30 | 1 | unité | 1 panneau bifacial de 126 cellules de 423Wc (Gain biface inclus) | ; TARKA 126 VSBD 418, 423, 428 | 270 | 265.663 | 0.008 | 4.69 |  |  |  |  | 263 | 2.43 | 0.233 | 2.663 | 0 | 0 | 0 | 0 | 0 | 0 | 0 | [9 empty] | Plastic 14.41 % ; Metal 13.46 % ; Other 72.13 %
VOLTEC SOLAR TARKA 126 VSMS | VSOL-00005-V01.01-FR | 37389 | 1.2 | 2023/03/01 | 1 | Individual | PEP PCR ed 4.0 | VOLTEC SOLAR | 30 | 1 | unité | 1 panneau de 126 cellules (de production d’électricité photovoltaïque) sur la base d’une durée de vie de référence de 30 ans. Le flux de référence correspond donc à : • La fabrication, le transport, l’installation, l’entretien et la fin de vie d’un panneau de type VSMS, soient 21,359kg de matériaux ou 1,912m2 de surface installée, • L’ensemble des déchets générés et matériaux mis au rebus à chaque étape du cycle de vie, • L’ensemble des emballages utilisés pendant la DVR, L’analyse de cycle de vie a donc été réalisé du berceau à la tombe. | TARKA 126 VSMS 375 Wc ; TARKA 126 VSMS 380 Wc ; TARKA 126 VSMS 385 Wc ; TARKA 126 VSMS 390 Wc ; TARKA 126 VSMS 395 Wc ; TARKA 126 VSMS 400 Wc ; Ce PEP couvre l’ensemble de la famille TARKA 126 VSMS selon finition (ONYX & DIAMANT) | 223.51 | 217.7474 | 0.00739 | 5.76 | -64.5 |  |  |  | 216 | 1.68 | 0.0674 | 1.7474 | 0 | 0.00387 | 0 | 0 | 0 | 0 | 0 |  |  |  |  | 0 | 0 |  |  |  | Plastic 13.03 % ; Metal 12.87 % ; Other 74.1 % ; Plastic 2.783 kg ; Metal 2.749 kg ; Other 15.828 kg ; Masse du produit 21.36 kg ; Emballage 0.85 kg ; Produits complémentaires à l'installation 0.0 kg ; Masse totale des produits constitutifs de l'unité fonctionnelle 22.21 kg
Isofacade 32R 120 mm (hors accessoires de pose) | INIES_IPAN20120903_153858 | 34922 | 1.5 | 2020/07/01 | 1 | Individual | NF EN 15804+A2 + NF EN 15804/CN | SAINT-GOBAIN ISOVER | 50 | 1 | m² | 1 m² d'isolant en laine de verre permettant d'assurer la fonction d'isolation thermique de R = 3,75 K.m²/W (hors accessoires de pose) pour une application d’isolation des murs et des façades par l'extérieur, sur la base d'une durée de vie de référence de 50 ans. | Isofaçade 32R 120 mm | 3.59 | 3.548 | 0 | 0.0333 | 0 |  |  |  | 3.11 | 0.324 | 0.114 | 0.438 | 0 | 0 | 0 | 0 | 0 | 0 | 0 | 0 | 0.0148 | 0 | 0.0185 | 0.004 | 0.064 | 378 | France | FR-PAC | Laine minérale 3.36 kg ; Voile de verre 0.05 kg ; Film polyéthylène transparent 0.0317 kg ; Film polyéthylène imprimé 0.0243 kg ; Palette en bois 0.1548 kg
VOLTEC SOLAR TARKA 126 VSMD | VSOL-00003-V01.01-FR | 37391 | 1.2 | 2021/12/23 | 1 | Individual | PEP PCR ed 3.0 | VOLTEC SOLAR | 30 | 1 | unité | 1 modules de 126 cellules de 390Wc | ; TARKA 126 VSMD - 380, 385, 390, 395 | 272 | 266.663 | 0.008 | 4.69 |  |  |  |  | 264 | 2.43 | 0.233 | 2.663 | 0 | 0 | 0 | 0 | 0 | 0 | 0 | [9 empty] | Plastic 14.41 % ; Metal 13.46 % ; Other 72.13 %
NIVOLITE F – MAPEI | INIES_IPTV20240725_163605 | 39640 | 1.1 |  | 1 | Individual | NF EN 15804+A2 + NF EN 15804/CN | MAPEI FRANCE | 50 | 1 | m² | Corriger la planéité, lisser ou mettre à niveau 1 m² de support sur une épaisseur de 1 mm à l’aide d’un mortie gâché ayant une densité de 1,6 pendant une DVR de 50 ans. | NIVOLITE F | 0.43424 | 0.416 | 0 | 0.018231 | 0 |  |  |  | 0.29524 | 0.049749 | 0.071018 | 0.12077 | 0 | 0 | 0 | 0 | 0 | 0 | 0 | 1.2073e-06 | 0.0087108 | 0 | 0.0095193 | 0.00157 | 0.0144 | 400 | France |  | Mortier poudre 1.0 kg ; Eau de gâchage 0.5 kg ; Emballage, bois 0.034 kg ; Emballage, complexe (papier, PE) 0.0048 kg ; Emballage, PE (basse densité, film) 0.00087 kg
PLANITOP 450 – MAPEI | INIES_IWSI20240725_163939 | 39645 | 1.1 |  | 1 | Individual | NF EN 15804+A2 + NF EN 15804/CN | MAPEI FRANCE | 100 | 1 | kg | Réparer une structure à l’aide d’1 kg de mortier gâché ayant une densité de 2,2 en assurant les performances décrites dans la norme NF EN 1504.3 pendant une DVR de 100 ans. | PLANITOP 450 | 0.39751 | 0.38536 | 0 | 0.012154 | 0 |  |  |  | 0.31093 | 0.029695 | 0.044734 | 0.074429 | 0 | 0 | 0 | 0 | 0 | 0 | 0 | 8.0484e-07 | 0.0058072 | 0 | 0.0063462 | 1.39e-05 | 0.00788 | 400 | France |  | Mortier poudre 0.87 kg ; Eau de gâchage 0.13 kg ; Emballage, bois 0.0178 kg ; Emballage, complexe (papier, PE) 0.00418 kg ; Emballage, PE (basse densité, film) 0.000426 kg
PLANITOP 350 – MAPEI | INIES_IWQO20240725_163741 | 39642 | 1.1 |  | 1 | Individual | NF EN 15804+A2 + NF EN 15804/CN | MAPEI FRANCE | 100 | 1 | kg | Réparer une structure à l’aide d’1 kg de mortier gâché ayant une densité de 2,2 en assurant les performances décrites dans la norme NF EN 1504.3 pendant une DVR de 100 ans. | PLANITOP 350 | 0.35836 | 0.3462 | 0 | 0.012154 | 0 |  |  |  | 0.27344 | 0.029422 | 0.043344 | 0.072766 | 0 | 0 | 0 | 0 | 0 | 0 | 0 | 8.0484e-07 | 0.0058072 | 0 | 0.0063462 | 1.59e-05 | 0.00781 | 400 | France |  | Mortier poudre 0.862 kg ; Eau de gâchage 0.138 kg ; Emballage, bois 0.0176 kg ; Emballage, complexe (papier, PE) 0.00414 kg ; Emballage, PE (basse densité, film) 0.000422 kg
UNIKALO - Peintures et vernis pour boiseries en phase aqueuse O2 Lak Infinity Brillant, O2 Lak Infinity Satin, O2 Lak Infinity Mat Velouté, Uniwood aqua satin, Unistop bois Aqua | INIES_IZQL20220704_150907 | 37382 | 1.3 | 2022/10/06 | 1 | Individual | NF EN 15804+A1 + NF EN 15804/CN | UNIKALO | 10 | 1 | m² | « Protéger et décorer 1 m² de boiserie comprenant une mise en oeuvre initiale en 2 couches sans renouvellement pendant la vie en oeuvre, préparé dans les règles de l’art(*) avec un produit de finition de type peinture/lasure en phase aqueuse, sur la base d’une durée de vie de référence de 10 ans comprenant une mise en oeuvre. » (*) Conformément au DTU 59.1. | O2 Lak Infinity Brillant Blanc ; O2 Lak Infinity Brillant Base B+ ; O2 Lak Infinity Brillant Base C ; O2 Lak Infinity Brillant Base D ; O2 Lak Infinity Satin Blanc ; O2 Lak Infinity Satin Base B+ ; O2 Lak Infinity Satin Base C ; O2 Lak Infinity Satin Base D ; O2 Lak Infinity Mat Velouté Blanc ; O2 Lak Infinity Mat Velouté Base B+ ; O2 Lak Infinity Mat Velouté Base C ; O2 Lak Infinity Mat Velouté Base D ; Uniwood aqua satin ; Unistop bois Aqua Blanc ; Unistop bois Aqua Base B+ ; Unistop bois Aqua Base C ; Unistop bois Aqua Base D | 0.669 | 0.6522 | 0 | 0.0166 | 0 |  |  |  | 0.598 |  |  | 0.0542 | 0 | 0 | 0 | 0 | 0 | 0 | 0 |  |  |  |  | 0 |  | 483 | France | FR-NAQ | Film PEBD 7.28e-05 kg ; Film PEHD 0.000762 kg ; Rouleau 0.000317 kg ; peinture 0.175 kg ; Bidon + couvercle 0.0151 kg ; Palette 0.00841 kg ; Bâche 0.000263 kg ; Chiffon 0.000123 kg
PLANITOP 400 – MAPEI | INIES_IEHA20240725_163812 | 39643 | 1.1 |  | 1 | Individual | NF EN 15804+A2 + NF EN 15804/CN | MAPEI FRANCE | 100 | 1 | kg | Réparer une structure à l’aide d’1 kg de mortier gâché ayant une densité de 2,2 en assurant les performances décrites dans la norme NF EN 1504.3 pendant une DVR de 100 ans. | PLANITOP 400 | 0.43732 | 0.42517 | 0 | 0.012154 | 0 |  |  |  | 0.34834 | 0.030344 | 0.046486 | 0.07683 | 0 | 0 | 0 | 0 | 0 | 0 | 0 | 8.0484e-07 | 0.0058072 | 0 | 0.0063462 | 2.24e-05 | 0.00806 | 400 | France |  | Mortier poudre 0.889 kg ; Eau de gâchage 0.111 kg ; Emballage, bois 0.0181 kg ; Emballage, complexe (papier, PE) 0.00427 kg ; Emballage, PE (basse densité, film) 0.000435 kg
Revêtement mural PVC inférieur à 1kg/m² | INIES_CREV20190328_143747 | 37393 | 1.5 | 2019/01/14 | 2 | Collective | NF EN 15804+A1 + NF EN 15804/CN | KALEI | 10 | 1 | m² | Assurer le revêtement d'un m² de mur avec un revêtement mural en PVC inférieur à 1kg/m² en assurant les performances décrites dans les normes NF EN 15102+A1* et NF EN 233**. *Norme NF EN 15102+A1: Revêtements muraux décoratifs - Rouleaux et panneaux **NF EN 233 : Revêtements muraux en rouleaux - Spécification des papiers peints finis, des revêtements muraux vinyles et des revêtements muraux en plastique » | VESCOM : ; AIKIN ; ALBERT ; BARKLEY ; BOYD ; COLOUR CHOICE ; CORVO ; DELTA ; FLORENCE ; GRANBY ; GRAYSON ; HAUKI ; HOLT ; JARVIS ; KETOY ; KILBY ; LARAK ; LISMORE ; MELVIN ; MILLWOOD ; NERO ; ONARI ; PALENA ; PLESO ; PUCCINI ; RAINY ; REBUN ; SAGARA ; SENECA ; SHANNON ; SILA ; SYLVAN ; TESSERA ; TONGA ; WATSON ; WUTAI ; ; MURASPEC-BUFLON SOLUTIONS DECORATIVES : ; AMA ; ANAFI ; ANDALUCIA ; ANDAMAN SILK ; ANTIQUE ; ARIANNE ; ARTEMIS ; ASSAM ; ATLANTA SILK ; ATLANTA TALIS ; AUDIO ; AVIGNON ; BARK ; BATH ; BELMONT ; BLOSSOM ; BOA ; BOULEZ ; BURNISH ; CADIX ; CAMBRIDGE ; CANTON ; CELESTE ; CELESTE FLORAL ; CELESTE STRIPE ; CHOPIN ; CIRRUS ; COLOUR INDEX ; CORDOVA ; CORDUROY ; CREST ; CUBICA ; CYTHERE ; FAN ; FLARE ; FOLEY ; FONTANNE ; FRANCINE ; FREQUENCY ; FROND ; GINGKO ; GLACIER ; GLACIER TEDLAR ; GRECIAN ; HAMPTON ; INTEGRA ; IRIS ; IRIS TEDLAR ; ITALIAN SILK ; JACANA ; JULIENNE ; JULIETTE ; KARAKASH ; KARAKASH STRIPE ; KERN SSG TEDLAR ; KHOTAN ; LAVA ; LEONE ; LINEA ; LINHA ; LINKAGE ; LOFT ; LORENZO ; LUNA ; MALAGA ; MARCELLE ; MEMERASE ; MENARA ; METRO ; METROPOLITAN ; MOIRE ; NAGOYA ; NAMI ; NAMI CARP ; NARA ; ORIGAMI ; ORISSA ; OSAKA ; OSAKA BLOSSOM ; OSAKA DAMASK ; PALERMO ; PALETTE ; PALMA ; PALMA DAMASK ; PALMA STRIPE ; PAVIA ; PEARL STRIPE ; PERU ; PLASTER ; PRAIRIE ; PUCCINI ; REFLECTIVE ; RENEE ; RHEA ; RIVIERA ; ROHAN ; ROHAN FLOWER ; ROHAN STRIPE ; ROME ; RUSTIC ; SAFARI ; SAHEL ; SAKURA ; SALENE ; SANTORIN ; SATURN ; SAVANNAH ; SEVILLE ; SHADOW ; STORM ; STRIPE ; TALLIS ; TESSAI ; THAÏ ; VEGAS ARRAY ; VENICE ; VERMONT ; VERONA / VERONA PEARL ; VIENNE ; VITA ; XERES ; ZAMBEZI ; ZUGARA ; ZUGARA SILK ; ZURI ; ; TEXDECOR : ; CUERO ; DEDALE ; FRESCO ; GONI ; INOSA | 2.51 | 2.478 | 0.000868 | 0.0315 | 0 | 1.1 | 0.0503 | 0.949 | 2.1 | 0.023 | 0.355 | 0.378 | 0 | 0.000868 | 0 | 0 | 0 | 0 | 0 | 0 | 0.00486 | 0 | 0.0266 | 0 |  | 299 | Europe |  | Revêtement mural PVC 0.41 kg ; Plastique 0.000719 kg ; Palette bois 0.0148 kg ; Papier carton 0.0108 kg
PLANITOP 300 – MAPEI | INIES_IPEE20240725_164000 | 39646 | 1.1 |  | 1 | Individual | NF EN 15804+A2 + NF EN 15804/CN | MAPEI FRANCE | 100 | 1 | kg | Réparer une structure à l’aide d’1 kg de mortier gâché ayant une densité de 1,85 en assurant les performances décrites dans la norme NF EN 1504.3 pendant une DVR de 100 ans. | PLANITOP 300 | 0.35203 | 0.33988 | 0 | 0.012154 | 0 |  |  |  | 0.25595 | 0.034428 | 0.049498 | 0.083927 | 0 | 0 | 0 | 0 | 0 | 0 | 0 | 8.0484e-07 | 0.0058072 | 0 | 0.0063462 | 1.48e-05 | 0.00862 | 400 | France |  | Mortier poudre 0.874 kg ; Eau de gâchage 0.126 kg ; Emballage, bois 0.02185 kg ; Emballage, PE (basse densité, film) 0.00382 kg
PLANITOP 440 – MAPEI | INIES_IQZH20240725_163907 | 39644 | 1.1 |  | 1 | Individual | NF EN 15804+A2 + NF EN 15804/CN | MAPEI FRANCE | 100 | 1 | kg | Réparer une structure à l’aide d’1 kg de mortier gâché ayant une densité de 2,2 en assurant les performances décrites dans la norme NF EN 1504.3 pendant une DVR de 100 ans. | PLANITOP 440 | 0.3457 | 0.33354 | 0 | 0.012154 | 0 |  |  |  | 0.25912 | 0.03048 | 0.043943 | 0.074423 | 0 | 0 | 0 | 0 | 0 | 0 | 0 | 8.0484e-07 | 0.0058072 | 0 | 0.0063462 | 1.53e-05 | 0.00809 | 400 | France |  | Mortier poudre 0.893 kg ; Eau de gâchage 0.107 kg ; Emballage, bois 0.0182 kg ; Emballage, complexe (papier, PE) 0.00429 kg ; Emballage, PE (basse densité, film) 0.000437 kg
TECH Roll 2.0 50 mm | INIES_ITEC20171222_101534 | 30402 | 1.2 | 2022/07/25 | 1 | Individual | NF EN 15804+A1 + NF EN 15804/CN | SAINT-GOBAIN ISOVER | 30 | 1 | m² | 1m2 d’isolant en laine de verre permettant d’assurer la fonction d’isolation thermique avec une résistance thermique de R = 1,2 K.m²/W à 50°C (hors accessoires de pose) pour une application industrielle d’isolation, sur la base d’une durée de vie de 30 ans. | TECH Roll 2.0 50 mm | 1.31 | 1.298 | 0 | 0.011 | 0 |  |  |  | 1.13 | 0.121 | 0.0465 | 0.168 | 0 | 0 | 0 | 0 | 0 | 0 | 0 | 0 | 0.00491 | 0 | 0.00604 | 0 |  | 338 | France | FR-BFC | Laine de verre 1.176 kg ; Housse en polyéthylène 0.0086 kg ; Film étirable en ployéthylène 0.0129 kg ; Palette en bois 0.0595 kg
TECH Roll 3.0 60 mm | INIES_ITEC20171222_102016 | 30404 | 1.2 | 2022/07/25 | 1 | Individual | NF EN 15804+A1 + NF EN 15804/CN | SAINT-GOBAIN ISOVER | 30 | 1 | m² | 1m2 d’isolant en laine de verre permettant d’assurer la fonction d’isolation thermique avec une résistance thermique de R = 1,6 K.m²/W à 50°C (hors accessoires de pose) pour une application industrielle d’isolation, sur la base d’une durée de vie de 30 ans. | TECH Roll 3.0 60 mm | 2.29 | 2.275 | 0 | 0.0203 | 0 |  |  |  | 2.03 | 0.171 | 0.0742 | 0.245 | 0 | 0 | 0 | 0 | 0 | 0 | 0 | 0 | 0.00908 | 0 | 0.0112 | 0 |  | 338 | France | FR-BFC | Laine de verre 2.175 kg ; Housse en polyéthylène 0.0121 kg ; Film étirable en polyéthylène 0.0181 kg ; Palette en bois 0.0833 kg
Protection solaire ‘DucoSun Ellips fixes’ Duco | INIES_ICNJ20230908_111357 | 34925 | 1.1 |  | 1 | Individual | NF EN 15804+A2 + NF EN 15804/CN | DUCO | 50 | 1 | m² | Couvrir une surface de 1 m2 protection solaire ‘DucoSun Ellips’ sur une durée de vie de 50 ans. Le poids par m2 du produit représentatif est de 10,0 kg/m2. Le produit peut être livré en différentes dimensions. La FDES est sur la base d'un système de référence de 6x6 m. | DucoSun Ellips 100, DucoSun Ellips 150, DucoSun Ellips 200, DucoSun Ellips 250, DucoSun Ellips ; 300, DucoSun Ellips 350, DucoSun Ellips 400 | 54.9 | 53.74 | 0.0128 | 1.13 | -20.2 | 42.4 | 0.502 | 5.28 | 48.2 | 1.08 | 4.46 | 5.54 | 0 | 0.0128 | 0 | 0 | 0 | 0 | 0 | 0.132 | 0.361 | 0.323 | 0.31 | 0 | 1.08 | 1000 | Europe |  | Carton 0.03 kg ; Revêtement en polyster 0.3 kg ; Aluminium 9.7 kg ; Caisses en bois 3.31 kg ; Films en plastique 0.02 kg
BPS C25/30 CEM I 52.5 D22 S3 XC1 | INIES_ILDT20220628_174801 | 30407 | 1.1 | 2022/07/15 | 1 | Individual | NF EN 15804+A1 + NF EN 15804/CN | BETON SOLUTIONS MOBILES | 100 | 1 | m² | Assurer la fonction de mur porteur (structure et clos), sur un mètre carré de paroi d’épaisseur 0,20 mètre, pour une durée de vie de référence 100 ans. Aucune armature acier n’est incluse. | BPE BSM | 43.3792 | 48.2719 | -5.5758 | 0.68311 | -0.96348 | 40.6752 | 3.0746 | 0.064904 | 43.8146 | 1.7043 | 2.7529 | 4.4573 | -5.5758 | 0 | 0 | 0 | 0 | 0 | 0 | 1.7935 | 1.2545 | 0.43366 | -2.7985 | 0 |  | 18.5 |  |  | Béton 448.0 kg
Protection solaire ‘DucoSun Cubic fixed’ Duco | INIES_IWQH20230908_111802 | 34926 | 1.1 |  | 1 | Individual | NF EN 15804+A2 + NF EN 15804/CN | DUCO | 50 | 1 | m² | Couvrir une surface de 1 m2 protection solaire ‘DucoSun Cubic’ sur une durée de vie de 50 ans. Le poids par m2 du produit représentatif est de 15,6 kg/m2. Le produit peut être livré en différentes dimensions. La FDES est sur la base d'un système de référence de 6x6 m. | DucoSun Cubic 100, DucoSun Cubic 150, DucoSun Cubic 200, DucoSun Cubic 300, DucoSun Cubic 400 | 84.2 | 82.56 | 0.0128 | 1.65 | -31.7 | 64.7 | 0.776 | 8.46 | 74 | 1.69 | 6.87 | 8.56 | 0 | 0.0128 | 0 | 0 | 0 | 0 | 0 | 0.132 | 0.563 | 0.505 | 0.45 | 0 | 1.69 | 1000 | Europe |  | Aluminium 15.28 kg ; Revetement en polyester 0.312 kg ; Carton 0.03 kg ; Caisses de bois 3.31 kg ; Films en plastique 0.02 kg
StoVentec R Enduits | INIES_IJKB20211122_184632 | 37387 | 1.5 | 2021/11/22 | 1 | Individual | NF EN 15804+A1 + NF EN 15804/CN | STO SAS | 40 | 1 | m² | Couvrir et réaliser les fonctions de protection et de décoration sur 1m² de façade ventilée constituée de couches d’enduits appliquées sur une plaque support, sur la base d’une durée de vie de référence de 40 ans | StoVentec R enduits | 19.1006 | 18.05 | 0.000567 | 1.05 | 0 | 14.8 | 0.013 | -0.324 | 14.5 | 0.819 | 2.73 | 3.55 | 0 | 0.000567 | 0 | 0 | 0 | 0 | 0 | 0.893 | 0.0852 | 0.0252 | 0.0471 | 0 |  | 900 | Europe |  | Plaque Ventec 6.0 kg ; Primaire sur sous-enduit 0.4 kg ; Finition 2.4 kg ; Vis de fixation 0.049 kg ; Sous-enduit 10.0 kg ; Primaire 0.3 kg ; Grille de renfort 0.19 kg
POROCOL BLOCK – MAPEI | INIES_IYJS20240725_164037 | 39647 | 1.1 |  | 1 | Individual | NF EN 15804+A2 + NF EN 15804/CN | MAPEI FRANCE | 100 | 1 | kg | Réaliser la liaison entre des éléments de maçonnerie à l’aide d’1 kg de mortier gâché ayant une densité de 1,75 en assurant les performances décrites dans la norme NF EN 998.2 pendant une DVR de 100 ans. | POROCOL BLOCK | 0.36532 | 0.35317 | 0 | 0.012154 | 0 |  |  |  | 0.28549 | 0.026657 | 0.04102 | 0.067678 | 0 | 0 | 0 | 0 | 0 | 0 | 0 | 8.0484e-07 | 0.0058072 | 0 | 0.0063462 | 0 | 0.00708 | 400 | France |  | Mortier poudre 0.781 kg ; Eau de gâchage 0.219 kg ; Emballage, bois 0.0159 kg ; Emballage, complexe (papier, PE) 0.00375 kg ; Emballage, PE (basse densité, film) 0.000383 kg
Bardages à ventelles filantes ‘DucoWall Classic’ Duco | INIES_IFNE20230908_112233 | 34929 | 1.1 |  | 1 | Individual | NF EN 15804+A2 + NF EN 15804/CN | DUCO | 50 | 1 | m² | Couvrir une surface de 1 m2 avec la système de cloison à lamelles en aluminium ‘DucoWall Classic’ sur une durée de vie de 50 ans, et avec les caractéristiques de ventilation décrites dans le tableau ci-dessous. Le poids par m2 du produit représentatif est de 8,70 kg/m2. Le produit peut être livré en différentes dimensions. La FDES est sur la base d'un système de référence de 6x6 m. | DucoWall Classic W20Z, DucoWall Classic W20V, DucoWall Classic W35V, DucoWall Classic ; W50Z, DucoWall Classic W50Z/75, DucoWall Classic W50Z - 30°, DucoWall Classic W50Z - ; 30°/75, DucoWall Classic W45HP, DucoWall Classic W50HP, DucoWall Classic W80HP, ; DucoWall Classic W60C, DucoWall Classic W60C/2 | 48.9 | 47.15 | 0.0128 | 1.73 | -16.2 | 36.5 | 0.391 | 5.36 | 42.3 | 0.942 | 3.91 | 4.85 | 0 | 0.0128 | 0 | 0 | 0 | 0 | 0 | 0.132 | 0.31 | 0.264 | 1.03 | 0 | 0.942 | 1000 | Europe |  | Acier inoxydable 0.087 kg ; Caisses en bois 3.31 kg ; Plastique 0.174 kg ; Films en plastique 0.02 kg ; Carton 0.03 kg ; Revetement en polyester 0.609 kg ; Aluminium 7.83 kg
Grille de ventilation 'DucoGrille Classic' Duco | INIES_IHZY20230908_111940 | 34927 | 1.1 |  | 1 | Individual | NF EN 15804+A2 + NF EN 15804/CN | DUCO | 50 | 1 | m² | Couvrir une surface de 1 m2 avec la grille de ventilation DucoGrille Classic sur une durée de vie de 50 ans, et avec les caractéristiques de ventilation décrites dans le tableau ci-dessous. Le poids par m2 du produit représentatif est de 15 kg/m2. Le produit peut être livré en différentes dimensions. La FDES est basé sur un produit de dimensions 1000 mm x 1000 mm. | DucoGrille Classic 20V, DucoGrille Classic 20Z, DucoGrille Classic 45HP, DucoGrille Classic 50/75Z, DucoGrille Classic 50HP, DucoGrille Classic 50Z, DucoGrille Classic 70V | 87.2 | 83.77 | 0.0128 | 3.41 | -29.6 | 66.2 | 0.281 | 8.89 | 75.4 | 1.67 | 6.7 | 8.37 | 0 | 0.0128 | 0 | 0 | 0 | 0 | 0 | 0.00105 | 0.55 | 0.458 | 2.4 | 0 | 1.67 | 1000 | Europe |  | Carton 0.03 kg ; Caisses en bois 3.31 kg ; Aluminium 13.5 kg ; Acier inoxydable et plastique 0.75 kg ; Films en plastique 0.02 kg ; Revetement en polyester 0.75 kg
TOPCEM PRONTO – MAPEI | INIES_IKIQ20240725_164108 | 39648 | 1.1 |  | 1 | Individual | NF EN 15804+A2 + NF EN 15804/CN | MAPEI FRANCE | 50 | 1 | m² | Assurer la fonction chape sur 1 m², sur une épaisseur de 10 mm, en assurant les performances décrites dans la norme NF EN 13813 pendant une DVR de 50 ans. | TOPCEM PRONTO | 4.1556 | 3.92 | 0 | 0.23554 | 0 |  |  |  | 2.5092 | 0.61438 | 0.79639 | 1.4108 | 0 | 0 | 0 | 0 | 0 | 0 | 0 | 0.0019052 | 0.11164 | 0 | 0.122 | 0 | 0.163 | 400 | France |  | Mortier poudre 18.0 kg ; Eau de gâchage 1.224 kg ; Emballage, bois 0.367 kg ; Emballage, complexe (papier, PE) 0.086 kg ; Emballage, PE (basse densité, film) 0.0088 kg
Kooltherm ® K12 FR Panneau Construction Ossature Bois (100mm) (hors éléments de pose) | INIES_INWS20240318_164818 | 37395 | 1.1 |  | 1 | Individual | NF EN 15804+A2 + NF EN 15804/CN | KINGSPAN INSULATION BV | 50 | 1 | m² | Assurer la fonction d’isolation thermique en panneau mousse résolique sur 1m² de Façade d’épaisseur 100mm avec une performance thermique R = 4,50 m².K/W (hors éléments et accessoires de pose) pendant une durée de vie de référence de 50 ans. | Kooltherm® K12 FR (100mm) | 11.9328 | 11.2148 | 0 | 0.71806 | -0.11665 | 7.7325 | 0.30531 | 1.7713 | 9.8091 | 1.0298 | 0.37582 | 1.4056 | 0 | 0 | 0 | 0 | 0 | 0 | 0 | 0 | 0.025257 | 0 | 0.6928 | 0.06058 | 0 | 600 | Europe |  | panneau isolant 3.74 kg ; film PE 0.066 kg ; cales PSE 0.011 kg
PrismaSeT S - Coffrets en saillie | SCHN-00763-V01.01-FR | 30411 | 1.1 | 2022/04/01 | 1 | Individual | PEP PCR ed 3.0 | SCHNEIDER ELECTRIC INDUSTRIES SAS | 20 | 1 | unité | Protéger les personnes pendant 20 ans contre le contact direct avec les éléments actifs sous tension et assurer le regroupement de matériel de contrôle, commande et protection avec un coffret caractérisé par ses cotes : hauteur 1108mm, longueur 820mm, profondeur 189 mm, tout en les protégeant contre les chocs mécaniques (IK09) et la pénétration de corps solides ou liquides (IP41). | LVSSD624 ; LVSSD724 ; LVSSD824 ; LVSSDD6 ; LVSSDD7 ; LVSSDD8 ; LVSSDP424 ; LVSSDP524 ; LVSSDP624 ; LVSSDP724 ; LVSSDP824 ; LVSSDT424 ; LVSSDT524 ; LVSSDT624 ; LVSSDT724 ; LVSSDT824 ; LVSST424 ; LVSST524 ; LVSST624 ; LVSST724 ; LVSST824 ; LVSSY801 ; LVSSY802 ; LVSSD624 + LVSSDD6 + LVSSDT624 ; LVSSD624 - LVSSD724 - LVSSD824 - LVSSDD6 - LVSSDD7 - LVSSDD8 - LVSSDP424 - LVSSDP524 - LVSSDP624 - LVSSDP724 - LVSSDP824 - LVSSDT424 - LVSSDT524 - LVSSDT624 - LVSSDT724 - LVSSDT824 - LVSST424 - LVSST524 - LVSST624 - LVSST724 - LVSST824 - LVSSY801 - LVSSY802 | 170.16 | 165.2692 | 0 | 4.8955 |  |  |  |  | 159.19 | 5.8447 | 0.23447 | 6.0792 | 0 | 0 | 0 | 0 | 0 | 0 | 0 | [9 empty] | Plastic 26.1 % ; Metal 57.3 % ; Other 16.6 %
TECH Crimped Roll 1.0 A1 100 mm | INIES_ITEC20171222_095630 | 30405 | 1.2 | 2022/07/25 | 1 | Individual | NF EN 15804+A1 + NF EN 15804/CN | SAINT-GOBAIN ISOVER | 30 | 1 | m² | 1m2 d’isolant en laine de verre permettant d’assurer la fonction d’isolation thermique avec une résistance thermique de R = 2,3 K.m²/W à 50°C (hors accessoires de pose) pour une application industrielle d’isolation, sur la base d’une durée de vie de 30 ans. | TECH Crimped Roll 1.0 A1 100 mm | 3.52 | 3.499 | 0 | 0.0228 | 0 |  |  |  | 2.98 | 0.339 | 0.18 | 0.519 | 0 | 0 | 0 | 0 | 0 | 0 | 0 | 0 | 0.00993 | 0 | 0.0129 | 0 |  | 338 | France | FR-BFC | Laine de verre 2.301 kg ; Aluminium 0.043 kg ; Voile de verre 0.03 kg ; Housse en polyéthylène 0.0555 kg ; Film étirable en polyéthylène 0.0362 kg ; Palette en bois 0.1667 kg
Rockpanel Durable 8mm | INIES_IROC20200302_091321 | 37406 | 1.5 | 2020/03/01 | 1 | Individual | NF EN 15804+A1 + NF EN 15804/CN | ROCKWOOL FRANCE | 60 | 1 | m² | Assurer la fonction de revêtement de 1m2 de façade (épaisseur 8 mm et densité 1050 kg/m3) pendant un durée de vie de référence de 60 ans. | Rockpanel Durable 8mm | 18.8 | 16.03 | 2.47 | 0.278 | 0 |  |  |  | 14.3 |  |  | 1.73 | 0 | 2.47 | 0 | 0 | 0 | 0 | 0 |  |  |  |  | 0 |  | 449 | Europe |  | ciment 0.84 kg ; laitier et autres matières premières secondaires 4.704 kg ; roche naturelle 1.512 kg ; huile minérale et agent adhesif 0.0336 kg ; liant 1.008 kg ; revtement 0.3024 kg
SEIGNEURIE - EVOLUTEX MAT - Application au rouleau uniquement | INIES_IZLY20230912_111624 | 34955 | 1.1 |  | 1 | Individual | NF EN 15804+A2 + NF EN 15804/CN | PPG AC FRANCE | 10 | 1 | m² | Protéger et décorer 1 m2 de support, préparé dans les règles de l’art(*) avec deux couches de la peinture de finition mat, sur la base d’une durée de vie référence de 10 ans. (*) Conformément au DTU 59.1 | Seigneurie Evolutex Mat | 0.72272 | 0.69983 | 0 | 0.022897 | 0 | 0.41281 | 0.026162 | 0.096936 | 0.5359 | 0.032505 | 0.13142 | 0.16392 | 0 | 0 | 0 | 0 | 0 | 0 | 0 | 4.41e-05 | 0.003529 | 0 | 0.019324 | 0 | 0.00557 | 500 |  |  | Produit de peinture 0.308 kg ; Pallet Bois 0.0105 kg ; Carton 0.000776 kg ; Film étirable 0.000419 kg ; Pail et couvercles 0.0196 kg
Caisson de ventilation simple extraction [Débit de 250 m3/h à 4000 m3/h] - DONNEE ENVIRONNEMENTALE PAR DEFAUT | INIES_DTJQ20220630_111719 | 30413 | 1.1 |  | 3 | DefaultEnvironmentalData | NF EN 15804+A1 + NF EN 15804/CN | Ministère de la Transition Écologique – Ministère en charge du Logement | 17 | 1 | unité | Assurer la fonction de caisson de ventilation simple extraction (débit de 250 m3/h à 4000 m3/h) pour le transfert d'air en vue de la ventilation, et/ou traitement d'air et, et/ou désenfumage, et/ou filtration d'un petit bâtiment tertiaire pour une durée de vie de référence de 17 ans. |  | 539.1716 | 499.1114 | 22.8583 | 17.2019 |  |  |  |  | 457.1657 |  |  | 41.9457 | 0 | 22.8583 | 0 | 0 | 0 | 0 | 0 |  |  |  |  | 0
ULTRAPLAN CLASSIC 3 – MAPEI | INIES_IGGV20240725_164211 | 39650 | 1.1 |  | 1 | Individual | NF EN 15804+A2 + NF EN 15804/CN | MAPEI FRANCE | 50 | 1 | m² | Corriger la planéité, lisser ou mettre à niveau 1 m² de support, sur une épaisseur de 3 mm, en assurant les performances décrites dans la norme NF EN 13813 pendant une DVR de 50 ans. | ULTRAPLAN CLASSIC 3 | 1.6649 | 1.6011 | 0 | 0.063811 | 0 |  |  |  | 1.2469 | 0.14336 | 0.21083 | 0.35419 | 0 | 0 | 0 | 0 | 0 | 0 | 0 | 0.00051614 | 0.030244 | 0 | 0.033051 | 5.2e-05 | 0.0381 | 400 | France |  | Mortier poudre 4.2 kg ; Eau de gâchage 1.008 kg ; Emballage, bois 0.0857 kg ; Emballage, complexe (papier, PE) 0.0202 kg ; Emballage, PE (basse densité, film) 0.00206 kg
Plaque de plâtre Placoplatre® BA 13 (hors ossatures) | INIES_IPLA20121002_132553 | 34919 | 1.7 | 2020/07/19 | 1 | Individual | NF EN 15804+A2 + NF EN 15804/CN | PLACOPLATRE | 50 | 1 | m² | 1 m2 de parement fixé et jointoyé, hors ossatures métalliques, sous forme de panneau rigide, destiné à recevoir tout type de finition. | Plaque de plâtre Placoplatre® BA 13 (hors ossatures) | 2.27 | 2.13 | 0 | 0.141 | 0 |  |  |  | 1.78 | 0.132 | 0.218 | 0.35 | 0 | 0 | 0 | 0 | 0 | 0 | 0 | 0 | 0.0406 | 0.000179 | 0.1 | 0.167 | 0.019 | 226 | France | FR-ARA ; FR-IDF ; FR-NAQ | Plâtre 8.46 kg ; Surfaçage carton 0.339 kg ; Cales de lin 0.05 kg ; Bande à joint 0.009 kg ; Eau de gâchage 0.158 kg ; Enduit plâtre type Placojoint® PR4 0.33 kg ; Vis (x8) 0.01 kg
SEIGNEURIE - EVOLUTEX MAT BAS CARBONE - Application au rouleau uniquement | INIES_IRLN20230912_111718 | 34956 | 1.1 |  | 1 | Individual | NF EN 15804+A2 + NF EN 15804/CN | PPG AC FRANCE | 10 | 1 | m² | Protéger et décorer 1 m2 de support, préparé dans les règles de l’art(*) avec deux couches de la peinture de finition mat, sur la base d’une durée de vie référence de 10 ans. (*) Conformément au DTU 59.1 | Seigneurie Evolutex Bas Carbone Mat | 0.63137 | 0.58064 | 0 | 0.050721 | 0 | 0.29693 | 0.026076 | 0.094926 | 0.41793 | 0.032168 | 0.13055 | 0.16272 | 0 | 0 | 0 | 0 | 0 | 0 | 0 | 4.473e-05 | 0.0034777 | 0 | 0.047199 | 0.00748 | 0.00647 | 500 |  |  | Carton 0.00256 kg ; Pallet Bois 0.0104 kg ; Film étirable 0.000418 kg ; Pail et couvercle 0.0196 kg ; Produit de peinture 0.309 kg
Grille de ventilation ‘Duco Grille Solid’ Duco | INIES_IGHT20230908_112136 | 34928 | 1.1 |  | 1 | Individual | NF EN 15804+A2 + NF EN 15804/CN | DUCO | 50 | 1 | m² | Couvrir une surface de 1 m2 avec la grille de ventilation DucoGrille Solid sur une durée de vie de 50 ans, et avec les caractéristiques de ventilation décrites dans le tableau ci-dessous. Le poids par m2 du produit représentatif est de 11,5 kg/m2. Le produit peut être livré en différentes dimensions. La FDES est basé sur un produit de dimensions 1000 mm x 1000 mm. | DucoGrille Solid G30Z, DucoGrille Solid ++ G30Z, DucoGrille Solid F30Z, DucoGrille Solid M30Z | 71.1 | 69.41 | 0.0128 | 1.68 | -24.1 | 53 | 0.597 | 9.52 | 63.1 | 1.25 | 5.06 | 6.31 | 0 | 0.0128 | 0 | 0 | 0 | 0 | 0 | 0.00105 | 0.412 | 0.355 | 0.912 | 0 | 1.25 | 1000 | Europe |  | Caisses en bois 3.31 kg ; Revetement en polyester 0.805 kg ; Films en plastique 0.02 kg ; Carton 0.03 kg ; Aluminium 10.58 kg ; Acier inoxydable 0.115 kg
Rockpanel A2 9mm | INIES_IROC20200213_143340 | 37407 | 1.5 | 2020/02/12 | 1 | Individual | NF EN 15804+A1 + NF EN 15804/CN | ROCKWOOL FRANCE | 60 | 1 | m² | Assurer la fonction de revêtement de 1 m2 de façade (épaisseur 9 mm et densité 1250 kg/m3) pendant un durée de vie de référence de 60 ans. | Rockpanel A2 9mm | 25.2 | 21.52 | 3.31 | 0.372 | 0 |  |  |  | 19.2 |  |  | 2.32 | 0 | 3.31 | 0 | 0 | 0 | 0 | 0 |  |  |  |  | 0 |  | 449 | Europe |  | Roche naturelle 2.025 kg ; Ciment 1.125 kg ; Huile minérale et agent adhésif 0.045 kg ; Laitier et autres matières premières secondaires 6.3 kg ; Liant 1.35 kg ; Revêtement 0.405 kg
TECH Crimped Roll 2.0 A1 50 mm | INIES_ITEC20171222_101056 | 30406 | 1.2 | 2022/07/25 | 1 | Individual | NF EN 15804+A1 + NF EN 15804/CN | SAINT-GOBAIN ISOVER | 30 | 1 | m² | 1m2 d’isolant en laine de verre permettant d’assurer la fonction d’isolation thermique avec une résistance thermique de R = 1,2 K.m²/W à 50°C (hors accessoires de pose) pour une application industrielle d’isolation, sur la base d’une durée de vie de 30 ans. | TECH Crimped Roll 2.0 A1 50 mm | 2.36 | 2.347 | 0 | 0.015 | 0 |  |  |  | 2.05 | 0.214 | 0.0829 | 0.297 | 0 | 0 | 0 | 0 | 0 | 0 | 0 | 0 | 0.00644 | 0 | 0.0086 | 0 |  | 338 | France | FR-BFC | Laine de verre 1.464 kg ; Aluminium 0.043 kg ; Voile de verre 0.03 kg ; Housse en polyéthylène 0.0151 kg ; Film étirable en polyéthylène 0.0226 kg ; Palette en bois 0.1042 kg
6702001-TYWELL CONTROL | DDOR-00070-V01.02-FR | 34963 | 1.1 | 2023/02/03 | 1 | Individual | PEP PCR ed 4.0 | Delta Dore | 10 | 1 | unité | Permettre de gérer le confort thermique en régulant la température d’une zone d’ambiance suivant une température de consigne définie par l’utilisateur dans une plage de réglage de 5 à 30 °C, avec une précision de la régulation de 0,5°C et/ou en pilotant automatiquement les ouvrants de l'habitation, pendant 10 ans, par un boîtier d'ambiance fonctionnant à pile. | TYWELL CONTROL ; | 10.9261 | 10.0732 | 0.68424 | 0.16866 | -2.6454 |  |  |  | 9.9868 | 0.025924 | 0.060438 | 0.086362 | 0 | 0.68424 | 0 | 0 | 0 | 0 | 0 |  |  |  |  | 0 | 0 |  |  |  | Plastic 45.8 % ; Metal 9.2 % ; Other 45.0 % ; Plastic 0.086 kg ; Metal 0.017 kg ; Other 0.084 kg ; Masse du produit 0.146 kg ; Emballage 0.038 kg ; Produits complémentaires à l'installation 0.0 kg ; Masse totale des produits constitutifs de l'unité fonctionnelle 0.184 kg
SEIGNEURIE - EVOLUTEX SATIN BAS CARBONE - Application au rouleau uniquement | INIES_IRQJ20230912_111831 | 34958 | 1.1 |  | 1 | Individual | NF EN 15804+A2 + NF EN 15804/CN | PPG AC FRANCE | 10 | 1 | m² | Protéger et décorer 1 m2 de support, préparé dans les règles de l’art(*) avec deux couches de la peinture de finition satin, sur la base d’une durée de vie référence de 10 ans. (*) Conformément au DTU 59.1 | Seigneurie Evolutex Bas Carbone Satin | 0.75869 | 0.68236 | 0 | 0.076331 | 0 | 0.40034 | 0.027371 | 0.09283 | 0.52055 | 0.029489 | 0.13232 | 0.16181 | 0 | 0 | 0 | 0 | 0 | 0 | 0 | 4.582e-05 | 0.0029704 | 0 | 0.073315 | 0.0151 | 0.00646 | 500 |  |  | Film étirable 0.000415 kg ; Pail et couvercles 0.0195 kg ; Carton 0.00255 kg ; Produit de peinture 0.278 kg ; Pallet Bois 0.0104 kg
Rockfeu Wood A2 RsD 195mm | INIES_IROC20210615_101819 | 37410 | 1.3 | 2021/06/15 | 1 | Individual | NF EN 15804+A1 + NF EN 15804/CN | ROCKWOOL FRANCE | 50 | 1 | m² | 1m2 d’isolant en laine de roche revêtu d’un parement en laine de bois permettant d’assurer une fonction d’isolation thermique avec une résistance thermique de R = 5.25K.m²/W (hors accessoires de pose) pour l'isolation des planchers en rapporté sous dalle pleine en béton armé ou précontraint | Rockfeu Wood A2 RsD 195mm | 18.9 | 18.56 | 0 | 0.36 | 0 |  |  |  | 17.5 |  |  | 1.06 | 0 | 0 | 0 | 0 | 0 | 0 | 0 |  |  |  |  | 1.4 |  | 460 | France | FR-ARA | Panneau laine de roche 14.4 kg ; Panneau laine de bois 9.4 kg ; Film PE 0.05 kg ; Palette bois 1.97 kg
POROCOL – MAPEI | INIES_IMZN20240725_164409 | 39653 | 1.1 |  | 1 | Individual | NF EN 15804+A2 + NF EN 15804/CN | MAPEI FRANCE | 100 | 1 | kg | Réaliser la liaison entre des éléments de maçonnerie à l’aide d’1 kg de mortier gâché ayant une densité de 1,65 en assurant les performances décrites dans la norme NF EN 998.2 pendant une DVR de 100 ans. | POROCOL | 0.20157 | 0.18942 | 0 | 0.012154 | 0 |  |  |  | 0.12442 | 0.02775 | 0.037249 | 0.064999 | 0 | 0 | 0 | 0 | 0 | 0 | 0 | 8.0484e-07 | 0.0058072 | 0 | 0.0063462 | 0 | 0.00737 | 400 | France |  | Mortier poudre 0.813008130081301 kg ; Eau de gâchage 0.186991869918699 kg ; Emballage, bois 0.0166 kg ; Emballage, complexe (papier, PE) 0.0039 kg ; Emballage, PE (basse densité, film) 0.000398 kg
ULTRAPLAN MAXI FIBRE – MAPEI | INIES_IGAL20240725_164243 | 39651 | 1.1 |  | 1 | Individual | NF EN 15804+A2 + NF EN 15804/CN | MAPEI FRANCE | 50 | 1 | m² | Corriger la planéité, lisser ou mettre à niveau 1 m² de support, sur une épaisseur de 3 mm, en assurant les performances décrites dans la norme NF EN 13813 pendant une DVR de 50 ans. | ULTRAPLAN MAXI FIBRE | 1.8977 | 1.8318 | 0 | 0.065888 | 0 |  |  |  | 1.4502 | 0.1536 | 0.22799 | 0.38159 | 0 | 0 | 0 | 0 | 0 | 0 | 0 | 0.00053294 | 0.031228 | 0 | 0.034127 | 0.000169 | 0.0408 | 400 | France |  | Mortier poudre 4.5 kg ; Eau de gâchage 0.8775 kg ; Emballage, bois 0.092 kg ; Emballage, complexe (papier, PE) 0.0216 kg ; Emballage, PE (basse densité, film) 0.0022 kg
ULTRAPLAN RENO 3 – MAPEI | INIES_IMRE20240725_164315 | 39652 | 1.1 |  | 1 | Individual | NF EN 15804+A2 + NF EN 15804/CN | MAPEI FRANCE | 50 | 1 | m² | Corriger la planéité, lisser ou mettre à niveau 1 m² de support, sur une épaisseur de 3 mm, en assurant les performances décrites dans la norme NF EN 13813 pendant une DVR de 50 ans. | ULTRAPLAN RENO 3 | 1.6973 | 1.6335 | 0 | 0.063811 | 0 |  |  |  | 1.2784 | 0.14336 | 0.21178 | 0.35513 | 0 | 0 | 0 | 0 | 0 | 0 | 0 | 0.00051614 | 0.030244 | 0 | 0.033051 | 5.2e-05 | 0.0381 | 400 | France |  | Mortier poudre 4.2 kg ; Eau de gâchage 1.008 kg ; Emballage, bois 0.0857 kg ; Emballage, complexe (papier, PE) 0.0202 kg ; Emballage, PE (basse densité, film) 0.00206 kg
Rockpanel Durable 10mm | INIES_IROC20200213_123522 | 37408 | 1.5 | 2020/02/12 | 1 | Individual | NF EN 15804+A1 + NF EN 15804/CN | ROCKWOOL FRANCE | 60 | 1 | m² | Assurer la fonction de revêtement de 1m2 de façade (épaisseur 10 mm et densité 1050 kg/m3) pendant un durée de vie de référence de 60 ans. | Rockpanel Durable 10mm | 23.5 | 20.06 | 3.09 | 0.347 | 0 |  |  |  | 17.9 |  |  | 2.16 | 0 | 3.09 | 0 | 0 | 0 | 0 | 0 |  |  |  |  | 0 |  | 449 | Europe |  | roche naturelle 1.89 kg ; laitier et autres matières premières secondaires 5.88 kg ; revêtement 0.378 kg ; liant 1.26 kg ; ciment 1.05 kg ; huile minérale et agent adhésif 0.042 kg
Bardages à ventelles filantes ‘DucoWall Solid/Screening’ Duco | INIES_IFHP20230908_112313 | 34930 | 1.1 |  | 1 | Individual | NF EN 15804+A2 + NF EN 15804/CN | DUCO | 50 | 1 | m² | Couvrir une surface de 1 m2 avec la système de cloison à lamelles en aluminium ‘DucoWall Solid’ sur une durée de vie de 50 ans, et avec les caractéristiques de ventilation décrites dans le tableau ci-dessous. Le poids par m2 du produit représentatif est de 9,93 kg/m2. Le produit peut être livré en différentes dimensions. La FDES est sur la base d'un système de référence de 6x6 m. | DucoWall Solid 30Z P1, DucoWall Solid 30Z P2, DucoWall Screening 35/75, DucoWall Screening ; 35/112, DucoWall Screening 35/150, DucoWall Screening 70/112 and DucoWall Screening 70/150 | 64.9 | 63.61 | 0.0128 | 1.31 | -19.1 | 46.3 | 2.91 | 8.77 | 58 | 1.08 | 4.53 | 5.61 | 0 | 0.0128 | 0 | 0 | 0 | 0 | 0 | 0.132 | 0.357 | 0.315 | 0.511 | 0 | 1.08 | 1000 | Europe |  | Aluminium 9.43 kg ; Caisses en bois 3.0 kg ; Carton 0.03 kg ; Revetement en polyester 0.5 kg ; Films en plastique 0.02 kg
Floway Access RHE | CIAT-10009-V01.02-FR | 30421 | 1.1 | 2020/08/06 | 1 | Individual | PEP PCR ed 3.0 | CIAT | 17 | 1 | m3/h | « Assurer un transfert d’air d’1 m3/h, en vue de la ventilation, et du traitement d’air, et de la filtration d’un bâtiment pendant la durée de vie de référence de 17 ans » | Access RHE 1000 ; Access RHE 2000 ; Access RHE 3000 ; Access RHE 5000 ; Access RHE 7500 ; Access RHE 1000 - Access RHE 2000 - Access RHE 3000 - Access RHE 5000 - Access RHE 7500 | 9.14 | 1.2306 | 7.9 | 0.00788 |  |  |  |  | 1.22 | 0.00865 | 0.00193 | 0.01058 | 0 | 0.30906 | 0 | 0 | 0 | 7.5918 | 0 | [9 empty] | Plastic 1.3 % ; Metal 92.8 % ; Other 5.9 %
Rockfeu Wood B RsD 100mm | INIES_IROC20210615_104407 | 37411 | 1.3 | 2021/06/15 | 1 | Individual | NF EN 15804+A1 + NF EN 15804/CN | ROCKWOOL FRANCE | 50 | 1 | m² | 1m2 d’isolant en laine de roche revêtu d’un parement en laine de bois permettant d’assurer une fonction d’isolation thermique avec une résistance thermique de R = 2.60K.m²/W (hors accessoires de pose) pour l'isolation des planchers en rapporté sous dalle pleine en béton armé ou précontraint | Rockfeu Wood B RsD 100mm | 5.48 | 5.14 | 0 | 0.341 | 0 |  |  |  | 4.61 |  |  | 0.53 | 0 | 0 | 0 | 0 | 0 | 0 | 0 |  |  |  |  | 1.5 |  | 460 | France | FR-ARA | Film PE 0.025 kg ; Palette bois 0.98 kg ; Panneau laine de bois 7.8 kg ; Panneau laine de roche 6.95 kg
6702000-TYWELL PRO | DDOR-00069-V01.02-FR | 34964 | 1.1 | 2023/02/03 | 1 | Individual | PEP PCR ed 4.0 | Delta Dore | 10 | 1 | unité | Permettre de piloter en local ou à distance les équipements connectés ainsi que la gestion bioclimatique de l'habitation pendant 10 ans, par un boitier technique installé en tableau. | TYWELL PRO ; | 13.6377 | 6.7669 | 6.6138 | 0.25703 | -4.0905 |  |  |  | 6.6831 | 0.026666 | 0.057095 | 0.083761 | 0 | 0 | 0 | 0 | 0 | 6.6138 | 0 |  |  |  |  | 0 | 0 |  |  |  | Plastic 46.8 % ; Metal 18.3 % ; Other 34.9 % ; Plastic 0.099 kg ; Metal 0.039 kg ; Other 0.074 kg ; Masse du produit 0.169 kg ; Emballage 0.034 kg ; Produits complémentaires à l'installation 0.0 kg ; Masse totale des produits constitutifs de l'unité fonctionnelle 0.203 kg
SEIGNEURIE - EVOLUTEX SATIN - Application au rouleau uniquement | INIES_ISHK20230912_111759 | 34957 | 1.1 |  | 1 | Individual | NF EN 15804+A2 + NF EN 15804/CN | PPG AC FRANCE | 10 | 1 | m² | Protéger et décorer 1 m² de support, préparé dans les règles de l’art(*) avec deux couches de la peinture de finition satin, sur la base d’une durée de vie référence de 10 ans. (*) Conformément au DTU 59.1 | Seigneurie Evolutex Satin | 0.91371 | 0.89417 | 0 | 0.019544 | 0 | 0.59492 | 0.027352 | 0.073509 | 0.69578 | 0.030822 | 0.16756 | 0.19838 | 0 | 0 | 0 | 0 | 0 | 0 | 0 | 4.908e-05 | 0.0030104 | 0 | 0.016484 | 0 | 0.00549 | 500 |  |  | Carton 0.000584 kg ; Produit de peinture 0.269 kg ; Film étirable 0.00041 kg ; Pail et couvercles 0.0193 kg ; Pallet Bois 0.0103 kg
Floway Classic RHE | CIAT-10005-V01.02-FR | 30422 | 1.1 | 2020/01/06 | 1 | Individual | PEP PCR ed 3.0 | CIAT | 17 | 1 | m3/h | « Assurer un transfert d’air d’1 m3/h, en vue de la ventilation, et du traitement d’air, et de la filtration d’un bâtiment pendant la durée de vie de référence de 17 ans » | Classic RHE 1000 ; Classic RHE 2000 ; Classic RHE 3000 ; Classic RHE 4000 ; Classic RHE 5000 ; Classic RHE 6000 ; Classic RHE 7500 ; Classic RHE 10000 ; Classic RHE 15000 ; Classic RHE 1000 - Classic RHE 2000 -Classic RHE 3000 - Classic RHE 4000 - Classic RHE 5000 - Classic RHE 6000 - Classic RHE 7500 - Classic RHE 10000 - Classic RHE 15000 | 9.29 | 1.4221 | 7.86 | 0.0103 |  |  |  |  | 1.41 | 0.0102 | 0.00193 | 0.01213 | 0 | 0.26282 | 0 | 0 | 0 | 7.5935 | 0 | [9 empty] | Plastic 1.1 % ; Metal 93.3 % ; Other 5.6 %
Isolant alvéolaire réflecteur TRISO-SUPER 12+ | INIES_IPBN20240726_104634 | 39660 | 1.1 |  | 1 | Individual | NF EN 15804+A2 + NF EN 15804/CN | ACTIS | 50 | 1 | m² | L’unité fonctionnelle (UF) évaluée est d’assurer la fonction d’isolation thermique, d’étanchéité à l’air et de pare-vapeur (EN 13984) sur 1 m² de paroi pour une durée de vie de référence de 50 ans, avec une épaisseur de 120 mm et une résistance thermique de 5,40 m2.K/W (Rcore de 4,10 m2.K/W + 2 lames d’air non ventilées de 0,65 m2.K/W chacune). | TRISO-SUPER 12+ | 3.34 | 3.205 | 0 | 0.133 | 0 | 2.58 | 0.157 | 0.106 | 2.84 | 0.135 | 0.229 | 0.365 | 0 | 0 | 0 | 0 | 0 | 0 | 0 | 0 | 0.0105 | 0 | 0.122 | 0 | 0.03 | 473 | France | FR-OCC | PEBD 0.0208 kg ; Bois (palette et réhausse) 0.084 kg ; Isolant TRISO-SUPER 12+ 1.101 kg
Rockfeu Wood B RsD 195mm | INIES_IROC20210615_110511 | 37412 | 1.3 | 2021/06/15 | 1 | Individual | NF EN 15804+A1 + NF EN 15804/CN | ROCKWOOL FRANCE | 50 | 1 | m² | 1m2 d’isolant en laine de roche revêtu d’un parement en laine de bois permettant d’assurer une fonction d’isolation thermique avec une résistance thermique de R = 5.35K.m²/W (hors accessoires de pose) pour l'isolation des planchers en rapporté sous dalle pleine en béton armé ou précontraint | Rockfeu Wood B RsD 195mm | 17.87 | 17.495 | 0 | 0.33 | 0 |  |  |  | 16.6 |  |  | 0.895 | 0 | 0 | 0 | 0 | 0 | 0 | 0 |  |  |  |  | 1.5 |  | 460 | France | FR-ARA | Panneau laine de roche 14.4 kg ; Panneau laine de bois 7.8 kg ; Film PE 0.05 kg ; Palette bois 1.97 kg
SEIGNEURIE - EVOLUTEX VELOURS BAS CARBONE - Application au rouleau uniquement | INIES_IKBS20230912_111938 | 34960 | 1.1 |  | 1 | Individual | NF EN 15804+A2 + NF EN 15804/CN | PPG AC FRANCE | 10 | 1 | m² | Protéger et décorer 1 m² de support, préparé dans les règles de l’art(*) avec deux couches de la peinture de finition velours, sur la base d’une durée de vie référence de 10 ans. (*) Conformément au DTU 59.1 | Seigneurie Evolutex Velours Bas Carbone | 0.75119 | 0.67815 | 0 | 0.073043 | 0 | 0.39233 | 0.028476 | 0.092678 | 0.51348 | 0.029971 | 0.1347 | 0.16467 | 0 | 0 | 0 | 0 | 0 | 0 | 0 | 4.75e-05 | 0.0030887 | 0 | 0.069907 | 0.014 | 0.00665 | 500 |  |  | Produit de peinture 0.278 kg ; Film étirable 0.000418 kg ; Pail et couvercles 0.0204 kg ; Carton 0.00268 kg ; Pallet bois 0.0105 kg
39HXE | CARR-10002-V01.02-FR | 30426 | 1.1 | 2020/01/06 | 1 | Individual | PEP PCR ed 3.0 | Carrier SCS | 17 | 1 | m3/h | « Assurer un transfert d’air d’1 m3/h, en vue de la ventilation, et du traitement d’air, et de la filtration d’un bâtiment pendant la durée de vie de référence de 17 ans » | 39HXE 010 ; 39HXE 030 ; 39HXE 040 ; 39HXE 050 ; 39HXE 060 ; 39HXE 075 ; 39HXE 100 ; 39HXE 150 ; 39HXE 010 - 39HXE 030 - 39HXE 040 - 39HXE 050 - 39HXE 060 - 39HXE 075 - 39HXE 100 - 39HXE 150 | 9.29 | 1.4221 | 7.86 | 0.0103 |  |  |  |  | 1.41 | 0.0102 | 0.00193 | 0.01213 | 0 | 0.26282 | 0 | 0 | 0 | 7.5935 | 0 | [9 empty] | Plastic 1.1 % ; Metal 93.3 % ; Other 5.6 %
Isolant alvéolaire réflecteur TRISO-LAINE + | INIES_IBXE20240726_104736 | 39661 | 1.1 |  | 1 | Individual | NF EN 15804+A2 + NF EN 15804/CN | ACTIS | 50 | 1 | m² | L’unité fonctionnelle (UF) évaluée est d’assurer la fonction d’isolation thermique, d’étanchéité à l’air et d’écran sous toiture (EN 13859-1) sur 1 m² de paroi pour une durée de vie de référence de 50 ans, avec une épaisseur de 120 mm et une résistance thermique de 3,65 m2.K/W (R core de 3,30 m2.K/W + lame d’air non ventilée de 0,35 m2.K/W). | TRISO-LAINE + | 2.79 | 2.455 | 0 | 0.336 | 0 | 1.92 | 0.135 | 0.128 | 2.18 | 0.0763 | 0.199 | 0.275 | 0 | 0 | 0 | 0 | 0 | 0 | 0 | 0 | 0.00745 | 0 | 0.328 | 0.068 | 0.03 | 317 | France | FR-OCC | PEBD 0.026 kg ; Bois (palette et réhausse) 0.063 kg ; Isolant TRISO-LAINE + 0.825 kg
MAPEFIL MC – MAPEI | INIES_IREW20240725_164437 | 39654 | 1.1 |  | 1 | Individual | NF EN 15804+A2 + NF EN 15804/CN | MAPEI FRANCE | 100 | 1 | kg | Assurer la fonction calage à l’aide d’1 kg de mortier gâché ayant une densité de 2,2 en assurant les performances décrites dans la norme NF P 18-821 pendant une DVR de 100 ans. | MAPEFIL MC | 0.35177 | 0.33952 | 0 | 0.012253 | 0 |  |  |  | 0.26281 | 0.029965 | 0.046744 | 0.076709 | 0 | 0 | 0 | 0 | 0 | 0 | 0 | 9.9106e-05 | 0.0058072 | 0 | 0.0063462 | 0 | 0.00785 | 400 | France |  | Mortier poudre 0.87719298245614 kg ; Eau de gâchage 0.12280701754386 kg ; Emballage, bois 0.0175 kg ; Emballage, complexe (papier, PE) 0.00421 kg ; Emballage, PE (basse densité, film) 0.00307 kg
Rockfeu Wood A2 RsD 100mm | INIES_IROC20210615_092013 | 37413 | 1.4 | 2021/06/15 | 1 | Individual | NF EN 15804+A1 + NF EN 15804/CN | ROCKWOOL FRANCE | 50 | 1 | m² | 1m2 d’isolant en laine de roche revêtu d’un parement en laine de bois permettant d’assurer une fonction d’isolation thermique avec une résistance thermique de R = 2.55K.m²/W (hors accessoires de pose) pour l'isolation des planchers en rapporté sous dalle pleine en béton armé ou précontraint | Rockfeu Wood A2 RsD 100mm | 6.3 | 5.943 | 0 | 0.358 | 0 |  |  |  | 5.36 |  |  | 0.583 | 0 | 0 | 0 | 0 | 0 | 0 | 0 |  |  |  |  | 1.4 |  | 460 | France | FR-ARA | panneau laine de roche 6.95 kg ; palette bois 0.98 kg ; film PE 0.025 kg ; panneau laine de bois 9.4 kg
39HXA | CARR-10005-V01.02-FR | 30427 | 1.1 | 2020/08/06 | 1 | Individual | PEP PCR ed 3.0 | Carrier SCS | 17 | 1 | m3/h | « Assurer un transfert d’air d’1 m3/h, en vue de la ventilation, et du traitement d’air, et de la filtration d’un bâtiment pendant la durée de vie de référence de 17 ans » | 39HXA 010 ; 39HXA 030 ; 39HXA 050 ; 39HXA 075 ; 39HXA 010 - 39HXA 030 - 39HXA 050 - 39HXA 075 | 9.14 | 1.2306 | 7.9 | 0.00788 |  |  |  |  | 1.22 | 0.00865 | 0.00193 | 0.01058 | 0 | 0.30906 | 0 | 0 | 0 | 7.5918 | 0 | [9 empty] | Plastic 1.3 % ; Metal 92.8 % ; Other 5.9 %
Bloc de coffrage isolant SISMO® | INIES_IPME20230914_150229 | 34969 | 1.1 | 2024/06/15 | 1 | Individual | NF EN 15804+A2 + NF EN 15804/CN | SISMO | 50 | 1 | m² | Assurer sur une DVR de 50 ans la fonction de 1 m² de Bloc coffrant isolant pour parois verticales avec une résistance thermique égale à 5,84m²K/W permettant la réalisation de murs coulés en place conforme au NF DTU 23.1 | Bloc de coffrage isolant SISMO®R=5,84 m²K/W | 30.1495 | 26.6655 | 0 | 3.4841 | -7.76 | 23.3943 | 0.18158 | 1.4207 | 24.9965 | 0.83501 | 0.83393 | 1.6689 | 0 | 0 | 0 | 0 | 0 | 0 | 0 | 2.651 | 0.13057 | 0.15313 | 0.54937 | 0 | 0 | 598 | Europe |  | Bloc de coffrage isolant SISMO® 7.42153866110385 kg
Rockpanel Premium A2 11mm | INIES_IROC20210518_150801 | 37409 | 1.4 | 2021/05/18 | 1 | Individual | NF EN 15804+A1 + NF EN 15804/CN | ROCKWOOL FRANCE | 60 | 1 | m² | Assurer la fonction de revêtement de 1 m2 de façade (épaisseur 11 mm et densité 1250 kg/m3) pendant une durée de vie de référence de 60 ans. | Rockpanel premium A2 11mm | 30.9 | 26.44 | 4.05 | 0.434 | 0 |  |  |  | 23.5 |  |  | 2.94 | 0 | 4.05 | 0 | 0 | 0 | 0 | 0 |  |  |  |  | 0 |  | 909 | Europe |  | Laitier ett autres matières premières minérales 7.7 kg ; PE film 0.125 kg ; Palette bois 0.79 kg ; Intercalaire LDPE 0.074 kg ; Roche naturelle 2.475 kg ; Ciment 1.375 kg ; Liant 1.65 kg ; Revetement 0.495 kg ; Huile minérale et autre additif 0.055 kg
Rockfeu Wood FDC A2 180+15 mm | INIES_ISCH20220601_101753 | 37414 | 1.3 | 2022/07/28 | 1 | Individual | NF EN 15804+A1 + NF EN 15804/CN | ROCKWOOL FRANCE | 50 | 1 | m² | 1m2 d’isolant en laine de roche revêtu d’un parement en laine de bois permettant d’assurer une fonction d’isolation thermique avec une résistance thermique de R = 5.35 K.m²/W (hors accessoires de pose) pour l'isolation des planchers en rapporté sous dalle pleine en béton armé ou précontraint. | Rockfeu Wood FDC A2 180+15 mm | 18.65 | 18.29 | 0 | 0.361 | 0 |  |  |  | 17.23 |  |  | 1.06 | 0 | 0 | 0 | 0 | 0 | 0 | 0 |  |  |  |  | 1.4 |  | 460 | France | FR-ARA | parement en laine de bois 9.4 kg ; Panneau laine de roche 14.4 kg ; Palette bois 1.97 kg ; Film PE 0.051 kg
Rockfeu Wood FDC A2 145 + 15 mm | INIES_IJZH20220601_101830 | 37415 | 1.3 | 2022/07/28 | 1 | Individual | NF EN 15804+A1 + NF EN 15804/CN | ROCKWOOL FRANCE | 50 | 1 | m² | 1m2 d’isolant en laine de roche revêtu d’un parement en laine de bois permettant d’assurer une fonction d’isolation thermique avec une résistance thermique de R = 4.35 K.m²/W (hors accessoires de pose) pour l'isolation des planchers en rapporté sous dalle pleine en béton armé ou précontraint. | Rockfeu Wood FDC A2 145 + 15 mm | 14.62 | 14.288 | 0 | 0.34 | 0 |  |  |  | 13.42 |  |  | 0.868 | 0 | 0 | 0 | 0 | 0 | 0 | 0 |  |  |  |  | 1.4 |  | 460 | France | FR-ARA | Panneau en laine de bois 9.4 kg ; Palette bois 1.47 kg ; Film plastique 0.037 kg ; Panneau en laine de roche 11.15 kg
SURFACES CERAMIQUES, HORS BLANC ATOMISÉ, POUR SOLS ET MURS INTÉRIEURS ET EXTÉRIEURS - Laminam 3, Laminam 3+, Laminam 5, Laminam 5+ - LAMINAM S.P.A. | INIES_IIBU20230913_090057 | 34961 | 1.1 |  | 1 | Individual | NF EN 15804+A2 + NF EN 15804/CN | LAMINAM SPA | 50 | 1 | m² | Revêtement et/ou décoration de 1 m2 de surface à usage résidentiel et commercial, intérieur et extérieur avec du grès cérame pendant 50 ans, conformément aux spécifications techniques définies par la norme européenne EN 14411:2016 et la norme internationale ISO 13006:2018 Annex G, ainsi que la norme ISO 10545. | Laminam 3 ; Laminam 3+ ; Laminam 5 ; Laminam 5+ | 28.9 | 28.57 | 0.0554 | 0.209 | -0.293 |  |  |  | 23.9 | 1.47 | 3.2 | 4.67 | 0 | 0.0554 | 0 | 0 | 0 | 0 | 0 | 0.00115 | 0.152 | 0 | 0.0556 | 0 | 0 | 1300 | Europe |  | Argile, bentonite, feldspath, kaolin, sable, additifs, agents fluidifiants, pigments colorés, colle et fibre de verre 14.9 kg ; Emballage du produit fini - Perchoir en acier 0.77 kg ; Matériel d'installation - Mortier colle 6.0 kg ; Emballage du produit fini – Film polyéthylène haute densité 0.00834 kg ; Matériel d'installation - eau 1.5 kg
Rockbay 40mm | INIES_IROC20200928_162654 | 37417 | 1.4 | 2020/09/27 | 1 | Individual | NF EN 15804+A1 + NF EN 15804/CN | ROCKWOOL FRANCE | 50 | 1 | m² | Réaliser une fonction d’isolation thermique sur 1 m2 de paroi en assurant la résistance thermique de R = 1.10 K.m².W-1 pour l'isolation des contours de fenêtres des façades sous-enduit. | Rockbay 40mm | 3.428 | 3.395 | 0 | 0.033 | 0 |  |  |  | 2.98 |  |  | 0.415 | 0 | 0 | 0 | 0 | 0 | 0 | 0 |  |  |  |  | 0 |  | 460 | France | FR-ARA | Film PE 0.0325 kg ; Laine de roche 4.8 kg ; Palette bois 0.305 kg
SEIGNEURIE - EVOLUTEX VELOURS - Application au rouleau uniquement | INIES_IIVQ20230912_111909 | 34959 | 1.1 |  | 1 | Individual | NF EN 15804+A2 + NF EN 15804/CN | PPG AC FRANCE | 10 | 1 | m² | Protéger et décorer 1 m² de support, préparé dans les règles de l’art(*) avec deux couches de la peinture de finition velours, sur la base d’une durée de vie référence de 10 ans. (*) Conformément au DTU 59.1 | Seigneurie Evolutex Velours | 0.8168 | 0.79716 | 0 | 0.019637 | 0 | 0.51058 | 0.028018 | 0.093184 | 0.63178 | 0.029462 | 0.13592 | 0.16538 | 0 | 0 | 0 | 0 | 0 | 0 | 0 | 4.87e-05 | 0.0030249 | 0 | 0.016563 | 0 | 0.00664 | 500 |  |  | Film étirable 0.000425 kg ; Pail et couvercles 0.0207 kg ; Carton 0.00273 kg ; Produit de peinture 0.278 kg ; Pallet bois 0.0106 kg
Isolant alvéolaire réflecteur TRISO-SUPER 7 | INIES_IHYH20240726_104758 | 39662 | 1.1 |  | 1 | Individual | NF EN 15804+A2 + NF EN 15804/CN | ACTIS | 50 | 1 | m² | L’unité fonctionnelle (UF) évaluée est d’assurer la fonction d’isolation thermique, d’étanchéité à l’air et de pare-vapeur (EN 13984) sur 1 m² de paroi pour une durée de vie de référence de 50 ans, avec une épaisseur de 95 mm et une résistance thermique de 4,20 m2.K/W (Rcore de 3,35 m2.K/W + 2 lames d’air non ventilées). | TRISO-SUPER 7 | 1.87 | 1.807 | 0 | 0.0664 | 0 | 1.32 | 0.0795 | 0.0369 | 1.44 | 0.0676 | 0.299 | 0.367 | 0 | 0 | 0 | 0 | 0 | 0 | 0 | 0 | 0.00519 | 0 | 0.0612 | 0 | 0.06 | 493 | France | FR-OCC | PEBD 0.017 kg ; Bois (palette et réhausse) 0.094 kg ; Isolant TRISO-SUPER 7 0.55 kg ; Carton 0.056 kg
Porte falaise caraïbes confort | INIES_IMGN20220630_161357 | 30418 | 1.1 | 2022/06/01 | 1 | Individual | NF EN 15804+A1 + NF EN 15804/CN | ETABLISSEMENTS DECAYEUX SAS | 30 | 1 | m² | Fermer une ouverture permanente de 1m2 dans une paroi extérieure de logement collectif ou individuel, tout en permettant le passage de piétons, et en assurant une isolation acoustique, une isolation thermique et une étanchéité pour une durée de vie de 30 ans. | Porte falaise caraïbes confort ; | 140.4296 | 133.0097 | 1.2871 | 6.1328 | -6.8851 | 89.9277 | 1.2107 | 39.0155 | 130.1539 | 2.4952 | 0.36055 | 2.8557 | 0 | 0.00031133 | 0 | 1.2867 | 0 | 0 | 0 | 0.0047934 | 0.14648 | 0.46701 | 5.5146 | 0 |  | 500 | France | FR-HDF | Huisserie métallique 8.35 kg ; Vantail 18.74 kg ; Quincailleries 2.07 kg ; Palette bois 1.67 kg ; Carton 0.12 kg ; Film plastique 0.03 kg
BKE-AZ | HAGE-00433-V01.01-EN | 18678 | 1.1 | 2019/12/04 | 1 | Individual | PEP PCR ed 3.0 | Hager SE | 20 | 1 | unité | Protect persons during 20 years against direct contact with live parts and allow mounting an eHZ meter. | BKE-A,universZ,ID 50A 3-ph,14 PLE,1 piece (KU83CHE) ; BKE-A,universZ,ID 50A 3-ph,14 PLE (KU83CHE, KU83CHZ) | 8.1164 | 7.9725 | 0 | 0.14399 |  |  |  |  | 7.7339 | 0.23079 | 0.0077615 | 0.23855 | 0 | 0 | 0 | 0 | 0 | 0 | 0 | [9 empty] | Plastic 65.7 % ; Metal 17.7 % ; Other 16.6 %
Blanka D 25mm | INIES_IBLA20201022_104157 | 37420 | 1.4 | 2020/10/21 | 1 | Individual | NF EN 15804+A1 + NF EN 15804/CN | ROCKWOOL FRANCE | 50 | 1 | m² | Réaliser une fonction d’absorption acoustique sur 1m2 de dalle de plafond acoustique assurant un aw jusqu’à 1 pour une application en plafond suspendu, pendant une durée de vie de 50 ans | Blanka D | 6.68 | 6.6 | 0 | 0.0823 | 0 |  |  |  | 4.03 |  |  | 2.57 | 0 | 0 | 0 | 0 | 0 | 0 | 0 |  |  |  |  | 0 |  | 1860 | Europe |  | Dalle acoustique en laine de roche 4.1 kg ; Palette en bois 0.2456 kg ; Film PE 0.0285 kg ; Carton 0.057 kg
Isolant alvéolaire réflecteur TRISO-SUPER 4 | INIES_IPOJ20240726_104817 | 39663 | 1.1 |  | 1 | Individual | NF EN 15804+A2 + NF EN 15804/CN | ACTIS | 50 | 1 | m² | L’unité fonctionnelle (UF) évaluée est d’assurer la fonction d’isolation thermique, d’étanchéité à l’air et de pare-vapeur (EN 13984) sur 1 m² de paroi pour une durée de vie de référence de 50 ans, avec une épaisseur de 50 mm et une résistance thermique de 3,35 m2.K/W (Rcore de 2,10 m2.K/W + 2 lames d’air non ventilées). | TRISO-SUPER 4 | 1.34 | 1.295 | 0 | 0.0488 | 0 | 0.943 | 0.0558 | 0.029 | 1.03 | 0.0489 | 0.216 | 0.265 | 0 | 0 | 0 | 0 | 0 | 0 | 0 | 0 | 0.00375 | 0 | 0.0451 | 0 | 0.04 | 493 | France | FR-OCC | PEBD 0.013 kg ; Bois (palette et réhausse) 0.068 kg ; Isolant TRISO-SUPER 4 0.398 kg ; Carton 0.04 kg
EKLA Th40 (40mm) | INIES_IEKL20201021_135827 | 37423 | 1.4 | 2020/10/20 | 1 | Individual | NF EN 15804+A1 + NF EN 15804/CN | ROCKWOOL FRANCE | 50 | 1 | m² | « Réaliser une fonction d’absorption acoustique sur 1m2 de dalle de plafond acoustique assurant un aw=1 pour une application en plafond suspendu, pendant une durée de vie de 50 ans. | EKLA Th40 (40mm) | 2.59 | 2.534 | 0 | 0.0558 | 0 |  |  |  | 1.77 |  |  | 0.764 | 0 | 0 | 0 | 0 | 0 | 0 | 0 |  |  |  |  | 0 |  | 460 | France | FR-ARA | Film PE 0.0216 kg ; Dalle acoustique en laine de roche 3.1 kg ; Palette bois 0.1857 kg ; Carton 0.0431 kg
Molda® PSP en vrac | INIES_IETD20230315_102435 | 34980 | 1.2 |  | 1 | Individual | NF EN 15804+A2 + NF EN 15804/CN | PLACOPLATRE | 30 | 1 | kg | Assurer la réalisation d’1 kg de mélange à base de plâtre, préparé dans les règles de l’art. | Molda® PSP | 0.111 | 0.10146 | 0 | 0.00935 | 0.00208 |  |  |  | 0.0916 | 0.00448 | 0.00538 | 0.00986 | 0 | 0 | 0 | 0 | 0 | 0 | 0 | 0 | 0.00538 | 0.000121 | 0.00385 | 0 | 0 | 88 | France | FR-IDF | Plâtre 1.0 kg ; Eau de gâchage 0.65 kg ; Eau pour le nettoyage des outils 0.1 kg
PLEXO - Poussoir 10 AX - IP55 | LGRP-01513-V02.01-FR | 39673 | 1.3 | 2024/06/01 | 1 | Individual | PEP PCR ed 4.0 | LEGRAND | 20 | 1 | unité | Permettre l’ouverture et la fermeture momentanée d'un circuit basse tension 250V à un courant 10A, par simple pression sur le bouton de commande, pour une installation murale pendant la durée de vie de référence de 20 ans du produit. | 069720L ; 069790L ; 069760L ; 069820L ; 069540L + 069651L ; 069810L + 069601L ; 069630L + 069689L ; 069541L + 069651L ; 069841L + 069601L | 0.86269 | 0.78705 | 3.8612e-06 | 0.075636 | -0.073315 |  |  |  | 0.73822 | 0.0031181 | 0.045715 | 0.048833 | 0 | 0 | 0 | 0 | 0 | 3.8612e-06 | 0 |  |  |  |  | 0 | 0.013095 |  |  |  | Plastic 78.8 % ; Metal 6.5 % ; Other 14.7 % ; Plastic 0.13 kg ; Metal 0.01 kg ; Other 0.02 kg ; Masse du produit 0.14 kg ; Emballage 0.02 kg ; Produits complémentaires à l'installation 0.0 kg ; Masse totale des produits constitutifs de l'unité fonctionnelle 0.16 kg
EKLA dB41 35mm | INIES_IEKL20201021_143515 | 37424 | 1.5 | 2020/10/20 | 1 | Individual | NF EN 15804+A1 + NF EN 15804/CN | ROCKWOOL FRANCE | 50 | 1 | m² | Réaliser une fonction d’absorption acoustique sur 1m2 de dalle de plafond acoustique assurant un aw=0.9 pour une application en plafond suspendu, pendant une durée de vie de 50 ans | EKLA dB41 | 7.48 | 7.38 | 0 | 0.0993 | 0 |  |  |  | 4.52 |  |  | 2.86 | 0 | 0 | 0 | 0 | 0 | 0 | 0 |  |  |  |  | 0 |  | 1440 | Europe |  | Palette en bois 0.3354 kg ; Carton 0.0778 kg ; Dalle acoustique en laine de roche 5.6 kg ; Film PE 0.039 kg
EQUITONE [natura – textura] Panneaux en fibres-ciment sur ossature en métal | INIES_IJCV20220630_143841 | 30415 | 1.1 | 2022/06/28 | 1 | Individual | NF EN 15804+A1 + NF EN 15804/CN | ETEX FRANCE EXTERIORS | 50 | 1 | m² | 1m² | Equitone [Natura] et [Textura] | 36.4299 | 35.7 | 0 | 0.702 | -1.74 | 11.3 | 0.34 | 2.08 | 13.7 | 2.7 | 19.3 | 22 | 0 | 0 | 0 | 0 | 0 | 0 | 0 | 0.000971 | 0.44 | 0.000898 | 0.26 | 0.16 |  | 1018 | Europe |  | Acier Inoxydable 2.48 kg ; Bois 0.688 kg ; Plastique 0.032 kg ; mousse PVC 0.0204 kg ; Metal 0.026 kg ; Vis 0.022 kg ; Carton 0.0485 kg ; Panneau 15.07 kg
BKE-AZ, basic version | HAGE-00432-V01.01-EN | 18679 | 1.1 | 2019/12/04 | 1 | Individual | PEP PCR ed 3.0 | Hager SE | 20 | 1 | unité | Protect persons during 20 years against direct contact with live parts and allow mounting an eHZ meter. | BKE-AZ,universZ,3-phase,ID 50 A,basic version,1 pieces (KU83LHE) ; BKE-AZ,universZ,3-phase,ID 50 A,basic version (KU83LHE, KU83LHZ) | 4.0827 | 4.0095 | 0 | 0.073169 |  |  |  |  | 3.8808 | 0.1228 | 0.005913 | 0.12871 | 0 | 0 | 0 | 0 | 0 | 0 | 0 | [9 empty] | Plastic 41.65 % ; Metal 32.7 % ; Other 25.65 %
Panolène Bardage 70 mm (hors accessoires de pose) | INIES_IIOY20230914_123404 | 34967 | 1.1 |  | 1 | Individual | NF EN 15804+A2 + NF EN 15804/CN | SAINT-GOBAIN ISOVER | 50 | 1 | m² | 1 m² d'isolant en laine de verre permettant d'assurer la fonction d'isolation thermique de R = 1,75 K.m²/W (hors accessoires de pose) pour une application d’isolation des bardages et des toitures, sur la base d'une durée de vie de référence de 50 ans. | Panolène Bardage 70 mm | 1.04 | 1.035 | 0 | 0.00779 | -0.0397 |  |  |  | 0.804 | 0.108 | 0.123 | 0.231 | 0 | 0 | 0 | 0 | 0 | 0 | 0 | 0 | 0.00347 | 0 | 0.00432 | 0 | 0.021 | 337 | France | FR-BFC | Voile de verre 0.035 kg ; Film polyéthylène transparent 0.0053 kg ; Palette en bois 0.0514 kg ; Film polyéthylène imprimé 0.0122 kg ; Laine de verre 0.791 kg
Plan vasque « Fleur d’eau » sans robinetterie | INIES_IMYF20230802_165614 | 34831 | 1.1 |  | 1 | Individual | NF EN 15804+A2 + NF EN 15804/CN | CHENE VERT | 20 | 1 | unité | Assurer la fonction de plan à vasque de salle de bain de gamme standard panneau en fibre de bois aggloméré et stratifié, incrusté d’une vasque en PCTA pendant une durée de vie de 20 ans, incluant la bonde, la grille, le siphon, les joints en silicone. La robinetterie, l’eau utilisée lors de l’usage et le nettoyage ne sont pas inclus. | Plans vasques de la gamme « Fleur d’eau » pour des dimensions de 600 à 800 mm de longueur et 500 à 545 mm de profondeur pour 5 modèles de vasques différents. ; La FDES couvre 3 typologies de plan : FUTURA- MATRIX et TEMPO pouvant accueillir 6 modèles de vasques : JADE- NEO – ZEN – XAO – IRIS et STREET. | 15.6764 | 3.5019 | 0.35379 | 11.8207 | -4.4892 | -7.4586 | 1.3649 | 2.8849 | -3.2088 | 1.4593 | 5.2514 | 6.7107 | 0 | 0 | 0.35379 | 0 | 0 | 0 | 0 | 0 | 0.18303 | 4.5616 | 7.076 | 3.035 | 1.39 | 600 | France | FR-OCC | Bande de chant ABS 0.1 kg ; Bague d'étanchéîté en PE 0.02 kg ; Vernis de finition 0.05 kg ; Vasque moulé PCTA 0.78 kg ; Joint caoutchou 0.02 kg ; Colle vinylique 0.11 kg ; Carton 0.57 kg ; Bonde - grille - syphon en PP 0.08 kg ; Cerclage plastique 0.021 kg ; Panneau en fibre de bois aggloméré mélaminé 6.86 kg ; Feuille de stratifié 0.48 kg ; Palette bois 3.667 kg
Panneau d’isolation en mousse rigide de polyuréthane EFIGREEN ALU+® 80 mm d’épaisseur, R= 3,60 m².K/W (hors accessoires de pose) | INIES_IPAN20201111_150211 | 32241 | 1.2 | 2020/10/14 | 1 | Individual | NF EN 15804+A1 + NF EN 15804/CN | SOPREMA / SOPRASOLAR/ SOPRANATURE | 50 | 1 | m² | 1 m² d’isolation thermique de toiture terrasse étanchée sous la forme d’un panneau de polyuréthane rigide (PIR-polyisocyanurate) parementé EFIGREEN ALU+, d’épaisseur 80 mm et de résistance thermique de 3,60 m².K/W, sur la base d’une durée de vie de référence de 50 ans (hors accessoires de pose) | Panneau SOPREMA EFIGREEN ALU+® 80 mm d’épaisseur. | 9.08 | 8.541 | 0 | 0.541 |  |  |  |  | 8.08 | 0 | 0 | 0.461 | 0 | 0 | 0 | 0 | 0 | 0 | 0 | 0 | 0 | 0 | 0 | 0 |  | 470 | France | FR-BFC | Film d’emballage PE 0.0694 kg ; Panneau de mousse PIR parementé 2.89 kg ; Cales polyuréthane 0.0347 kg
Plafonds rayonnants réversibles chauffants & rafraîchissants | INIES_IPLA20181221_081102 | 30409 | 1.2 | 2017/06/01 | 1 | Individual | NF EN 15804+A1 + NF EN 15804/CN | PLAFOMETAL | 50 | 1 | m² | En considérant les fonctions de ce produit, l’unité fonctionnelle peut être décrite ainsi : « réaliser une fonction d’échange thermique avec l’air ambiant et d’absorption acoustique sur 1m² de dalle de plafond rayonnant réversible avec un poids de 20,22 kg/m² et une épaisseur d’acier de 0,61 mm, avec une puissance thermique variable selon les configurations et en assurant un aw de 0,75 sur une durée de vie de 50 ans ». | Plafonds Métalliques avec laine minérale surfacée/ensachée (ALPHA PLUS / ALPHA PLUS PE) ou avec laine minérale surfacée/ensachée + plaque de plâtre (DECIBEL/DECIBEL PE) et système de distribution d’un fluide caloporteur | 61.0381 | 59.1166 | 1.4506 | 0.47095 | -8.7161 |  |  |  | 53.3281 | 2.0542 | 3.7343 | 5.7885 | 0 | 1.4506 | 0 | 0 | 0 | 0 | 0 | 0.014159 | 0.29169 | 0.0092593 | 0.15584 | 0 |  | 265 | France | FR-GES | Bacs métalliques acier galvanisé 5.598 kg ; Peinture en poudre 0.35 kg ; Laine de roche ensachée 1.125 kg ; Plaque de plâtre 9.26 kg ; Tube en cuivre 0.944 kg ; Rail thermique en aluminium 1.404 kg ; Adhésif 0.052 kg ; Flexible 0.55 kg ; Connecteur en laiton 0.01 kg ; Profil porteur en aluminium 0.876 kg ; Suspente métallique 0.051 kg ; Palette en bois 1.834 kg ; Polyéthylène 0.018 kg ; Carton 0.167 kg
Briques bio'bric : bgv’primo / bgv’uno / bgv’thermo / bgv’thermo+ / bgv’PV / bgv’3+ / bgv’4G / bgv’costo / bgv’costo th+ / urban’bric / bio’bric B | INIES_IRUE20230918_122623 | 34981 | 1.1 |  | 1 | Individual | NF EN 15804+A2 + NF EN 15804/CN | BOUYER LEROUX | 100 | 1 | m² | Assurer la fonction de mur porteur d’épaisseur 200 mm (structure et clos) en conformité avec la norme NF EN 771-1 sur 1 m² de paroi et une isolation thermique (résistance thermique additive et minimale de 0,75 m².K.W-1) sur une durée de référence de 100 ans. | bgv’primo / bgv’uno / bgv’thermo / bgv’thermo+ / bgv’PV / bgv’3+ / bgv’4G / bgv’costo / bgv’costo th+ / urban’bric / bio’bric B | 18.2 | 17.05 | 0 | 1.19 | -0.205 | 0.363 | 0.12 | 13 | 13.5 | 2.25 | 1.3 | 3.55 | 0 | 0 | 0 | 0 | 0 | 0 | 0 | 0.475 | 0.638 | 0.0391 | 0.0364 | 0 | 0.145 | 207 | France |  | Palette bois 1.94 kg ; Film polyéthylène 0.0961 kg ; Quantité du produit 130.8 kg
Module photovoltaïque R-VOLT avec micro-onduleur et kit de fixation | SYST-00002-V01.01-FR | 19739 | 1.1 | 2020/02/10 | 1 | Individual | PEP PCR ed 3.0 | SYSTOVI | 25 | 300 | Wc | «300 Wc de capacité de production d’électricité photovoltaïque sur une superficie d’entrée de 1,615* m² avec une dégradation maximale de 20 % de la production sur la base d’une durée de vie de référence de 25 ans avec un module PV monocristallin et un micro-onduleur, le tout fixé sur un toit.» *Cette surface correspond à la surface « utile » de production photovoltaïque des capteurs, sans cadre aluminium, les capteurs s’emboitant lors de leur assemblage sur site. | P049300N07 ; P049300N07 | 457.1486 | 446.9247 | 1.6779 | 8.546 |  |  |  |  | 444.6461 | 1.955 | 0.32358 | 2.2786 | 0 | 0 | 0 | 0 | 0 | 1.6779 | 0 | [9 empty] | Plastic 7.7 % ; Metal 30.4 % ; Other 61.9 %
Ardoises en fibres-ciment CEDRAL | INIES_IUAA20220704_091712 | 30434 | 1.1 | 2022/10/28 | 1 | Individual | NF EN 15804+A1 + NF EN 15804/CN | ETEX FRANCE EXTERIORS | 50 | 1 | m² | 1m² | Pommay ; Kergoat ; Kergoat Relief ; Kergoat Ronde Relief ; Orléane ; Vertigo | 15.0123 | 20.1958 | -6.055 | 0.87149 | -0.9527 | 13.4048 | 0.2897 | 2.7579 | 16.4523 | 1.078 | 2.6654 | 3.7434 | -6.055 | 0 | 0 | 0 | 0 | 0 | 0 | 0 | 0.5582 | 0.01168 | 0.30161 | 0 |  | 319 | France | FR-BRE | Crochets 0.2 kg ; palette 0.0132 kg ; feuille de couverture polyethylene 0.013 kg ; Ardoise Fibre ciment 19.5 kg ; Coiffe carton 0.0132 kg ; Housse plastique polyethylene 0.908 kg ; Bande PE ( feuillard) 0.0365 kg
Prolongateur cable catégorie 6A STP | LGRP-01981-V01.01-FR | 39674 | 1.1 | 2024/06/01 | 1 | Individual | PEP PCR ed 4.0 | LEGRAND | 10 | 1 | unité | Protéger, relier par un point de connexion pendant 10 années (Durée de vie de référence) avec un taux d’utilisation de 25% pour une application Batiment LAN Tertiaire. | LG-033743 ; LG-033743 | 1.1309 | 1.0501 | 0.069187 | 0.011582 | -0.011448 |  |  |  | 0.84263 | 0.04267 | 0.1648 | 0.20747 | 0 | 0 | 0 | 0 | 0 | 0.069187 | 0 |  |  |  |  | 0 | 0.038766 |  |  |  | Plastic 4.78 % ; Metal 32.6 % ; Other 62.62 % ; Plastic 0.007 kg ; Metal 0.046 kg ; Other 0.089 kg ; Masse du produit 0.054 kg ; Emballage 0.088 kg ; Produits complémentaires à l'installation 0.0 kg ; Masse totale des produits constitutifs de l'unité fonctionnelle 0.142 kg
HB Impression en phase aqueuse HALOPRIM | INIES_IWGO20220704_152752 | 30439 | 1.1 | 2022/08/15 | 1 | Individual | NF EN 15804+A1 + NF EN 15804/CN | HBF | 30 | 1 | m² | « Préparer 1 m² de support intérieur en pin sylvestre, placoplâtre ou fibrociment comprenant une mise en oeuvre initiale en 1 couche sans renouvellement pendant la vie en oeuvre, à peindre au moyen d’un produit d’impression en phase aqueuse, préparé dans les règles de l’art(*) avec un produit d’impression en phase aqueuse, sur la base d’une durée de vie de référence de 30 ans comprenant une mise en oeuvre. » (*) Conformément au DTU 59.1. | HALOPRIM | 0.29 | 0.2784 | 0 | 0.0122 |  |  |  |  | 0.24 |  |  | 0.0384 | 0 | 0 | 0 | 0 | 0 | 0 | 0 |  |  |  |  | 0 |  | 540 | France | FR-NAQ | peinture 0.00286 kg ; seau en fer blanc 0.0083 kg ; palette bois 0.0062 kg ; film PEBD 5.29e-05 kg ; Rouleau 0.000259 kg ; Bâche 0.000215 kg ; Chiffon 0.0001 kg
Blanka X 22mm | INIES_IBLA20200929_143855 | 37426 | 1.4 | 2020/09/28 | 1 | Individual | NF EN 15804+A1 + NF EN 15804/CN | ROCKWOOL FRANCE | 50 | 1 | m² | Réaliser une fonction d’absorption acoustique sur 1m2 de dalle de plafond acoustique assurant un aw jusqu’à 1 pour une application en plafond suspendu, pendant une durée de vie de 50 ans. | Blanka X | 6.01 | 5.94 | 0 | 0.0673 | 0 |  |  |  | 3.64 |  |  | 2.3 | 0 | 0 | 0 | 0 | 0 | 0 | 0 |  |  |  |  | 0 |  | 1860 | Europe |  | Dalle acoustique en laine de roche 3.7 kg ; Palette bois 0.2216 kg ; Film plastique 0.0257 kg ; Carton 0.0514 kg
Verre feuilleté et verre feuilleté de sécurité Guardian LamiGlass® | INIES_IDKN20211011_094911 | 41623 | 1.5 | 2022/07/15 | 1 | Individual | NF EN 15804+A1 + NF EN 15804/CN | Guardian Europe Sàrl | 30 | 1 | m² | «Assurer sur une DVR de 30 ans la fonction de 1 m² de verre feuilleté et verre feuilleté de sécurité de 10 mm d'épaisseur avec les performances suivantes : - Résistance à l'effraction (EN 356) : P2A - Résitance au chocs (EN 12600) : 1B1.» L’Unité Fonctionnelle comprend : - Le flux de référence du produit étudié, - Les emballages du produit et des matières premières nécessaires à la fabrication du produit, - Les taux de perte lors de la fabrication et lors de la mise en œuvre, - Les matériaux, l'énergie et l’eau nécessaire à la mise en œuvre et l’entretien. | Verre feuilleté et verre feuilleté de sécurité Guardian LamiGlass® | 46.3683 | 45.58 | 0.0090251 | 0.77927 | 0 |  |  |  | 43.1242 |  |  | 2.4558 | 0 | 0.00903 | 0 | 0 | 0 | 0 | 0 |  |  |  |  | 0 |  | 1000 | Europe |  | Verre feuilleté et verre feuilleté de sécurité Guardian LamiGlass® 27.1098963557956 kg ; Packaging PELD 2.59e-05 kg ; Packaging Carton 0.0032 kg ; Packaging Bois 0.00747 kg
Control relay triphased phase 400V | HAGE-00535-V01.01-EN | 19748 | 1.1 | 2020/04/27 | 1 | Individual | PEP PCR ed 3.0 | Hager SE | 10 | 1 | unité | To switch on or off devices for triphased electrical installation, during 10 years | EU300 ; EU300; EU302; EU301; EU103; EU102; EU101; EU100 | 105.3453 | 1.8855 | 103.44 | 0.019883 |  |  |  |  | 1.8527 | 0.031736 | 0.0010245 | 0.03276 | 0 | 0 | 0 | 0 | 0 | 0 | 0 | [9 empty] | Plastic 32.0 % ; Metal 47.0 % ; Other 21.0 %
Coffret Multimédia Basique équipé sans brassage | LGRP-01422-V01.01-FR | 30444 | 1.2 | 2021/10/01 | 1 | Individual | PEP PCR ed 3.0 | LEGRAND | 20 | 1 | unité | Distribuez la TV depuis un câble TNT/satellite vers 2 sorties coaxiales,le téléphone du câble téléphonique cuivre entrant d'un DTI vers 4 lignes RJ45 pour une installation LAN-résidentielle, et protégez le tout avec un boitier IP30 pendant 20 ans.Conforme aux normes X PC 90 483 | 413217 ; | 7.2506 | 6.8787 | 0.25932 | 0.11253 |  |  |  |  | 6.8043 | 0.053982 | 0.020444 | 0.074426 | 0 | 0 | 0 | 0 | 0 | 0 | 0 | [9 empty] | Plastic 58.36 % ; Metal 16.48 % ; Other 25.16 %
Panneau d’isolation en mousse rigide de polyuréthane EFIMUR® 94 mm d’épaisseur, R= 4,35 m².K/W (hors accessoires de pose) | INIES_IPAN20201125_190055 | 32243 | 1.2 | 2020/10/15 | 1 | Individual | NF EN 15804+A1 + NF EN 15804/CN | SOPREMA / SOPRASOLAR/ SOPRANATURE | 50 | 1 | m² | 1 m² d’isolation thermique par l’intérieur d’un mètre carré de paroi verticale sous forme de panneau de mousse polyuréthane rigide parementé EFIMUR, d’épaisseur 94 mm et de résistance thermique de 4,35 m².K/W, sur la base d’une durée de vie de référence de 50 ans (hors accessoires de pose) | Panneau SOPREMA EFIMUR® 94 mm d’épaisseur. | 10.7 | 10.039 | 0 | 0.694 |  |  |  |  | 9.3 |  |  | 0.739 | 0 | 0 | 0 | 0 | 0 | 0 | 0 |  |  |  |  | 0 |  | 470 | France | FR-BFC | Housse PEBD 0.0372 kg ; Palette bois 0.372 kg ; Mousse de polyuréthane rigide (PUR) parementé 3.43 kg
Blanka dB46 50mm | INIES_IBLA20201001_084646 | 37427 | 1.4 | 2020/09/30 | 1 | Individual | NF EN 15804+A1 + NF EN 15804/CN | ROCKWOOL FRANCE | 50 | 1 | m² | Réaliser une fonction d’absorption acoustique sur 1m2 de dalle de plafond acoustique assurant un aw=0.9 pour une application en plafond suspendu, pendant une durée de vie de 50 ans | Blanka dB46 | 12.2 | 12.07 | 0 | 0.136 | 0 |  |  |  | 7.2 |  |  | 4.87 | 0 | 0 | 0 | 0 | 0 | 0 | 0 |  |  |  |  | 0 |  | 1860 | Europe |  | dalle acoustique en laine de roche 7.9 kg ; Palette en bois 0.4732 kg ; Carton 0.1098 kg ; Film PE 0.055 kg
Radiateur Acova de chauffage central à tube plat de type FASSANE | ZGFR-00006-V01.01-FR | 39675 | 1.1 | 2024/07/01 | 1 | Individual | PEP PCR ed 4.0 | ZEHNDER GROUP FRANCE | 50 | 1 | kW | Assurer le chauffage à l’aide d’un radiateur de 1030 W pour une durée de vie de référence de 50 ans du produit | VSXD-066-090 ; HX-160-059 ; HXD-170-037 ; HXD-060-096 ; VX-074-120 ; V6LX-044-120 ; V8LX-066-090 ; VXD-044-120 ; SHX-200-044 ; SHXD-200-029 ; SHXD-060-088 ; SVXD-074-080 ; CVXD-022-250 ; CLXD-014-150 ; PLH-180-056 ; PLHD-200-035 ; PLHL-180-042 ; PLV-070-140 ; PLVD-056-100 ; PLVL-063-080 ; PLVLD-063-080 ; PLVLLD-056-080 ; VXT-186-062 ; VXTX-186-062 ; ROVL140-7 ; ROV160-8 ; ROVD170-5 ; ROH074-1,20 ; ROHL-044/030-1,20 ; ROHD44-1,20 ; ROHDL-030/030-1,4 ; ROHLLD-030/030-0,90 ; V180-580 ; VV200-350 ; VL180-420 ; H70-1,4 ; HH58-1 ; HL63/63-0,80 ; HLH63/28-0,80 ; HLHL56/28-0,7 ; Fassane Pack double à ailettes - VLXD-074-050 ; | 383.5036 | 362.4632 | 0 | 21.0404 | -58.2321 |  |  |  | 356.3353 | 6.0978 | 0.030083 | 6.1279 | 0 | 0 | 0 | 0 | 0 | 0 | 0 |  |  |  |  | 0 | 0 |  |  |  | Plastic 0.8 % ; Metal 94.1 % ; Other 5.1 % ; Plastic 0.26 kg ; Metal 31.34 kg ; Other 1.7 kg ; Masse du produit 32.02 kg ; Emballage 1.32 kg ; Produits complémentaires à l'installation 0.0 kg ; Masse totale des produits constitutifs de l'unité fonctionnelle 33.34 kg
HB Peintures de finition en phase aqueuse | INIES_IMSF20220704_152437 | 30438 | 1.1 | 2022/08/15 | 1 | Individual | NF EN 15804+A1 + NF EN 15804/CN | HBF | 10 | 1 | m² | « Protéger et décorer 1 m² de support intérieur sur support déjà imprimé comprenant une mise en oeuvre initiale en 2 couches sans renouvellement pendant la vie en oeuvre, préparé dans les règles de l’art(*) avec un produit de finition de type peinture en phase aqueuse, sur la base d’une durée de vie de référence de 10 ans comprenant une mise en oeuvre. » (*) Conformément au DTU 59.1. | HALOVELOURS Blanc ; HALOVELOURS base M² ; HALOVELOURS base TR ; HALOVELOURSbase TJ ; HALOSATIN Blanc ; HALOSATIN base M² ; HALOSATIN base TR ; HALOSATIN base TJ ; HALOMAT Blanc ; HALOSILANE Blanc | 0.553 | 0.5289 | 0 | 0.0245 |  |  |  |  | 0.46 |  |  | 0.0689 | 0 | 0 | 0 | 0 | 0 | 0 | 0 |  |  |  |  | 0 |  | 540 | France | FR-NAQ | peinture 0.00478 kg ; palette bois 0.0109 kg ; film PEBD 9.43e-05 kg ; Rouleau 0.000432 kg ; seaux en fer blanc 0.0146 kg ; Bâche 0.000358 kg ; Chiffon 0.000167 kg
BAEH SATI ADRESSABLE/CONNECTÉ URAONE - URAJET | LGRP-01190-V01.01-FR | 19750 | 1.1 | 2020/03/22 | 1 | Individual | PEP PCR ed 3.0 | LEGRAND | 10 | 1 | unité | Faciliter l'évacuation du public vers l'extérieur en assurant un éclairage de 8 lumen pendant 5 heures, en cas de disparition de l'alimentation électrique. Cette fonction est assurée pendant 10 ans par son alimentation autonome. | UR-113238V ; | 11.5488 | 5.4849 | 6.001 | 0.062857 |  |  |  |  | 5.4123 | 0.029894 | 0.042705 | 0.072599 | 0 | 0 | 0 | 0 | 0 | 0 | 0 | [9 empty] | Plastic 32.2 % ; Metal 1.2 % ; Other 66.6 %
Panneau d’isolation en mousse rigide de polyuréthane EFIMUR® 97 mm d’épaisseur, R= 4,5 m².K/W (hors accessoires de pose) | INIES_IPAN20191120_104254 | 32242 | 1.2 | 2019/12/08 | 1 | Individual | NF EN 15804+A1 + NF EN 15804/CN | SOPREMA / SOPRASOLAR/ SOPRANATURE | 50 | 1 | m² | 1 m² d’isolation thermique par l'intérieur pour paroi verticale sous la forme de panneau de mousse polyuréthane rigide parementé EFIMUR, d’épaisseur 97 mm et de résistance thermique de 4,50 m².K/W, sur la base d’une durée de vie de référence de 50 ans (hors accessoires de pose) | Panneau SOPREMA EFIMUR® 97 mm d’épaisseur. | 11 | 10.309 | 0 | 0.702 |  |  | 0 | 0 | 9.55 | 0 | 0 | 0.759 | 0 | 0 | 0 | 0 | 0 | 0 | 0 | 0 | 0 | 0 | 0 | 0 |  | 470 | France | FR-BFC | Mousse de polyuréthane rigide (PUR) parementé 3.53 kg ; Housse PEBD 0.0372 kg ; Palette Bois 0.372 kg
Blanka dB41 35mm | INIES_IBLA20200929_160122 | 37428 | 1.4 | 2020/09/28 | 1 | Individual | NF EN 15804+A1 + NF EN 15804/CN | ROCKWOOL FRANCE | 50 | 1 | m² | Réaliser une fonction d’absorption acoustique sur 1m2 de dalle de plafond acoustique assurant un aw=0.9 pour une application en plafond suspendu, pendant une durée de vie de 50 ans | Blanka dB41 | 6.55 | 6.45 | 0 | 0.0993 | 0 |  |  |  | 4.01 |  |  | 2.44 | 0 | 0 | 0 | 0 | 0 | 0 | 0 |  |  |  |  | 0 |  | 1160 | Europe |  | Film PE 0.0365 kg ; Dalle acoustique en laine de roche 5.6 kg ; Carton 0.073 kg ; Palette bois 0.3145 kg
Panneau d’isolation en mousse rigide de polyuréthane EFIMUR® 74 mm d’épaisseur, R= 3,40 m².K/W (hors accessoires de pose) | INIES_IPAN20201125_193744 | 32244 | 1.2 | 2020/10/15 | 1 | Individual | NF EN 15804+A1 + NF EN 15804/CN | SOPREMA / SOPRASOLAR/ SOPRANATURE | 50 | 1 | m² | 1 m² d’isolation thermique par l’intérieur d’un mètre carré de paroi verticale sous forme de panneau de mousse polyuréthane rigide parementé EFIMUR, d’épaisseur 74 mm et de résistance thermique de 3,40 m².K/W, sur la base d’une durée de vie de référence de 50 ans (hors accessoires de pose) | Panneau SOPREMA EFIMUR® 74 mm d’épaisseur. | 9.37 | 8.715 | 0 | 0.655 |  |  |  |  | 8.07 |  |  | 0.645 | 0 | 0 | 0 | 0 | 0 | 0 | 0 |  |  |  |  | 0 |  | 470 | France | FR-BFC | Mousse de polyuréthane rigide (PUR) parementé 2.99 kg ; Housse PEBD 0.0279 kg ; Palette bois 0.279 kg
Verre plat non revêtu Guardian ExtraClear™ et Guardian UltraClear™ | INIES_IQIJ20211011_093938 | 41624 | 1.5 | 2022/03/15 | 1 | Individual | NF EN 15804+A1 + NF EN 15804/CN | Guardian Europe Sàrl | 30 | 1 | m² | « Assurer sur une DVR de 30 ans la fonction de 1 m² de verre plat et transparent de 6 mm d'épaisseur avec les performances suivantes : - Transmission thermique valeur Ug : 5,7 W/(m².K) - Transmission lumineuse : 0,90 à 0,91 - Reflexion lumineuse ?V (EN 410) : 0,08 - Réflexion solaire ?E (EN 410) : 0,08 - Isolation aux bruits aériens (EN 12758) : dB 31(-2;-3) - Résistance à la Flexion : 45 MPa» L’Unité Fonctionnelle comprend : - Le flux de référence du produit étudié, - Les emballages du produit et des matières premières nécessaires à la fabrication du produit, - Les taux de perte lors de la fabrication et lors de la mise en œuvre, - Les matériaux, l'énergie et l’eau nécessaire à la mise en œuvre et l’entretien. | Verre plat non revêtu Guardian ExtraClear™ et Guardian UltraClear™ | 18.2633 | 17.8782 | 0.0090251 | 0.37605 | 0 |  |  |  | 16.3721 |  |  | 1.5062 | 0 | 0.00903 | 0 | 0 | 0 | 0 | 0 |  |  |  |  | 0 |  | 1000 | Europe |  | Verre plat non revêtu Guardian ExtraClear™ et Guardian UltraClear™ 15.0 kg ; Packaging - Bois 0.131 kg ; Packaging - Carton 0.00657 kg ; Packaging - PELD 0.00294 kg
Cedral Lames en fibres-ciment sur ossature en bois | INIES_IAGV20220630_145146 | 30417 | 1.1 | 2022/06/30 | 1 | Individual | NF EN 15804+A1 + NF EN 15804/CN | ETEX FRANCE EXTERIORS | 50 | 1 | m² | 1m² | Cedral Clik ; Cedral Lap | 11.3 | 8.62 | 0 | 2.67 | -2.26 | 4.79 | 0.445 | 1.76 | 6.99 | 2.49 | -0.864 | 1.63 | 0 | 0 | 0 | 0 | 0 | 0 | 0 | 0.00202 | 0.319 | 1.49 | 0.865 | 1.639 |  | 723 | Europe |  | bois ossature 2.4 kg ; plastiques 0.321 kg ; clips 0.06 kg ; Lames 19.5 kg ; vis 0.019 kg ; bois palette 0.679 kg ; EPDM 0.018 kg
ClimaGuard®, SunGuard®, verres techniques Guardian | INIES_ICZS20211011_094748 | 41625 | 1.4 | 2022/06/15 | 1 | Individual | NF EN 15804+A1 + NF EN 15804/CN | Guardian Europe Sàrl | 30 | 1 | m² | «Assurer la fonction de 1 m² de verre plat revêtu de 6 mm d'épaisseur avec une résistance à la flexion de 45Mpa et un indice de performance acoustique dB 31 (-2;-3) sur une DVR de 30 ans.» L’Unité Fonctionnelle comprend : - Le flux de référence du produit étudié, - Les emballages du produit et des matières premières nécessaires à la fabrication du produit, - Les taux de perte lors de la fabrication et lors de la mise en œuvre, - Les matériaux, l'énergie et l’eau nécessaire à la mise en œuvre et l’entretien. | Verres plats revêtus ClimaGuard®, SunGuard®, verres techniques Guardian ; Gamme SunGuard : verre architectural SunGuard à basse émissivité et contrôle solaire SunGuard des séries HD, HP, SN, SNX, Solar & RD. ; ClimaGuard : Verre résidentiel des séries ClimaGuard à faible émissivité. ; Verre technique : verres de spécialités pour applications techniques des séries Antireflective glass, Clarity, ThermaGuard & Dielectric Mirror. ; L’ensemble des produits couverts par la présente FDES se distinguent uniquement par leurs performances issues du traitement magnetron. | 22.6061 | 22.1594 | 0.0090251 | 0.43768 | 0 |  |  |  | 20.5764 |  |  | 1.583 | 0 | 0 | 0 | 0 | 0 | 0 | 0 |  |  |  |  | 0 |  | 1000 | Europe |  | Verres plats revêtus ClimaGuard®, SunGuard®, verres techniques Guardian 15.0 kg ; Packaging - Bois 0.159 kg ; Packaging - Carton 0.00637 kg ; Packaging PELD 0.00381 kg
Monocrystalline photovoltaic module P7 COM S 550Wp Sunpower | SPWR-20242-V01.01-FR | 39676 | 1.1 | 2024/06/17 | 1 | Individual | PEP PCR ed 4.0 | SunPower Energy Solutions France | 25 | 1 | m² | Ensure the production of photovoltaic energy using 0.41 pieces of 550 Wp solar panels over a surface of 1 m² during a reference service life of 25 years, with an annual degradation of 1% the first year and then 0.40%/year. | SPR-P7-530-COM-S ; SPR-P7-535-COM-S ; SPR-P7-540-COM-S ; SPR-P7-545-COM-S ; SPR-P7-550-COM-S ; Monocrystalline photovoltaic module P7 COM S 550Wp Sunpower ; SPR-P7-530-COM-S; SPR-P7-535-COM-S; SPR-P7-540-COM-S; SPR-P7-545-COM-S; SPR-P7-550-COM-S | 166.1626 | 152.488 | 0 | 13.6747 | 38.2973 |  |  |  | 148.4532 | 3.5369 | 0.4979 | 4.0348 | 0 | 0 | 0 | 0 | 0 | 0 | 0 |  |  |  |  | 0 | 0.42419 |  |  |  | Plastic 6.8 % ; Metal 9.3 % ; Other 83.9 % ; Plastic 3.788 kg ; Metal 5.18 kg ; Other 46.732 kg ; Masse du produit 53.8 kg ; Emballage 1.9 kg ; Produits complémentaires à l'installation 0.0 kg ; Masse totale des produits constitutifs de l'unité fonctionnelle 55.7 kg
BAEH SATI URAONE - URAJET | LGRP-01189-V01.01-FR | 19751 | 1.1 | 2020/03/22 | 1 | Individual | PEP PCR ed 3.0 | LEGRAND | 10 | 1 | unité | Faciliter l'évacuation du public vers l'extérieur en assurant un éclairage de 8 lumen pendant 5 heures, en cas de disparition de l'alimentation électrique. Cette fonction est assurée pendant 10 ans par son alimentation autonome. | UR-113013V ; | 14.8352 | 5.9056 | 8.859 | 0.070561 |  |  |  |  | 5.8316 | 0.031328 | 0.042705 | 0.074033 | 0 | 0 | 0 | 0 | 0 | 0 | 0 | [9 empty] | Plastic 30.7 % ; Metal 1.1 % ; Other 68.2 %
Panneau d’isolation en mousse rigide de polyuréthane EFIMUR® 54 mm d’épaisseur, R= 2,50 m².K/W (hors accessoires de pose) | INIES_IPAN20201125_195622 | 32245 | 1.2 | 2020/10/15 | 1 | Individual | NF EN 15804+A1 + NF EN 15804/CN | SOPREMA / SOPRASOLAR/ SOPRANATURE | 50 | 1 | m² | 1 m² d’isolation thermique par l’intérieur d’un mètre carré de paroi verticale sous forme de panneau de mousse polyuréthane rigide parementé EFIMUR, d’épaisseur 54 mm et de résistance thermique de 2,50 m².K/W, sur la base d’une durée de vie de référence de 50 ans (hors accessoires de pose) | Panneau SOPREMA EFIMUR® 54 mm d’épaisseur. | 7.09 | 6.498 | 0 | 0.59 |  |  |  |  | 6.01 |  |  | 0.488 | 0 | 0 | 0 | 0 | 0 | 0 | 0 |  |  |  |  | 0 |  | 470 | France | FR-BFC | Mousse de polyuréthane rigide (PUR) parementé 2.27 kg ; Palette bois 0.203 kg ; Housse PEBD 0.0203 kg
Monocrystalline photovoltaic module P7 RES Black 450Wp Sunpower | SPWR-20241-V01.01-FR | 39677 | 1.1 | 2024/06/17 | 1 | Individual | PEP PCR ed 4.0 | SunPower Energy Solutions France | 25 | 1 | m² | Ensure the production of photovoltaic energy using 0.49 pieces of 450 Wp solar panels over a surface of 1 m² during a reference service life of 25 years, with an annual degradation of 1% the first year and then 0.40%/year. | SPR-P7-430-BLK ; SPR-P7-435-BLK ; SPR-P7-440-BLK ; SPR-P7-445-BLK ; SPR-P7-450-BLK ; Monocrystalline photovoltaic module P7 RES Black 450Wp Sunpower ; SPR-P7-430-BLK; SPR-P7-435-BLK; SPR; P7-440-BLK; SPR-P7-445-BLK; SPR-P7-450-BLK | 157.2097 | 149.2928 | 0 | 7.9168 | 36.1257 |  |  |  | 145.7863 | 3.0087 | 0.4979 | 3.5066 | 0 | 0 | 0 | 0 | 0 | 0 | 0 |  |  |  |  | 0 | 0.42419 |  |  |  | Plastic 8.2 % ; Metal 9.9 % ; Other 81.9 % ; Plastic 3.936 kg ; Metal 4.752 kg ; Other 39.312 kg ; Masse du produit 45.6 kg ; Emballage 2.4 kg ; Produits complémentaires à l'installation 0.0 kg ; Masse totale des produits constitutifs de l'unité fonctionnelle 48.0 kg
Isolation en bottes de paille de plein champs issues de l’agriculture biologique | INIES_CUJH20220706_113203 | 30441 | 1.1 | 2022/08/01 | 2 | Collective | NF EN 15804+A1 + NF EN 15804/CN | RÉSEAU FRANÇAIS DE LA CONSTRUCTION EN PAILLE | 50 | 1 | m² | « Assurer une fonction d’isolation répartie de 1 m² de paroi isolée en paille issue de l’agriculture biologique pour une conductivité thermique de 0,052 W/m.K pour une épaisseur moyenne de 37 cm et une durée de vie de référence (DVR) de 50 ans. » | Les FDES collectives sont utilisables par toutes personnes mettant en œuvre en France l’isolation en botte de paille issues de l’agriculture biologique et respectant les règles professionnelles de Construction en Paille. | -9.9364 | -52.505 | 0 | 42.5687 | -0.70307 | -54.3693 | 0.027422 | 0.14634 | -54.1956 | 1.6719 | 0.018656 | 1.6905 | 0 | 0 | 0 | 0 | 0 | 0 | 0 | 0.0016188 | 0.15171 | 42.3584 | 0.057005 | 14.99 |  | 67.58 | France | FR-ARA ; FR-BFC ; FR-BRE ; FR-CVL ; FR-COR ; FR-GES ; FR-HDF ; FR-IDF ; FR-NOR ; FR-NAQ ; FR-OCC ; FR-PDL ; FR-PAC ; FR-DOMTOM | Paille de blé 38.9 kg ; Ficelle en polypropylène, de type 350 (liage des bottes de paille) 0.035 kg ; Ficelle en polypropylène, de type 150 (liage des ballots de 14 bottes de paille) 0.00746 kg ; Palette pour le transport (chaque palette est utilisée 10 fois avant d’être recyclée, 22 kg par unité) 0.0193 kg
Acoustimass | INIES_IACO20201021_103109 | 37429 | 1.4 | 2020/10/20 | 1 | Individual | NF EN 15804+A1 + NF EN 15804/CN | ROCKWOOL FRANCE | 50 | 1 | m² | Réaliser une fonction d’absorption acoustique sur 1m2 de dalle de plafond acoustique assurant une isolation acoustique directe Rw égal à 19 dB jusqu’à 1 pour une application en plafond suspendu, pendant une durée de vie de 50 ans. | Acoustimass | 4.86 | 4.75 | 0 | 0.112 | 0 |  |  |  | 3.13 |  |  | 1.62 | 0 | 0 | 0 | 0 | 0 | 0 | 0 |  |  |  |  | 0 |  | 460 | France | FR-ARA | Carton 0.089 kg ; Film PE 0.0455 kg ; dalle acoustique en laine de roche 6.4 kg ; Palette en bois 0.3834 kg
BAES SATI ADRESSABLE/CONNECTÉ URAONE - URAJET | LGRP-01188-V01.01-FR | 19752 | 1.1 | 2020/03/22 | 1 | Individual | PEP PCR ed 3.0 | LEGRAND | 10 | 1 | unité | Faciliter l'évacuation du public vers l'extérieur en assurant un éclairage de 45 lumen pendant 1 heure, en cas de disparition de l'alimentation électrique. Cette fonction est assurée pendant 10 ans par son alimentation autonome. | UR-113218V ; | 11.4904 | 5.4265 | 6.001 | 0.062881 |  |  |  |  | 5.3539 | 0.029894 | 0.042705 | 0.072599 | 0 | 0 | 0 | 0 | 0 | 0 | 0 | [9 empty] | Plastic 32.2 % ; Metal 1.2 % ; Other 66.6 %
Isolation en bottes de paille de plein champs issues de l’agriculture conventionnelle | INIES_CJLS20220706_113516 | 30442 | 1.1 | 2022/08/01 | 2 | Collective | NF EN 15804+A1 + NF EN 15804/CN | RÉSEAU FRANÇAIS DE LA CONSTRUCTION EN PAILLE | 50 | 1 | m² | « Assurer une fonction d’isolation répartie de 1 m² de paroi isolée en paille issue de l’agriculture conventionnelle pour une conductivité thermique de 0,052 W/m.K pour une épaisseur moyenne de 37 cm et une durée de vie de référence (DVR) de 50 ans. » | Les FDES collectives sont utilisables par toutes personnes mettant en œuvre en France l’isolation en botte de paille issues de l’agriculture conventionnelle et respectant les règles professionnelles de Construction en Paille. | -9.1066 | -50.529 | 0 | 41.4224 | -0.68459 | -52.3122 | 0.04469 | 0.14634 | -52.1212 | 1.5738 | 0.018337 | 1.5922 | 0 | 0 | 0 | 0 | 0 | 0 | 0 | 0.0016188 | 0.119 | 41.2448 | 0.057005 | 14.74 |  | 190.12 | France | FR-ARA ; FR-BFC ; FR-BRE ; FR-CVL ; FR-COR ; FR-GES ; FR-HDF ; FR-IDF ; FR-NOR ; FR-NAQ ; FR-OCC ; FR-PDL ; FR-PAC ; FR-DOMTOM | Paille de blé 37.88 kg ; Palette pour le transport (chaque palette est utilisée 10 fois avant d’être recyclée, 22 kg par unité) 0.0193 kg ; Ficelle en polypropylène, de type 150 (liage des ballots de 14 bottes de paille) 0.00726 kg ; Ficelle en polypropylène, de type 350 (liage des bottes de paille) 0.035 kg
MECAWOOL Isolant en laine minérale soufflée in situ | INIES_IMEC20210527_081926 | 41622 | 1.2 | 2021/04/15 | 1 | Individual | NF EN 15804+A1 + NF EN 15804/CN | ISO2 INDUSTRIE BV | 50 | 1 | m² | Assurer la fonction d'1m² d'isolant thermique et acoustique pour combles non aménageables ou perdus en laine minérale de R=7 m².K/W pour une durée de vie de référence de 50 ans. | MECAWOOL | 1.43 | 1.34 | 0 | 0.0908 | 0 | 0.207 | 0.0715 | 0.519 | 0.798 | 0.418 | 0.124 | 0.542 | 0 | 0 | 0 | 0 | 0 | 0 | 0 | 0.0543 | 0.0176 | 0 | 0.0189 | 0 |  | 641 | Europe |  | Laine minérale traitée antistatique et antipoussière 3.6 kg ; Sac plastique 0.0335 kg ; Coiffe de palette en plastique 0.00106 kg ; Palette bois 0.105 kg ; Film plas tique (palettisation) 0.00376 kg ; Etiquette papier 0.000636 kg
Blanka E 20mm | INIES_IBLA20200929_140617 | 37430 | 1.4 | 2021/11/15 | 1 | Individual | NF EN 15804+A1 + NF EN 15804/CN | ROCKWOOL FRANCE | 50 | 1 | m² | Réaliser une fonction d’absorption acoustique sur 1m2 de dalle de plafond acoustique assurant un aw=1 pour une application en plafond suspendu, pendant une durée de vie de 50 ans. | Blanka E | 3.58 | 3.52 | 0 | 0.0525 | 0 |  |  |  | 2.29 |  |  | 1.23 | 0 | 0 | 0 | 0 | 0 | 0 | 0 |  |  |  |  | 0 |  | 1160 | Europe |  | Carton 0.0389 kg ; Dalle acoustique en laine de roche 2.8 kg ; Film PE 0.0195 kg ; Palette bois 0.167 kg
BAES + DBR URAONE | LGRP-01184-V01.01-FR | 19753 | 1.1 | 2020/03/22 | 1 | Individual | PEP PCR ed 3.0 | LEGRAND | 10 | 1 | unité | Faciliter l'évacuation du public et des personnes en situation de handicap (PSH) vers l'extérieur ou vers les espaces d'attente sécurisés en assurant un éclairage de 45 lumen pendant 1 heure, en cas de coupure secteur, complété par un dispositif de balisage renforcé destiné aux PSH. Cette fonction est assurée pendant 10 ans par son alimentation autonome. | UR-113258V ; | 11.7478 | 4.5393 | 7.1627 | 0.045816 |  |  |  |  | 4.4675 | 0.027121 | 0.044632 | 0.071753 | 0 | 0 | 0 | 0 | 0 | 0 | 0 | [9 empty] | Plastic 19.6 % ; Metal 1.2 % ; Other 79.2 %
Remblais légers de granulats d’argile expansée ARGEX AR 8/16 – 340 GEO | INIES_IREM20210831_170919 | 41628 | 1.4 | 2024/10/31 | 1 | Individual | NF EN 15804+A1 + NF EN 15804/CN | ARGEX | 100 | 1 | m³ | Remblais légers de granulats d’argile expansé permettant l’allègement de 1 m3 de sol utilisé dans les travaux de génie civil (routes-voiries, voies ferrées, bâtiments et ses environs, remblais pour structures, etc.) avec le produit AR 8/16 – 340 GEO complétés par des fonctions de drainage, de rétention hydraulique et d’amélioration du sol, pour une durée de vie de référence de 100 ans. La densité en vrac par flux de référence est de 340 kg/m³. | AR 8/16 – 340 GEO | 110 | 109.7 | 0 | 0.538 | -82.9 |  |  |  | 88.7 |  |  | 21 | 0 | 0 | 0 | 0 | 0 | 0 | 0 |  |  |  |  | 0 |  | 339.95 | Europe |  | PE film 0.07378 kg ; Remblais légers de granulats d’argile expansée ARGEX 340.0 kg ; HDPE sacs 1.6422 kg ; Palettes en bois 13.396 kg ; PP sacs 1.445 kg
Universal Baffle | INIES_IVKF20211007_144653 | 37431 | 1.3 | 2021/10/26 | 1 | Individual | NF EN 15804+A1 + NF EN 15804/CN | ROCKWOOL FRANCE | 50 | 1 | unité | Réaliser une fonction d’absorption acoustique d’une dalle de plafond acoustique de dimension 1200*300*50 assurant une absorption acoustique selon montage (entraxe des rangées et hauteur de suspension) pour une application en plafond suspendu, pendant une durée de vie de 50 ans | Universal baffle | 5.58 | 5.38 | 0 | 0.205 | 0 |  |  |  | 4.36 |  |  | 1.02 | 0 | 0 | 0 | 0 | 0 | 0 | 0 |  |  |  |  | 0 |  | 1860 | Europe |  | dalle acoustique en laine de roche 1.7 kg ; palette en bois 0.1018 kg ; carton 0.0236 kg ; film PE 0.0118 kg
Euroblock EB01-06-07-08-09-10 _ 50-97mm | INIES_IEUR20201130_163040 | 39678 | 1.2 | 2020/07/07 | 1 | Individual | NF EN 15804+A1 + NF EN 15804/CN | KNAUF INDUSTRIES | 50 | 1 | m² | 1m2 de paroi en isolant plat en PSE permettant d’assurer la fonction d’isolation thermique avec une résistance thermique additive de R= 1,97 m2.K/W (hors accessoire de pose). | EB01 – 70 mm ; EB06 – 97 mm ; EB07 – 50 mm ; EB08 – 60 mm ; EB09 – 50 mm ; EB10 – 60 mm | 5.6398 | 5.4755 | 0 | 0.16427 |  |  |  |  | 5.0582 | 0.083118 | 0.33418 | 0.4173 | 0 | 0 | 0 | 0 | 0 | 0 | 0 | 0 | 0.00090415 | 0 | 0.16337 | 0 |  | 250 | France | FR-ARA ; FR-BFC ; FR-BRE ; FR-CVL ; FR-GES | PSE 1.43 kg ; Bois 0.121 kg ; PE 0.0194 kg ; Carton 0.07 kg ; PP 0.00079 kg
BAES + BAEH SATI URAONE - URAJET | LGRP-01185-V01.01-FR | 19754 | 1.1 | 2020/03/22 | 1 | Individual | PEP PCR ed 3.0 | LEGRAND | 10 | 1 | unité | Faciliter l'évacuation du public vers l'extérieur en assurant un éclairage de 45 lumen pendant 1 heure ET 8 lumen pendant 5 heures, en cas de disparition de l'alimentation électrique. Cette fonction est assurée pendant 10 ans par son alimentation autonome. | UR-111248V ; | 18.5858 | 6.5831 | 11.926 | 0.076695 |  |  |  |  | 6.5085 | 0.031865 | 0.042705 | 0.07457 | 0 | 0 | 0 | 0 | 0 | 0 | 0 | [9 empty] | Plastic 30.2 % ; Metal 1.1 % ; Other 68.7 %
Euroblock EB03-04-05 _ 150-250 mm | INIES_IEUR20201130_154530 | 39679 | 1.2 | 2020/07/15 | 1 | Individual | NF EN 15804+A1 + NF EN 15804/CN | KNAUF INDUSTRIES | 50 | 1 | m² | 1m2 de paroi en isolant plat en PSE permettant d’assurer la fonction d’isolation thermique avec une résistance thermique additive de R= 6,56 m2.K/W (hors accessoire de pose). | EB03 – 150 mm ; EB04 – 200 mm ; EB05 – 250 mm | 21.4154 | 20.7917 | 0 | 0.62378 |  |  |  |  | 19.2071 | 0.31562 | 1.269 | 1.5846 | 0 | 0 | 0 | 0 | 0 | 0 | 0 | 0 | 0.0034332 | 0 | 0.62035 | 0 |  | 250 | France | FR-ARA ; FR-BFC ; FR-BRE ; FR-CVL ; FR-GES | Bois 0.461 kg ; PE 0.0738 kg ; Carton 0.266 kg ; PP 0.00301 kg ; PSE 5.43 kg
Boxer 50mm | INIES_IBOX20201021_120535 | 37432 | 1.3 | 2020/10/20 | 1 | Individual | NF EN 15804+A1 + NF EN 15804/CN | ROCKWOOL FRANCE | 50 | 1 | m² | Réaliser une fonction d’absorption acoustique sur 1m2 de dalle de plafond acoustique assurant un aw jusqu’ à 1 pour une application en plafond suspendu, pendant une durée de vie de 50 ans | Boxer 50mm | 4.36 | 4.25 | 0 | 0.103 | 0 |  |  |  | 2.8 |  |  | 1.45 | 0 | 0 | 0 | 0 | 0 | 0 | 0 |  |  |  |  | 0 |  | 460 | France | FR-ARA | Dalle acoustique en laine de roche 5.9 kg ; Film PE 0.041 kg ; Carton 0.082 kg ; Palette en bois 0.3534 kg
Système Optima Murs avec membrane et Isocoton 140 mm + Placoplatre® BA 13 | INIES_IYJL20240419_172002 | 39666 | 1.2 |  | 1 | Individual | NF EN 15804+A2 + NF EN 15804/CN | SAINT-GOBAIN ISOVER | 50 | 1 | m² | Réaliser une fonction de doublage de mur avec isolation par l’intérieur ayant une résistance thermique R=3,75 K.m2/W sur 1 m2 de paroi, sur la base d’une durée de vie de 50 ans. | Système Optima Murs avec membrane et Isocoton 140 mm + Placoplatre® BA 13 | 11.9 | 6.69 | 0 | 5.22 | -1.63 |  |  |  | 4.41 | 0.773 | 1.5 | 2.28 | 0 | 0 | 0 | 0 | 0 | 0 | 0 | 0.0834 | 0.103 | 0.171 | 4.86 | 1.15 | 0.197 | 413 | Europe |  | Rail Stil® F 530 (haut et bas d’ouvrage) 0.194 kg ; Fourrure Stil® F 530 (verticale et horizontale) 1.087 kg ; Isocoton 140 mm 3.812 kg ; Placoplatre® BA 13 9.24 kg ; Membrane Vario® Xtra 0.097 kg ; Mastic Vario® Double fit 0.057 kg ; Eau de gâchage (accessoire de pose) 0.166 kg ; Enduit Placojoint® PR4 (plaque) 0.347 kg ; Appui Optima 2 75-160 mm 0.059 kg ; Adhésif Vario® KB1 0.021 kg ; Vario® Xtra band 0.028 kg ; Pastille Optima 0.006 kg ; Bande à joint PP grand rouleau (plaque) 0.009 kg ; Vis en acier TTPC 25 (plaques) 0.011 kg ; Vis en acier (profilés acier) 0.002 kg ; Chevilles en nylon (profilés acier) 0.001 kg
Euroblock EB02 - 120 mm | INIES_IEUR20201130_131420 | 39680 | 1.2 | 2020/07/15 | 1 | Individual | NF EN 15804+A1 + NF EN 15804/CN | KNAUF INDUSTRIES | 50 | 1 | m² | 1m2 de paroi en isolant plat en PSE permettant d’assurer la fonction d’isolation thermique avec une résistance thermique additive de R= 3,93 m2.K/W (hors accessoire de pose). | EB02 - 120mm | 12.5811 | 12.2146 | 0 | 0.36646 |  |  |  |  | 11.2837 | 0.18542 | 0.74549 | 0.9309 | 0 | 0 | 0 | 0 | 0 | 0 | 0 | 0 | 0.0020169 | 0 | 0.36444 | 0 |  | 250 | France | FR-ARA ; FR-BFC ; FR-BRE ; FR-CVL ; FR-GES | Carton 0.156 kg ; PE 0.0434 kg ; PSE 3.19 kg ; Bois 0.271 kg ; PP 0.0017 kg
Remblais légers de granulats d’argile expansée ARGEX AR 4/10 – 430 GEO | INIES_IREM20210831_160243 | 41630 | 1.5 | 2024/10/31 | 1 | Individual | NF EN 15804+A1 + NF EN 15804/CN | ARGEX | 100 | 1 | m³ | Remblais légers de granulats d’argile expansé permettant l’allègement de 1 m3 de sol utilisé dans les travaux de génie civil (routes-voiries, voies ferrées, bâtiments et ses environs, remblais pour structures, etc.) avec le produit AR 4/10 – 430 GEO complétés par des fonctions de drainage, de rétention hydraulique et d’amélioration du sol, pour une durée de vie de référence de 100 ans. La densité en vrac par flux de référence est de 430 kg/m³. | AR 4/10 – 430 GEO | 140 | 138.6 | 0 | 0.68 | -105 |  |  |  | 112 |  |  | 26.6 | 0 | 0 | 0 | 0 | 0 | 0 | 0 |  |  |  |  | 0 |  | 339.95 | Europe |  | Remblais légers de granulats d’argile expansée ARGEX 430.0 kg ; PP sacs 1.8275 kg ; HDPE sacs 2.0769 kg ; PE film 0.09331 kg ; Palettes en bois 16.942 kg
BAES + BAEH SATI ADRESSABLE/CONNECTÉ URAONE - URAJET | LGRP-01186-V01.01-FR | 19755 | 1.1 | 2020/03/22 | 1 | Individual | PEP PCR ed 3.0 | LEGRAND | 10 | 1 | unité | Faciliter l'évacuation du public vers l'extérieur en assurant un éclairage de 45 lumen pendant 1 heure ET 8 lumen pendant 5 heures, en cas de disparition de l'alimentation électrique. Cette fonction est assurée pendant 10 ans par son alimentation autonome. | UR-113248V ; | 13.393 | 6.1613 | 7.1627 | 0.068961 |  |  |  |  | 6.0882 | 0.030409 | 0.042705 | 0.073114 | 0 | 0 | 0 | 0 | 0 | 0 | 0 | [9 empty] | Plastic 31.6 % ; Metal 1.1 % ; Other 67.3 %
Complexe de doublage SIS REVE SI® constitué d’un panneau en mousse rigide de polyuréthane de 80 mm d’épaisseur et d’une plaque de plâtre de 13 mm d’épaisseur, R= 3,75 m².K/W | INIES_ICOM20201124_172358 | 32247 | 1.2 | 2020/10/14 | 1 | Individual | NF EN 15804+A1 + NF EN 15804/CN | SOPREMA / SOPRASOLAR/ SOPRANATURE | 50 | 1 | m² | Réaliser une fonction de doublage, d’isolation thermique et de parement de finition d’un mètre carré de paroi verticale intérieure ou de rampants de couverture sous forme de complexe rigide constitué d’un panneau en mousse polyuréthane parementé SIS REVE SI, d’épaisseur 80 mm de résistance thermique de 3,75 m².K/W doublé d'une plaque de plâtre de 13 mm d'épaisseur, destiné à recevoir tout type de finition, sur la base d’une durée de vie de référence de 50 ans. | Panneau SIS REVE SI® d’épaisseur 80 mm + 13 mm de plaque de plâtre | 13.6 | 12.34 | 0 | 1.27 |  |  |  |  | 10.8 |  |  | 1.54 | 0 | 0 | 0 | 0 | 0 | 0 | 0 |  |  |  |  | 0 |  | 470 | France | FR-BFC | Cale PU 0.0833 kg ; Eau de gâchage de l’enduit 0.161 kg ; Colle de doublage plâtre 0.188 kg ; Housse PEBD 0.0417 kg ; Bande à joint 0.00876 kg ; Mousse PUR et Parement multicouches 2.982 kg ; Plaque de plâtre 8.6 kg ; Enduit adhésif 0.338 kg
Charpente traditionnelle en bois de France massif, toutes essences | INIES_CCHA20210608_091122 | 30448 | 1.5 | 2021/05/31 | 2 | Collective | NF EN 15804+A1 + NF EN 15804/CN | BOIS DE FRANCE | 100 | 1 | m³ | Constituer 1 m3 de charpente traditionnelle assurant la stabilité de la toiture et du gros oeuvre en résistant aux sollicitations sur la durée de vie de référence de 100 ans. L'arrêté du 13 septembre 2010 fixant la méthode de calcul du volume du bois incorporé dans certaines constructions indique un ratio de 40 dm3 de bois utilisé pour les charpentes traditionnelles par m2 de surface projetée au sol, y compris débords, et quelle que soit la pente, soit 0,04 m3/m2. Ce ratio de correspondance peut être utilisé si l'utilisateur de la FDES possède des métrés en m2 de surface projetée et non en m3 de bois utilisé. | Fabricants utilisant du bois issu de forêts françaises et transformé en France | 63.2882 | -672.9607 | 0 | 736.2489 | -113.6352 |  |  |  | -701.3997 | 12.5653 | 15.8737 | 28.439 | 0 | 0 | 0 | 0 | 0 | 0 | 0 | 15.7211 | 2.4016 | 673.2274 | 44.8988 | 210 |  | 94 | France | FR-ARA ; FR-BFC ; FR-BRE ; FR-CVL ; FR-COR ; FR-GES ; FR-HDF ; FR-IDF ; FR-NOR ; FR-NAQ ; FR-OCC ; FR-PDL ; FR-PAC | Bois massif 495.2 kg ; Connecteurs métalliques type "tiges" 1.45 kg ; Connecteurs métalliques type "tôle pliée" 0.38 kg ; Feuillard plastique 0.1 kg
Ecorock Duo PR 140mm | INIES_ICCX20220627_092740 | 37433 | 1.3 | 2022/08/24 | 1 | Individual | NF EN 15804+A1 + NF EN 15804/CN | ROCKWOOL FRANCE | 50 | 1 | m² | Réaliser une fonction d’isolation thermique sur 1 m2 de paroi en assurant la résistance thermique de R = 4,0 K.m².W-1 pour l’isolation pour l'isolation des façades sous enduit. | Eocrock Duo PR 140 mm | 20.71 | 20.59 | 0 | 0.11 | 0 |  |  |  | 19.35 |  |  | 1.24 | 0 | 0 | 0 | 0 | 0 | 0 | 0 |  |  |  |  | 0 |  | 460 | Europe |  | Film PE 0.09 kg ; Palette en bois 0.41 kg ; Carton 0.032 kg ; Panneau laine de roche 14.0 kg
Complexe de doublage SIS REVE SI® constitué d’un panneau en mousse rigide de polyuréthane de 100 mm d’épaisseur et d’une plaque de plâtre de 10 mm d’épaisseur, R= 4,70 m².K/W | INIES_IPAN20191120_103804 | 32246 | 1.2 | 2019/12/08 | 1 | Individual | NF EN 15804+A1 + NF EN 15804/CN | SOPREMA / SOPRASOLAR/ SOPRANATURE | 50 | 1 | m² | Réaliser une fonction de doublage, d’isolation thermique et de parement de finition d’un mètre carré de paroi verticale intérieure sous forme de complexe rigide SIS REVE SI constitué d’un panneau en mousse polyuréthane parementé d'épaisseur 100 mm de résistance thermique de 4,70 m².K/W doublé d'une plaque de plâtre de 10 mm d'épaisseur, destiné à recevoir tout type de finition, sur la base d’une durée de vie de référence de 50 ans. | Panneau SIS REVE SI® d’épaisseur 100 mm + 10 mm de plaque de plâtre. | 14.6 | 13.38 | 0 | 1.23 |  |  | 0 | 0 | 11.8 | 0 | 0 | 1.58 | 0 | 0 | 0 | 0 | 0 | 0 | 0 | 0 | 0 | 0 | 0 | 0 |  | 470 | France | FR-BFC | Mousse PUR et Parement multicouches 3.57 kg ; Plaque de plâtre 6.79 kg ; Parement 0.392 kg ; Colle de doublage 0.188 kg ; Enduit adhésif 0.338 kg ; Eau de gachage de l'enduit 0.161 kg ; Bande à joint 0.00876 kg ; Calle PU 0.1 kg ; Housse PEBD 0.05 kg
BAES SATI URAONE - URAJET | LGRP-01187-V01.01-FR | 19756 | 1.1 | 2020/03/22 | 1 | Individual | PEP PCR ed 3.0 | LEGRAND | 10 | 1 | unité | Faciliter l'évacuation du public vers l'extérieur en assurant un éclairage de 45 lumen pendant 1 heure, en cas de disparition de l'alimentation électrique. Cette fonction est assurée pendant 10 ans par son alimentation autonome. | UR-111013V ; | 14.8378 | 5.9081 | 8.859 | 0.070632 |  |  |  |  | 5.8341 | 0.031328 | 0.042705 | 0.074033 | 0 | 0 | 0 | 0 | 0 | 0 | 0 | [9 empty] | Plastic 30.7 % ; Metal 1.1 % ; Other 68.2 %
Panneau d’isolation en mousse rigide de polyuréthane EFIGREEN ACIER® 160 mm d’épaisseur, R= 6,95 m².K/W (hors accessoires de pose) | INIES_IKEL20221031_194122 | 32251 | 1.1 | 2021/07/15 | 1 | Individual | NF EN 15804+A1 + NF EN 15804/CN | SOPREMA / SOPRASOLAR/ SOPRANATURE | 50 | 1 | m² | 1 m² d’isolation thermique de toiture-terrasse étanchée sous forme de panneau de mousse polyuréthane rigide (PIR-polyisocyanurate) parementé EFIGREEN ACIER, d’épaisseur 160 mm et de résistance thermique de 6,95 m².K/W, sur la base d’une durée de vie de référence de 50 ans (hors accessoires de pose). | Panneau SOPREMA EFIGREEN ACIER® MF 160 mm d’épaisseur. | 19 | 18.546 | 0 | 0.474 |  |  |  |  | 17.7 |  |  | 0.846 | 0 | 0 | 0 | 0 | 0 | 0 | 0 |  |  |  |  | 0 |  | 470 | France | FR-BFC | Panneau de mousse PIR parementé 5.525 kg ; Film PEBD 0.208 kg ; Palette bois 1.04 kg
Rockfeu REI 120 RsD 300mm | INIES_IROC20200623_072649 | 37434 | 1.3 | 2020/06/22 | 1 | Individual | NF EN 15804+A1 + NF EN 15804/CN | ROCKWOOL FRANCE | 50 | 1 | m² | Réaliser une fonction d’isolation thermique sur 1 m2 de paroi en assurant la résistance thermique de R = 8.70 K.m².W-1 pour l'isolation des planchers en rapporté sous dalle. | Rockfeu REI 120 RsD 300mm | 13.97 | 13.84 | 0 | 0.13 | 0 |  |  |  | 11.48 |  |  | 2.36 | 0 | 0 | 0 | 0 | 0 | 0 | 0 |  |  |  |  | 0 |  | 460 | France | FR-ARA | Laine de roche 18.75 kg ; Palette bois 2.135 kg ; Film PE 0.097 kg
Complexe de doublage SIS REVE SI® constitué d’un panneau en mousse rigide de polyuréthane de 60 mm d’épaisseur et d’une plaque de plâtre de 13 mm d’épaisseur, R= 2,80 m².K/W | INIES_ICOM20201125_175019 | 32248 | 1.2 | 2020/10/15 | 1 | Individual | NF EN 15804+A1 + NF EN 15804/CN | SOPREMA / SOPRASOLAR/ SOPRANATURE | 50 | 1 | m² | Réaliser une fonction de doublage, d’isolation thermique et de parement de finition d’un mètre carré de paroi verticale intérieure ou de rampants de couverture sous forme de complexe rigide constitué d’un panneau en mousse polyuréthane parementé SIS REVE SI, d’épaisseur 60 mm de résistance thermique de 2,80 m².K/W doublé d'une plaque de plâtre de 13 mm d'épaisseur, destiné à recevoir tout type de finition, sur la base d’une durée de vie de référence de 50 ans. | Panneau SIS REVE SI® d’épaisseur 60 mm + 13 mm de plaque de plâtre. | 11.5 | 10.29 | 0 | 1.21 |  |  |  |  | 8.89 |  |  | 1.4 | 0 | 0 | 0 | 0 | 0 | 0 | 0 |  |  |  |  | 0 |  | 470 | France | FR-BFC | Plaque de plâtre 8.6 kg ; Mousse PUR et Parement multicouches 2.402 kg ; Colle de doublage plâtre 0.188 kg ; Enduit adhésif 0.338 kg ; Eau de gâchage de l’enduit 0.161 kg ; Bande à joint 0.00876 kg ; Housse PEBD 0.0313 kg ; Cale PU 0.0625 kg
Bardages en lames de bois de France, toutes essences, toutes configurations | INIES_CBAR20201218_115348 | 30446 | 1.6 | 2020/12/18 | 2 | Collective | NF EN 15804+A1 + NF EN 15804/CN | BOIS DE FRANCE | 50 | 1 | m² | Assurer le revêtement et la protection aux intempéries d'un mètre carré de surface extérieure par un bardage en lames de bois de France sur la durée de vie de référence de 50 ans. | Fabricants utilisant du bois issu de forêts françaises et transformé en France | 0.70709 | -16.9068 | 0 | 17.6139 | -2.9618 | 0 | 0 | 0 | -17.2302 | 0.19048 | 0.13292 | 0.32339 | 0 | 0 | 0 | 0 | 0 | 0 | 0 | 0.0011129 | 0.06224 | 16.3843 | 1.1663 | 5.44 |  | 147 | France | FR-ARA ; FR-BFC ; FR-BRE ; FR-CVL ; FR-COR ; FR-GES ; FR-HDF ; FR-IDF ; FR-NOR ; FR-NAQ ; FR-OCC ; FR-PDL ; FR-PAC | Lames de bardage 11.948 kg ; Tasseaux 0.891 kg ; Fixations métalliques 0.041 kg ; Fixations plastiques 0.001 kg ; Chevrons 0.449 kg ; Palette 0.001 kg ; Carton 0.002 kg ; Film plastique 0.005 kg ; Feuillard plastique 0.005 kg
Charpente traditionnelle en bois de France collé, toutes essences | INIES_CCHA20210608_095422 | 30449 | 1.5 | 2021/05/28 | 2 | Collective | NF EN 15804+A1 + NF EN 15804/CN | BOIS DE FRANCE | 100 | 1 | m³ | Constituer 1 m3 de charpente traditionnelle assurant la stabilité de la toiture et du gros œuvre en résistant aux sollicitations sur la durée de vie de référence de 100 ans. L'arrête du 13 septembre 2010 fixant la méthode de calcul du volume du bois incorporé dans certaines constructions indique un ratio de 40 dm3 de bois utilise pour les charpentes traditionnelles par m2 de surface projetée au sol, y compris débords, et quelle que soit la pente, soit 0,04 m3/m2. Ce ratio de correspondance peut être utilisé si l'utilisateur de la FDES possède des métrés en m2 de surface projetée et non en m3 de bois utilisé. | Fabricants utilisant du bois issu de forêts françaises et transformé en France | 148.5388 | -587.7102 | 0 | 736.2489 | -113.6352 |  |  |  | -616.1491 | 12.5653 | 15.8737 | 28.439 | 0 | 0 | 0 | 0 | 0 | 0 | 0 | 15.7211 | 2.4016 | 673.2274 | 44.8988 | 210 |  | 94 | France | FR-ARA ; FR-BFC ; FR-BRE ; FR-CVL ; FR-COR ; FR-GES ; FR-HDF ; FR-IDF ; FR-NOR ; FR-NAQ ; FR-OCC ; FR-PDL ; FR-PAC | Bois massif 495.2 kg ; Connecteurs métalliques type "tiges" 1.45 kg ; Connecteurs métalliques type "tôle pliée" 0.38 kg ; Feuillard plastique 0.1 kg
ULTRACOLOR PLUS (100, 110, 111, 112, 113, 114) – MAPEI | INIES_IEQT20240725_164135 | 41629 | 1.4 |  | 1 | Individual | NF EN 15804+A2 + NF EN 15804/CN | MAPEI FRANCE | 50 | 1.22 | kg | Jointoyer des éléments de carrelage à l'aide d'1 kg de mortier poudre en assurant les performances décrites dans la norme NF EN 13888 pendant une DVR de 50 ans. | ULTRACOLOR PLUS (couleurs: 100, 110, 111, 112, 113, 114 / conditonnements: 2, 5, 23 ou 25kg) | 0.59954 | 0.58459 | 0 | 0.014948 | 0 |  |  |  | 0.43948 | 0.050967 | 0.094144 | 0.14511 | 0 | 0 | 0 | 0 | 0 | 0 | 0 | 0.00012091 | 0.0070848 | 0 | 0.0077424 | 0.000134 | 0.0149 | 400 | France |  | Mortier poudre 1.0 kg ; Eau de gâchage 0.22 kg ; Emballage, bois 0.0347 kg ; Emballage, carton 0.0249 kg ; Emballage, complexe (papier, PE) 0.0048 kg ; Emballage, PE (basse densité, film) 0.0116 kg ; Emballage, PP 0.0024 kg
France Bâti innovation LECOBLOC – 200 mm | INIES_IFRA20191031_142927 | 39681 | 1.2 | 2019/10/30 | 1 | Individual | NF EN 15804+A1 + NF EN 15804/CN | KNAUF INDUSTRIES | 50 | 1 | m² | « 1 m² d'isolants plats en PSE permettant d’assurer la fonction d’isolation thermique avec une résistance thermique additive R = 5.71 m².K. W-1 » (hors accessoire de pose) | LECOBLOC – 150 mm ; LECOBLOC – 200 mm ; | 16.5 | 16.02 | 0 | 0.48 |  |  |  |  | 14.8 | 0.243 | 0.977 | 1.22 | 0 | 0 | 0 | 0 | 0 | 0 | 0 | 0 | 0.00264 | 0 | 0.478 | 0 |  | 250 | France | FR-ARA ; FR-BFC ; FR-BRE ; FR-CVL ; FR-GES | Carton 0.205 kg ; PE 0.0568 kg ; Bois 0.355 kg ; PP 0.00232 kg ; PSE 4.18 kg
Module photovoltaïque V-SYS | SYST-00001-V01.01-FR | 19757 | 1.3 | 2020/03/01 | 1 | Individual | PEP PCR ed 3.0 | SYSTOVI | 25 | 1 | m² | PS18300N07 PS73315N07 PS75320N17 PE76315V07 PE76315H07 | PS18300N07PS73315N07PS75320N17PE76315V07PE76315H07 ; PS18300N07 ; PS73315N07 ; PS75320N17 ; PE76315V07 ; PE76315H07 | 232.7082 | 229.4097 | 0 | 3.2985 |  |  |  |  | 228.3733 | 0.85417 | 0.1822 | 1.0364 | 0 | 0 | 0 | 0 | 0 | 0 | 0 | [9 empty] | Plastic 9.8 % ; Metal 17.2 % ; Other 73.0 %
Plancher mixte bois-béton préfabriqué HOBOA | INIES_IVLT20230913_164919 | 34965 | 1.1 |  | 1 | Individual | NF EN 15804+A2 + NF EN 15804/CN | HORIZONS BOIS | 100 | 1 | m² | Assurer la fonction de 1m² plancher mixte bois-béton dans un système constructif, pendant 100 ans | Plancher HOBOA 170+80 ; Plancher HOBOA 180+80 ; Plancher HOBOA 200+80 ; Plancher HOBOA 220+80 | 72.7306 | -88.5434 | 0 | 161.274 | -56.7558 | -97.2515 | 5.2039 | 0.40997 | -91.6377 | 1.3475 | 1.7467 | 3.0942 | 0 | 0 | 0 | 0 | 0 | 0 | 0 | 0.00085823 | 1.9421 | 138.0395 | 21.2916 | 39.9 | 0.02 | 50 | France | FR-BRE | Prédalle CLT 94.0 kg ; Emballage bois 0.048 kg ; Treillis soudé 2.22 kg ; Béton de remplissage 1.41 kg ; Armature de renforcement 2.72 kg ; Dalle de compression (béton) 198.0 kg ; Emballage PE 0.00125 kg ; Accessoires de pose 0.52 kg ; Organe de levage 0.012 kg
Coffret vega, en saillie, sans porte | HAGE-00070-V01.02-FR | 19783 | 1.1 | 2017/03/30 | 1 | Individual | PEP PCR ed 3.0 | Hager SE | 20 | 1 | unité | Protéger les personnes pendant 20 ans contre le contact direct avec les éléments actifs sous tension et assurer le regroupement de matériel de contrôle, commande et protection avec un coffret unitaire caractérisée par ses cotes 775 x 400 x 196 mm, tout en les protégeant contre la pénétration de corps solides (IP30). | Coffret vega, en saillie, 72 modules, sans porte ; Coffret vega, en saillie, de 18 à 72 modules, sans porte (VBX18X) | 17.1392 | 16.7654 | 0 | 0.37375 |  |  |  |  | 16.405 | 0.2537 | 0.10671 | 0.36041 | 0 | 0 | 0 | 0 | 0 | 0 | 0 | [9 empty] | Plastic 54.93 % ; Metal 12.58 % ; Other 32.49 %
Elément porteur feuillus en bois de France (poteaux, poutres, solives...) | INIES_CELÉ20210608_110850 | 30451 | 1.6 | 2021/05/31 | 2 | Collective | NF EN 15804+A1 + NF EN 15804/CN | BOIS DE FRANCE | 100 | 1 | m³ | Constituer 1 m3 d’un élément porteur en bois dans le bâtiment sur la durée de vie de référence de 100 ans. Les résultats de la présente FDES étant proportionnels au volume de bois, il est possible pour l’utilisateur de cette dernière d’utiliser un ratio permettant de ramener les résultats à un mètre linéaire d’élément porteur pour une section donnée. Ce ratio étant égal au volume d’un mètre linéaire d’élément porteur en m3. | Fabricants utilisant du bois issu de forêts françaises et transformé en France | 58.2199 | -1091.8894 | 0 | 1150.1093 | -174.8698 |  |  |  | -1127.5187 | 19.7556 | 15.8737 | 35.6293 | 0 | 0 | 0 | 0 | 0 | 0 | 0 | 15.7211 | 3.7761 | 1059.9206 | 70.6914 | 330 |  | 94 | France | FR-ARA ; FR-BFC ; FR-BRE ; FR-CVL ; FR-COR ; FR-GES ; FR-HDF ; FR-IDF ; FR-NOR ; FR-NAQ ; FR-OCC ; FR-PDL ; FR-PAC | Bois 779.6 kg ; Feuillard plastique 0.1 kg ; Connecteurs métalliques type « tôle pliée » 0.38 kg ; Connecteurs métalliques type « tiges » 1.45 kg
Rockbardage Nu Evolution 170mm | INIES_IXWA20220601_102714 | 37435 | 1.2 | 2022/07/28 | 1 | Individual | NF EN 15804+A1 + NF EN 15804/CN | ROCKWOOL FRANCE | 50 | 1 | m² | Réaliser une fonction d’isolation thermique sur 1 m2 de paroi en assurant la résistance thermique de R = 5.15 K.m².W-1 pour l'isolation des bardages double peau (hors accessoires de psoe). | Rockbardage Nu Evolution 170mm | 11.22 | 11.15 | 0 | 0.069 | 0 |  |  |  | 10.31 |  |  | 0.84 | 0 | 0 | 0 | 0 | 0 | 0 | 0 |  |  |  |  | 0 |  | 460 | France | FR-ARA | Palette bois 1.067 kg ; Film PE 0.0464 kg ; Panneau en laine de roche 9.156 kg
Système Optima Murs avec membrane et Isocoton 100 mm + Placoplatre® BA 13 | INIES_IBTW20240419_172419 | 39665 | 1.2 |  | 1 | Individual | NF EN 15804+A2 + NF EN 15804/CN | SAINT-GOBAIN ISOVER | 50 | 1 | m² | Réaliser une fonction de doublage de mur avec isolation par l’intérieur ayant une résistance thermique R=2,7 K.m2/W sur 1 m2 de paroi, sur la base d’une durée de vie de 50 ans. | Système Optima Murs avec membrane et Isocoton 100 mm + Placoplatre® BA 13 | 10.7 | 6.78 | 0 | 3.88 | -1.58 |  |  |  | 4.9 | 0.597 | 1.28 | 1.88 | 0 | 0 | 0 | 0 | 0 | 0 | 0 | 0.062 | 0.0927 | 0.171 | 3.56 | 0.852 | 0.147 | 383 | Europe |  | Rail Stil® F 530 0.194 kg ; Fourrure Stil® F 530 1.087 kg ; Isocoton 100 mm 2.625 kg ; Membrane Vario® Xtra 0.097 kg ; Appui Optima 2 75-160 mm 0.059 kg ; Adhésif Vario® KB1 0.021 kg ; Mastic Vario® Double fit 0.057 kg ; Vario® Xtra band 0.028 kg ; Placoplatre® BA 13 9.24 kg ; Eau de gâchage 0.166 kg ; Enduit Placojoint® PR4 (plaque) 0.347 kg ; Bande à joint PP grand rouleau (plaque) 0.009 kg ; Pastille Optima 0.006 kg ; Vis en acier TTPC 25 (plaques) 0.011 kg ; Vis en acier (profilés acier) 0.002 kg ; Chevilles en nylon (profilés acier) 0.001 kg
Panneau d’isolation en mousse rigide de polyuréthane EFIGREEN ITE® 120 mm d’épaisseur, R= 4,80 m².K/W (hors accessoires de pose) | INIES_ICVU20221031_201105 | 32252 | 1.1 | 2021/10/15 | 1 | Individual | NF EN 15804+A1 + NF EN 15804/CN | SOPREMA / SOPRASOLAR/ SOPRANATURE | 50 | 1 | m² | 1 m² d’isolation thermique par l’extérieur d’un mètre carré de paroi verticale revêtue sous forme de panneau de mousse polyuréthane rigide parementé EFIGREEN ITE, d’épaisseur 120mm et de résistance thermique de 4,80 m².K/W, sur la base d’une durée de vie de référence de 50 ans (hors accessoires de pose). | Panneau SOPREMA EFIGREEN ITE® 120 mm d’épaisseur. | 15 | 14.556 | 0 | 0.36 |  |  |  |  | 13.9 |  |  | 0.656 | 0 | 0 | 0 | 0 | 0 | 0 | 0 |  |  |  |  | 0 |  | 470 | France | FR-BFC | Panneau de mousse PIR parementé 4.24 kg ; Film PEBD 0.139 kg ; Palette bois 0.694 kg
Panel CLAREO ACCESS 9 | CLAR-00006-V01.01-FR | 39683 | 1.1 | 2024/07/01 | 1 | Individual | PEP PCR ed 4.0 | CLAREO | 90 | 1 | unité | Un luminaire fournissant un flux lumineux sortant de 3840 lumens pendant une durée de vie de référence de 89,6 années. | PAN.9335A9 ; PAN.9336A9 ; PAN.9337A9 ; PAN.9339A9 ; PAN.9340A9 ; PAN.9341A9 ; PAN.9343A9 ; PAN.9344A9 ; PAN.9345A9 ; PAN.9347A9 ; PAN.9348A9 ; PAN.9349A9 ; PAN.9351A9 ; PAN.9352A9 ; PAN.9353A9 ; PAN.9355A9 ; PAN.9356A9 ; PAN.9357A9 ; PAN.9359A9 ; PAN.9360A9 ; PAN.9361A9 ; PAN.9363A9 ; PAN.9364A9 ; PAN.9365A9 ; PAN.9335A9 ; PAN.9336A9 ; PAN.9337A9 ; PAN.9339A9 ; PAN.9340A9 ; PAN.9341A9 ; PAN.9343A9 ; PAN.9344A9 ; PAN.9345A9 ; PAN.9347A9 ; PAN.9348A9 ; PAN.9349A9 ; PAN.9351A9 ; PAN.9352A9 ; PAN.9353A9 ; PAN.9355A9 ; PAN.9356A9 ; PAN.9357A9 ; PAN.9359A9 ; PAN.9360A9 ; PAN.9361A9 ; PAN.9363A9 ; PAN.9364A9 ; PAN.9365A9 | 414.8958 | 18.7407 | 395.4418 | 0.7134 | 9.701 |  |  |  | 17.9715 | 0.037433 | 0.73181 | 0.76924 | 0 | 36.2508 | 0 | 0 | 0 | 359.1909 | 0 |  |  |  |  | 0 | 0.15524 |  |  |  | Plastic 23.3 % ; Metal 38.9 % ; Other 37.8 % ; Plastic 0.804 kg ; Metal 1.346 kg ; Other 1.308 kg ; Masse du produit 1.312 kg ; Emballage 0.582 kg ; Produits complémentaires à l'installation 0.323 kg ; Masse totale des produits constitutifs de l'unité fonctionnelle 2.217 kg
TubuLED CLAREO ACCESS 2 | CLAR-00007-V01.01-FR | 39684 | 1.1 | 2024/07/01 | 1 | Individual | PEP PCR ed 4.0 | CLAREO | 10 | 1 | unité | Un luminaire fournissant un flux lumineux sortant de 4030 lumens pendant une durée de vie de référence de 10 années. | TUB.102994 ; TUB.102995 ; TUB.102999 ; TUB.103000 ; TUB.103005 ; TUB.103006 ; TUB.103010 ; TUB.103011 ; TUB.102994 ; TUB.102995 ; TUB.102999 ; TUB.103000 ; TUB.103005 ; TUB.103006 ; TUB.103010 ; TUB.103011 | 157.3751 | 22.3609 | 133.6276 | 1.3865 | 4.063 |  |  |  | 21.8117 | 0.038228 | 0.51105 | 0.54928 | 0 | 0 | 0 | 0 | 0 | 133.6276 | 0 |  |  |  |  | 0 | 0.1228 |  |  |  | Plastic 47.5 % ; Metal 26.3 % ; Other 26.2 % ; Plastic 1.113 kg ; Metal 0.617 kg ; Other 0.615 kg ; Masse du produit 1.56 kg ; Emballage 0.44 kg ; Produits complémentaires à l'installation 0.0 kg ; Masse totale des produits constitutifs de l'unité fonctionnelle 2.0 kg
Panneau d’isolation en mousse rigide de polyuréthane TMS® 140 mm d’épaisseur, R= 6,50 m².K/W (hors accessoires de pose) | INIES_IIJR20221031_202714 | 32253 | 1.1 | 2021/10/15 | 1 | Individual | NF EN 15804+A1 + NF EN 15804/CN | SOPREMA / SOPRASOLAR/ SOPRANATURE | 50 | 1 | m² | 1 m² d’isolation thermique pour plancher (bas, intermédiaire ou hauts) ou paroi verticale sous forme de panneau de mousse de polyuréthane rigide parementé TMS, d’épaisseur 140 mm et de résistance thermique de 6,50 m².K/W, sur la base d’une durée de vie de référence de 50 ans (hors accessoires de pose). | Panneau SOPREMA TMS® 140 mm d’épaisseur. | 15.1 | 14.396 | 0 | 0.713 |  |  |  |  | 13.5 |  |  | 0.896 | 0 | 0 | 0 | 0 | 0 | 0 | 0 |  |  |  |  | 0 |  | 470 | France | FR-BFC | Panneau de mousse PUR parementé 4.805 kg ; Cales en polystyrène expansé 0.0403 kg ; Film d’emballage PE 0.141 kg
Rockbardage Nu Evolution 230mm | INIES_IKAM20220601_102652 | 37436 | 1.2 | 2022/08/31 | 1 | Individual | NF EN 15804+A1 + NF EN 15804/CN | ROCKWOOL FRANCE | 50 | 1 | m² | Réaliser une fonction d’isolation thermique sur 1 m2 de paroi en assurant la résistance thermique de R =6.95 K.m².W-1 pour l'isolation des bardages double peau. | Rockbardage nu Evolution 230 mm | 14.53 | 14.44 | 0 | 0.09 | 0 |  |  |  | 13.09 |  |  | 1.35 | 0 | 0 | 0 | 0 | 0 | 0 | 0 |  |  |  |  | 0 |  | 460 | France | FR-ARA | Panneau laine de roche 11.5 kg ; Palette bois 0.9 kg ; Film PE 0.19 kg
Rockbardage Nu Energy 210mm | INIES_IMPN20220601_102620 | 37437 | 1.2 | 2022/09/01 | 1 | Individual | NF EN 15804+A1 + NF EN 15804/CN | ROCKWOOL FRANCE | 50 | 1 | m² | Réaliser une fonction d’isolation thermique sur 1 m2 de paroi en assurant la résistance thermique de R =6.35 K.m².W-1 pour l'isolation des bardages double peau (hors accessoire de pose). | Rockbardage Nu Energy 210mm | 12.76 | 12.67 | 0 | 0.08 | 0 |  |  |  | 11.43 |  |  | 1.24 | 0 | 0 | 0 | 0 | 0 | 0 | 0 |  |  |  |  | 0 |  | 660 | Europe |  | Film PE 0.19 kg ; Panneau de laine de roche 10.5 kg ; Palette en bois 0.9 kg
Mur ossature bois en bois de France, toutes essences | INIES_CMUR20210608_103011 | 30450 | 1.5 | 2021/05/31 | 2 | Collective | NF EN 15804+A1 + NF EN 15804/CN | BOIS DE FRANCE | 100 | 1 | m² | Constituer 1 m² de mur porteur stable qui délimite la structure d’un bâtiment sur la durée de vie de référence de 100 ans | Fabricants utilisant du bois issu de forêts françaises et transformé en France | 7.7013 | -16.5273 | 0 | 24.2286 | -9.9215 |  |  |  | -17.9898 | 0.27777 | 1.1848 | 1.4626 | 0 | 0 | 0 | 0 | 0 | 0 | 0 | 1.1005 | 0.075434 | 21.6322 | 1.4205 | 6.7 |  | 78 | France | FR-ARA ; FR-BFC ; FR-BRE ; FR-CVL ; FR-COR ; FR-GES ; FR-HDF ; FR-IDF ; FR-NOR ; FR-NAQ ; FR-OCC ; FR-PDL ; FR-PAC | Bois 8.16 kg ; Bâche plastique 0.05 kg ; Panneaux de contreventement 7.28 kg ; Connecteurs métalliques type « tiges » 0.36 kg
Panneau d’isolation en mousse rigide de polyuréthane EFIGREEN ACIER® 150 mm d’épaisseur, R= 6,55 m².K/W (hors accessoires de pose) | INIES_INDX20221031_204647 | 32254 | 1.1 | 2021/07/15 | 1 | Individual | NF EN 15804+A1 + NF EN 15804/CN | SOPREMA / SOPRASOLAR/ SOPRANATURE | 50 | 1 | m² | 1 m² d’isolation thermique de toiture-terrasse étanchée sous forme de panneau de mousse polyuréthane rigide (PIR-polyisocyanurate) parementé EFIGREEN ACIER, d’épaisseur 150 mm et de résistance thermique de 6,55 m².K/W, sur la base d’une durée de vie de référence de 50 ans (hors accessoires de pose) | Panneau SOPREMA EFIGREEN ACIER® MF 150 mm d’épaisseur. | 16.8 | 16.445 | 0 | 0.416 |  |  |  |  | 15.7 |  |  | 0.745 | 0 | 0 | 0 | 0 | 0 | 0 | 0 |  |  |  |  | 0 |  | 470 | France | FR-BFC | Panneau de mousse PIR parementé 4.867 kg ; Film PEBD 0.156 kg ; Palette bois 0.781 kg
Radiateur sèche-serviettes ACOVA de chauffage central à tube plat de type REGATE | ZGFR-00007-V01.01-FR | 39685 | 1.1 | 2024/07/01 | 1 | Individual | PEP PCR ed 4.0 | ZEHNDER GROUP FRANCE | 17 | 1 | kW | Assurer le chauffage à l’aide d’un radiateur de 1000 W pour une durée de vie de référence de 17 ans du produit | ROFL ; ROFR ; ROF ; FL ; FR ; FAS-185-060 ; FRL168-055 ; FRT168-055 ; SX-185-060 ; Régate chauffage central double - SXD-067-100 ; | 229.2902 | 211.789 | 0 | 17.5012 | -49.603 |  |  |  | 206.5416 | 5.2151 | 0.032331 | 5.2474 | 0 | 0 | 0 | 0 | 0 | 0 | 0 |  |  |  |  | 0 | 0.3891 |  |  |  | Plastic 0.1 % ; Metal 94.2 % ; Other 5.7 % ; Plastic 0.027 kg ; Metal 24.75 kg ; Other 1.49 kg ; Masse du produit 26.27 kg ; Emballage 1.39 kg ; Produits complémentaires à l'installation 0.0 kg ; Masse totale des produits constitutifs de l'unité fonctionnelle 27.66 kg
Élément d'ossature en bois de France, toutes essences | INIES_CÉLÉ20210608_141926 | 30453 | 1.4 | 2021/05/31 | 2 | Collective | NF EN 15804+A1 + NF EN 15804/CN | BOIS DE FRANCE | 100 | 1 | m³ | Constituer 1 m3 d’un élément d’ossature en bois dans le bâtiment sur la durée de vie de référence de 100 ans Les résultats de la présente FDES étant proportionnels au volume de bois, il est possible pour l’utilisateur de cette dernière d’utiliser un ratio permettant de ramener les résultats à un mètre linéaire d’élément d’ossature pour une section donnée. Ce ratio étant égal au volume d’un mètre linéaire d’élément d’ossature en m3. | Fabricants utilisant du bois issu de forêts françaises et transformé en France | 117.7444 | -619.6637 | 0 | 737.4081 | -124.2871 |  |  |  | -646.3911 | 10.8537 | 15.8737 | 26.7274 | 0 | 0 | 0 | 0 | 0 | 0 | 0 | 15.7211 | 2.5 | 674.2828 | 44.9041 | 210 |  | 78 | France | FR-ARA ; FR-BFC ; FR-BRE ; FR-CVL ; FR-COR ; FR-GES ; FR-HDF ; FR-IDF ; FR-NOR ; FR-NAQ ; FR-OCC ; FR-PDL ; FR-PAC | Bois 495.2 kg ; Feuillard plastique 0.1 kg ; Connecteurs métalliques type « tiges » 22.2 kg
Elément porteur résineux en bois de France (poteaux, poutres, solives...) | INIES_CÉLÉ20210608_140049 | 30452 | 1.4 | 2021/05/31 | 2 | Collective | NF EN 15804+A1 + NF EN 15804/CN | BOIS DE FRANCE | 100 | 1 | m³ | Constituer 1 m3 d’un élément porteur en bois dans le bâtiment sur la durée de vie de référence de 100 ans. Les résultats de la présente FDES étant proportionnels au volume de bois, il est possible pour l’utilisateur de cette dernière d’utiliser un ratio permettant de ramener les résultats à un mètre linéaire d’élément porteur pour une section donnée. Ce ratio étant égal au volume d’un mètre linéaire d’élément porteur en m3. | Fabricants utilisant du bois issu de forêts françaises et transformé en France | 70.087 | -666.162 | 0 | 736.2489 | -113.6352 |  |  |  | -694.6009 | 12.5653 | 15.8737 | 28.439 | 0 | 0 | 0 | 0 | 0 | 0 | 0 | 15.7211 | 2.4016 | 673.2274 | 44.8988 | 210 |  | 94 | France | FR-ARA ; FR-BFC ; FR-BRE ; FR-CVL ; FR-COR ; FR-GES ; FR-HDF ; FR-IDF ; FR-NOR ; FR-NAQ ; FR-OCC ; FR-PDL ; FR-PAC | Bois 495.2 kg ; Connecteurs métalliques type « tiges » 1.45 kg ; Feuillard plastique 0.1 kg ; Connecteurs métalliques type « tôle pliée » 0.38 kg
Rockbardage Nu 130mm | INIES_IQBE20220601_102533 | 37438 | 1.2 | 2022/07/28 | 1 | Individual | NF EN 15804+A1 + NF EN 15804/CN | ROCKWOOL FRANCE | 50 | 1 | m² | Réaliser une fonction d’isolation thermique sur 1 m2 de paroi en assurant la résistance thermique de R = 3.9 K.m².W-1 pour l'isolation des bardages double peau (hors accessoires de pose). | Rockbardage Nu 130mm | 9 | 8.35 | 0 | 0.052 | 0 |  |  |  | 7.67 |  |  | 0.68 | 0 | 0 | 0 | 0 | 0 | 0 | 0 |  |  |  |  | 0 |  | 460 | France | FR-ARA | Panneau laine de roche 6.5 kg ; Film PE 0.131 kg ; Palette bois 0.58 kg
DALLAGE EN BÉTON ARME SUR TERRE PLEIN D’ÉPAISSEUR 0,13 m | INIES_CDAL20190724_143139 | 20813 | 1.2 | 2019/07/23 | 2 | Collective | NF EN 15804+A1 + NF EN 15804/CN | SNBPE | 100 | 1 | m² | Assurer la fonction de dallage sur terre plein, sur une épaisseur de 0,13 mètre sur une surface d'1m², dont la DVT est de 100 ans. | Tous Dallages sur terre plein en béton d'épaisseur 0.13 m, C25/30 XC1 CEM II/A-S. | 33.43 | 34.817 | -1.979 | 0.59264 | -1.6228 |  |  |  | 24.536 | 0.95252 | 9.3283 | 10.281 | -1.979 | 0 | 0 | 0 | 0 | 0 | 0 | 1.8869 | 0.7143 | 0.11834 | -2.1269 | 0 |  | 18.5 |  |  | Béton 310.0 kg ; Armatures 50.0 kg
Panneau d’isolation en mousse rigide de polyuréthane EFIGREEN ACIER® 130 mm d’épaisseur, R= 5,65 m².K/W (hors accessoires de pose) | INIES_IAJZ20221031_212944 | 32256 | 1.1 | 2021/07/15 | 1 | Individual | NF EN 15804+A1 + NF EN 15804/CN | SOPREMA / SOPRASOLAR/ SOPRANATURE | 50 | 1 | m² | 1 m² d’isolation thermique de toiture-terrasse étanchée sous forme de panneau de mousse polyuréthane rigide (PIR-polyisocyanurate) parementé EFIGREEN ACIER, d’épaisseur 130 mm et de résistance thermique de 5,65 m².K/W, sur la base d’une durée de vie de référence de 50 ans (hors accessoires de pose) | Panneau SOPREMA EFIGREEN ACIER® MF 130 mm d’épaisseur. | 15.5 | 15.079 | 0 | 0.375 |  |  |  |  | 14.4 |  |  | 0.679 | 0 | 0 | 0 | 0 | 0 | 0 | 0 |  |  |  |  | 0 |  | 470 | France | FR-BFC | Panneau de mousse PIR parementé 4.411 kg ; Film PEBD 0.139 kg ; Palette bois 0.694 kg
Coffret de communication équipé | IGNE-00002-V01.01-FR | 39687 | 1.1 | 2024/07/01 | 2 | Collective | PEP PCR ed 4.0 | IGNES | 20 | 1 | unité | Permettre de distribuer les signaux multimédias des réseaux numériques et protéger les personnes contre le contact direct avec les éléments actifs sous tension, avec un coffret unitaire caractérisé par ses cotes 607 mm x 251 mm x 114 mm incluant la zone attenante, équipé d’un DTI/DTIO, de 4 départs RJ45, d’un répartiteur TV et d’une prise de courant, selon le scénario d'usage approprié, et pendant une durée de vie de référence de 20 ans du produit | Coffret de communication équipé avec une enveloppe, un système de fixation, 4 départs RJ45 (Catégorie 6 et Catégorie 6a), un DTI ou un DTIo, un cordon, un bornier de terre, une zone attenante incluant une prise de courant, un répartiteur TV ; ABB, CASANOVA, DECELECT, HAGER, LEGRAND, OMELCOM, SCHNEIDER ELECTRIC | 32.0267 | 13.1383 | 16.8117 | 2.0767 | -3.8573 |  |  |  | 11.2628 | 0.16865 | 1.7069 | 1.8755 | 0 | 16.7361 | 0 | 0 | 0 | 0.075543 | 0 |  |  |  |  | 0.00124 | 0.259 |  |  |  | Plastic 54.65 % ; Metal 18.07 % ; Other 27.28 % ; Plastic 1.44 kg ; Metal 0.475 kg ; Other 0.717 kg ; Masse du produit 1.99 kg ; Emballage 0.64 kg ; Produits complémentaires à l'installation 0.0 kg ; Masse totale des produits constitutifs de l'unité fonctionnelle 2.63 kg
Panneau d’isolation en mousse rigide de polyuréthane EFIGREEN ACIER® 140 mm d’épaisseur, R= 6,10 m².K/W (hors accessoires de pose) | INIES_ICUU20221031_211422 | 32255 | 1.1 | 2021/07/15 | 1 | Individual | NF EN 15804+A1 + NF EN 15804/CN | SOPREMA / SOPRASOLAR/ SOPRANATURE | 50 | 1 | m² | 1 m² d’isolation thermique de toiture-terrasse étanchée sous forme de panneau de mousse polyuréthane rigide (PIR-polyisocyanurate) parementé EFIGREEN ACIER, d’épaisseur 140 mm et de résistance thermique de 6,10 m².K/W, sur la base d’une durée de vie de référence de 50 ans (hors accessoires de pose) | Panneau SOPREMA EFIGREEN ACIER® MF 140 mm d’épaisseur. | 16.5 | 16.128 | 0 | 0.404 |  |  |  |  | 15.4 |  |  | 0.728 | 0 | 0 | 0 | 0 | 0 | 0 | 0 |  |  |  |  | 0 |  | 470 | France | FR-BFC | Panneau de mousse PIR parementé 4.743 kg ; Film PEBD 0.156 kg ; Palette bois 0.781 kg
Bloc Coffrant Isolant Nudura XR35 | INIES_IBBS20230516_100032 | 39691 | 1.2 |  | 1 | Individual | NF EN 15804+A2 + NF EN 15804/CN | TREMCO CPG FRANCE | 50 | 1 | m² | Assurer la fonction de coffrage isolant pour la réalisation d'un mur porteur sur 1 m² de paroi, tout en assurant une isolation thermique et acoustique pendant 50 ans | Bloc droit Nudura XR35; Bloc d’angle 90° Nudura XR35; Bloc d'angle 45° Nudura XR35; Bloc courbe Nudura XR35 | 25.5 | 24.37 | 0 | 1.21 | 5.84 |  |  |  | 22.8 |  |  | 1.57 | 0 | 0 | 0 | 0 | 0 | 0 | 0 |  |  |  |  | 0 | 0 | 7780 | Hors Europe |  | Bloc Coffrant Isolant XR35 9.52 kg
Façade EnveoVentF Duo PROFILE 2.37mm – ISO32 120 – Doublage OPTIMA murs avec membrane (sans isolant) – Vario Xtra – 2xBA 18S | INIES_ILSN20240313_095234 | 39668 | 1.3 |  | 1 | Individual | NF EN 15804+A2 + NF EN 15804/CN | SAINT-GOBAIN ISOVER | 50 | 1 | m² | Réaliser une fonction de façade verticale à isolation répartie (ITE) de bâtiment sur 1 m² de paroi externe en assurant une résistance thermique équivalente de R = 3.75 m².K/W, sur la base d’une durée de vie de 50 ans. | Façade EnveoVentF Duo avec : ; • Lot façadier : ossature extérieure épaisseur 2.37 mm (moyenne), ; Isofaçade 32 120 mm ; • Doublage intérieur type Optima Mur étanche à l’air (sans isolant ITI ) : ; membrane Vario® Xtra et double parement Placoplatre BA 18S. | 48.1 | 45.62 | 0 | 2.52 | -8.84 |  |  |  | 40.6 | 1.46 | 3.57 | 5.02 | 0 | 0 | 0 | 0 | 0 | 0 | 0 | 0.121 | 0.353 | 0.394 | 1.65 | 0.37 | 0.201 | 325 | Europe |  | Platine EnveoVent Duo en acier – hauteur 3m – entraxe 600 mm 1.175 kg ; Isofaçade 32R 120 mm 3.478 kg ; Profilés EnveoVent Duo (ossature extérieure) - épaisseur 2.37 mm - entraxe 600 mm 4.724 kg ; Plaque de plâtre Placoplatre® BA18S (x2) 2.37 kg ; Rail Stil® F530 0.191 kg ; ISOVER ETICS 35 140mm 0.84 kg ; Fourrure Stil® F530 1.332 kg ; Membrane Vario® Xtra 0.097 kg ; Adhésif Vario® Xtra Band 0.027 kg ; Appui Optima2 120 mm 0.041 kg ; Pastille Optima2 0.006 kg ; Mastic Vario® DoubleFit 0.056 kg ; Plaque Placoplatre® BA 18S (x2) 37.38 kg ; Adhésif Vario® Xtra Tape 0.024 kg ; Enveovent Membrane pare-pluie UV façade (inclut adhésif double face) 0.236 kg ; Adhésif Vario® KB1 0.021 kg
Rockacier B Nu Energy 260mm | INIES_IDRG20220601_102213 | 37440 | 1.2 | 2022/08/31 | 1 | Individual | NF EN 15804+A1 + NF EN 15804/CN | ROCKWOOL FRANCE | 50 | 1 | m² | 1m2 d’isolant en laine de roche permettant d’assurer une fonction d’isolation thermique avec une résistance thermique de R = 7.20 K.m²/W (hors accessoires de pose) pour l’isolation des toitures-terrasses inaccessibles sur élément porteur en tôles d’acier nervurées et plateaux métalliques (fixés mécaniquement). | Rockacier B Nu Energy 260mm | 34.32 | 34.11 | 0 | 0.21 | 0 |  |  |  | 30.08 |  |  | 4.03 | 0 | 0 | 0 | 0 | 0 | 0 | 0 |  |  |  |  | 0 |  | 660 | Europe |  | Panneau laine de roche 27.6 kg ; Palette bois 2.36 kg ; Film PE 0.069 kg
Façade EnveoVentF Duo PROFILE 1.5mm – ISO32 120 – Doublage OPTIMA murs avec membrane (sans isolant) – Vario Xtra – 2xBA 13 | INIES_IGMF20240313_095218 | 39667 | 1.3 |  | 1 | Individual | NF EN 15804+A2 + NF EN 15804/CN | SAINT-GOBAIN ISOVER | 50 | 1 | m² | Réaliser une fonction de façade verticale à isolation répartie (ITE) de bâtiment, implanté en zone sismique 1-2, sur 1 m² de paroi externe en assurant une résistance thermique équivalente de R = 3.75 m².K/W, sur la base d’une durée de vie de 50 ans. | Façade EnveoVentF Duo avec : ; • Lot façadier : ossature extérieure épaisseur 1.5 mm (zone sismique 1-2), ; Isofaçade 32 120 mm ; • Doublage intérieur type Optima Mur avec membrane (sans isolant ITI ) : ; membrane Vario® Xtra et double parement Placoplatre BA 13. | 35 | 32.93 | 0 | 2.07 | -6.4 |  |  |  | 29.1 | 1.14 | 2.69 | 3.83 | 0 | 0 | 0 | 0 | 0 | 0 | 0 | 0.121 | 0.223 | 0.346 | 1.38 | 0.334 | 0.159 | 349 | Europe |  | Platine Enveovent Duo en acier – hauteur 3m – entraxe 600 mm 1.175 kg ; Isofaçade 32R 120 mm 3.478 kg ; Profilés Enveovent Duo (ossature extérieure) - épaisseur 1.5 mm - entraxe 600 mm 4.724 kg ; ISOVER ETICS 35 140mm 0.84 kg ; Plaque de plâtre Placoplatre® BA18S (x2) 2.37 kg ; Fourrure Stil® F530 1.081 kg ; Rail Stil® F530 0.191 kg ; Enveovent Membrane pare-pluie UV façade (inclut adhésif double face) 0.236 kg ; Adhésif Vario® Xtra Tape 0.024 kg ; Appui Optima2 120 mm 0.041 kg ; Pastille Optima2 0.006 kg ; Adhésif Vario® Xtra Band 0.027 kg ; Membrane Vario® Xtra 0.097 kg ; Plaque Placoplatre® BA 13 (x2) 18.48 kg ; Mastic Vario® DoubleFit 0.056 kg ; Adhésif Vario® KB1 0.021 kg
Panneau d’isolation en mousse rigide de polyuréthane EFIGREEN ALU+ ® 40 mm d’épaisseur, R= 1,80 m².K/W (hors accessoires de pose) | INIES_IXOI20221031_224237 | 32257 | 1.1 | 2021/07/20 | 1 | Individual | NF EN 15804+A1 + NF EN 15804/CN | SOPREMA / SOPRASOLAR/ SOPRANATURE | 50 | 1 | m² | 1 m² d’isolation thermique de toiture terrasse étanchée sous la forme d’un panneau de polyuréthane rigide (PIR-polyisocyanurate) parementé EFIGREEN ALU+, d'épaisseur 40 mm et de résistance thermique de 1,80 m².K/W, sur la base d’une durée de vie de référence de 50 ans (hors accessoires de pose) | Panneau SOPREMA EFIGREEN ALU+® 40 mm d’épaisseur. | 5.46 | 5.021 | 0 | 0.436 |  |  |  |  | 4.75 |  |  | 0.271 | 0 | 0 | 0 | 0 | 0 | 0 | 0 |  |  |  |  | 0 |  | 470 | France | FR-BFC | Panneau de mousse PIR parementé 1.73 kg ; Cales polyuréthane 0.0174 kg ; Film d’emballage PE 0.0347 kg
Coffret de relayage - DONNEE ENVIRONNEMENTALE PAR DEFAUT | INIES_DUSB20220707_164033 | 30466 | 1.1 |  | 3 | DefaultEnvironmentalData | NF EN 15804+A1 + NF EN 15804/CN | Ministère de la Transition Écologique – Ministère en charge du Logement | 10 | 1 | unité | Assurer le pilotage d’un ventilateur de désenfumage d’une intensité de 6 ampères, pendant une durée de vie de référence de 10 ans. |  | 4271.6942 | 4070.8984 | 193.7578 | 7.0379 |  |  |  |  | 3875.1566 |  |  | 195.7418 | 0 | 193.7578 | 0 | 0 | 0 | 0 | 0 |  |  |  |  | 0
H2Foam Lite E 200 mm - Isolant en polyuréthane projeté in situ à cellules ouvertes | INIES_IH2F20200806_082507 | 22830 | 1.1 | 2020/07/14 | 1 | Individual | NF EN 15804+A1 + NF EN 15804/CN | ICYNENE LAPOLLA SPRL | 50 | 1 | m² | Assurer la fonction d’1 m² d’isolation thermique (plafond, toit, plancher, mur ou périmètre) en mousse polyuréthane projetée in situ d’épaisseur 200 mm pour une résistance thermique R=5,40 m².K/W et pour une durée de vie de 50 ans. | H2Foam Lite E | 12.9 | 12.74 | 0 | 0.16 |  |  |  |  | 9.98 | 0.0603 | 2.7 | 2.76 | 0 | 0 | 0 | 0 | 0 | 0 | 0 | 0 | 0.00788 | 0 | 0.152 | 0 |  | 68 | France |  | Isolant en mousse polyuréthane 1.6 kg
Rockacier C Nu Energy 150mm | INIES_IOBF20220601_102401 | 37441 | 1.2 | 2022/08/31 | 1 | Individual | NF EN 15804+A1 + NF EN 15804/CN | ROCKWOOL FRANCE | 50 | 1 | m² | 1m2 d’isolant en laine de roche permettant d’assurer une fonction d’isolation thermique avec une résistance thermique de R = 3,90 K.m²/W (hors accessoires de pose) pour l’isolation des toitures-terrasses inaccessibles sur élément porteur en tôles d’acier nervurées et plateaux métalliques (fixés mécaniquement). | Rockacier C Nu Energy 150mm | 25.22 | 25.07 | 0 | 0.16 | 0 |  |  |  | 22.03 |  |  | 3.04 | 0 | 0 | 0 | 0 | 0 | 0 | 0 |  |  |  |  | 0 |  | 660 | Europe |  | Palette en bois 1.48 kg ; Panneau en laine de roche 19.5 kg ; Film PE 0.041 kg
Complexe de doublage SIS REVE SI® constitué d’un panneau en mousse rigide de polyuréthane de 50 mm d’épaisseur et d’une plaque de plâtre de 13 mm d’épaisseur, R= 2,35 m².K/W | INIES_IPAN20191120_103734 | 32249 | 1.2 | 2019/12/08 | 1 | Individual | NF EN 15804+A1 + NF EN 15804/CN | SOPREMA / SOPRASOLAR/ SOPRANATURE | 50 | 1 | m² | Réaliser une fonction de doublage, d’isolation thermique et de parement de finition d’un mètre carré de paroi verticale intérieure ou de rampants de couverture sous forme de complexe rigide SIS REVE SI constitué d’un panneau en mousse polyuréthane parementé d'épaisseur 50 mm de résistance thermique de 2,35 m².K/W doublé d'une plaque de plâtre de 13 mm d'épaisseur, destiné à recevoir tout type de finition, sur la base d’une durée de vie de référence de 50 ans. | Panneau SIS REVE SI® d’épaisseur 50 mm + 13 mm de plaque de plâtre. | 10.1 | 8.91 | 0 | 1.18 |  |  | 0 | 0 | 7.56 | 0 | 0 | 1.35 | 0 | 0 | 0 | 0 | 0 | 0 | 0 | 0 | 0 | 0 | 0 | 0 |  | 470 | France | FR-BFC | Mousse PUR et Parement multicouches 1.98 kg ; plaque de plâtre 8.6 kg ; colle de doublage 0.188 kg ; enduit adhésif 0.338 kg ; eau de gâchage de l'enduit 0.161 kg ; bande à joint 0.00876 kg ; cale PU 0.0526 kg ; Housse PEBD 0.0263 kg
Platelages en lames de bois de France, toutes essences, toutes configurations | INIES_CPLA20201218_145554 | 30447 | 1.6 | 2020/12/18 | 2 | Collective | NF EN 15804+A1 + NF EN 15804/CN | BOIS DE FRANCE | 50 | 1 | m² | Constituer une plateforme d'un mètre carré à l'extérieur d'un bâtiment par un platelage en lames de bois de France sur la durée de vie de référence de 50 ans. | Fabricants utilisant du bois issu de forêts françaises et transformé en France | 2.5039 | -26.3093 | 0 | 28.8132 | -5.0887 | 0 | 0 | 0 | -26.7241 | 0.14341 | 0.27139 | 0.4148 | 0 | 0 | 0 | 0 | 0 | 0 | 0 | 0.0011129 | 0.10468 | 26.7664 | 1.941 | 8.84 |  | 67 | France | FR-ARA ; FR-BFC ; FR-BRE ; FR-CVL ; FR-COR ; FR-GES ; FR-HDF ; FR-IDF ; FR-NOR ; FR-NAQ ; FR-OCC ; FR-PDL ; FR-PAC | Lames de platelage 15.911 kg ; Lambourdes 5.304 kg ; Fixations métalliques 0.405 kg ; Fixations plastiques 0.043 kg ; Chevrons 0.708 kg ; Palette 0.01 kg ; Carton 0.022 kg ; Film plastique 0.007 kg ; Feuillard plastique 0.007 kg
Rockacier C Nu 130mm | INIES_ISLS20220601_102236 | 37442 | 1.2 | 2022/08/31 | 1 | Individual | NF EN 15804+A1 + NF EN 15804/CN | ROCKWOOL FRANCE | 50 | 1 | m² | 1m2 d’isolant en laine de roche permettant d’assurer une fonction d’isolation thermique avec une résistance thermique de R = 3,25 K.m²/W (hors accessoires de pose) pour l’isolation des toitures-terrasses inaccessibles sur élément porteur en tôles d’acier nervurées et plateaux métalliques (fixés mécaniquement). | Rockacier C nu 130mm | 22.31 | 22.16 | 0 | 0.15 | 0 |  |  |  | 19.41 |  |  | 2.75 | 0 | 0 | 0 | 0 | 0 | 0 | 0 |  |  |  |  | 0 |  | 660 | Europe |  | Palette en bois 1.31 kg ; Panneau en laine de roche 18.85 kg ; Film PE 0.034 kg
Panneau d’isolation en mousse rigide de polyuréthane EFIGREEN ALU+ ® 50 mm d’épaisseur, R= 2,25 m².K/W (hors accessoires de pose) | INIES_IWOW20221031_224301 | 32258 | 1.1 | 2021/07/20 | 1 | Individual | NF EN 15804+A1 + NF EN 15804/CN | SOPREMA / SOPRASOLAR/ SOPRANATURE | 50 | 1 | m² | 1 m² d’isolation thermique de toiture terrasse étanchée sous la forme d’un panneau de polyuréthane rigide (PIR-polyisocyanurate) parementé EFIGREEN ALU+, d'épaisseur 50 mm et de résistance thermique de 2,25 m².K/W, sur la base d’une durée de vie de référence de 50 ans (hors accessoires de pose) | Panneau SOPREMA EFIGREEN ALU+® 50 mm d’épaisseur. | 6.34 | 5.876 | 0 | 0.462 |  |  |  |  | 5.56 |  |  | 0.316 | 0 | 0 | 0 | 0 | 0 | 0 | 0 |  |  |  |  | 0 |  | 470 | France | FR-BFC | Panneau de mousse PIR parementé 2.01 kg ; Cales polyuréthane 0.0208 kg ; Film d’emballage PE 0.0417 kg
RHONE ALPES COFFRAGE Reverbloc - 120mm | INIES_IRHO20191031_140416 | 39682 | 1.3 | 2023/10/05 | 1 | Individual | NF EN 15804+A1 + NF EN 15804/CN | KNAUF INDUSTRIES | 50 | 1 | m² | Assurer la fonction de bloc coffrant et l’isolation thermique sur 1m² de paroi verticale avec une résistance thermique Rth = 4,59 m².K/W(hors accessoire de pose) | RHONE ALPES COFFRAGE Reverbloc - 120mm | 25.0941 | 24.2707 | 0 | 0.82341 |  |  |  |  | 22.5099 | 0.3162 | 1.4446 | 1.7608 | 0 | 0 | 0 | 0 | 0 | 0 | 0 | 0 | 0.0045319 | 0 | 0.81887 | 0 |  | 250 | France | FR-ARA ; FR-BFC ; FR-BRE ; FR-CVL ; FR-GES | Bois 0.461 kg ; PE 0.074 kg ; PSE 5.44 kg ; PP 0.0032 kg ; Carton 0.267 kg ; PP-Entretoise 1.733 kg
Synea | SCGA-00310-V01.01-FR | 39699 | 1.4 | 2024/07/01 | 1 | Individual | PEP PCR ed 4.0 | GROUPE ATLANTIC SYNERGY | 17 | 1 | unité | Assurer le chauffage, le refroidissement et la production d'eau chaude sanitaire, à l’aide d'une PAC de 3 kW (puissance calorifique) pour une durée de vie de référence de 17 ans du produit | 526 182 ; 526 183 ; 526 181 ; Other references : 526181, 526 182, 526 183 | 5614.63 | 1231.63 | 4085 | 298 | -297 |  |  |  | 1120 | 7.63 | 104 | 111.63 | 163 | 212 | 0 | 0 | 0 | 3710 | 0 |  |  |  |  | 0 | 2.52 |  |  |  | Plastic 15.1 % ; Metal 71.6 % ; Other 13.3 % ; Plastic 18.0 kg ; Metal 85.24 kg ; Other 15.76 kg ; Masse du produit 110.0 kg ; Emballage 9.0 kg ; Produits complémentaires à l'installation 0.0 kg ; Masse totale des produits constitutifs de l'unité fonctionnelle 119.0 kg
Panneau d’isolation en mousse rigide de polyuréthane EFIGREEN ALU+ ® 60 mm d’épaisseur, R= 2,75 m².K/W (hors accessoires de pose) | INIES_IYFH20221031_224311 | 32259 | 1.1 | 2021/07/20 | 1 | Individual | NF EN 15804+A1 + NF EN 15804/CN | SOPREMA / SOPRASOLAR/ SOPRANATURE | 50 | 1 | m² | 1 m² d’isolation thermique de toiture terrasse étanchée sous la forme d’un panneau de polyuréthane rigide (PIR-polyisocyanurate) parementé EFIGREEN ALU+, d'épaisseur 60 mm et de résistance thermique de 2,75 m².K/W, sur la base d’une durée de vie de référence de 50 ans (hors accessoires de pose) | Panneau SOPREMA EFIGREEN ALU+® 60 mm d’épaisseur. | 7.48 | 6.985 | 0 | 0.494 |  |  |  |  | 6.61 |  |  | 0.375 | 0 | 0 | 0 | 0 | 0 | 0 | 0 |  |  |  |  | 0 |  | 47 | France | FR-BFC | Panneau de mousse PIR parementé 2.38 kg ; Cales polyuréthane 0.026 kg ; Film d’emballage PE 0.0521 kg
Rockacier C Nu Energy 130mm | INIES_IIDA20220601_102329 | 37443 | 1.2 | 2022/08/31 | 1 | Individual | NF EN 15804+A1 + NF EN 15804/CN | ROCKWOOL FRANCE | 50 | 1 | m² | 1m2 d’isolant en laine de roche permettant d’assurer une fonction d’isolation thermique avec une résistance thermique de R = 3,40 K.m²/W (hors accessoires de pose) pour l’isolation des toitures-terrasses inaccessibles sur élément porteur en tôles d’acier nervurées et plateaux métalliques (fixés mécaniquement). | Rockacier C nu Energy 130mm | 22.09 | 21.95 | 0 | 0.14 | 0 |  |  |  | 19.29 |  |  | 2.66 | 0 | 0 | 0 | 0 | 0 | 0 | 0 |  |  |  |  | 0 |  | 660 | Europe |  | Film PE 0.036 kg ; Panneau laine de roche 16.9 kg ; Palette bois 1.31 kg
MOSAIC - Prise de courant Surface Mosaic Link à raccordement latéral | LGRP-01223-V02.01-FR | 39700 | 1.1 | 2024/07/01 | 1 | Individual | PEP PCR ed 4.0 | LEGRAND | 20 | 1 | unité | Connecter/déconnecter la fiche d'une charge consommant 16A maximum à un point du réseau sous tension 250V en protégeant l’utilisateur des contacts directs avec les parties sous-tension, avec des caractéristiques IK07, en domaine d’application Domestique/Commercial, selon le scénario d’usage approprié, et pendant la durée de vie de référence de 20 ans du produit. | 077142L + 010954 ; Mécanisme 2 modules : ; • 077145L ; • 077118L ; • 077170L ; • 079145L ; • 079245L ; • 077160L ; • 077191L ; • 077196L ; • 077189L ; • 077197L ; • 077158L ; • 077188L ; ; Mécanisme 4 modules : ; • 077142L ; • 077172L ; • 077152L ; • 079192L ; • 079272L ; • 077162L ; ; Mécanisme 6 modules : ; • 077143L ; • 077173L ; • 077153L ; ; Mécanisme 8 modules : ; • 077144L ; • 077174L ; ; Support : ; • 010952 ; • 010992 ; • 010954 ; • 010994 ; • 010956 ; • 010996 ; • 010958 ; • 010998 | 0.89501 | 0.73231 | 0.065036 | 0.097664 | -0.05102 |  |  |  | 0.65571 | 0.0033142 | 0.073285 | 0.076599 | 0 | 0 | 0 | 0 | 0 | 0.065036 | 0 |  |  |  |  | 0 | 0.019348 |  |  |  | Plastic 59.7 % ; Metal 18.1 % ; Other 22.2 % ; Plastic 0.1 kg ; Metal 0.03 kg ; Other 0.04 kg ; Masse du produit 0.13 kg ; Emballage 0.04 kg ; Produits complémentaires à l'installation 0.0 kg ; Masse totale des produits constitutifs de l'unité fonctionnelle 0.17 kg
Façade EnveoVentF Duo Profilés 2.37mm – ISO32 120 – Doublage OPTIMA murs avec membrane GR32 K 75 – Vario Xtra – 2xBA 13 | INIES_ISRW20240313_095142 | 39669 | 1.2 |  | 1 | Individual | NF EN 15804+A2 + NF EN 15804/CN | SAINT-GOBAIN ISOVER | 50 | 1 | m² | Réaliser une fonction de façade verticale à isolation répartie (ITE+ITI) de bâtiment sur 1 m² de paroi externe en assurant une résistance thermique équivalente de R = 6.10 m².K/W, sur la base d’une durée de vie de 50 ans. | Façade EnveoVentF Duo avec : ; • Lot façadier : ossature extérieure épaisseur 2.37 mm (moyenne), Isofaçade 32 120 mm ; • Doublage intérieur Optima Murs avec membrane: GR32 panneau kraft 75 mm, ; membrane Vario® Xtra et double parement Placoplatre BA 13. | 45.9 | 43.56 | 0 | 2.34 | -8.71 |  |  |  | 38.6 | 1.59 | 3.37 | 4.96 | 0 | 0 | 0 | 0 | 0 | 0 | 0 | 0.121 | 0.269 | 0.355 | 1.6 | 0.371 | 0.202 | 371 | Europe |  | Profilés Enveovent Duo (ossature extérieure) - épaisseur 2.37 mm - entraxe 600 mm 6.54 kg ; Isofaçade 32R 120 mm 3.478 kg ; Enveovent Membrane pare-pluie UV façade (inclut adhésif double face) 0.236 kg ; Adhésif Vario® Xtra Tape 0.024 kg ; Platine Enveovent Duo en acier – hauteur 3m – entraxe 600 mm 1.175 kg ; Plaque de plâtre Placoplatre® BA18S (x2) 2.37 kg ; ISOVER ETICS 35 140mm 0.84 kg ; Fourrure Stil® F530 1.81 kg ; Adhésif Vario® Xtra Band 0.027 kg ; Pastille Optima2 0.006 kg ; Plaque Placoplatre® BA 13 (x2) 18.48 kg ; Laine de verre GR 32 revêtu kraft 75mm 2.352 kg ; Membrane Vario® Xtra 0.097 kg ; Appui Optima2 120 mm 0.041 kg ; Rail Stil® F530 0.191 kg ; Mastic Vario® DoubleFit 0.056 kg ; Adhésif Vario® KB1 0.021 kg
Rockacier C Nu Energy 120mm | INIES_IOQW20220601_102306 | 37444 | 1.2 | 2022/08/31 | 1 | Individual | NF EN 15804+A1 + NF EN 15804/CN | ROCKWOOL FRANCE | 50 | 1 | m² | 1m2 d’isolant en laine de roche permettant d’assurer une fonction d’isolation thermique avec une résistance thermique de R = 3,25 K.m²/W (hors accessoires de pose) pour l’isolation des toitures-terrasses inaccessibles sur élément porteur en tôles d’acier nervurées et plateaux métalliques (fixés mécaniquement). | Rockacier C Nu Energy 120mm | 20.18 | 20.05 | 0 | 0.13 | 0 |  |  |  | 17.62 |  |  | 2.43 | 0 | 0 | 0 | 0 | 0 | 0 | 0 |  |  |  |  | 0 |  | 660 | Europe |  | Palette en bois 1.18 kg ; Panneau en laine de roche 15.6 kg ; Film PE 0.033 kg
Panneau d’isolation en mousse rigide de polyuréthane EFIGREEN ALU+ ® 70 mm d’épaisseur, R= 3,20 m².K/W (hors accessoires de pose) | INIES_IQZW20221031_224321 | 32260 | 1.1 | 2021/07/20 | 1 | Individual | NF EN 15804+A1 + NF EN 15804/CN | SOPREMA / SOPRASOLAR/ SOPRANATURE | 50 | 1 | m² | 1 m² d’isolation thermique de toiture terrasse étanchée sous la forme d’un panneau de polyuréthane rigide (PIR-polyisocyanurate) parementé EFIGREEN ALU+, d'épaisseur 70 mm et de résistance thermique de 3,20 m².K/W, sur la base d’une durée de vie de référence de 50 ans (hors accessoires de pose) | Panneau SOPREMA EFIGREEN ALU+® 70 mm d’épaisseur. | 8.56 | 8.04 | 0 | 0.526 |  |  |  |  | 7.61 |  |  | 0.43 | 0 | 0 | 0 | 0 | 0 | 0 | 0 |  |  |  |  | 0 |  | 470 | France | FR-BFC | Panneau de mousse PIR parementé 2.74 kg ; Cales polyuréthane 0.0298 kg ; Film d’emballage PE 0.0595 kg
PLEXO - Prise de courant 2P+T - 16A - IP55 | LGRP-01292-V02.01-FR | 39701 | 1.1 | 2024/06/01 | 1 | Individual | PEP PCR ed 4.0 | LEGRAND | 20 | 1 | unité | Connecter/déconnecter la fiche d'une charge consommant 16A maximum à un point du réseau sous tension 250V en protégeant l’utilisateur des contacts directs avec les parties sous-tension, avec des caractéristiques IP55 et IK08, en domaine d’application Domestique/Commercial, selon le scénario d’usage approprié, et pendant la durée de vie de référence de 20 ans du produit. | 069731L ; Complet simple: ; • 069731L ; • 069791L ; • 069776L ; • 069781L ; • 069787L ; • 069831L ; • 069860L ; ; Composable simple : ; • 069551L + 069651L ; • 069891L + 069601L ; • 069828L + 069863L ; • 069621L + 069689L ; • 069551L + 069681L ; • 069891L + 069606L ; • 069828L + 069890L ; • 069621L + 069692L ; • 069551L + 069652L ; • 069551L + 069656L ; ; Composable double : ; • 2 x 069551L + 069672L ; • 2 x 069891L + 069602L ; • 2 x 069828L + 069867L ; • 2 x 069621L + 069690L ; • 2 x 069551L + 069683L ; • 2 x 069891L + 069607L ; • 2 x 069828L + 069853L ; • 2 x 069621L + 069694L ; ; Composable triple : ; • 3 x 069551L + 069680L ; • 3 x 069891L + 069603L ; • 3 x 069621L + 069688L ; • 3 x 069551L + 069687L ; • 3 x 069891L + 069608L ; • 3 x 069621L + 069698L | 0.95753 | 0.8438 | 0.023734 | 0.089995 | -0.035329 |  |  |  | 0.83128 | 0.00356 | 0.0089641 | 0.012524 | 0 | 0 | 0 | 0 | 0 | 0.023734 | 0 |  |  |  |  | 0 | 0.0077692 |  |  |  | Plastic 77.7 % ; Metal 8.9 % ; Other 13.4 % ; Plastic 0.14 kg ; Metal 0.02 kg ; Other 0.02 kg ; Masse du produit 0.16 kg ; Emballage 0.02 kg ; Produits complémentaires à l'installation 0.0 kg ; Masse totale des produits constitutifs de l'unité fonctionnelle 0.18 kg
Verre feuilleté résistant au feu FIRESWISS FOAM FSF 30-15 | INIES_IVER20200818_082811 | 22847 | 1.1 | 2020/11/18 | 1 | Individual | NF EN 15804+A1 + NF EN 15804/CN | Glas Trösch AG Zweigniederlassung FIRESWISS | 30 | 1 | m² | Couvrir 1 m² de façade de bâtiment d’un verre feuilleté résistant au feu pendant la durée de vie de référence de 30 ans. | Verre feuilleté résistant au feu FIRESWISS FOAM FSF 30-15 | 69.7 | 69.36 | 0.0775 | 0.247 | 0 | 0 |  |  | 67.9 | 1.44 | 0.0125 | 1.46 | 0 | 0.0775 | 0 | 0 | 0 | 0 | 0 | 0 | 0.0936 | 0 | 0.154 | 0 |  | 460 | Europe |  | verre flottant/verre soluble 36.3 kg ; Bande de scellement en aluminium 0.1 kg ; feuille de polyéthylène 0.0095 kg
Verre feuilleté résistant au feu FIRESWISS FOAM FSF 30-19 | INIES_IVER20200818_090343 | 22848 | 1.1 | 2020/11/18 | 1 | Individual | NF EN 15804+A1 + NF EN 15804/CN | Glas Trösch AG Zweigniederlassung FIRESWISS | 30 | 1 | m² | Couvrir 1 m² de façade de bâtiment d’un verre feuilleté résistant au feu pendant la durée de vie de référence de 30 ans. | Verre feuilleté résistant au feu FIRESWISS FOAM FSF 30-19 | 133 | 132.46 | 0.0775 | 0.247 | 0 |  |  |  | 131 | 1.44 | 0.0125 | 1.46 | 0 | 0.0775 | 0 | 0 | 0 | 0 | 0 | 0 | 0.0936 | 0 | 0.154 | 0 |  | 460 | Europe |  | verre lamellé de sécurité/verre flottant/verre soluble 43.8 kg ; bande de scellement en aluminium 0.1 kg ; feuille de polyéthylène 0.0095 kg
Ecorock Duo 140 mm R = 4 K.m²/W (hors accessoires de pose) | INIES_IECO20181212_150551 | 39693 | 1.5 | 2018/10/15 | 1 | Individual | NF EN 15804+A2 + NF EN 15804/CN | ROCKWOOL FRANCE | 50 | 1 | m² | 1 m² d’isolant de laine de roche permettant d’assurer la fonction d’isolation thermique avec une résistance thermique de R = 4 K.m²/W (hors accessoires de pose) pour l’isolation des façades sous enduit, sur la base d’une durée de vie de 50 ans | Ecorock Duo épaisseur 140 mm | 6.15 | 6 | 0 | 0.152 | 0 |  |  |  | 4.75 | 1.04 | 0.216 | 1.25 | 0 | 0 | 0 | 0 | 0 | 0 | 0 | 0 | 0.0197 | 0 | 0.132 | 0 | 0.27 | 435 | France | FR-ARA | Laine de roche 10.8 kg ; Palette en bois 0.59 kg ; Emballage plastique 0.07 kg ; Emballage en papier 0.01 kg
Rockacier B Nu Energy 200mm | INIES_ICBY20220601_102146 | 37445 | 1.2 | 2022/08/31 | 1 | Individual | NF EN 15804+A1 + NF EN 15804/CN | ROCKWOOL FRANCE | 50 | 1 | m² | 1m2 d’isolant en laine de roche permettant d’assurer une fonction d’isolation thermique avec une résistance thermique de R = 5,55 K.m²/W (hors accessoires de pose) pour l’isolation des toitures-terrasses inaccessibles sur élément porteur en tôles d’acier nervurées et plateaux métalliques (fixés mécaniquement). | Rockacier B nu Energy 200mm | 27.83 | 27.66 | 0 | 0.17 | 0 |  |  |  | 24.3 |  |  | 3.36 | 0 | 0 | 0 | 0 | 0 | 0 | 0 |  |  |  |  | 0 |  | 660 | Europe |  | Panneau en laine de roche 21.6 kg ; Palette en bois 1.97 kg ; Film PE 0.055 kg
Panneau d’isolation en mousse rigide de polyuréthane EFIGREEN ALU+ ® 90 mm d’épaisseur, R= 4,10 m².K/W (hors accessoires de pose) | INIES_ICPQ20221031_224330 | 32261 | 1.1 | 2021/07/20 | 1 | Individual | NF EN 15804+A1 + NF EN 15804/CN | SOPREMA / SOPRASOLAR/ SOPRANATURE | 50 | 1 | m² | 1 m² d’isolation thermique de toiture terrasse étanchée sous la forme d’un panneau de polyuréthane rigide (PIR-polyisocyanurate) parementé EFIGREEN ALU+, d'épaisseur 90 mm et de résistance thermique de 4,10 m².K/W, sur la base d’une durée de vie de référence de 50 ans (hors accessoires de pose) | Panneau SOPREMA EFIGREEN ALU+® 90 mm d’épaisseur. | 10.5 | 9.894 | 0 | 0.581 |  |  |  |  | 9.36 |  |  | 0.534 | 0 | 0 | 0 | 0 | 0 | 0 | 0 |  |  |  |  | 0 |  | 470 | France | FR-BFC | Panneau de mousse PIR parementé 3.35 kg ; Cales polyuréthane 0.0417 kg ; Film d’emballage PE 0.0833 kg
Rockacier B Nu Energy 120mm | INIES_IPDB20220601_102054 | 37454 | 1.2 | 2022/08/30 | 1 | Individual | NF EN 15804+A1 + NF EN 15804/CN | ROCKWOOL FRANCE | 50 | 1 | m² | 1m2 d’isolant en laine de roche permettant d’assurer une fonction d’isolation thermique avec une résistance thermique de R = 3.3 K.m²/W (hors accessoires de pose) pour l’isolation des toitures-terrasses inaccessibles sur élément porteur en tôles d’acier nervurées et plateaux métalliques (fixés mécaniquement). | Rockacier B Nu Energy 120mm | 17.48 | 17.37 | 0 | 0.11 | 0 |  |  |  | 15.26 |  |  | 2.11 | 0 | 0 | 0 | 0 | 0 | 0 | 0 |  |  |  |  | 0 |  | 660 | Europe |  | Panneau laine de roche 13.6 kg ; Palette bois 1.18 kg ; Film PE 0.033 kg
PLEXO - Interrupteur ou va-et-vient 10AX | LGRP-01312-V02.01-FR | 39702 | 1.1 | 2024/06/01 | 1 | Individual | PEP PCR ed 4.0 | LEGRAND | 20 | 1 | unité | Etablir, supporter et interrompre le courant assigné 10A et la tension assignée 250V, pour une installation murale, selon le scénario d’usage approprié, et pendant la durée de vie de référence de 20 ans du produit. | 069711L ; Complet simple : ; • 069711L ; • 069761L ; • 069751L ; • 069811L ; • 069881L ; ; Complet double : ; • 069715L ; • 069775L ; • 069755L ; • 069815L ; ; Composable simple : ; • 069511L + 069651L ; • 069801L + 069601L ; • 069808L + 069863L ; • 069611L + 069689L | 0.89893 | 0.80602 | 0.011659 | 0.081253 | -0.02291 |  |  |  | 0.79392 | 0.0033368 | 0.0087651 | 0.012102 | 0 | 0 | 0 | 0 | 0 | 0.011659 | 0 |  |  |  |  | 0 | 0.0075515 |  |  |  | Plastic 78.5 % ; Metal 7.7 % ; Other 13.8 % ; Plastic 0.14 kg ; Metal 0.01 kg ; Other 0.02 kg ; Masse du produit 0.15 kg ; Emballage 0.02 kg ; Produits complémentaires à l'installation 0.0 kg ; Masse totale des produits constitutifs de l'unité fonctionnelle 0.17 kg
Btnet Cable fibre Optique | LGRP-02009-V01.01-FR | 39703 | 1.1 | 2024/07/01 | 1 | Individual | PEP PCR ed 4.0 | LEGRAND | 10 | 1 | m | Transmettre un signal de communication sur 1m selon le protocole 100BASE-LX, catégorie OS et OM, pendant 10 ans et un taux d'utilisation de 25% conformément aux normes en vigueur EN 50173-2, ISO IEC 11801. La durée de vie et le taux d'utilisation correspondent à l'application LAN : Tertiaire telle que définie dans le tableau figurant à l'annexe 6.1. des règles spécifiques pour les fils, câbles et accessoires. | BT-C9893F6L ; BT-C9893F6L -BT-C9893F12L - BT-C9894F6L -BT-C9894F12L | 0.032376 | 0.029743 | 6.1465e-06 | 0.002627 | -0.0048157 |  |  |  | 0.020447 | 0.00067898 | 0.0086173 | 0.0092963 | 0 | 0 | 0 | 0 | 0 | 6.1465e-06 | 0 |  |  |  |  | 0 | 0.0018954 |  |  |  | Plastic 53.2 % ; Metal 1.5 % ; Other 45.3 % ; Plastic 0.03 kg ; Metal 0.0 kg ; Other 0.05 kg ; Masse du produit 0.04 kg ; Emballage 0.04 kg ; Produits complémentaires à l'installation 0.0 kg ; Masse totale des produits constitutifs de l'unité fonctionnelle 0.08 kg
Parquet massif, toutes essences (hors essences exotiques) | INIES_CGHX20211019_085654 | 30457 | 1.5 | 2021/10/26 | 2 | Collective | NF EN 15804+A1 + NF EN 15804/CN | BOIS DE FRANCE | 50 | 1 | m² | Assurer le revêtement intérieur d'un mètre carré de sol par un parquet massif sur la durée de vie de référence de 50 ans. | Tous les sites de production des membres de Parquetfrançais.org et tous les sites de production en France qui fabriquent des parquets massifs en bois de France. | 1.4242 | -27.5655 | 0 | 28.9897 | -4.4658 | 0 | 0 | 0 | -22.481 | 1.3768 | -6.4613 | -5.0846 | 0 | 0 | 0 | 0 | 0 | 0 | 0 | 0.00051036 | 0.0921 | 27.0793 | 1.8178 | 8.5 |  | 344 | France | FR-ARA ; FR-BFC ; FR-BRE ; FR-CVL ; FR-COR ; FR-GES ; FR-HDF ; FR-IDF ; FR-NOR ; FR-NAQ ; FR-OCC ; FR-PDL ; FR-PAC | Lames à parquet 14.8 kg ; Lambourdes 4.24 kg ; Fixations métalliques 0.02 kg ; Chevrons bois 0.39 kg ; Film plastique 0.004 kg ; Feuillard plastique 0.004 kg
Gouttières en aluminium ARALTEC (G300, DR300, R300, G380, R380) | INIES_IGOU20200804_130948 | 21826 | 1.1 | 2020/06/30 | 1 | Individual | NF EN 15804+A1 + NF EN 15804/CN | ARALTEC SAS | 50 | 1 | m | Assurer la collecte des eaux pluviales sur toiture sur une longueur d’1 mètre linéaire et sur la base d’une durée de vie de référence de 50 ans. | Système de gouttière ARALTEC ; Profils de gouttière : G300, DR300, R300, G380, R380 ; Tuyaux de descentes : 60*80, 80*80, Ø80, Ø100, Ø125 | 7.2025 | 7.1828 | 0 | 0.019661 | -2.1985 | 5.9576 | 0.12469 | 0.53117 | 6.6134 | 0.059002 | 0.51039 | 0.56939 | 0 | 0 | 0 | 0 | 0 | 0 | 0 | 0.00069957 | 0.011016 | 0.0052508 | 0.0026945 | 0 |  | 379 | France |  | Aluminium 0.714 kg ; Vis 0.00109 kg ; Chevilles 0.000149 kg ; Rivets 0.00136 kg ; Palette bois 0.0316 kg ; Silicone 0.00188 kg ; Carton 0.128 kg ; Film polyéthylène 0.00679 kg ; Feuillard polypropylène 5.42e-07 kg
Panneau d’isolation en mousse rigide de polyuréthane EFIGREEN DUO+® 50mm d’épaisseur, R= 2,30 m².K/W (hors accessoires de pose) | INIES_IUBU20221031_224339 | 32262 | 1.1 | 2021/07/20 | 1 | Individual | NF EN 15804+A1 + NF EN 15804/CN | SOPREMA / SOPRASOLAR/ SOPRANATURE | 50 | 1 | m² | 1 m² d’isolation thermique pour toiture terrasse étanchée sous forme de panneau de mousse de polyuréthane rigide (PIR-polyisocyanurate) parementé EFIGREEN DUO +, d'épaisseur 50 mm et de résistance thermique de 2,3 m².K/W, sur la base d’une durée de vie de référence de 50 ans (hors accessoires de pose) | Panneau SOPREMA EFIGREEN DUO+® 50 mm d’épaisseur. | 6.26 | 5.797 | 0 | 0.467 |  |  |  |  | 5.48 |  |  | 0.317 | 0 | 0 | 0 | 0 | 0 | 0 | 0 |  |  |  |  | 0 |  | 470 | France | FR-BFC | Film d’emballage PE 0.0417 kg ; Panneau de mousse PIR parementé 2.056 kg ; Cales polyuréthane 0.0208 kg
Moulure en bois de France, toutes essences, toutes configurations | INIES_CWUH20211018_193128 | 30460 | 1.5 | 2021/10/26 | 2 | Collective | NF EN 15804+A1 + NF EN 15804/CN | BOIS DE FRANCE | 30 | 1 | m | Assurer le revêtement intérieur d'un mètre linéaire de mur, dans une optique de décoration et/ou de dissimulation des câbles électriques par une moulure en bois de France sur la durée de vie de référence de 30 ans. | Tous les sites de production en France qui fabriquent des moulures en bois de France. | 0.34472 | -0.79594 | 0.047202 | 1.0934 | -0.19133 | 0 | 0 | 0 | -1.0317 | 0.068631 | 0.1671 | 0.23573 | 0 | 0.047202 | 0 | 0 | 0 | 0 | 0 | 0 | 0.0039499 | 1.0213 | 0.068231 | 0.32 |  | 344 | France | FR-ARA ; FR-BFC ; FR-BRE ; FR-CVL ; FR-COR ; FR-GES ; FR-HDF ; FR-IDF ; FR-NOR ; FR-NAQ ; FR-OCC ; FR-PDL ; FR-PAC | Lames profilées 0.71 kg ; Finition 0.025 kg ; Colle 0.079 kg ; Chevrons 0.019 kg ; Film plastique 0.0002 kg ; Feuillard plastique 0.0002 kg
Plancher préfabriqué mixte bois-béton Hybridal | INIES_IPLA20200722_125211 | 19790 | 1.1 | 2020/06/30 | 1 | Individual | NF EN 15804+A1 + NF EN 15804/CN | CRUARD CHARPENTE ET CONSTRUCTION BOIS | 100 | 1 | m² | Assurer la fonction de 1m2 de plancher préfabriqué mixte bois/béton prêt à revêtir pendant une durée de vie de référence de 100 ans en supportant une charge entre 150 et 250kg/m2. | Hybridal | 42.5582 | -4.4652 | 0 | 47.0235 | -7.1256 | -15.7205 | 4.1196 | 2.4161 | -9.1848 | 4.0469 | 0.6727 | 4.7196 | 0 | 0 | 0 | 0 | 0 | 0 | 0 | 0.70422 | 2.7547 | 29.3652 | 14.1993 |  |  | 170 | France | FR-PDL | Poutre de lamellé-collé 24.8 kg ; Résine époxydique sablée 0.78 kg ; OSB 6.64 kg ; Visserie 0.26 kg ; Béton armé 168.0 kg ; Visserie 0.18 kg
PLAFOTHERM Système de plafond chauffant et rafraîchissant en acier | INIES_IQFF20220715_094701 | 30493 | 1.1 | 2023/07/15 | 1 | Individual | NF EN 15804+A1 + NF EN 15804/CN | Lindner SE | 50 | 1 | m² | 1 m² Système de plafonds suspendus à puissance thermique maximale de 139 / 167 W/m² (refroidissement/chauffage) assurant une fonction d’échange thermique avec l’air ambiant et garantie d’un coefficient d'absorption acoustique pondérés aw de 0,7 | Plafotherm® B, Plafotherm® E, Plafotherm® DS | 61.3 | 60.6 | 0 | 0.69 |  |  |  |  | 59 |  |  | 1.6 | [11 empty] | 0 |  | 1000 | Europe |  | Plafond en acier 21.0 kg ; Ossature 1.11 kg ; Matière plastique pour Transport 0.099 kg ; Palette en bois pour Transport 0.265 kg
Procédé de bardage ventilé panneau composite aluminium larson® FR ou larson® A2 façonné en cassette, incluant le système d’ossature de fixation à la structure | INIES_INIX20230918_095114 | 34979 | 1.1 |  | 1 | Individual | NF EN 15804+A2 + NF EN 15804/CN | ALUCOIL | 50 | 1 | m² | Constituer 1 m² vu de revêtement architectural en panneau composite aluminium façonné en cassette, incluant la surface masquée et l’ossature de fixation, pendant une durée de vie de référence de 50 ans | Panneaux composites larson® FR ou larson® A2 de 4mm d’épaisseur totale. | 55.7976 | 53.8132 | 0 | 1.9844 | -17.0904 | 27.1936 | 0.63451 | 21.7026 | 49.5307 | 1.2109 | 3.0716 | 4.2824 | 0 | 0 | 0 | 0 | 0 | 0 | 0 | 0.87746 | 0.047597 | 0.12993 | 0.92942 | 0.0496 | 0.563 | 500 | Europe |  | Feuille d'aluminium 3.16 kg ; Noyau 5.9 kg ; Rivet aluminium / acier inoxydable 0.0174 kg ; Profilé vertical omega aluminium LCH-1 0.685 kg ; Equerre en acier 0.143 kg ; Film plastique polyéthylène 0.0847 kg ; Bois (chevalet ou palette) 1.26 kg ; Carton 0.0669 kg ; Amortisseur EPDM de la pièce de suspension 0.0122 kg ; Lisse horizontale en bois 0.119 kg ; Pièce de suspension aluminium LC-3 0.0298 kg ; Feuillard en polypropylène 0.00701 kg ; Renfort LCH-R 0.535 kg ; Equerre en aluminium 0.0796 kg ; Vis / Goujons / Tirefonds en acier 0.0518 kg ; Lisse horizontale en acier 0.147 kg ; Lisse horizontale en aluminium 0.0853 kg ; Colle adhésive silicone 0.0623 kg
Rockfeu Therm RsD 100mm | INIES_INZG20220601_101936 | 37456 | 1.2 | 2022/07/26 | 1 | Individual | NF EN 15804+A1 + NF EN 15804/CN | ROCKWOOL FRANCE | 50 | 1 | m² | Réaliser une fonction d’isolation thermique sur 1 m2 de paroi en assurant la résistance thermique de R = 3.0 K.m².W-1 pour l’isolation en sous-face de dalle de béton (hors accessoires de pose). | Rockfeu Therm RsD 100mm | 8.31 | 8.25 | 0 | 0.057 | 0 |  |  |  | 7.58 |  |  | 0.67 | 0 | 0 | 0 | 0 | 0 | 0 | 0 | 0 |  |  |  | 0 |  | 460 | France | FR-ARA | Palette en bois 0.37 kg ; Panneau laine de roche 7.0 kg ; Film PE 0.117 kg
Panneau d’isolation en mousse rigide de polyuréthane EFIGREEN DUO+® 70 mm d’épaisseur, R= 3,20 m².K/W (hors accessoires de pose) | INIES_IVXI20221031_224348 | 32263 | 1.1 | 2021/07/20 | 1 | Individual | NF EN 15804+A1 + NF EN 15804/CN | SOPREMA / SOPRASOLAR/ SOPRANATURE | 50 | 1 | m² | 1 m² d’isolation thermique pour toiture terrasse étanchée sous forme de panneau de mousse de polyuréthane rigide (PIR-polyisocyanurate) parementé EFIGREEN DUO +, d'épaisseur 70 mm et de résistance thermique de 3,2 m².K/W, sur la base d’une durée de vie de référence de 50 ans (hors accessoires de pose) | Panneau SOPREMA EFIGREEN DUO+® 70 mm d’épaisseur. | 7.8 | 7.289 | 0 | 0.511 |  |  |  |  | 6.89 |  |  | 0.399 | 0 | 0 | 0 | 0 | 0 | 0 | 0 |  |  |  |  | 0 |  | 470 | France | FR-BFC | Panneau de mousse PIR parementé 2.537 kg ; Film d’emballage PE 0.0595 kg ; Cales polyuréthane 0.0298 kg
LCS 3 Cable fibre Optique blindé Extérieur | LGRP-02008-V01.01-FR | 39704 | 1.1 | 2024/07/01 | 1 | Individual | PEP PCR ed 4.0 | LEGRAND | 10 | 1 | m | Transmettre un signal de communication sur 1m selon le protocole 100BASE-LX, catégorie OS et OM, pendant 10 ans et un taux d'utilisation de 25% conformément aux normes en vigueur EN 50173-2, ISO IEC 11801. | LG-032515 ; LG-032515 - LG-032513 - LG-032523 - LG-032524 - LG-032525 - LG-032540 - LG-032541 - LG-032542 - LG-032546 - LG-032547 - LG-032548 | 0.039099 | 0.032955 | 1.2631e-06 | 0.0061436 | -0.0067379 |  |  |  | 0.027831 | 0.0026916 | 0.002432 | 0.0051235 | 0 | 0 | 0 | 0 | 0 | 1.2631e-06 | 0 |  |  |  |  | 0 | 0.00057628 |  |  |  | Plastic 49.2 % ; Metal 22.8 % ; Other 28.0 % ; Plastic 0.04 kg ; Metal 0.02 kg ; Other 0.04 kg ; Masse du produit 0.08 kg ; Emballage 0.03 kg ; Produits complémentaires à l'installation 0.0 kg ; Masse totale des produits constitutifs de l'unité fonctionnelle 0.11 kg
dB Rock 50mm | INIES_IQPZ20220601_101719 | 37457 | 1.2 | 2022/07/28 | 1 | Individual | NF EN 15804+A1 + NF EN 15804/CN | ROCKWOOL FRANCE | 50 | 1 | m² | Réaliser une fonction d’isolation thermique sur 1 m2 de paroi en assurant la résistance thermique de R = 1.45 K.m².W-1 pour l’isolation des cloisons (hors accessoires de pose). | dB Rock 50mm | 2.66 | 2.64 | 0 | 0.016 | 0 |  |  |  | 2.43 |  |  | 0.21 | 0 | 0 | 0 | 0 | 0 | 0 | 0 |  |  |  |  | 0 |  | 460 | France | FR-ARA | Palette bois 0.185 kg ; Film PE 0.042 kg ; Panneau laine de roche 4.0 kg
PAC AIR/EAU : ECODAN SPLIT ZUBADAN R32 ¦ REVERSIBLE + ECS DEPORTEE ¦ TERTIAIRE-COLLECTIF # 1 | MEFR-00036-V01.01-FR | 39706 | 1.1 | 2024/06/01 | 1 | Individual | PEP PCR ed 4.0 | MITSUBISHI ELECTRIC B.V. FRANCE | 22 | 1 | unité | Assurer le chauffage ou le refroidissement et la production d'eau chaude sanitaire à l’aide d'une Pompe à chaleur air/eau Zubadan 10.0kW pour une durée de vie de référence de 22 ans du produit | PUZ-SHWM80VAA + ERSD-VM6D ; PUZ-SHWM100VAA + ERSD-VM6D ; PUZ-SHWM100YAA + ERSD-YM9D ; PUZ-SHWM120VAA + ERSD-VM6D ; PUZ-SHWM120YAA + ERSD-YM9D ; PUZ-SHWM140VAA + ERSD-VM6D ; PUZ-SHWM140YAA + ERSD-YM6D ; PUZ-SHWM80VAA + ERSF-VM6E ; PUZ-SHWM100VAA + ERSF-VM6E ; PUZ-SHWM100YAA + ERSF-YM9E ; PUZ-SHWM120VAA + ERSF-VM6E ; PUZ-SHWM120YAA + ERSF-YM9E ; PUZ-SHWM140VAA + ERSF-VM6E ; PUZ-SHWM140YAA + ERSF-YM9E ; Pompe à chaleur air/eau EcoDan Zubadan 10kW réversible : PUZ-SHWM100VAA + ERSD-VM6D ; | 16303.257 | 1457.2526 | 14348.6691 | 497.3353 | -757.6064 |  |  |  | 1388.4031 | 12.238 | 56.6115 | 68.8496 | 467.324 | 357.2781 | 0 | 0 | 0 | 13524.067 | 0 |  |  |  |  | 0 | 0 |  |  |  | Plastic 3.7 % ; Metal 77.03 % ; Other 19.27 % ; Plastic 6.74 kg ; Metal 140.19 kg ; Other 35.07 kg ; Masse du produit 149.5 kg ; Emballage 32.5 kg ; Produits complémentaires à l'installation 4.1 kg ; Masse totale des produits constitutifs de l'unité fonctionnelle 186.1 kg
Plinthe en bois de France, toutes essences, toutes configurations | INIES_CUZN20211018_192920 | 30459 | 1.4 | 2021/10/26 | 2 | Collective | NF EN 15804+A1 + NF EN 15804/CN | BOIS DE FRANCE | 30 | 1 | m | Assurer le revêtement intérieur d'un mètre linéaire de mur en liaison avec le sol, dans une optique de décoration, de protection du mur et/ou de dissimulation des câbles électriques par une plinthe en bois de France sur la durée de vie de référence de 30 ans. | Tous les sites de production en France qui fabriquent des plinthes en bois de France. | 0.57528 | -2.1815 | 0.072029 | 2.6847 | -0.44822 | 0 | 0 | 0 | -2.6094 | 0.16683 | 0.26109 | 0.42792 | 0 | 0.072029 | 0 | 0 | 0 | 0 | 0 | 0 | 0.0092533 | 2.5076 | 0.16784 | 0.78 |  | 344 | France | FR-ARA ; FR-BFC ; FR-BRE ; FR-CVL ; FR-COR ; FR-GES ; FR-HDF ; FR-IDF ; FR-NOR ; FR-NAQ ; FR-OCC ; FR-PDL ; FR-PAC | Lames profilées 1.75 kg ; Finition 0.04 kg ; Colle 0.12 kg ; Chevrons 0.047 kg ; Film plastique 0.0005 kg ; Feuillard plastique 0.0005 kg
PAC AIR/EAU : ECODAN MONOBLOC POWER+ R454C ¦ CHAUD + ECS DEPORTEE ¦ TERTIAIRE-COLLECTIF # 1 | MEFR-00035-V01.01-FR | 39707 | 1.1 | 2024/06/01 | 1 | Individual | PEP PCR ed 4.0 | MITSUBISHI ELECTRIC B.V. FRANCE | 22 | 1 | unité | Assurer le chauffage ou la production d’eau chaude sanitaire d'une Pompe à chaleur air/eau ECODAN MONOBLOC POWER+ R454C pour une durée de vie de référence de 22 ans du produit | CAHV-R450YA-HPB ; | 36234.1965 | 3485.7584 | 31819.4314 | 929.0067 | -1829.034 |  |  |  | 3407.1958 | 26.1571 | 52.4056 | 78.5626 | 11.5932 | 400.946 | 0 | 0 | 0 | 31406.8922 | 0 |  |  |  |  | 0 | 0 |  |  |  | Plastic 5.74 % ; Metal 79.9 % ; Other 14.36 % ; Plastic 22.33 kg ; Metal 310.8 kg ; Other 55.87 kg ; Masse du produit 359.0 kg ; Emballage 30.0 kg ; Produits complémentaires à l'installation 4.1 kg ; Masse totale des produits constitutifs de l'unité fonctionnelle 393.1 kg
Panneau sandwich QuadCoreTM INDUSTRIAL Agro-alimentaire (IND) pour paroi / cloison et plafond à âme en mousse QuadCoreTM d’épaisseur comprise entre 140 et 220mm et deux parements acier, de bâtiments frigorifiques et de locaux à température régulée contrôlée | INIES_IPAN20200824_133933 | 22891 | 1.1 | 2020/09/06 | 1 | Individual | NF EN 15804+A1 + NF EN 15804/CN | ISOCAB France | 50 | 1 | m² | Constituer 1 m² de paroi / cloison et plafond, sur la base d'une durée de vie de référence de 50 ans, en assurant les performances propres à l’enveloppe du bâtiment, thermiques et contre l’incendie : Performances thermiques : o pour une masse volumique de 40kg/m3 et ?= 0,018W/m.K (marquage CE): 0,087 W/(m².K) = Up = 0,134 W/(m².K) o pour une masse volumique de 40kg/m3 et ?= 0,020W/m.K (ACERMI): 0,096 W/(m².K) = Up = 0,148 W/(m².K) Le sens de pose visé pour les parois / cloisons concerne la mise en œuvre des panneaux avec emboitement longitudinal orienté dans le sens vertical ou horizontal. | QuadCoreTM INDUSTRIAL Agro-alimentaire (IND) | 65.15 | 48.8 | 0 | 16.36 |  |  |  |  | 44.59 |  |  | 4.21 | 0 | 0 | 0 | 0 | 0 | 0 | 0 |  |  |  |  | 0 |  | 570 | France | FR-HDF ; FR-OCC | Polystyrène 0.107 kg ; Panneau sandwich QuadCoreTM pour paroi / cloison et plafond à âme en mousse QuadCoreTM entre 140 et 220mm 18.3 kg ; Vis de fixation 0.0186 kg ; Accessoires 0.27 kg ; Carton 0.0183 kg ; Film plastique 0.025 kg
Push button 2-gang slanted, 48V AC/DC, cubyko, insert | HAGE-00564-V01.01-EN | 23961 | 1.1 | 2020/07/10 | 1 | Individual | PEP PCR ed 3.0 | Hager SE | 10 | 1 | unité | To switch on/off electrical devices with 2-gang slanted, 48V AC/DC, during 10 years. | WNT352 ; WNT352, 80141600 | 0.40425 | 0.35057 | 0.05172 | 0.0019631 |  |  |  |  | 0.33194 | 0.014481 | 0.0041465 | 0.018628 | 0 | 0 | 0 | 0 | 0 | 0 | 0 | [9 empty] | Plastic 15.0 % ; Metal 2.0 % ; Other 83.0 %
Panneau d’isolation en mousse rigide de polyuréthane EFIGREEN ITE® 60 mm d’épaisseur, R= 2,60 m².K/W (hors accessoires de pose) | INIES_IBRU20221031_224403 | 32265 | 1.1 | 2021/10/29 | 1 | Individual | NF EN 15804+A1 + NF EN 15804/CN | SOPREMA / SOPRASOLAR/ SOPRANATURE | 50 | 1 | m² | 1 m² d’isolation thermique par l’extérieur d’un mètre carré de paroi verticale revêtue sous forme de panneau de mousse polyuréthane rigide parementé EFIGREEN ITE, d’épaisseur 60mm et de résistance thermique de 2,60 m².K/W, sur la base d’une durée de vie de référence de 50 ans (hors accessoires de pose) | Panneau SOPREMA EFIGREEN ITE® 60 mm d’épaisseur. | 8.89 | 8.702 | 0 | 0.183 |  |  |  |  | 8.33 |  |  | 0.372 | 0 | 0 | 0 | 0 | 0 | 0 | 0 |  |  |  |  | 0 |  | 470 | France | FR-BFC | Panneau de mousse PIR parementé 2.27 kg ; Film PEBD 0.0694 kg ; Palette bois 0.347 kg
Panneau sandwich QuadCoreTM INDUSTRIAL Agro-alimentaire (IND) pour toiture plane à âme en mousse QuadCoreTM d’épaisseur 100 à 140mm et deux parements acier, de bâtiments frigorifiques et de locaux à température régulée contrôlée | INIES_IPAN20200827_163719 | 22906 | 1.1 | 2020/09/06 | 1 | Individual | NF EN 15804+A1 + NF EN 15804/CN | ISOCAB France | 50 | 1 | m² | Constituer 1 m² de toiture, sur la base d'une durée de vie de référence de 50 ans, en assurant les performances propres à l’enveloppe du bâtiment. Performances thermiques : o pour une masse volumique de 40kg/m3 et ?= 0,018W/m.K (marquage CE): 0,134 W/(m².K) = Up = 0,186 W/(m².K) o pour une masse volumique de 40kg/m3 et ?= 0,020W/m.K (ACERMI): 0,148 W/(m².K) = Up = 0,205 W/(m².K) | QuadCoreTM INDUSTRIAL Agro-alimentaire (IND) | 55.46 | 44.45 | 0 | 11.01 |  |  |  |  | 40.79 |  |  | 3.66 | 0 | 0 | 0 | 0 | 0 | 0 | 0 |  |  |  |  | 0 |  | 570 | France | FR-HDF ; FR-OCC | Panneau sandwich QuadCoreTM pour toiture à âme en mousse QuadCoreTM entre 100 et 140mm 16.56 kg ; Accessoires 0.27 kg ; Vis de fixation 0.0186 kg ; Polystyrène 0.107 kg ; Film plastique 0.025 kg ; Carton 0.0183 kg
Toitrock Kraft 70mm | INIES_IODT20220601_101546 | 37458 | 1.2 | 2022/07/27 | 1 | Individual | NF EN 15804+A1 + NF EN 15804/CN | ROCKWOOL FRANCE | 50 | 1 | m² | Réaliser une fonction d’isolation thermique sur 1 m2 de paroi en assurant la résistance thermique de R = 1.75 K.m².W-1 pour l’isolation des combles aménagés entre chevrons (hors accessoires de pose). | Toitrock Kraft 70 mm | 2.13 | 2.03 | 0 | 0.094 | 0 |  |  |  | 1.87 |  |  | 0.16 | 0 | 0 | 0 | 0 | 0 | 0 | 0 |  |  |  |  | 0 |  | 460 | France | FR-ARA | Palette bois 0.095 kg ; panneau laine de roche 1.61 kg ; Film PE 0.029 kg ; revtement kraft 0.009 kg
Panneau d’isolation en mousse rigide de polyuréthane EFIGREEN DUO+® 90 mm d’épaisseur, R= 4,10 m².K/W (hors accessoires de pose) | INIES_IMNM20221031_224356 | 32264 | 1.1 | 2021/07/20 | 1 | Individual | NF EN 15804+A1 + NF EN 15804/CN | SOPREMA / SOPRASOLAR/ SOPRANATURE | 50 | 1 | m² | 1 m² d’isolation thermique pour toiture terrasse étanchée sous forme de panneau de mousse de polyuréthane rigide (PIR-polyisocyanurate) parementé EFIGREEN DUO +, d'épaisseur 90 mm et de résistance thermique de 4,1 m².K/W, sur la base d’une durée de vie de référence de 50 ans (hors accessoires de pose) | Panneau SOPREMA EFIGREEN DUO+® 90 mm d’épaisseur. | 9.91 | 9.342 | 0 | 0.572 |  |  |  |  | 8.83 |  |  | 0.512 | 0 | 0 | 0 | 0 | 0 | 0 | 0 |  |  |  |  | 0 |  | 470 | France | FR-BFC | Panneau de mousse PIR parementé 3.218 kg ; Film d’emballage PE 0.0833 kg ; Cales polyuréthane 0.0417 kg
Système Vario® Confort pour combles aménagés / Isoconfort 32 60mm, Isoconfort 32 Kraft 220mm, membrane Vario® Xtra et Placoplatre® BA 13 | INIES_IKGW20220711_204428 | 30474 | 1.1 | 2022/07/26 | 1 | Individual | NF EN 15804+A1 + NF EN 15804/CN | SAINT-GOBAIN ISOVER | 50 | 1 | m² | Réaliser l’isolation par l’intérieur et le parement des combles aménagés sur 1 m2 de toiture, avec une performance thermique Réq = 7.95 K.m2/W, sur la base d’une durée de vie de 50 ans. | Système Vario® Confort pour combles aménagés / Isoconfort 32 60mm, Isoconfort 32 Kraft 220mm, membrane Vario® Xtra et Placoplatre® BA 13 | 12.2 | 11.49 | 0.356 | 0.356 | -1.55 |  |  |  | 10 | 0.728 | 0.758 | 1.49 | 0 | 0 | 0 | 0.356 | 0 | 0 | 0 | 0.000332 | 0.0817 | 0.00213 | 0.271 | 0 |  | 348 | Europe |  | Fourrure Stil F530 Placoplatre 0.86 kg ; Isoconfort 35 revêtu Kraft 220 mm 3.927 kg ; Isoconfort 35 60 mm 1.743 kg ; Membrane Vario Xtra 0.093 kg ; Placoplatre BA 13 9.765 kg ; Adhésif Vario Multitape 0.036 kg ; Lisse Optima 0.255 kg ; Vis (incluses dans la fixation de chaque composant) 0.019 kg ; Mastics Acryliques 0.118 kg ; Suspente Integra 2 Fermette 1.106 kg
Sorock 90mm | INIES_IOVY20220601_101644 | 37459 | 1.2 | 2022/07/27 | 1 | Individual | NF EN 15804+A1 + NF EN 15804/CN | ROCKWOOL FRANCE | 50 | 1 | m² | Réaliser une fonction d’isolation thermique sur 1 m2 de paroi en assurant la résistance thermique de R = 2.60 K.m².W-1 pour l’isolation des toitures-terrasses inaccessibles sur élément porteur en tôles d’acier nervurées et plateaux métalliques (hors accessoires de pose). | Sorock 90 mm | 6.5 | 6.46 | 0 | 0.036 | 0 |  |  |  | 5.69 |  |  | 0.77 | 0 | 0 | 0 | 0 | 0 | 0 | 0 |  |  |  |  | 0 |  | 460 | France | FR-ARA | Palette bois 0.356 kg ; Film PE 0.085 kg ; Panneau en laine de roche 4.5 kg
Panneau d’isolation en mousse rigide de polyuréthane EFIGREEN ITE® 70 mm d’épaisseur, R= 3,05 m².K/W (hors accessoires de pose) | INIES_IEAU20221031_224412 | 32266 | 1.1 | 2021/10/29 | 1 | Individual | NF EN 15804+A1 + NF EN 15804/CN | SOPREMA / SOPRASOLAR/ SOPRANATURE | 50 | 1 | m² | 1 m² d’isolation thermique par l’extérieur d’un mètre carré de paroi verticale revêtue sous forme de panneau de mousse polyuréthane rigide parementé EFIGREEN ITE, d’épaisseur 70mm et de résistance thermique de 3,05 m².K/W, sur la base d’une durée de vie de référence de 50 ans (hors accessoires de pose) | Panneau SOPREMA EFIGREEN ITE® 70 mm d’épaisseur. | 9.86 | 9.647 | 0 | 0.211 |  |  |  |  | 9.23 |  |  | 0.417 | 0 | 0 | 0 | 0 | 0 | 0 | 0 |  |  |  |  | 0 |  | 470 | France | FR-BFC | Panneau de mousse PIR parementé 2.58 kg ; Film PEBD 0.0833 kg ; Palette bois 0.417 kg
Surface mounted TV+FM direct socket monobloc | HAGE-00566-V01.01-EN | 23962 | 1.1 | 2020/07/21 | 1 | Individual | PEP PCR ed 3.0 | Hager SE | 20 | 1 | unité | To connect a tv outlet during 20 years with 30% use rate in the residential/tertiary and industrial area | WJC253 ; WJC250X, WJC253X,WJC256X, WJC257X, WJC258X, WJC259X | 1.1557 | 0.79028 | 0.35687 | 0.0085569 |  |  |  |  | 0.77264 | 0.017052 | 0.00058367 | 0.017636 | 0 | 0 | 0 | 0 | 0 | 0 | 0 | [9 empty] | Plastic 58.0 % ; Metal 36.1 % ; Other 5.9 %
Lambris en lames de bois de France, toutes essences, toutes configurations | INIES_CMYJ20211018_192426 | 30461 | 1.4 | 2021/10/26 | 2 | Collective | NF EN 15804+A1 + NF EN 15804/CN | BOIS DE FRANCE | 50 | 1 | m² | Assurer le revêtement intérieur d'un mètre carré de mur, rampant ou plafond, dans une optique de doublage ou de décoration par un lambris en lames de bois de France sur la durée de vie de référence de 50 ans. | Tous les sites de production en France qui fabriquent des lambris en bois de France. | 1.185 | -14.547 | 0 | 15.732 | -2.4584 | 0 | 0 | 0 | -14.5898 | 0.90352 | -0.86072 | 0.042798 | 0 | 0 | 0 | 0 | 0 | 0 | 0 | 0.00053588 | 0.050018 | 14.695 | 0.98645 | 4.61 |  | 344 | France | FR-ARA ; FR-BFC ; FR-BRE ; FR-CVL ; FR-COR ; FR-GES ; FR-HDF ; FR-IDF ; FR-NOR ; FR-NAQ ; FR-OCC ; FR-PDL ; FR-PAC | Lames de lambris 9.63 kg ; Tasseaux 0.71 kg ; Fixations métalliques 0.017 kg ; Chevrons 0.344 kg ; Film plastique 0.004 kg ; Feuillard plastique 0.004 kg
Panneau sandwich QuadCoreTM INDUSTRIAL Agro-alimentaire (IND) pour toiture plane à âme en mousse QuadCoreTM d’épaisseur 170 à 220mm et deux parements acier, de bâtiments frigorifiques et de locaux à température régulée contrôlée | INIES_IPAN20200827_170205 | 22907 | 1.1 | 2020/09/06 | 1 | Individual | NF EN 15804+A1 + NF EN 15804/CN | ISOCAB France | 50 | 1 | m² | Constituer 1 m² de toiture plane, sur la base d'une durée de vie de référence de 50 ans, en assurant les performances propres à l’enveloppe du bâtiment. Performances thermiques : - pour une masse volumique de 40kg/m3 et ?= 0,018W/m.K (marquage CE): 0,087 W/(m².K) = Up = 0,112 W/(m².K) - pour une masse volumique de 40kg/m3 et ?= 0,020W/m.K (ACERMI): 0,096 W/(m².K) = Up = 0,124 W/(m².K) | QuadCoreTM INDUSTRIAL Agro-alimentaire (IND) | 70.14 | 52.51 | 0 | 17.62 |  |  |  |  | 48 |  |  | 4.51 | 0 | 0 | 0 | 0 | 0 | 0 | 0 |  |  |  |  | 0 |  | 570 | France | FR-HDF ; FR-OCC | Accessoires 0.27 kg ; Panneau sandwich QuadCoreTM pour toiture à âme en mousse QuadCoreTM entre 170 et 220mm 19.67 kg ; Vis de fixation 0.0186 kg ; Polystyrène 0.107 kg ; Film plastique 0.025 kg ; Carton 0.0183 kg
Surface mounted 2M Light signalisation complete | HAGE-00567-V01.01-EN | 23963 | 1.1 | 2020/07/21 | 1 | Individual | PEP PCR ed 3.0 | Hager SE | 20 | 1 | unité | To signalize with light, and mounted on the wall. | WJC603 ; WJC051X, WJC061X, WJC603X | 1.1534 | 1.0937 | 0.049652 | 0.010072 |  |  |  |  | 1.0729 | 0.019386 | 0.0014145 | 0.0208 | 0 | 0 | 0 | 0 | 0 | 0 | 0 | [9 empty] | Plastic 74.5 % ; Metal 5.5 % ; Other 20.0 %
Rockin L 300mm | INIES_IIKA20220601_101517 | 37460 | 1.2 | 2022/07/27 | 1 | Individual | NF EN 15804+A1 + NF EN 15804/CN | ROCKWOOL FRANCE | 50 | 1 | m² | Réaliser une fonction d’isolation thermique sur 1 m2 de paroi en assurant la résistance thermique de R = 8.30 K.m².W-1 pour l’isolation des murs intérieurs verticaux à double paroi par insufflation depuis la face intérieure. | Rockin L 300mm | 16.79 | 16.74 | 0 | 0.056 | 0 |  |  |  | 15.61 |  |  | 1.13 | 0 | 0 | 0 | 0 | 0 | 0 | 0 |  |  |  |  | 0 |  | 460 | France | FR-ARA | Film PE 0.179 kg ; palette bois 0.47 kg ; Laine de roche en vrac 16.5 kg
Panneau sandwich QuadCoreTM INDUSTRIAL Agro-alimentaire (IND) pour paroi / cloison et plafond à âme en mousse QuadCoreTM de 80 mm et deux parements acier, de bâtiments frigorifiques et de locaux à température régulée contrôlée | INIES_IPAN20200825_150543 | 22895 | 1.1 | 2020/09/06 | 1 | Individual | NF EN 15804+A1 + NF EN 15804/CN | ISOCAB France | 50 | 1 | m² | Constituer 1 m² de paroi / cloison et plafond, sur la base d'une durée de vie de référence de 50 ans, en assurant les performances propres à l’enveloppe du bâtiment. Performances thermiques : - pour une masse volumique de 40kg/m3 et ?= 0,018W/m.K (marquage CE): Up = 0, 231 W/(m².K) - pour une masse volumique de 40kg/m3 et ?= 0,020W/m.K (ACERMI): Up = 0,255 W/(m².K) Le sens de pose visé pour les parois / cloisons concerne la mise en œuvre des panneaux avec emboitement longitudinal orienté dans le sens vertical ou horizontal. | QuadCoreTM INDUSTRIAL Agro-alimentaire (IND) | 45.53 | 38.02 | 0 | 7.51 |  |  |  |  | 34.94 |  |  | 3.08 | 0 | 0 | 0 | 0 | 0 | 0 | 0 |  |  |  |  | 0 |  | 570 | France | FR-HDF ; FR-OCC | Panneau sandwich QuadCoreTM pour paroi / cloison et plafond à âme en mousse QuadCoreTM de 80mm 14.14 kg ; Accessoires 0.27 kg ; Vis de fixation 0.0186 kg ; Polystyrène 0.107 kg ; Film plastique 0.025 kg ; Carton 0.0183 kg
Rockin L 260mm | INIES_ILFZ20220601_101446 | 37461 | 1.2 | 2022/07/27 | 1 | Individual | NF EN 15804+A1 + NF EN 15804/CN | ROCKWOOL FRANCE | 50 | 1 | m² | Réaliser une fonction d’isolation thermique sur 1 m2 de paroi en assurant la résistance thermique de R = 7.20 K.m².W-1 pour l’isolation des murs intérieurs verticaux à double paroi par insufflation depuis la face intérieure. | Rockin L 260 mm | 14.55 | 14.5 | 0 | 0.048 | 0 |  |  |  | 13.52 |  |  | 0.98 | 0 | 0 | 0 | 0 | 0 | 0 | 0 |  |  |  |  | 0 |  | 460 | France | FR-ARA | film PE 0.155 kg ; laine de roche en vrac 14.3 kg ; palette bois 0.41 kg
Panneau d’isolation en mousse rigide de polyuréthane EFIGREEN ITE® 80 mm d’épaisseur, R= 3,45 m².K/W (hors accessoires de pose) | INIES_IIZR20221031_224418 | 32267 | 1.1 | 2021/10/29 | 1 | Individual | NF EN 15804+A1 + NF EN 15804/CN | SOPREMA / SOPRASOLAR/ SOPRANATURE | 50 | 1 | m² | 1 m² d’isolation thermique par l’extérieur d’un mètre carré de paroi verticale revêtue sous forme de panneau de mousse polyuréthane rigide parementé EFIGREEN ITE, d’épaisseur 80mm et de résistance thermique de 3,45 m².K/W, sur la base d’une durée de vie de référence de 50 ans (hors accessoires de pose) | Panneau SOPREMA EFIGREEN ITE® 80 mm d’épaisseur. | 10.4 | 10.173 | 0 | 0.229 |  |  |  |  | 9.73 |  |  | 0.443 | 0 | 0 | 0 | 0 | 0 | 0 | 0 |  |  |  |  | 0 |  | 470 | France | FR-BFC | Panneau de mousse PIR parementé 2.77 kg ; Film PEBD 0.0833 kg ; Palette bois 0.417 kg
Panneau d’isolation en mousse rigide de polyuréthane EFIGREEN ITE® 100 mm d’épaisseur, R= 4,35 m².K/W (hors accessoires de pose) | INIES_IIVA20221031_224428 | 32268 | 1.1 | 2021/10/29 | 1 | Individual | NF EN 15804+A1 + NF EN 15804/CN | SOPREMA / SOPRASOLAR/ SOPRANATURE | 50 | 1 | m² | 1 m² d’isolation thermique par l’extérieur d’un mètre carré de paroi verticale revêtue sous forme de panneau de mousse polyuréthane rigide parementé EFIGREEN ITE, d’épaisseur 100mm et de résistance thermique de 4,35 m².K/W, sur la base d’une durée de vie de référence de 50 ans (hors accessoires de pose) | Panneau SOPREMA EFIGREEN ITE® 100 mm d’épaisseur. | 12.7 | 12.349 | 0 | 0.295 |  |  |  |  | 11.8 |  |  | 0.549 | 0 | 0 | 0 | 0 | 0 | 0 | 0 |  |  |  |  | 0 |  | 470 | France | FR-BFC | Panneau de mousse PIR parementé 3.52 kg ; Film PEBD 0.104 kg ; Palette bois 0.521 kg
Parquet contrecollé, toutes essences (hors essences exotiques) | INIES_CMLD20211019_085845 | 30458 | 1.5 | 2021/10/26 | 2 | Collective | NF EN 15804+A1 + NF EN 15804/CN | BOIS DE FRANCE | 50 | 1 | m² | Assurer le revêtement intérieur d'un mètre carré de sol par un parquet contrecollé sur la durée de vie de référence de 50 ans. | Tous les sites de production des membres de Parquetfrançais.org et tous les sites de production en France qui fabriquent des parquets contrecollés en bois de France. | 8.6071 | -3.3073 | 1.2112 | 10.7032 | -1.7559 | 0 | 0 | 0 | -4.6257 | 0.71878 | 0.59962 | 1.3184 | 0 | 1.2112 | 0 | 0 | 0 | 0 | 0 | 0 | 0.034247 | 10.0204 | 0.64858 | 3 |  | 439 | France | FR-ARA ; FR-BFC ; FR-BRE ; FR-CVL ; FR-COR ; FR-GES ; FR-HDF ; FR-IDF ; FR-NOR ; FR-NAQ ; FR-OCC ; FR-PDL ; FR-PAC | Parement 2.59 kg ; Ame 3.17 kg ; Contreparement 0.75 kg ; Colle 0.19 kg ; Finition 0.34 kg ; Sous-couche 0.05 kg ; Chevrons 0.25 kg ; Film plastique 0.003 kg ; Feuillard plastique 0.003 kg
Boutons poussoirs EnOcean | HAGE-00568-V01.01-FR | 23971 | 1.1 | 2020/08/01 | 1 | Individual | PEP PCR ed 3.0 | Hager SE | 10 | 1 | unité | Emettre un signal pour commander l'ouverture et la fermeture d'un circuit à distance pendant 10 ans. | Double bouton poussoir éclairage & volet roulant EnOcean NFC, couleur Alu (27331304) ; Boutons poussoirs EnOcean, simple ou double, toutes les couleurs (27311104; 27321104; 27331304; 27341204; 27351204; 27311189; 27321189; 27331389; 27341289; 27351289) | 0.75901 | 0.75265 | 0 | 0.0063597 |  |  |  |  | 0.74576 | 0.0045287 | 0.0023595 | 0.0068882 | 0 | 0 | 0 | 0 | 0 | 0 | 0 | [9 empty] | Plastic 49.65 % ; Metal 8.0 % ; Other 42.35 %
Rockvet 200mm | INIES_IIZQ20220601_101000 | 37462 | 1.2 | 2022/07/27 | 1 | Individual | NF EN 15804+A1 + NF EN 15804/CN | ROCKWOOL FRANCE | 50 | 1 | m² | Réaliser une fonction d’isolation thermique sur 1 m2 de paroi en assurant la résistance thermique de R = 5,60 K.m².W-1 pour l'isolation des façades sous vêtures ou vêtages (hors accessoires de pose). | Rockvet 200 mm | 23.36 | 23.2 | 0 | 0.16 | 0 |  |  |  | 21.67 |  |  | 1.53 | 0 | 0 | 0 | 0 | 0 | 0 | 0 |  |  |  |  | 0 |  | 459 | France | FR-ARA | Palette bois 0.85 kg ; Film PE 0.063 kg ; Panneau laine de roche 20.1 kg
Betotherm | INIES_IBET20200907_100409 | 23921 | 1.1 | 2020/08/30 | 1 | Individual | NF EN 15804+A1 + NF EN 15804/CN | PRADIER | 100 | 1 | m² | Assurer la fonction de mur porteur (structure et clos) sur 1 m² de paroi, tout en assurant une isolation thermique (résistance thermique de 1,01 m².K/W additive à celle d’un doublage) sur une durée de vie de référence de 100 ans. Le produit est mis en œuvre selon les règles de l’art (DTU 20.1). | bloc Bétotherm 1.01 hauteur 250 et 200 | 16 | 18.32 | -3.62 | 1.22 | -0.111 |  |  |  | 15.8 | 0.888 | 1.63 | 2.52 | -3.62 | 0 | 0 | 0 | 0 | 0 | 0 | 0.575 | 0.631 | 0.116 | -0.0968 | 0 |  | 109.5 | France | FR-PAC | Bloc Betotherm 148.0 kg ; Palette (bois) 0.489 kg ; Housse (polyéthylène) 0.112 kg ; Mortier 2.0 kg
Bloc-porte bois acoustique avec tôle sur huisserie bois | INIES_ILGX20220714_184916 | 30491 | 1.1 | 2022/07/01 | 1 | Individual | NF EN 15804+A1 + NF EN 15804/CN | DEYA | 30 | 1 | m² | Fermer une ouverture permanente de 1m2 dans une paroi intérieure de logement collectif ou individuel, tout en permettant le passage de piétons, et en assurant éventuellement les fonctions suivantes pour une durée de vie de 30 ans : - Une isolation thermique - Une isolation acoustique - Une stabilité à l’exposition de conditions atmosphériques différentes entre les 2 faces - Une performance anti-effraction - Une protection contre les rayonnements nocifs | PHONIBLOC EI30 avec tôle ; PHONIBLOC EI60 avec tôle ; BLOCOPLOMB EI30 ; | 123.0871 | 85.7871 | 5.8504 | 31.4495 | 0 | 51.3905 | 10.9074 | 13.8148 | 76.1128 | 7.4692 | 2.2051 | 9.6743 | 0 | 2.538 | 0 | 3.3124 | 0 | 0 | 0 | 0.0047911 | 0.37895 | 0.81507 | 30.2507 | 19.39 |  | 600 | France | FR-NAQ | Huisserie bois 22.73 kg ; Vantail 52.27 kg ; Quincailleries 1.62 kg ; Palette bois 2.44 kg ; Carton 0.24 kg ; Film plastique 0.05 kg ; Cerclage polyéthylène 0.05 kg ; Polystyrène 0.05 kg ; Poignées 0.317 kg
Rockvet 140mm | INIES_IBIN20220601_100922 | 37463 | 1.2 | 2022/07/27 | 1 | Individual | NF EN 15804+A1 + NF EN 15804/CN | ROCKWOOL FRANCE | 50 | 1 | m² | Réaliser une fonction d’isolation thermique sur 1 m2 de paroi en assurant la résistance thermique de R = 3.95 K.m².W-1 pour l'isolation des façades sous vêtures ou vêtages (hors accessoires de pose). | Rockvet 140mm | 16.74 | 16.62 | 0 | 0.12 | 0 |  |  |  | 15.5 |  |  | 1.12 | 0 | 0 | 0 | 0 | 0 | 0 | 0 |  |  |  |  | 0 |  | 460 | France | FR-ARA | palette bois 0.61 kg ; panneau laine de roche 14.406 kg ; film PE 0.082 kg
Panneau d’isolation en mousse rigide de polyuréthane EFIGREEN ACIER® 30 mm d’épaisseur, R= 1,30 m².K/W (hors accessoires de pose) | INIES_ILOQ20221031_224436 | 32269 | 1.1 | 2021/07/20 | 1 | Individual | NF EN 15804+A1 + NF EN 15804/CN | SOPREMA / SOPRASOLAR/ SOPRANATURE | 50 | 1 | m² | 1 m² d’isolation thermique de toiture-terrasse étanchée sous forme de panneau de mousse polyuréthane rigide (PIR-polyisocyanurate) parementé EFIGREEN ACIER, d’épaisseur 30 mm et de résistance thermique de 1,30 m².K/W, sur la base d’une durée de vie de référence de 50 ans (hors accessoires de pose) | Panneau SOPREMA EFIGREEN ACIER® GF 30 mm d’épaisseur. | 5.95 | 5.852 | 0 | 0.0981 |  |  |  |  | 5.62 |  |  | 0.232 | 0 | 0 | 0 | 0 | 0 | 0 | 0 |  |  |  |  | 0 |  | 470 | France | FR-BFC | Housse PEBD 0.0125 kg ; Panneau de mousse PIR parementé 1.312 kg ; Palette bois 0.125 kg
Mortier de chaux NHL 3,5 confectionné sur chantier pour la réalisation d’enduit | INIES_ILQM20240225_220331 | 39708 | 1.2 |  | 1 | Individual | NF EN 15804+A2 + NF EN 15804/CN | CHAUX DE SAINT-ASTIER | 50 | 1 | m² | Recouvrir 1m2 de support par un enduit en mortier de chaux NHL 3,5 sur une épaisseur de 10 mm en assurant les performances décrites dans les Eurocodes et NF DTU afférents. Le produit a une durée de vie de 50 ans. | Mortier de chaux confectionné à partir de la chaux hydraulique naturelle NHL 3.5 selon la NF EN 459-1 sous l’appellation commerciale CHAUX PURE BLANCHE LC****® | 1.2521 | 2.1409 | -1.04 | 0.15117 | -0.06211 | 1.8673 | 0.026718 | 0 | 1.8941 | 0.16265 | 0.084221 | 0.24687 | -1.04 | 0 | 0 | 0 | 0 | 0 | 0 | 0.040789 | 0.14311 | 0.016767 | -0.049503 | 0 | 0.089 | 325 | France | FR-NAQ | Sable 13.6 kg ; Chaux NHL 3,5 3.28 kg ; Eau 3.12 kg ; Emballage PE 0.001312 kg ; Emballage Kraft 0.01312 kg
RCBO 1P+N 6kA C-20A 30mA type A | HAGE-00563-V01.02-EN | 24033 | 1.2 | 2020/07/06 | 1 | Individual | PEP PCR ed 3.0 | Hager SE | 20 | 1 | unité | Protect during 20 years people and premises at risk of fire or explosion against insulation defects in circuit with assigned voltage U and rated current In. This protection is ensured in accordance with the following parameters: - Number of poles 1P+N - Sensitivity (multi) - Type of differential protection (multi) | ADC920T ; A "s" "c" 9 "rc" "m" ; Where : ; - s = C or D ; - c = C or D ; - rc = 6, 10, 16, 20, 25 or 32 ; - m = letter for country market ; (Example :ADC920T) | 92.461 | 1.837 | 90.614 | 0.010001 |  |  |  |  | 1.7433 | 0.091852 | 0.0017988 | 0.093651 | 0 | 0 | 0 | 0 | 0 | 0 | 0 | [9 empty] | Plastic 30.0 % ; Metal 43.0 % ; Other 27.0 %
AFDD with RCBO 1P+N 10kA B-20A 30mA A 3M | HAGE-00569-V01.01-EN | 23972 | 1.1 | 2020/09/02 | 1 | Individual | PEP PCR ed 3.0 | Hager SE | 20 | 1 | unité | Protect during 20 years the installation against overloads and short-circuits and people and premises at risk of fire or explosion against insulation defects in circuit with assigned voltage U and rated current In. This protection is ensured in accordance with the following parameters: - Number of poles 1P+N, - Rated breaking capacity Icn = 6kA or 10kA, - Tripping curve = B or C, - Sensitivity S = 30mA - Type of differential protection Tp = A. | ARF520D ; ARF"icn" "rc" "m" ; Where : ; - icn= 5 or 9 ; - rc=06/10/13/16/20/25/56/60/63/66/70/75 ; - m=market ; ; Example : ARF520D | 49.8709 | 2.6824 | 47.169 | 0.019533 |  |  |  |  | 2.627 | 0.053633 | 0.0017811 | 0.055414 | 0 | 0 | 0 | 0 | 0 | 0 | 0 | [9 empty] | Plastic 19.0 % ; Metal 50.0 % ; Other 31.0 %
Rockglace 180mm | INIES_IKRD20220601_100747 | 37464 | 1.2 | 2022/07/27 | 1 | Individual | NF EN 15804+A1 + NF EN 15804/CN | ROCKWOOL FRANCE | 50 | 1 | m² | Réaliser une fonction d’isolation thermique sur 1 m2 de paroi en assurant la résistance thermique de R = 5.10 K.m².W-1 pour l’isolation des façades en bardage sur support maçonné et béton (hors accessoires de pose). | Rockglace 180 mm | 4.82 | 4.76 | 0 | 0.057 | 0 |  |  |  | 4.07 |  |  | 0.69 | 0 | 0 | 0 | 0 | 0 | 0 | 0 |  |  |  |  | 0 |  | 460 | France | FR-ARA | Panneau laine de roche 7.0 kg ; Palette bois 0.74 kg ; Film PE 0.166 kg
Placoplatre® BA 15 15 mm | INIES_IPLA20120502_100236 | 30471 | 1.3 | 2022/08/11 | 1 | Individual | NF EN 15804+A1 + NF EN 15804/CN | PLACOPLATRE | 50 | 1 | m² | 1 m² de parement fixé et jointoyé hors ossatures métalliques, sous forme de panneau rigide, destiné à recevoir tout type de finition. | Placoplatre® BA 15 15 mm | 3.65 | 2.289 | 0 | 1.36 | 0 |  |  |  | 1.71 | 0.165 | 0.414 | 0.579 | 0 | 0 | 0 | 0 | 0 | 0 | 0 | 0 | 0.0518 | 0.136 | 1.17 | 0.17 |  | 217 | France | FR-ARA ; FR-IDF ; FR-NAQ | Plâtre 11.5 kg ; Surfaçage carton 0.35 kg ; Cales de lin 0.0625 kg ; Bande à joint 1.4 m ; Enduit plâtre type PR4 0.33 kg ; Eau de gâchage 0.151 kg ; 8 vis 0.01 kg
Panneau d’isolation en mousse rigide de polyuréthane EFIGREEN ACIER® 50 mm d’épaisseur, R= 2,15 m².K/W (hors accessoires de pose) | INIES_IPDP20221031_224443 | 32270 | 1.1 | 2021/07/20 | 1 | Individual | NF EN 15804+A1 + NF EN 15804/CN | SOPREMA / SOPRASOLAR/ SOPRANATURE | 50 | 1 | m² | 1 m² d’isolation thermique de toiture-terrasse étanchée sous forme de panneau de mousse polyuréthane rigide (PIR-polyisocyanurate) parementé EFIGREEN ACIER, d’épaisseur 50 mm et de résistance thermique de 2,15 m².K/W, sur la base d’une durée de vie de référence de 50 ans (hors accessoires de pose) | Panneau SOPREMA EFIGREEN ACIER® GF 50 mm d’épaisseur. | 8.09 | 7.933 | 0 | 0.163 |  |  |  |  | 7.6 |  |  | 0.333 | 0 | 0 | 0 | 0 | 0 | 0 | 0 |  |  |  |  | 0 |  | 470 | France | FR-BFC | Panneau de mousse PIR parementé 2.042 kg ; Housse PEBD 0.0208 kg ; Palette bois 0.208 kg
Panneau sandwich QuadCoreTM INDUSTRIAL Agro-alimentaire (IND) pour paroi / cloison et plafond à âme en mousse QuadCoreTM de 120 mm et deux parements acier, de bâtiments frigorifiques et de locaux à température régulée contrôlée | INIES_INOU20200907_133503 | 23925 | 1.1 | 2020/09/06 | 1 | Individual | NF EN 15804+A1 + NF EN 15804/CN | ISOCAB France | 50 | 1 | m² | Constituer 1 m² de paroi / cloison et plafond, sur la base d'une durée de vie de référence de 50 ans, en assurant les performances propres à l’enveloppe du bâtiment : Performances thermiques : o pour une masse volumique de 40kg/m3 et ?= 0,018W/m.K (marquage CE): Up = 0,156 W/(m².K) o pour une masse volumique de 40kg/m3 et ?= 0,020W/m.K (ACERMI): Up = 0,173 W/(m².K) Le sens de pose visé pour les parois / cloisons concerne la mise en œuvre des panneaux avec emboitement longitudinal orienté dans le sens vertical ou horizontal. | QuadCoreTM INDUSTRIAL Agro-alimentaire (IND) | 53.19 | 42.22 | 0 | 10.97 |  |  |  |  | 38.7 |  |  | 3.52 | 0 | 0 | 0 | 0 | 0 | 0 | 0 |  |  |  |  | 0 |  | 570 | France | FR-HDF ; FR-OCC | Panneau sandwich QuadCoreTM pour paroi / cloison et plafond à âme en mousse QuadCoreTM de 120 mm 15.8 kg ; Accessoires 0.27 kg ; Vis de fixation 0.0186 kg ; Film plastique 0.025 kg ; Carton 0.0183 kg ; Polystyrène 0.107 kg
Bloc Coffrant Isolant Nudura Standard | INIES_IZOX20230515_164008 | 39716 | 1.3 |  | 1 | Individual | NF EN 15804+A2 + NF EN 15804/CN | TREMCO CPG FRANCE | 50 | 1 | m² | Assurer la fonction de coffrage isolant pour la réalisation d'un mur porteur sur 1 m² de paroi, tout en assurant une isolation thermique et acoustique pendant 50 ans | Bloc droit Nudura Standard; Bloc d’angle 90° Nudura Standard; Bloc d'angle 45° Nudura Standard; Bloc courbe Nudura Standard ; | 17.8 | 16.92 | 0 | 0.868 | 5.04 |  |  |  | 15.8 |  |  | 1.12 | 0 | 0 | 0 | 0 | 0 | 0 | 0 |  |  |  |  | 0 | 0 | 7780 | Hors Europe |  | Bloc Coffrant Isolant Nudura Standard 7.4 kg
Bloc-porte bois résistant au feu sur huisserie bois | INIES_IMUH20220715_150436 | 30499 | 1.1 | 2022/07/01 | 1 | Individual | NF EN 15804+A1 + NF EN 15804/CN | DEYA | 30 | 1 | m² | Fermer une ouverture permanente de 1m2 dans une paroi intérieure de logement collectif ou individuel, tout en permettant le passage de piétons, et en assurant éventuellement les fonctions suivantes pour une durée de vie de 30 ans : - Une isolation thermique - Une isolation acoustique - Une stabilité à l’exposition de conditions atmosphériques différentes entre les 2 faces - Une résistance au feu | BLOCOFEU EI30 Simple Action ; BLOCOFEU EI60 Simple Action ; PHONIBLOC EI60 ; ; | 34.494 | -5.7888 | 5.539 | 34.7438 | 0 | -36.4911 | 8.5202 | 14.2169 | -13.7541 | 5.7602 | 2.2051 | 7.9653 | 0 | 2.2266 | 0 | 3.3124 | 0 | 0 | 0 | 0.0047911 | 0.2918 | 0.62763 | 33.8196 | 21.7 |  | 600 | France | FR-NAQ | Huisserie bois 12.32 kg ; Vantail 46.2 kg ; Quincailleries 0.69 kg ; Palette bois 2.44 kg ; Carton 0.24 kg ; Film plastique 0.05 kg ; Cerclage polyéthylène 0.05 kg ; Polystyrène 0.05 kg ; Poignées 0.317 kg
Bloc-porte bois résistant au feu et DAS sur huisserie bois | INIES_IVOL20220715_194804 | 30500 | 1.1 | 2022/07/01 | 1 | Individual | NF EN 15804+A1 + NF EN 15804/CN | DEYA | 30 | 1 | m² | Fermer une ouverture permanente de 1m2 dans une paroi intérieure de logement collectif ou individuel, tout en permettant le passage de piétons, et en assurant éventuellement les fonctions suivantes pour une durée de vie de 30 ans : - Une isolation thermique - Une isolation acoustique - Une stabilité à l’exposition de conditions atmosphériques différentes entre les 2 faces - Une résistance au feu | BLOCDAS EI 30 ; BLOCDAS EI60 ; BLOCOFEU EI30 Double Action ; BLOCOFEU EI60 Double Action ; ; ; | 76.7047 | 38.4692 | 17.0624 | 21.1731 | 0 | 17.5784 | 6.3782 | 9.5021 | 33.4586 | 4.677 | 0.33353 | 5.0105 | 0 | 1.207 | 0 | 11.0385 | 0 | 4.8169 | 0 | 0.0047074 | 0.2375 | 0.51083 | 20.4201 | 13.87 |  | 600 | France | FR-NAQ | Huisserie bois 8.39 kg ; Vantail 37.65 kg ; Quincailleries 2.15 kg ; Palette bois 1.26 kg ; Carton 0.13 kg ; Film plastique 0.03 kg ; Cerclage polyéthylène 0.03 kg ; Polystyrène 0.03 kg
Rockmur Nu 150mm | INIES_IPCW20220601_100821 | 37465 | 1.2 | 2022/07/27 | 1 | Individual | NF EN 15804+A1 + NF EN 15804/CN | ROCKWOOL FRANCE | 50 | 1 | m² | 1m2 d’isolant en laine de roche permettant d’assurer une fonction d’isolation thermique avec une résistance thermique de R = 4.25 K.m².W-1 (hors accessoires de pose) pour l'isolation des parois verticales (contre-cloisons maçonnées, contre-cloisons entre montants métalliques). | Rockmur Nu 150 mm | 5.78 | 5.74 | 0 | 0.039 | 0 |  |  |  | 5.25 |  |  | 0.49 | 0 | 0 | 0 | 0 | 0 | 0 | 0 |  |  |  |  | 0 |  | 460 | France | FR-ARA | film PE 0.1 kg ; palette bois 0.3 kg ; panneau laine de roche 4.8 kg
Panneau d’isolation en mousse rigide de polyuréthane EFIGREEN ACIER® 60 mm d’épaisseur, R= 2,60 m².K/W (hors accessoires de pose) | INIES_IMRJ20221031_224451 | 32271 | 1.1 | 2021/07/20 | 1 | Individual | NF EN 15804+A1 + NF EN 15804/CN | SOPREMA / SOPRASOLAR/ SOPRANATURE | 50 | 1 | m² | 1 m² d’isolation thermique de toiture-terrasse étanchée sous forme de panneau de mousse polyuréthane rigide (PIR-polyisocyanurate) parementé EFIGREEN ACIER, d’épaisseur 60 mm et de résistance thermique de 2,60 m².K/W, sur la base d’une durée de vie de référence de 50 ans (hors accessoires de pose) | Panneau SOPREMA EFIGREEN ACIER® GF 50 mm d’épaisseur. | 8.83 | 8.639 | 0 | 0.187 |  |  |  |  | 8.27 |  |  | 0.369 | 0 | 0 | 0 | 0 | 0 | 0 | 0 |  |  |  |  | 0 |  | 470 | France | FR-BFC | Panneau de mousse PIR parementé 2.305 kg ; Housse PEBD 0.025 kg ; Palette bois 0.25 kg
Panneau d’isolation en mousse rigide de polyuréthane EFIGREEN ACIER® 70 mm d’épaisseur, R= 3,05 m².K/W (hors accessoires de pose) | INIES_IVLO20221031_224458 | 32272 | 1.1 | 2021/07/20 | 1 | Individual | NF EN 15804+A1 + NF EN 15804/CN | SOPREMA / SOPRASOLAR/ SOPRANATURE | 50 | 1 | m² | 1 m² d’isolation thermique de toiture-terrasse étanchée sous forme de panneau de mousse polyuréthane rigide (PIR-polyisocyanurate) parementé EFIGREEN ACIER, d’épaisseur 70 mm et de résistance thermique de 3,05 m².K/W, sur la base d’une durée de vie de référence de 50 ans (hors accessoires de pose) | Panneau SOPREMA EFIGREEN ACIER® GF 70 mm d’épaisseur. | 9.74 | 9.521 | 0 | 0.214 |  |  |  |  | 9.11 |  |  | 0.411 | 0 | 0 | 0 | 0 | 0 | 0 | 0 |  |  |  |  | 0 |  | 470 | France | FR-BFC | Panneau de mousse PIR parementé 2.608 kg ; Housse PEBD 0.0294 kg ; Palette bois 0.294 kg
Panneau d’isolation en mousse rigide de polyuréthane EFIGREEN ACIER® 104 mm d’épaisseur, R= 4,50 m².K/W (hors accessoires de pose) | INIES_IHIT20221031_224507 | 32273 | 1.1 | 2021/07/20 | 1 | Individual | NF EN 15804+A1 + NF EN 15804/CN | SOPREMA / SOPRASOLAR/ SOPRANATURE | 50 | 1 | m² | 1 m² d’isolation thermique de toiture-terrasse étanchée sous forme de panneau de mousse polyuréthane rigide (PIR-polyisocyanurate) parementé EFIGREEN ACIER, d’épaisseur 104 mm et de résistance thermique de 4,50 m².K/W, sur la base d’une durée de vie de référence de 50 ans (hors accessoires de pose) | Panneau SOPREMA EFIGREEN ACIER® MF 104 mm d’épaisseur. | 12.6 | 12.245 | 0 | 0.287 |  |  |  |  | 11.7 |  |  | 0.545 | 0 | 0 | 0 | 0 | 0 | 0 | 0 |  |  |  |  | 0 |  | 470 | France | FR-BFC | Panneau de mousse PIR parementé 3.428 kg ; Film PEBD 0.139 kg ; Palette bois 0.694 kg
Rockmur Kraft 75mm | INIES_IGCQ20220601_100854 | 37466 | 1.2 | 2022/07/27 | 1 | Individual | NF EN 15804+A1 + NF EN 15804/CN | ROCKWOOL FRANCE | 50 | 1 | m² | 1m2 d’isolant en laine de roche permettant d’assurer une fonction d’isolation thermique avec une résistance thermique de R = 2.10 K.m²/W (hors accessoires de pose) pour l'isolation des parois verticales (contre-cloisons maçonnées, contre-cloisons entre montants métalliques). | Rockmur Kraft 75 mm | 3.03 | 2.93 | 0 | 0.1 | 0 |  |  |  | 2.68 |  |  | 0.25 | 0 | 0 | 0 | 0 | 0 | 0 | 0 |  |  |  |  | 0 |  | 460 | France | FR-ARA | Palette bois 0.148 kg ; Revetement kraft 0.08 kg ; Panneau en laine de roche 2.4 kg ; Film PE 0.048 kg
Bloc-Porte acoustique avec ou sans raidisseur sur huisserie métallique | INIES_ILMP20220715_200750 | 30501 | 1.1 | 2022/07/01 | 1 | Individual | NF EN 15804+A1 + NF EN 15804/CN | DEYA | 30 | 1 | m² | Fermer une ouverture permanente de 1m2 dans une paroi intérieure de logement collectif ou individuel, tout en permettant le passage de piétons, et en assurant éventuellement les fonctions suivantes pour une durée de vie de 30 ans : - Une isolation thermique - Une isolation acoustique - Une stabilité à l'exposition de conditions atmosphériques différentes entre les 2 faces | PHONIBLOC EI30 avec raidisseur ; PHONIBLOC EI30 ; REHABLOC EI30 avec raidisseur ; REHABLOC EI30 ; ; | 49.7378 | 24.6566 | 5.2096 | 19.8716 | 0 | 1.2041 | 4.5857 | 12.6116 | 18.4014 | 4.05 | 2.2051 | 6.2551 | 0 | 1.8973 | 0 | 3.3124 | 0 | 0 | 0 | 0.0047911 | 0.2046 | 0.62624 | 19.036 | 11.87 |  | 600 | France | FR-NAQ | Huisserie métallique 8.93 kg ; Vantail 31.11 kg ; Quincailleries 1.48 kg ; Palette bois 2.44 kg ; Carton 0.24 kg ; Film plastique 0.05 kg ; Cerclage polyéthylène 0.05 kg ; Polystyrène 0.05 kg ; Poignées 0.317 kg
Dispositif d'assainissement non-collectif ECOFLO Béton 3.0 monolithe 6EH | INIES_IUZH20240408_085258 | 39712 | 1.2 |  | 1 | Individual | NF EN 15804+A2 + NF EN 15804/CN | PREMIER TECH EAU ET ENVIRONNEMENT | 50 | 1 | unité | traiter la charge de pollution des eaux usées domestiques reçues par le dispositif ECOFLO Béton 3.0 monolithe d'une capacité nominale de 6EH sur la période de référence de 50 ans | Filière ECOFLO Béton 3.0 monolithe 6EH sortie basse ; Filière ECOFLO Béton 3.0 monolithe 6EH sortie haute | 3001.9366 | 1161.7469 | 1291.8555 | 548.3342 | -157.8502 | 585.0728 | 51.1232 | 99.9139 | 736.1098 | 162.3242 | 263.3129 | 425.6371 | 0 | 1133.6922 | 0 | 0 | 0 | 158.1632 | 0 | 19.0928 | 8.4983 | 455.2892 | 65.4539 | 121 | 35 | 215 | France |  | Cuve (béton) 4509.0 kg ; Milieu filtrant (fragments de coco) 215.0 kg ; Remblais (gravillons de 2/10 mm) 11.0 kg ; Accessoires (plastique) 60.0 kg ; Canalisation 18.0 kg ; Pompe de relevage (acier et électronique) 8.0 kg ; Palettes bois 80.0 kg ; Eau 3.0 kg
Panneau d’isolation en mousse rigide de polyuréthane EFIGREEN ACIER® 110 mm d’épaisseur, R= 4,80 m².K/W (hors accessoires de pose) | INIES_IAFM20221031_224515 | 32274 | 1.1 | 2021/07/20 | 1 | Individual | NF EN 15804+A1 + NF EN 15804/CN | SOPREMA / SOPRASOLAR/ SOPRANATURE | 50 | 1 | m² | 1 m² d’isolation thermique de toiture-terrasse étanchée sous forme de panneau de mousse polyuréthane rigide (PIR-polyisocyanurate) parementé EFIGREEN ACIER, d’épaisseur 110 mm et de résistance thermique de 4,80 m².K/W, sur la base d’une durée de vie de référence de 50 ans (hors accessoires de pose) | Panneau SOPREMA EFIGREEN ACIER® MF 110 mm d’épaisseur. | 13.9 | 13.609 | 0 | 0.329 |  |  |  |  | 13 |  |  | 0.609 | 0 | 0 | 0 | 0 | 0 | 0 | 0 |  |  |  |  | 0 |  | 470 | France | FR-BFC | Panneau de mousse PIR parementé 3.896 kg ; Palette bois 0.694 kg ; Film PEBD 0.139 kg
Dispositif d'assainissement non-collectif ECOFLO Polyéthylène PE2 de capacité 5EH | INIES_IXPZ20211019_132727 | 39724 | 1.4 | 2024/02/07 | 1 | Individual | NF EN 15804+A1 + NF EN 15804/CN | PREMIER TECH EAU ET ENVIRONNEMENT | 50 | 1 | unité | traiter la charge de pollution des eaux usées domestiques reçues par le dispositif ECOFLO Polyéthylène PE2 d'une capacité nominale de 5EH sur la période de référence de 50 ans | Filière ECOFLO Polyéthylène PE2 5EH PACK sortie basse ; Filière ECOFLO Polyéthylène PE2 5EH PACK sortie haute ; Filière ECOFLO Polyéthylène PE2 5EH Ligne sortie basse ; Filière ECOFLO Polyéthylène PE2 5EH Ligne sortie haute | 1867.8503 | 964.761 | 857.0857 | 46.0036 | -43.5598 | 600.0203 | 46.0214 | 188.669 | 834.7106 | 31.8559 | 98.1944 | 130.0503 | 0 | 817.2654 | 0 | 0 | 0 | 39.8203 | 0 | 10.4075 | 3.0654 | 6.0636 | 26.467 | 64 |  | 250 | France |  | Cuve de filtration 161.0 kg ; Milieu filtrant 211.0 kg ; Fosse toutes-eaux 135.0 kg
Rockfeu System 120mm | INIES_IOHW20220601_100710 | 37467 | 1.2 | 2022/07/27 | 1 | Individual | NF EN 15804+A1 + NF EN 15804/CN | ROCKWOOL FRANCE | 50 | 1 | m² | Réaliser une fonction d’isolation thermique sur 1 m2 de paroi en assurant la résistance thermique de R = 3.35 K.m².W-1 pour l’isolation en sous-face de dalle en béton (fond de coffrage). | Rockfeu Systel 120mm | 8.23 | 8.13 | 0 | 0.1 | 0 |  |  |  | 7.25 |  |  | 0.88 | 0 | 0 | 0 | 0 | 0 | 0 | 0 |  |  |  |  | 0 |  | 460 | France | FR-ARA | palette bois 1.04 kg ; panneau laine de roche 12.5 kg ; film PE 0.028 kg
Bloc-porte bois résistant au feu sur huisserie métallique | INIES_IEMS20220715_233456 | 30503 | 1.1 | 2022/07/01 | 1 | Individual | NF EN 15804+A1 + NF EN 15804/CN | DEYA | 30 | 1 | m² | Fermer une ouverture permanente de 1m2 dans une paroi intérieure de logement collectif ou individuel, tout en permettant le passage de piétons, et en assurant éventuellement les fonctions suivantes pour une durée de vie de 30 ans : - Une isolation thermique - Une isolation acoustique - Une stabilité à l'exposition de conditions atmosphériques différentes entre les 2 faces - Une résistance au feu | BLOCOFEU EI30 Simple Action ; BLOCOFEU EI60 Simple Action ; PHONIBLOC EI60 ; REHABLOC | 35.1868 | 17.3677 | 5.1382 | 12.6808 | 0 | -1.2903 | 3.1667 | 10.7139 | 12.5903 | 2.5723 | 2.2051 | 4.7774 | 0 | 1.8259 | 0 | 3.3124 | 0 | 0 | 0 | 0.0047911 | 0.12924 | 0.40933 | 12.1375 | 7.71 |  | 600 | France | FR-NAQ | Huisserie metallique 6.3 kg ; Vantail 19.23 kg ; Quincailleries 0.69 kg ; Palette bois 2.44 kg ; Carton 0.24 kg ; Film plastique 0.05 kg ; Cerclage polyéthylène 0.05 kg ; Polystyrène 0.05 kg ; Poignées 0.317 kg
Rockfeu REI 120 RsD Natural 140mm | INIES_ISXK20220601_100641 | 37468 | 1.2 | 2022/07/27 | 1 | Individual | NF EN 15804+A1 + NF EN 15804/CN | ROCKWOOL FRANCE | 50 | 1 | m² | Réaliser une fonction d’isolation thermique sur 1 m2 de paroi en assurant la résistance thermique de R = 3.45 K.m².W-1 pour l'isolation des planchers en rapporté sous dalle (hors accessoires de pose). | rockfeu REI 120 RsD Natural 140 mm | 6.32 | 6.24 | 0 | 0.073 | 0 |  |  |  | 5.63 |  |  | 0.61 | 0 | 0 | 0 | 0 | 0 | 0 | 0 |  |  |  |  | 0 |  | 460 | France | FR-ARA | film PE 0.0464 kg ; palette bois 1.067 kg ; panneau laine de roche 9.156 kg
Dispositif d'assainissement non-collectif ECOFLO Polyéthylène PE2 de capacité 17EH | INIES_IAHU20211129_132903 | 39726 | 1.4 | 2024/02/07 | 1 | Individual | NF EN 15804+A1 + NF EN 15804/CN | PREMIER TECH EAU ET ENVIRONNEMENT | 50 | 1 | unité | traiter la charge de pollution des eaux usées domestiques reçues par le dispositif ECOFLO Polyéthylène PE2 d'une capacité nominale de 17EH sur la période de référence de 50 ans | Filière ECOFLO Polyéthylène PE2 17EH sortie basse ; Filière ECOFLO Polyéthylène PE2 17EH sortie haute | 6303.1285 | 3554.6891 | 2596.554 | 151.8855 | -46.4754 | 2314.1675 | 114.1434 | 612.2345 | 3040.5454 | 244.7857 | 269.358 | 514.1437 | 0 | 2556.7662 | 0 | 0 | 0 | 39.7878 | 0 | 34.208 | 11.9654 | 6.0587 | 99.6534 | 140 |  | 250 | France |  | Cuve de filtration 801.0 kg ; Milieu filtrant 752.0 kg ; Fosse toutes-eaux 407.0 kg
Bloc-porte bois acoustique avec tôle sur huisserie métallique | INIES_INMK20220715_201924 | 30502 | 1.1 | 2022/07/01 | 1 | Individual | NF EN 15804+A1 + NF EN 15804/CN | DEYA | 30 | 1 | m² | Fermer une ouverture permanente de 1m2 dans une paroi intérieure de logement collectif ou individuel, tout en permettant le passage de piétons, et en assurant éventuellement les fonctions suivantes pour une durée de vie de 30 ans : - Une isolation thermique - Une isolation acoustique - Une stabilité à l'exposition de conditions atmosphériques différentes entre les 2 faces - Une performance anti-effraction - Une protection contre les rayonnements nocifs | PHONIBLOC EI30 avec tôle ; PHONIBLOC EI60 avec tôle ; BLOCOPLOMB EI30 ; BLOCFORT ; ; | 122.3602 | 99.9189 | 5.2096 | 17.2317 | 0 | 69.3083 | 7.1342 | 15.1348 | 91.5774 | 6.1364 | 2.2051 | 8.3415 | 0 | 1.8973 | 0 | 3.3124 | 0 | 0 | 0 | 0.0047911 | 0.31099 | 0.85507 | 16.0609 | 9.41 |  | 600 | France | FR-NAQ | Huisserie métallique 8.93 kg ; Vantail 52.27 kg ; Quincailleries 1.62 kg ; Palette bois 2.44 kg ; Carton 0.24 kg ; Film plastique 0.05 kg ; Cerclage polyéthylène 0.05 kg ; Polystyrène 0.05 kg ; Poignées 0.317 kg
Panneau d’isolation en mousse rigide de polyuréthane TMS® 25 mm d’épaisseur, R= 1,00 m².K/W (hors accessoires de pose) | INIES_IQKB20221031_224522 | 32275 | 1.1 | 2021/10/29 | 1 | Individual | NF EN 15804+A1 + NF EN 15804/CN | SOPREMA / SOPRASOLAR/ SOPRANATURE | 50 | 1 | m² | 1 m² d’isolation thermique pour plancher (bas, intermédiaire ou hauts) ou paroi verticale sous forme de panneau de mousse de polyuréthane rigide parementé TMS, d’épaisseur 25 mm et de résistance thermique de 1,00 m².K/W, sur la base d’une durée de vie de référence de 50 ans (hors accessoires de pose). | Panneau SOPREMA TMS® 25 mm d’épaisseur. | 3.16 | 2.831 | 0 | 0.325 |  |  |  |  | 2.64 |  |  | 0.191 | 0 | 0 | 0 | 0 | 0 | 0 | 0 |  |  |  |  | 0 |  | 470 | France | FR-BFC | Panneau de mousse PUR parementé 1.026 kg ; Film d’emballage PE 0.025 kg ; Palette bois 0.1205 kg
Bloc-porte bois résistant au feu et DAS sur huisserie métallique | INIES_IODF20220715_235021 | 30504 | 1.1 | 2022/07/01 | 1 | Individual | NF EN 15804+A1 + NF EN 15804/CN | DEYA | 30 | 1 | m² | Fermer une ouverture permanente de 1m2 dans une paroi intérieure de logement collectif ou individuel, tout en permettant le passage de piétons, et en assurant éventuellement les fonctions suivantes pour une durée de vie de 30 ans : - Une isolation thermique - Une isolation acoustique - Une stabilité à l'exposition de conditions atmosphériques différentes entre les 2 faces - Une résistance au feu | BLOCDAS EI 30 ; BLOCDAS EI60 ; BLOCOFEU EI30 Double Action ; BLOCOFEU EI60 Double Action ; ; ; | 54.4227 | 22.4082 | 16.8707 | 15.1439 | 0 | 7.0979 | 3.8167 | 7.834 | 18.7486 | 3.326 | 0.33353 | 3.6596 | 0 | 1.0153 | 0 | 11.0385 | 0 | 4.8169 | 0 | 0.0047074 | 0.16861 | 0.48695 | 14.4836 | 8.11 |  | 600 | France | FR-NAQ | Huisserie métallique 5.96 kg ; Vantail 26.1 kg ; Quincailleries 2.15 kg ; Palette bois 1.26 kg ; Carton 0.13 kg ; Film plastique 0.03 kg ; Cerclage polyéthylène 0.03 kg ; Polystyrène 0.03 kg
Dispositif d'assainissement non-collectif ECOFLO Béton 3.0 monolithe 5EH | INIES_ILNH20240408_085118 | 39714 | 1.2 |  | 1 | Individual | NF EN 15804+A2 + NF EN 15804/CN | PREMIER TECH EAU ET ENVIRONNEMENT | 50 | 1 | unité | traiter la charge de pollution des eaux usées domestiques reçues par le dispositif ECOFLO Béton 3.0 monolithe d'une capacité nominale de 5EH sur la période de référence de 50 ans | Filière ECOFLO Béton 3.0 monolithe 5EH sortie basse ; Filière ECOFLO Béton 3.0 monolithe 5EH sortie haute | 2575.1429 | 1024.8453 | 1090.1262 | 460.1714 | -157.1757 | 534.3571 | 42.6896 | 49.5041 | 626.5508 | 140.2565 | 258.038 | 398.2945 | 0 | 960.7197 | 0 | 0 | 0 | 129.4065 | 0 | 18.2665 | 7.3321 | 376.0248 | 58.5479 | 100 | 35 | 215 | France |  | Cuve (béton) 3892.0 kg ; Milieu filtrant (fragments de coco) 178.0 kg ; Pompe de relevage (acier et électronique) 8.0 kg ; Accessoires (plastique) 58.0 kg ; Palettes bois 80.0 kg ; Remblais (gravillons de 2/10 mm) 10.0 kg ; Eau 3.0 kg ; Canalisation 18.0 kg
Dispositif d'assainissement non-collectif ECOFLO Polyéthylène PE2 de capacité 14EH | INIES_IXGD20211129_131434 | 39727 | 1.4 | 2024/02/07 | 1 | Individual | NF EN 15804+A1 + NF EN 15804/CN | PREMIER TECH EAU ET ENVIRONNEMENT | 50 | 1 | unité | traiter la charge de pollution des eaux usées domestiques reçues par le dispositif ECOFLO Polyéthylène PE2 d'une capacité nominale de 14EH sur la période de référence de 50 ans | Filière ECOFLO Polyéthylène PE2 14EH sortie basse ; Filière ECOFLO Polyéthylène PE2 14EH sortie haute | 4468.2074 | 2590.2256 | 1765.6821 | 112.2996 | 34.1942 | 1552.0184 | 107.6345 | 451.3379 | 2110.9909 | 241.9981 | 237.2366 | 479.2348 | 0 | 1725.842 | 0 | 0 | 0 | 39.8401 | 0 | 28.4928 | 7.3515 | 6.0666 | 70.3887 | 140 |  | 250 | France |  | Cuve de filtration 410.0 kg ; Milieu filtrant 467.0 kg ; Fosse toutes-eaux 407.0 kg
Rockfeu Coffrage 140mm | INIES_IHFP20220601_100555 | 37469 | 1.2 | 2022/07/27 | 1 | Individual | NF EN 15804+A1 + NF EN 15804/CN | ROCKWOOL FRANCE | 50 | 1 | m² | Réaliser une fonction d’isolation thermique sur 1 m2 de paroi en assurant la résistance thermique de R = 3.65 K.m².W-1 pour l’isolation en sous-face de dalle en béton (fond de coffrage). | Rockfeu Coffrage 140 mm | 16.4 | 16.27 | 0 | 0.14 | 0 |  |  |  | 15.12 |  |  | 1.15 | 0 | 0 | 0 | 0 | 0 | 0 | 0 |  |  |  |  | 0 |  | 460 | France | FR-ARA | palette bois 0.95 kg ; film PE 0.0445 kg ; Panneau laine de roche 16.8 kg
Bloc-Porte acoustique avec ou sans raidisseur sur huisserie bois composé de bois 100% certifiés | INIES_IHHC20220716_001141 | 30505 | 1.1 | 2022/07/01 | 1 | Individual | NF EN 15804+A1 + NF EN 15804/CN | DEYA | 30 | 1 | m² | Fermer une ouverture permanente de 1m2 dans une paroi intérieure de logement collectif ou individuel, tout en permettant le passage de piétons, et en assurant éventuellement les fonctions suivantes pour une durée de vie de 30 ans : - Une isolation thermique - Une résistance au feu - Une isolation acoustique - Une stabilité à l'exposition de conditions atmosphériques différentes entre les 2 faces | PHONIBLOC EI30 avec raidisseur ; PHONIBLOC EI30 ; | 26.4221 | -6.3008 | 5.8504 | 26.8725 | 0 | -34.3041 | 7.5913 | 13.9081 | -12.8047 | 4.2987 | 2.2051 | 6.5038 | 0 | 2.538 | 0 | 3.3124 | 0 | 0 | 0 | 0.0047911 | 0.21728 | 0.46734 | 26.1831 | 17.32 |  | 600 | France | FR-NAQ | Huisserie bois 18.55 kg ; Vantail 24.17 kg ; Quincailleries 1.48 kg ; Palette bois 2.44 kg ; Carton 0.24 kg ; Film plastique 0.05 kg ; Cerclage polyéthylène 0.05 kg ; Polystyrène 0.05 kg ; Poignées 0.317 kg
Panneau d’isolation en mousse rigide de polyuréthane TMS® 40 mm d’épaisseur, R= 1,85 m².K/W (hors accessoires de pose) | INIES_IVUW20221031_224529 | 32276 | 1.1 | 2021/10/29 | 1 | Individual | NF EN 15804+A1 + NF EN 15804/CN | SOPREMA / SOPRASOLAR/ SOPRANATURE | 50 | 1 | m² | 1 m² d’isolation thermique pour plancher (bas, intermédiaire ou hauts) ou paroi verticale sous forme de panneau de mousse de polyuréthane rigide parementé TMS, d’épaisseur 40 mm et de résistance thermique de 1,85 m².K/W, sur la base d’une durée de vie de référence de 50 ans (hors accessoires de pose). | Panneau SOPREMA TMS® 40 mm d’épaisseur. | 5.13 | 4.757 | 0 | 0.378 |  |  |  |  | 4.45 |  |  | 0.307 | 0 | 0 | 0 | 0 | 0 | 0 | 0 |  |  |  |  | 0 |  | 470 | France | FR-BFC | Palette bois 0.1815 kg ; Panneau de mousse PUR parementé 1.635 kg ; Film d’emballage PE 0.0375 kg
Panneaux contreplaqués 100% pin maritime ou 100% peuplier, fabriqués en France, pour un usage intérieur et extérieur (hors produit de finition) | INIES_CBQS20240730_142648 | 39710 | 1.1 | 2024/11/27 | 2 | Collective | NF EN 15804+A2 + NF EN 15804/CN | CODIFAB | 50 | 1 | m² | La présente déclaration environnementale se rapporte à une unité déclarée de 1 m² de panneaux contreplaqués 100% pin maritime ou 100% peuplier, de 22 mm d'épaisseur, fabriqués en France, pour de multiples usages conformes à une classe de collage 1, 2 ou 3 selon EN 314-2 et une classe de service 1, 2 ou 3 selon EN 636-2 (bardage, contreventement, support de couverture, plancher, revêtement mural), sur la base d’une durée de vie de référence de 50 ans, hors produit de finition. | Les produits objets de la présente FDES sont des panneaux contreplaqués, constitués de placages 100% pin maritime ou 100% peuplier liés par un mélange collant à base de résine phénol-formaldéhyde (PF), urée-formaldéhyde (UF) ou mélamine-urée-formaldéhyde (MUF) et fabriqués en France. Le produit de référence considéré dans la présente FDES est un panneau contreplaqué 100% peuplier et résine PF. Il s'agit de la configuration la plus pénalisante. La fabrication des panneaux contreplaqués comporte les grandes étapes suivantes : approvisionnement en bois ; préparation des bois (tronçonnage, écorçage) ; déroulage ; séchage des placages ; encollage ; composition du panneau ; pressage ; finition (délignage, ponçage). | 21.917 | 3.238 | 0 | 18.679 | -7.05 |  |  |  | 1.98 | 0.287 | 0.971 | 1.258 | 0 | 0 | 0 | 0 | 0 | 0 | 0 | 7.9e-05 | 0.033 | 17.166 | 1.481 | 4.1 | 0.0725 | 532 | France |  | Bois (sec) : 100% peuplier 8.3 kg ; Résine adhésive (sec) : Résine PF 0.6 kg ; Autres additifs (sec) 0.4 kg ; Eau 1.8 kg ; Film plastique : PEBD 0.0008 kg ; Film plastique : PET 0.0026 kg ; Boucles acier : Acier 0.0013 kg ; Palette : Bois 0.1644 kg ; Carton : Carton 0.0113 kg
Revêtement d’étanchéité monocouche bitume-polymère - INDEX | INIES_ICBS20220718_135058 | 30515 | 1.1 | 2022/09/20 | 1 | Individual | NF EN 15804+A1 + NF EN 15804/CN | INDEX SPA | 30 | 1 | m² | « Assurer l’étanchéité d’1 m² de toiture pour une durée de vie de 30 ans avec une performance FIT* F5 I4 T4. Le service est rendu par une membrane monocouche bitume-polymère selon les performances exigées par la norme EN 13707 et mise en oeuvre dans les règles de l’art**. » *Se référer aux DTA des produits ** Conformément aux DTU 43.1, 43.3, 43.4 & 43.5. | Flexter Testudo, Mineral Flexter Testudo, Flexter Testudo 5/25, Mineral Flexter Testudo FIRE, Flexter Testudo Antiracine | 6.07 | 5.47 | 0 | 0.609 | 0 | 2.72 | 0.244 | 0.82 | 3.79 | 0.361 | 1.32 | 1.68 | 0 | 0 | 0 | 0 | 0 | 0 | 0 | 0 | 0.117 | 0 | 0.491 | 0 |  | 915 | Europe |  | Film PEBD 0.00673 kg ; Rubans PP 0.00173 kg ; membrane d'étanchéité bitumineuse 5.1 kg ; voile de verre 0.008 kg ; Palette bois 0.0776 kg ; Equerres de relevés bitumineux 0.166 kg ; Relevés bitumineux 0.199 kg ; Primaire bitumineux 0.00878 kg
Fluide frigorigène R454C - DONNEE ENVIRONNEMENTALE CONVENTIONNELLE | INIES_DYJP20220719_103253 | 30520 | 1.1 |  | 4 | DefaultConventionalData | NF EN 15804+A1 + NF EN 15804/CN | Ministère de la Transition Écologique – Ministère en charge du Logement | 0 | 1 | kg | Assurer la fonction de 1 kg de fluide frigorigène R454C utilisé dans un système de production de froid ou de chaud. Les phases de production et d’utilisation du fluide sont prises en compte. |  | 169.7593 | 0
Dispositif d'assainissement non-collectif ECOFLO Béton 3.0 ligne 6EH | INIES_IRSV20240408_085215 | 39713 | 1.2 |  | 1 | Individual | NF EN 15804+A2 + NF EN 15804/CN | PREMIER TECH EAU ET ENVIRONNEMENT | 50 | 1 | unité | traiter la charge de pollution des eaux usées domestiques reçues par le dispositif ECOFLO Béton 3.0 ligne d'une capacité nominale de 6EH sur la période de référence de 50 ans | Filière ECOFLO Béton 3.0 ligne 6EH sortie basse ; Filière ECOFLO Béton 3.0 ligne 6EH sortie haute | 3175.8351 | 1331.0225 | 1295.1589 | 549.6536 | -157.8914 | 625.4328 | 52.0968 | 118.1382 | 795.6678 | 169.0734 | 366.2814 | 535.3548 | 0 | 1136.9957 | 0 | 0 | 0 | 158.1632 | 0 | 19.0928 | 8.8339 | 455.635 | 66.0919 | 121 | 35 | 215 | France |  | Cuve (béton) 4710.0 kg ; Milieu filtrant (fragments de coco) 215.0 kg ; Palettes bois 80.0 kg ; Remblais (gravillons de 2/10 mm) 16.0 kg ; Accessoires (plastique) 64.0 kg ; Eau 4.0 kg ; Pompe de relevage (acier et électronique) 8.0 kg ; Canalisation 18.0 kg
Rockcomble evolution 200mm | INIES_IROC20200622_144200 | 37470 | 1.4 | 2020/06/21 | 1 | Individual | NF EN 15804+A1 + NF EN 15804/CN | ROCKWOOL FRANCE | 50 | 1 | m² | Réaliser une fonction d’isolation thermique sur 1 m2 de paroi en assurant la résistance thermique de R = 6.05 K.m².W-1 pour l'isolation des combles aménagés entre et sous chevrons. | Rockcomble evolution 200mm | 11.59 | 11.6 | 0 | 0.062 | 0 |  |  |  | 10 |  |  | 1.6 | 0 | 0 | 0 | 0 | 0 | 0 | 0 |  |  |  |  | 0 |  | 460 | France | FR-ARA | Laine de roche 9.0 kg ; Palette bois 0.743 kg ; Film PE 0.13 kg
Dispositif d'assainissement non-collectif ECOFLO Polyéthylène PE2 de capacité 6EH | INIES_IGKB20211129_111242 | 39728 | 1.4 | 2024/02/07 | 1 | Individual | NF EN 15804+A1 + NF EN 15804/CN | PREMIER TECH EAU ET ENVIRONNEMENT | 50 | 1 | unité | traiter la charge de pollution des eaux usées domestiques reçues par le dispositif ECOFLO Polyéthylène PE2 d'une capacité nominale de 6EH sur la période de référence de 50 ans | Filière ECOFLO Polyéthylène PE2 6EH PACK sortie basse ; Filière ECOFLO Polyéthylène PE2 6EH PACK sortie haute ; Filière ECOFLO Polyéthylène PE2 6EH Ligne sortie basse ; Filière ECOFLO Polyéthylène PE2 6EH Ligne sortie haute | 2164.2895 | 1136.5175 | 974.4423 | 53.3297 | -40.3486 | 699.8049 | 55.39 | 222.8143 | 978.0091 | 42.2047 | 116.3037 | 158.5084 | 0 | 934.668 | 0 | 0 | 0 | 39.7743 | 0 | 12.3233 | 3.5767 | 6.0566 | 31.3731 | 77 |  | 250 | France |  | Cuve de filtration 187.0 kg ; Milieu filtrant 253.0 kg ; Fosse toutes-eaux 161.0 kg
CONFORT R1 | INIES_ICON20191105_125249 | 30518 | 1.4 | 2019/10/08 | 1 | Individual | NF EN 15804+A1 + NF EN 15804/CN | ALKERN | 100 | 1 | m² | Assurer la fonction de mur porteur (structure et clos) sur 1 m² de paroi, tout en assurant une isolation thermique (Résistance thermique de 1,01 m².K/W additive à celle d’un doublage) et une isolation acoustique (RW (C ; Ctr) de 44 (0 ; -2) dB) pendant 100 ans. | CONFORT R1 B60 H25 ; CONFORT R1 B60 H20 ; CONFORT R1 B40 H25 ; CONFORT R1 B40 H20 ; ELIPSI C B60 H25 ; ELIPSI C B60 H20 ; ELIPSI C B40 H25 ; ELIPSI C B40 H20 | 14.8 | 15.32 | -2.54 | 2.08 | -0.349 |  |  |  | 13.4 | 0.8 | 1.12 | 1.92 | -2.54 | 0 | 0 | 0 | 0 | 0 | 0 | 0.708 | 1.34 | 0.142 | -0.103 | 0 |  | 75 |  |  | PALETTE BOIS 0.88 kg ; BLOC 187.0 kg ; EAU POUR MORTIER-COLLE 0.42 kg ; MORTIER-COLLE 1.28 kg
Fluide frigorigène R452B - DONNEE ENVIRONNEMENTALE CONVENTIONNELLE | INIES_DCFS20220719_103406 | 30521 | 1.1 |  | 4 | DefaultConventionalData | NF EN 15804+A1 + NF EN 15804/CN | Ministère de la Transition Écologique – Ministère en charge du Logement | 0 | 1 | kg | Assurer la fonction de 1 kg de fluide frigorigène R452B utilisé dans un système de production de froid ou de chaud. Les phases de production et d’utilisation du fluide sont prises en compte. |  | 699.7593 | 0
Panneau d’isolation en mousse rigide de polyuréthane TMS® 52 mm d’épaisseur, R= 2,40 m².K/W (hors accessoires de pose) | INIES_ICTF20221031_224537 | 32277 | 1.1 | 2021/10/29 | 1 | Individual | NF EN 15804+A1 + NF EN 15804/CN | SOPREMA / SOPRASOLAR/ SOPRANATURE | 50 | 1 | m² | 1 m² d’isolation thermique pour plancher (bas, intermédiaire ou hauts) ou paroi verticale sous forme de panneau de mousse de polyuréthane rigide parementé TMS, d’épaisseur 52 mm et de résistance thermique de 2,40 m².K/W, sur la base d’une durée de vie de référence de 50 ans (hors accessoires de pose). | Panneau SOPREMA TMS® 52 mm d’épaisseur. | 6.22 | 5.803 | 0 | 0.41 |  |  |  |  | 5.43 |  |  | 0.373 | 0 | 0 | 0 | 0 | 0 | 0 | 0 |  |  |  |  | 0 |  | 470 | France | FR-BFC | Panneau de mousse PUR parementé 1.98 kg ; Cales en polystyrène expansé 0.0154 kg ; Film d’emballage PE 0.053 kg
Toiture joint debout aluminium HORIZON 500 et LINEA 310 | INIES_ITOI20200804_133556 | 24190 | 1.2 | 2020/07/14 | 1 | Individual | NF EN 15804+A1 + NF EN 15804/CN | DAL'ALU | 50 | 1 | m² | Assurer la fonction d’étanchéité sur une surface d’1 mètre carré en couverture sur la base d’une durée de vie de référence de 50 ans. | Système de toiture joint debout HORIZON 500 et LINEA 310 ; | 28.0299 | 27.9608 | 0 | 0.069063 | -8.5399 | 24.5224 | 0.49768 | 1.6476 | 26.6677 | 0.18649 | 1.1066 | 1.2931 | 0 | 0 | 0 | 0 | 0 | 0 | 0 | 0.00069957 | 0.043156 | 0.020396 | 0.0048111 | 0 |  | 379 | France |  | Aluminium 2.7542 kg ; Feuillard polypropylène 4.25e-06 kg ; Film polyéthylène 0.0087 kg ; Carton 0.0683 kg ; Epingles 0.124 kg ; Palette bois 0.0316 kg
Pyrobelite 10 | INIES_IPYR20200929_102022 | 24108 | 1.1 | 2020/09/14 | 1 | Individual | NF EN 15804+A1 + NF EN 15804/CN | AGC GLASS EUROPE | 30 | 1 | m² | Assurer la fonction de résistance au feu sur 1 m² avec une performance minimale EW = 30 minutes conformément à la norme EN 13501-2 pendant 30 ans | Pyrobelite 7 ; Pyrobel 8 ; Pyrobelite 10 ; Pyrobelite 13 | 38 | 37.48 | 0.0826 | 0.46 | 1.35 |  |  |  | 36.3 | 1.18 | 0 | 1.18 | 0 | 0.0826 | 0 | 0 | 0 | 0 | 0 | 0 | 0.1 | 0 | 0.36 | 0 |  | 688 | Europe |  | Verres plats sodo calciques 22.5 kg ; Couche(s) intumescente(s) 3.9 kg ; Bois 0.346 kg ; Acier (clous) 0.007 kg ; Papier/carton 0.0383 kg ; Film PELD 0.0005 kg
Dispositif d'assainissement non-collectif ECOFLO Polyéthylène PE2 de capacité 12EH | INIES_IDMW20211129_130304 | 39730 | 1.4 | 2024/02/07 | 1 | Individual | NF EN 15804+A1 + NF EN 15804/CN | PREMIER TECH EAU ET ENVIRONNEMENT | 50 | 1 | unité | traiter la charge de pollution des eaux usées domestiques reçues par le dispositif ECOFLO Polyéthylène PE2 d'une capacité nominale de 12EH sur la période de référence de 50 ans | Filière ECOFLO Polyéthylène PE2 12EH sortie basse ; Filière ECOFLO Polyéthylène PE2 12EH sortie haute | 3853.9002 | 2076.085 | 1676.119 | 101.6963 | 34.1377 | 1404.9489 | 83.2629 | 243.666 | 1731.8779 | 120.6544 | 223.5528 | 344.2071 | 0 | 1636.3447 | 0 | 0 | 0 | 39.7743 | 0 | 26.3336 | 7.1887 | 6.0566 | 62.1173 | 140 |  | 250 | France |  | Cuve de filtration 410.0 kg ; Milieu filtrant 467.0 kg ; Fosse toutes-eaux 325.0 kg
Color All E 20mm | INIES_ICOL20201001_090407 | 37471 | 1.4 | 2020/09/30 | 1 | Individual | NF EN 15804+A1 + NF EN 15804/CN | ROCKWOOL FRANCE | 50 | 1 | m² | Réaliser une fonction d’absorption acoustique sur 1m2 de dalle de plafond acoustique assurant un aw=1 pour une application en plafond suspendu, pendant une durée de vie de 50 ans. | Color All E | 4.69 | 4.63 | 0 | 0.06 | 0 |  |  |  | 2.88 |  |  | 1.75 | 0 | 0 | 0 | 0 | 0 | 0 | 0 |  |  |  |  | 0 |  | 1860 | Europe |  | Palette bois 0.2037 kg ; Carton 0.0473 kg ; Film PE 0.0237 kg ; Dalle acoustique en laine de roche 3.4 kg
Pyrobel 25 | INIES_IPYR20200929_135451 | 24115 | 1.1 | 2020/09/14 | 1 | Individual | NF EN 15804+A1 + NF EN 15804/CN | AGC GLASS EUROPE | 30 | 1 | m² | Assurer la fonction de résistance au feu sur 1 m² avec une performance minimale EI = 45 minutes conformément à la norme EN 13501-2 pendant 30 ans. | Pyrobel 17N ; Pyrobel 17N EG ; Pyrobel 21 ; Pyrobel 21 EG ; Pyrobel 23H ; Pyrobel 25 ; Pyrobel 25 EG ; Pyrobel 28H ; Pyrobel 33H | 103 | 101.82 | 0.0826 | 1.1 | 3.08 |  |  |  | 99 | 2.82 | 0 | 2.82 | 0 | 0.0826 | 0 | 0 | 0 | 0 | 0 | 0 | 0.24 | 0 | 0.861 | 0 |  | 688 | Europe |  | Verres sodo calciques 50.0 kg ; Couches intumescentes 13.2 kg ; Bois 0.828 kg ; Acier (clous) 0.0169 kg ; papier/carton 0.0383 kg ; Film PELD 0.0005 kg
Pyrobel 16 | INIES_IPYR20200929_130004 | 24112 | 1.1 | 2020/09/14 | 1 | Individual | NF EN 15804+A1 + NF EN 15804/CN | AGC GLASS EUROPE | 30 | 1 | m² | Assurer la fonction de résistance au feu sur 1 m² avec une performance minimale EI = 15 minutes et EW = 30 minutes conformément à la norme EN 13501-2 pendant 30 ans | Pyrobel 8 EG ; Pyrobelite 9 EG ; Pyrobelite 12 ; Pyrobelite 12 EG ; Pyrobel 16 ; Pyrobel 16 EG ; Pyrobel 19H | 63.8 | 62.95 | 0.0826 | 0.725 | 2.12 |  |  |  | 61.1 | 1.85 | 0 | 1.85 | 0 | 0.0826 | 0 | 0 | 0 | 0 | 0 | 0 | 0.158 | 0 | 0.567 | 0 |  | 688 | Europe |  | Verres plats sodo calciques 35.0 kg ; Couches intumescentes 6.6 kg ; Bois 0.545 kg ; Acier (clous) 0.0111 kg ; Papier/carton 0.0383 kg ; Film PELD 0.0005 kg
Dispositif d'assainissement non-collectif ECOFLO Béton 3.0 ligne 5EH | INIES_INUB20240408_084826 | 39715 | 1.2 |  | 1 | Individual | NF EN 15804+A2 + NF EN 15804/CN | PREMIER TECH EAU ET ENVIRONNEMENT | 50 | 1 | unité | traiter la charge de pollution des eaux usées domestiques reçues par le dispositif ECOFLO Béton 3.0 ligne d'une capacité nominale de 5EH sur la période de référence de 50 ans | Filière ECOFLO Béton 3.0 ligne 5EH sortie basse ; Filière ECOFLO Béton 3.0 ligne 5EH sortie haute | 2698.824 | 1145.6137 | 1090.1262 | 463.0841 | -157.2409 | 578.3541 | 44.2366 | 100.0309 | 722.6217 | 147.5781 | 275.4139 | 422.9919 | 0 | 960.7197 | 0 | 0 | 0 | 129.4065 | 0 | 19.6485 | 7.6743 | 376.2938 | 59.4675 | 100 | 35 | 215 | France |  | Cuve (béton) 4111.0 kg ; Milieu filtrant (fragments de coco) 178.0 kg ; Accessoires (plastique) 58.0 kg ; Pompe de relevage (acier et électronique) 8.0 kg ; Palettes bois 80.0 kg ; Remblais (gravillons de 2/10 mm) 15.0 kg ; Eau 3.0 kg ; Canalisation 18.0 kg
Panneau d’isolation en mousse rigide de polyuréthane TMS® 87 mm d’épaisseur, R= 4,00 m².K/W (hors accessoires de pose) | INIES_INIA20221031_224545 | 32278 | 1.1 | 2021/10/29 | 1 | Individual | NF EN 15804+A1 + NF EN 15804/CN | SOPREMA / SOPRASOLAR/ SOPRANATURE | 50 | 1 | m² | 1 m² d’isolation thermique pour plancher (bas, intermédiaire ou hauts) ou paroi verticale sous forme de panneau de mousse de polyuréthane rigide parementé TMS, d’épaisseur 87 mm et de résistance thermique de 4,00 m².K/W, sur la base d’une durée de vie de référence de 50 ans (hors accessoires de pose). | Panneau SOPREMA TMS® 87 mm d’épaisseur. | 10.3 | 9.77 | 0 | 0.578 |  |  |  |  | 9.16 |  |  | 0.61 | 0 | 0 | 0 | 0 | 0 | 0 | 0 |  |  |  |  | 0 |  | 470 | France | FR-BFC | Panneau de mousse PUR parementé 3.29 kg ; Cales en polystyrène expansé 0.0269 kg ; Film d’emballage PE 0.0938 kg
Bloc-porte bois résistant au feu sur huisserie bois composé de bois 100% certifiés | INIES_ISJG20220716_085104 | 30507 | 1.1 | 2022/07/01 | 1 | Individual | NF EN 15804+A1 + NF EN 15804/CN | DEYA | 30 | 1 | m² | Fermer une ouverture permanente de 1m2 dans une paroi intérieure de logement collectif ou individuel, tout en permettant le passage de piétons, et en assurant éventuellement les fonctions suivantes pour une durée de vie de 30 ans : - Une isolation thermique - Une isolation acoustique - Une stabilité à l'exposition de conditions atmosphériques différentes entre les 2 faces - Une résistance au feu | BLOCOFEU EI30 Simple Action ; BLOCOFEU EI60 Simple Action ; PHONIBLOC EI60 ; ; | 18.1762 | -22.1067 | 5.539 | 34.7438 | 0 | -52.8098 | 8.5202 | 14.2176 | -30.072 | 5.7602 | 2.2051 | 7.9653 | 0 | 2.2266 | 0 | 3.3124 | 0 | 0 | 0 | 0.0047911 | 0.2918 | 0.62763 | 33.8196 | 21.7 |  | 600 | France | FR-NAQ | Huisserie bois 12.32 kg ; Vantail 46.2 kg ; Quincailleries 0.69 kg ; Palette bois 2.44 kg ; Carton 0.24 kg ; Film plastique 0.05 kg ; Cerclage polyéthylène 0.05 kg ; Polystyrène 0.05 kg ; Poignées 0.317 kg
Panneau d’isolation en mousse rigide de polyuréthane ISONIUM® 120 mm, R= 6,0 m².K/W (hors accessoires de pose) | INIES_IETT20221031_224713 | 32279 | 1.1 | 2021/11/19 | 1 | Individual | NF EN 15804+A1 + NF EN 15804/CN | SOPREMA / SOPRASOLAR/ SOPRANATURE | 50 | 1 | m² | 1 m² d’isolation thermique par l'intérieur sous forme de panneau de mousse polyuréthane rigide ISONIUM d'épaisseur 120 mm et de résistance thermique de 6,0 m².K/W, sur la base d’une durée de vie de référence de 50 ans (hors accessoires de pose). | Panneau SOPREMA ISONIUM® d’épaisseur 120 mm de mousse polyuréthane | 14.6 | 13.8 | 0 | 0.75 |  |  |  |  | 12.8 |  |  | 1 | 0 | 0 | 0 | 0 | 0 | 0 | 0 |  |  |  |  | 0 |  | 470 | France | FR-BFC | Panneau polyuréthane parementé 4.058 kg ; Cale PU 0.116 kg ; Film PEBD 0.112 kg
Bloc-porte bois résistant au feu et DAS sur huisserie bois composé de bois 100% certifiés | INIES_INAF20220716_090344 | 30508 | 1.1 | 2022/07/01 | 1 | Individual | NF EN 15804+A1 + NF EN 15804/CN | DEYA | 30 | 1 | m² | Fermer une ouverture permanente de 1m2 dans une paroi intérieure de logement collectif ou individuel, tout en permettant le passage de piétons, et en assurant éventuellement les fonctions suivantes pour une durée de vie de 30 ans : - Une isolation thermique - Une isolation acoustique - Une stabilité à l'exposition de conditions atmosphériques différentes entre les 2 faces - Une résistance au feu | BLOCDAS EI 30 ; BLOCDAS EI60 ; BLOCOFEU EI30 Double Action ; ; ; | 62.7191 | 25.4696 | 17.0624 | 20.187 | 0 | 3.9447 | 6.3357 | 10.3273 | 20.6077 | 4.5283 | 0.33353 | 4.8619 | 0 | 1.207 | 0 | 11.0385 | 0 | 4.8169 | 0 | 0.0047074 | 0.22992 | 0.49452 | 19.4579 | 11.29 |  | 600 | France | FR-NAQ | Huisserie bois 6.85 kg ; Vantail 37.65 kg ; Quincailleries 2.15 kg ; Palette bois 1.26 kg ; Carton 0.13 kg ; Film plastique 0.03 kg ; Cerclage polyéthylène 0.03 kg ; Polystyrène 0.03 kg
MBRock Premium 145mm | INIES_IBTV20210916_151235 | 37474 | 1.4 | 2021/09/16 | 1 | Individual | NF EN 15804+A1 + NF EN 15804/CN | ROCKWOOL FRANCE | 50 | 1 | m² | 1m2 d’isolant en laine de roche permettant d’assurer une fonction d’isolation thermique avec une résistance thermique de R = 4,50 K.m²/W (hors accessoires de pose) pour l'isolation des murs à ossature bois. | MBRock Premium 145mm | 12.08 | 12.01 | 0 | 0.065 | 0 |  |  |  | 10.57 |  |  | 1.44 | 0 | 0 | 0 | 0 | 0 | 0 | 0 |  |  |  |  | 0 |  | 460 | France | FR-ARA | Palette en bois 0.59 kg ; Film PE 0.15 kg ; Panneau en laine de roche 9.425 kg
Panneau d’isolation en mousse rigide de polyuréthane ISONIUM® 74 mm, R= 3,70 m².K/W (hors accessoires de pose) | INIES_IPIN20221031_224721 | 32280 | 1.1 | 2021/11/19 | 1 | Individual | NF EN 15804+A1 + NF EN 15804/CN | SOPREMA / SOPRASOLAR/ SOPRANATURE | 50 | 1 | m² | 1 m² d’isolation thermique par l'intérieur sous forme de panneau de mousse polyuréthane rigide d'épaisseur 74 mm et de résistance thermique de 3,70 m².K/W, sur la base d’une durée de vie de référence de 50 ans (hors accessoires de pose). | Panneau SOPREMA ISONIUM® d’épaisseur 74 mm de mousse polyuréthane | 9.59 | 8.965 | 0 | 0.622 |  |  |  |  | 8.31 |  |  | 0.655 | 0 | 0 | 0 | 0 | 0 | 0 | 0 |  |  |  |  | 0 |  | 470 | France | FR-BFC | Panneau polyuréthane parementé 2.63 kg ; Cale PU 0.0694 kg ; Film PEBD 0.0671 kg
Vanne 6 voies motorisée [DN = 50 mm] - DONNEE ENVIRONNEMENTALE PAR DEFAUT | INIES_DSWR20220725_103432 | 30549 | 1.1 |  | 3 | DefaultEnvironmentalData | NF EN 15804+A1 + NF EN 15804/CN | Ministère de la Transition Écologique – Ministère en charge du Logement | 10 | 1 | unité | Assurer la fonction de régulation dans un circuit de fluide à l'aide d'une vanne 6 voies motorisée [DN allant jusqu'à 50 mm] pour une durée de vie de référence de 10 ans. |  | 101.2434 | 88.9422 | 4.1256 | 8.1756 |  |  |  |  | 82.5119 |  |  | 6.4303 | 0 | 4.1256 | 0 | 0 | 0 | 0 | 0 |  |  |  |  | 0
Dispositif d'assainissement non-collectif ECOFLO Polyéthylène PE2 de capacité 10EH | INIES_IGHZ20211129_120402 | 39732 | 1.5 | 2024/02/07 | 1 | Individual | NF EN 15804+A1 + NF EN 15804/CN | PREMIER TECH EAU ET ENVIRONNEMENT | 50 | 1 | unité | traiter la charge de pollution des eaux usées domestiques reçues par le dispositif ECOFLO Polyéthylène PE2 d'une capacité nominale de 10EH sur la période de référence de 50 ans | Filière ECOFLO Polyéthylène PE2 10EH sortie basse ; Filière ECOFLO Polyéthylène PE2 10EH sortie haute | 3115.7527 | 1679.1394 | 1361.41 | 75.2034 | 16.7622 | 1015.1157 | 80.8579 | 293.3051 | 1389.2787 | 122.3685 | 167.4921 | 289.8607 | 0 | 1321.5897 | 0 | 0 | 0 | 39.8203 | 0 | 19.7175 | 5.387 | 6.0636 | 44.0353 | 110 |  | 250 | France |  | Cuve de filtration 319.0 kg ; Milieu filtrant 353.0 kg ; Fosse toutes-eaux 206.0 kg
Bloc-porte bois acoustique avec tôle sur huisserie bois composé de bois 100% certifiés | INIES_IMSO20220716_003303 | 30506 | 1.1 | 2022/07/01 | 1 | Individual | NF EN 15804+A1 + NF EN 15804/CN | DEYA | 30 | 1 | m² | Fermer une ouverture permanente de 1m2 dans une paroi intérieure de logement collectif ou individuel, tout en permettant le passage de piétons, et en assurant éventuellement les fonctions suivantes pour une durée de vie de 30 ans : - Une isolation thermique - Une isolation acoustique - Une stabilité à l'exposition de conditions atmosphériques différentes entre les 2 faces - Une performance anti-effraction - Une protection contre les rayonnements nocifs | PHONIBLOC EI30 avec tôle ; PHONIBLOC EI60 avec tôle ; BLOCOPLOMB EI30 ; | 97.8779 | 63.2538 | 5.8504 | 28.7737 | 0 | 27.1364 | 10.7922 | 16.0542 | 53.9828 | 7.0659 | 2.2051 | 9.271 | 0 | 2.538 | 0 | 3.3124 | 0 | 0 | 0 | 0.0047911 | 0.35838 | 0.77083 | 27.6397 | 17.52 |  | 600 | France | FR-NAQ | Huisserie bois 18.55 kg ; Vantail 52.27 kg ; Quincailleries 1.62 kg ; Palette bois 2.44 kg ; Carton 0.24 kg ; Film plastique 0.05 kg ; Cerclage polyéthylène 0.05 kg ; Polystyrène 0.05 kg ; Poignées 0.317 kg
Pyrobel 81 EG | INIES_IPYR20200929_150041 | 24118 | 1.1 | 2020/09/14 | 1 | Individual | NF EN 15804+A1 + NF EN 15804/CN | AGC GLASS EUROPE | 30 | 1 | m² | Assurer la fonction de résistance au feu sur 1 m² avec une performance minimale EI = 90 minutes conformément à la norme EN 13501-2 pendant 30 ans | Pyrobel 30 ; Pyrobel 30 EG ; Pyrobel 30 EG2 ; Pyrobel 53N ; Pyrobel 53N EG ; Pyrobel 54 ; Pyrobel 54 EG ; Pyrobel 81 ; Pyrobel 81 EG | 346 | 342.07 | 0.0826 | 3.69 | 8.93 |  |  |  | 333 | 9.07 | 0 | 9.07 | 0 | 0.0826 | 0 | 0 | 0 | 0 | 0 | 0 | 0.772 | 0 | 2.91 | 0 |  | 688 | Europe |  | Verres plats sodo calciques 142.5 kg ; Couches intumescentes 58.5 kg ; Intercalaires en PolyVinylButyral (PVB) 2.65 kg ; Papier/carton 0.0383 kg ; Bois 2.668 kg ; Acier (clous) 0.0544 kg ; Film PELD 0.0005 kg
Rockvet 160mm | INIES_IROC20200622_124723 | 37475 | 1.5 | 2020/06/21 | 1 | Individual | NF EN 15804+A1 + NF EN 15804/CN | ROCKWOOL FRANCE | 50 | 1 | m² | Réaliser une fonction d’isolation thermique sur 1 m2 de paroi en assurant la résistance thermique de R = 4.50 K.m².W-1 pour l'isolation des façades sous vêtures ou vêtages. | Rockvet 160mm | 19.89 | 19.78 | 0 | 0.11 | 0 |  |  |  | 17.92 |  |  | 1.86 | 0 | 0 | 0 | 0 | 0 | 0 | 0 |  |  |  |  | 0 |  | 460 | France | FR-ARA | Laine de roche 16.3 kg ; Palette bois 0.712 kg ; Film PE 0.0899 kg
Dispositif d'assainissement non-collectif ECOFLO Polyéthylène PE2 de capacité 8EH | INIES_IOTF20211129_113845 | 39733 | 1.5 | 2024/02/07 | 1 | Individual | NF EN 15804+A1 + NF EN 15804/CN | PREMIER TECH EAU ET ENVIRONNEMENT | 50 | 1 | unité | traiter la charge de pollution des eaux usées domestiques reçues par le dispositif ECOFLO Polyéthylène PE2 d'une capacité nominale de 8EH sur la période de référence de 50 ans | Filière ECOFLO Polyéthylène PE2 8EH sortie basse ; Filière ECOFLO Polyéthylène PE2 8EH sortie haute | 2986.6361 | 1636.8855 | 1276.8003 | 72.9503 | 16.7914 | 961.1407 | 80.9985 | 278.1837 | 1320.3229 | 122.4568 | 194.1057 | 316.5626 | 0 | 1236.9107 | 0 | 0 | 0 | 39.8896 | 0 | 20.5716 | 5.3383 | 6.0742 | 40.9662 | 110 |  | 250 | France |  | Cuve de filtration 319.0 kg ; Milieu filtrant 353.0 kg ; Fosse toutes-eaux 176.0 kg
Gouttières en aluminium INOA 280 | INIES_IGOU20200804_125607 | 24191 | 1.2 | 2020/07/14 | 1 | Individual | NF EN 15804+A1 + NF EN 15804/CN | DAL'ALU | 50 | 1 | m | Assurer la collecte des eaux pluviales sur toiture sur une longueur d’1 mètre linéaire et sur la base d’une durée de vie de référence de 50 ans. | Système de gouttière INOA 280 : ; Profils de gouttière : I280 ; Tuyaux de descentes : 60*80, 80*80 ; | 5.9435 | 5.9272 | 0 | 0.016269 | -1.8421 | 4.9641 | 0.10608 | 0.43402 | 5.5042 | 0.051683 | 0.37127 | 0.42295 | 0 | 0 | 0 | 0 | 0 | 0 | 0 | 0.00069957 | 0.0092328 | 0.0043996 | 0.0019368 | 0 |  | 379 | France |  | Aluminium 0.59558 kg ; Vis 0.00109 kg ; Chevilles 0.000149 kg ; Rivets 0.00136 kg ; Carton 0.0998 kg ; Feuillard polypropylène 4.66e-07 kg ; Palette bois 0.0275 kg ; Film polyéthylène 0.00543 kg
Dispositif d'assainissement non-collectif ECOFLO Polyéthylène PE2 de capacité 20EH | INIES_ISCA20211129_133555 | 39735 | 1.4 | 2024/02/07 | 1 | Individual | NF EN 15804+A1 + NF EN 15804/CN | PREMIER TECH EAU ET ENVIRONNEMENT | 50 | 1 | unité | traiter la charge de pollution des eaux usées domestiques reçues par le dispositif ECOFLO Polyéthylène PE2 d'une capacité nominale de 20EH sur la période de référence de 50 ans | Filière ECOFLO Polyéthylène PE2 20EH sortie basse ; Filière ECOFLO Polyéthylène PE2 20EH sortie haute | 6765.5611 | 3873.816 | 2728.9628 | 162.7823 | -46.5133 | 2458.877 | 174.7912 | 705.1725 | 3338.8407 | 245.2757 | 289.6995 | 534.9752 | 0 | 2689.1425 | 0 | 0 | 0 | 39.8203 | 0 | 36.7999 | 12.1241 | 6.0636 | 107.7946 | 230 |  | 250 | France |  | Cuve de filtration 801.0 kg ; Milieu filtrant 752.0 kg ; Fosse toutes-eaux 489.0 kg
Rockplus Premium Nu 120mm | INIES_IACQ20210914_162841 | 37476 | 1.4 | 2021/09/14 | 1 | Individual | NF EN 15804+A1 + NF EN 15804/CN | ROCKWOOL FRANCE | 50 | 1 | m² | 1m2 d’isolant en laine de roche permettant d’assurer une fonction d’isolation thermique avec une résistance thermique de R = 3.75 K.m²/W (hors accessoires de pose) pour l'isolation des murs par l’intérieur et des combles aménagés. | Rockplus Premium Nu 120mm | 9.97 | 9.91 | 0 | 0.054 | 0 |  |  |  | 8.76 |  |  | 1.15 | 0 | 0 | 0 | 0 | 0 | 0 | 0 |  |  |  |  | 0 |  | 460 | France | FR-ARA | Panneau en laine de roche 7.8 kg ; Film PE 0.12 kg ; Palette en bois 0.5 kg
Resi9 - Disjoncteur Modulaire - 1P - 16A | SCHN-00798-V01.01-FR | 30559 | 1.1 | 2022/07/01 | 1 | Individual | PEP PCR ed 3.0 | SCHNEIDER ELECTRIC INDUSTRIES SAS | 20 | 1 | unité | Protéger pendant 20 ans l'installation contre les surcharges et les courts-circuits dans un circuit de tension assignée 230VAC et de courant assigné 16A. Cette protection est assurée en respectant les paramètres suivants :- nombre de pôles : 1- pouvoir de coupure assigné Icn = 6000A- courbe de déclenchement : C | R9F02106 ; R9F02110 ; R9F02116 ; R9F02120 ; R9F02125 ; R9F02132 ; R9F02140 ; R9F02150 ; R9F02163 ; R9F02206 ; R9F02210 ; R9F02216 ; R9F02220 ; R9F02225 ; R9F02232 ; R9F02240 ; R9F02250 ; R9F02263 ; R9F02306 ; R9F02310 ; R9F02316 ; R9F02320 ; R9F02325 ; R9F02332 ; R9F02340 ; R9F02350 ; R9F02363 ; R9F02406 ; R9F02410 ; R9F02416 ; R9F02420 ; R9F02425 ; R9F02432 ; R9F02440 ; R9F02450 ; R9F02463 ; R9F04106 ; R9F04110 ; R9F04113 ; R9F04116 ; R9F04120 ; R9F04125 ; R9F04132 ; R9F04140 ; R9F04150 ; R9F04163 ; R9F06106 ; R9F06110 ; R9F06116 ; R9F06120 ; R9F06125 ; R9F06132 ; R9F06140 ; R9F12106 ; R9F12110 ; R9F12116 ; R9F12120 ; R9F12125 ; R9F12132 ; R9F12140 ; R9F12150 ; R9F12163 ; R9F12206 ; R9F12210 ; R9F12216 ; R9F12220 ; R9F12225 ; R9F12232 ; R9F12240 ; R9F12250 ; R9F12263 ; R9F12306 ; R9F12310 ; R9F12316 ; R9F12320 ; R9F12325 ; R9F12332 ; R9F12340 ; R9F12350 ; R9F12363 ; R9F12406 ; R9F12410 ; R9F12416 ; R9F12420 ; R9F12425 ; R9F12432 ; R9F12440 ; R9F12450 ; R9F12463 ; R9F12610 ; R9F12616 ; R9F12620 ; R9F12625 ; R9F12632 ; R9F12640 ; R9F14102 ; R9F14104 ; R9F14106B ; R9F14110B ; R9F14113 ; R9F14116B ; R9F14120B ; R9F14125B ; R9F14132B ; R9F14140B ; R9F14150B ; R9F14163B ; R9F14206 ; R9F14210B ; R9F14213 ; R9F14216B ; R9F14220B ; R9F14225B ; R9F14232B ; R9F14240B ; R9F14250 ; R9F14263 ; R9F14302 ; R9F14304 ; R9F14306 ; R9F14310B ; R9F14313 ; R9F14316B ; R9F14320B ; R9F14325B ; R9F14332B ; R9F14340B ; R9F14350B ; R9F14363B ; R9F23132 ; R9F23140 ; R9F23332 ; R9F23340 ; R9F23350 ; R9F23363 ; R9F24132 ; R9F24140 ; R9F24332 ; R9F24340 ; R9F24350 ; R9F24363 ; R9F24432 ; R9F24440 ; R9F27132 ; R9F27140 ; R9F27332 ; R9F27340 ; R9F27350 ; R9F27363 ; R9F28132 ; R9F28140 ; R9F28332 ; R9F28340 ; R9F28350 ; R9F28363 ; R9F32106 ; R9F32110 ; R9F32116 ; R9F32120 ; R9F32125 ; R9F32132 ; R9F32140 ; R9F32163 ; R9F32206 ; R9F32210 ; R9F32216 ; R9F32220 ; R9F32225 ; R9F32232 ; R9F32240 ; R9F32263 ; R9F32306 ; R9F32310 ; R9F32316 ; R9F32320 ; R9F32325 ; R9F32332 ; R9F32340 ; R9F32363 ; R9F37606 ; R9F37610 ; R9F37616 ; R9F37620 ; R9F37625 ; R9F37632 ; R9F64106 ; R9F64110 ; R9F64116 ; R9F64120 ; R9F64125 ; R9F64132 ; R9F64140 ; R9F64202 ; R9F64204 ; R9F64206 ; R9F64210 ; R9F64216 ; R9F64220 ; R9F64225 ; R9F64232 ; R9F64240 ; R9F64306 ; R9F64310 ; R9F64316 ; R9F64320 ; R9F64325 ; R9F64332 ; R9F64340 ; R9F64406 ; R9F64410 ; R9F64416 ; R9F64420 ; R9F64425 ; R9F64432 ; R9F64440 ; R9F87103 ; R9F87106 ; R9F87110 ; R9F87116 ; R9F87120 ; R9F87125 ; R9F87132 ; R9F87140 ; R9F87150 ; R9F87163 ; R9FEC206 ; R9FEC210 ; R9FEC216 ; R9FEC220 ; R9FEC225 ; R9FEC232 ; R9FEC316 ; R9FEC320 ; R9FEC325 ; R9FEC332 ; R9FEC416 ; R9FEC420 ; R9FEC425 ; R9FEC432 ; R9F02106 - R9F02110 - R9F02116 - R9F02120 - R9F02125 - R9F02132 - R9F02140 - R9F02150 - R9F02163 - R9F02206 - R9F02210 - R9F02216 - R9F02220 - R9F02225 - R9F02232 - R9F02240 - R9F02250 - R9F02263 - R9F02306 - R9F02310 - R9F02316 - R9F02320 - R9F02325 - R9F02332 - R9F02340 - R9F02350 - R9F02363 - R9F02406 - R9F02410 - R9F02416 - R9F02420 - R9F02425 - R9F02432 - R9F02440 - R9F02450 - R9F02463 - R9F04106 - R9F04110 - R9F04113 - R9F04116 - R9F04120 - R9F04125 - R9F04132 - R9F04140 - R9F04150 - R9F04163 - R9F06106 - R9F06110 - R9F06116 - R9F06120 - R9F06125 - R9F06132 - R9F06140 - R9F12106 - R9F12110 - R9F12116 - R9F12120 - R9F12125 - R9F12132 - R9F12140 - R9F12150 - R9F12163 - R9F12206 - R9F12210 - R9F12216 - R9F12220 - R9F12225 - R9F12232 - R9F12240 - R9F12250 - R9F12263 - R9F12306 - R9F12310 - R9F12316 - R9F12320 - R9F12325 - R9F12332 - R9F12340 - R9F12350 - R9F12363 - R9F12406 - R9F12410 - R9F12416 - R9F12420 - R9F12425 - R9F12432 - R9F12440 - R9F12450 - R9F12463 - R9F12610 - R9F12616 - R9F12620 - R9F12625 - R9F12632 - R9F12640 - R9F14102 - R9F14104 - R9F14106B - R9F14110B - R9F14113 - R9F14116B - R9F14120B - R9F14125B - R9F14132B - R9F14140B - R9F14150B - R9F14163B - R9F14206 - R9F14210B - R9F14213 - R9F14216B - R9F14220B - R9F14225B - R9F14232B - R9F14240B - R9F14250 - R9F14263 - R9F14302 - R9F14304 - R9F14306 - R9F14310B - R9F14313 - R9F14316B - R9F14320B - R9F14325B - R9F14332B - R9F14340B - R9F14350B - R9F14363B - R9F23132 - R9F23140 - R9F23332 - R9F23340 - R9F23350 - R9F23363 - R9F24132 - R9F24140 - R9F24332 - R9F24340 - R9F24350 - R9F24363 - R9F24432 - R9F24440 - R9F27132 - R9F27140 - R9F27332 - R9F27340 - R9F27350 - R9F27363 - R9F28132 - R9F28140 - R9F28332 - R9F28340 - R9F28350 - R9F28363 - R9F32106 - R9F32110 - R9F32116 - R9F32120 - R9F32125 - R9F32132 - R9F32140 - R9F32163 - R9F32206 - R9F32210 - R9F32216 - R9F32220 - R9F32225 - R9F32232 - R9F32240 - R9F32263 - R9F32306 - R9F32310 - R9F32316 - R9F32320 - R9F32325 - R9F32332 - R9F32340 - R9F32363 - R9F37606 - R9F37610 - R9F37616 - R9F37620 - R9F37625 - R9F37632 - R9F64106 - R9F64110 - R9F64116 - R9F64120 - R9F64125 - R9F64132 - R9F64140 - R9F64202 - R9F64204 - R9F64206 - R9F64210 - R9F64216 - R9F64220 - R9F64225 - R9F64232 - R9F64240 - R9F64306 - R9F64310 - R9F64316 - R9F64320 - R9F64325 - R9F64332 - R9F64340 - R9F64406 - R9F64410 - R9F64416 - R9F64420 - R9F64425 - R9F64432 - R9F64440 - R9F87103 - R9F87106 - R9F87110 - R9F87116 - R9F87120 - R9F87125 - R9F87132 - R9F87140 - R9F87150 - R9F87163 - R9FEC206 - R9FEC210 - R9FEC216 - R9FEC220 - R9FEC225 - R9FEC232 - R9FEC316 - R9FEC320 - R9FEC325 - R9FEC332 - R9FEC416 - R9FEC420 - R9FEC425 - R9FEC432 | 18.074 | 0.67585 | 17.382 | 0.01624 |  |  |  |  | 0.66277 | 0.012902 | 0.00018221 | 0.013084 | 0 | 0 | 0 | 0 | 0 | 0 | 0 | [9 empty] | Plastic 48.8 % ; Metal 47.5 % ; Other 3.7 %
Couvertine et boite à eau ANNAPURNA | INIES_ICOU20200804_081613 | 24193 | 1.2 | 2020/07/14 | 1 | Individual | NF EN 15804+A1 + NF EN 15804/CN | DAL'ALU | 50 | 1 | m | Assurer la fonction de protection d’un acrotère sur une longueur d’1 mètre linéaire en couvertine sur la base d'une durée de vie de 50 ans. | Couvertine et boite à eau ANNAPURNA | 10.2778 | 10.2431 | 0 | 0.034729 | -2.8326 | 8.7227 | 0.17809 | 0.54274 | 9.4435 | 0.06935 | 0.73024 | 0.79959 | 0 | 0 | 0 | 0 | 0 | 0 | 0 | 0.00069957 | 0.014822 | 0.006765 | 0.012443 | 0 |  | 379 | France |  | Cheville à frapper 0.027 kg ; Film polyéthylène 0.00311 kg ; Crochets composites 0.1155 kg ; Aluminium 0.9345 kg ; Feuillard polypropylène 1.52e-06 kg ; Carton 0.0244 kg ; Palette bois 0.0444 kg
Dispositif d'assainissement non-collectif ZEOLITEPARCO de capacité 5EH | INIES_IODX20211129_134059 | 39736 | 1.3 | 2024/02/07 | 1 | Individual | NF EN 15804+A1 + NF EN 15804/CN | PREMIER TECH EAU ET ENVIRONNEMENT | 50 | 1 | unité | traiter la charge de pollution des eaux usées domestiques reçues par le dispositif ZEOLITEPARCO d'une capacité nominale de 5EH sur la période de référence de 50 ans | Filière ZEOLITEPARCO 5EH | 2398.0289 | 1550.6592 | 806.9692 | 40.4005 | -334.3847 | 1026.7816 | 132.0618 | 219.1335 | 1377.9769 | 88.4434 | 84.2389 | 172.6823 | 0 | 774.8764 | 0 | 0 | 0 | 32.0928 | 0 | 9.6932 | 9.3417 | 0 | 21.3657 | 0 |  | 250 | France |  | Cuve de filtration 225.0 kg ; Milieu filtrant zeolithe 1876.4 kg ; Fosse toutes-eaux 212.5 kg ; Milieu filtrant graviers lavés 2304.0 kg
Bloc CONFORT / CONFORT+ Alkern | INIES_IFWQ20211216_171615 | 30519 | 1.2 | 2021/12/16 | 1 | Individual | NF EN 15804+A1 + NF EN 15804/CN | ALKERN | 100 | 1 | m² | Assurer la fonction de mur porteur (structure et clos) sur 1 m² de paroi, tout en assurant une isolation thermique (Résistance thermique minimale de 1,31 m².K/W additive à celle d’un doublage) et une isolation acoustique (Rw (C ; Ctr) minimum de 43 (0 ;-2) dB), sur une durée de vie de 100 ans. | CONFORT, CONFORT+ | 20.41 | 22.165 | -2.657 | 0.904 | -0.0742 |  |  |  | 20.42 | 0.606 | 1.139 | 1.745 | -2.657 | 0 | 0 | 0 | 0 | 0 | 0 | 0.383 | 0.461 | 0.092 | -0.0322 | 0 |  | 125 | France | FR-HDF ; FR-NAQ | EAU POUR MORTIER-COLLE 0.35 kg ; BLOC 101.0 kg ; PALETTE BOIS CONSIGNEE 0.73 kg ; HOUSSE PE 0.18 kg ; MORTIER-COLLE 1.2 kg
Rockplus Premium Kraft 101mm | INIES_IGWG20210915_131547 | 37477 | 1.3 | 2021/09/15 | 1 | Individual | NF EN 15804+A1 + NF EN 15804/CN | ROCKWOOL FRANCE | 50 | 1 | m² | 1m2 d’isolant en laine de roche permettant d’assurer une fonction d’isolation thermique avec une résistance thermique de R = 3.25 K.m²/W (hors accessoires de pose) pour l'isolation des murs par l’intérieur et des combles aménagés. | Rockplus premium kraft 101mm | 8.39 | 8.27 | 0 | 0.13 | 0 |  |  |  | 7.38 |  |  | 0.89 | 0 | 0 | 0 | 0 | 0 | 0 | 0 |  |  |  |  | 0 |  | 460 | France | FR-ARA | Palette en bois 0.37 kg ; Film PE 0.093 kg ; Surfacage papier kraft 0.08635 kg ; Panneau laine de roche 6.565 kg
Dispositif d'assainissement non-collectif ZEOLITEPARCO de capacité 7EH | INIES_IWJN20211129_135438 | 39738 | 1.3 | 2024/02/07 | 1 | Individual | NF EN 15804+A1 + NF EN 15804/CN | PREMIER TECH EAU ET ENVIRONNEMENT | 50 | 1 | unité | traiter la charge de pollution des eaux usées domestiques reçues par le dispositif ZEOLITEPARCO d'une capacité nominale de 7EH sur la période de référence de 50 ans | Filière ZEOLITEPARCO 7EH | 2891.4826 | 1816.6907 | 1021.1675 | 53.6244 | -414.882 | 1180.8892 | 196.0044 | 257.2811 | 1634.1747 | 92.5276 | 89.9883 | 182.516 | 0 | 989.1383 | 0 | 0 | 0 | 32.0292 | 0 | 10.6985 | 13.1707 | 0 | 29.7552 | 0 |  | 250 | France |  | Cuve de filtration 314.0 kg ; Milieu filtrant zeolithe 2814.6 kg ; Fosse toutes-eaux 212.5 kg ; Milieu filtrant graviers lavés 3204.0 kg
Gouttières en aluminium DAL'ALU | INIES_IGOU20200804_095417 | 24192 | 1.2 | 2020/07/14 | 1 | Individual | NF EN 15804+A1 + NF EN 15804/CN | DAL'ALU | 50 | 1 | m | Assurer la collecte des eaux pluviales sur toiture sur une longueur d’1 mètre linéaire et sur la base d’une durée de vie de référence de 50 ans. | Système de gouttière DAL’ALU : ; Profils de gouttière : SM25, G300, SM33, C300, N325, E325, G400, B380, N380, H380, C400 ; Tuyaux de descentes : 60*80, 80*80, Ø80, Ø100, Ø125 ; | 7.2025 | 7.1828 | 0 | 0.019661 | -2.1985 | 5.9576 | 0.12469 | 0.53117 | 6.6134 | 0.059002 | 0.51039 | 0.56939 | 0 | 0 | 0 | 0 | 0 | 0 | 0 | 0.00069957 | 0.011016 | 0.0052508 | 0.0026945 | 0 |  | 379 | France |  | Aluminium 0.714 kg ; Rivets 0.00136 kg ; Silicone 0.0188 kg ; Vis 0.00109 kg ; Chevilles 0.000149 kg ; Film polyethylène 0.00679 kg ; Feuillard polypropylène 5.42e-07 kg ; Carton 0.128 kg ; Palette bois 0.0316 kg
Resi9 XE - disjoncteur miniature - 2P - 16A | SCHN-00799-V01.01-FR | 30560 | 1.1 | 2022/07/01 | 1 | Individual | PEP PCR ed 3.0 | SCHNEIDER ELECTRIC INDUSTRIES SAS | 20 | 1 | unité | Protéger pendant 20 ans l'installation contre les surcharges et les courts-circuits dans un circuit de tension assignée 230V et de courant assigné 16A. Cette protection est assurée en respectant les paramètres suivants :- nombre de pôles : 2P- pouvoir de coupure assigné Icn = 3000A- courbe de déclenchement C | R9FEC206 ; R9FEC210 ; R9FEC216 ; R9FEC220 ; R9FEC225 ; R9FEC232 ; R9FEC206 - R9FEC210 -R9FEC216 - R9FEC220 - R9FEC225 - R9FEC232 | 37.56 | 1.4739 | 36.052 | 0.034448 |  |  |  |  | 1.4458 | 0.027675 | 0.00039113 | 0.028066 | 0 | 0 | 0 | 0 | 0 | 0 | 0 | [9 empty] | Plastic 48.0 % ; Metal 48.2 % ; Other 3.8 %
Alpharock 80mm | INIES_IPEN20210913_084311 | 37478 | 1.3 | 2021/09/13 | 1 | Individual | NF EN 15804+A1 + NF EN 15804/CN | ROCKWOOL FRANCE | 50 | 1 | m² | 1m2 d’isolant en laine de roche permettant d’assurer une fonction d’isolation thermique avec une résistance thermique de R = 2,4 K.m²/W (hors accessoires de pose) pour une application d’isolation des cloisons. | Alpharock 80mm | 6.68 | 6.65 | 0 | 0.038 | 0 |  |  |  | 5.92 |  |  | 0.73 | 0 | 0 | 0 | 0 | 0 | 0 | 0 |  |  |  |  | 0 |  | 460 | France | FR-ARA | panneau laine de roche 5.6 kg ; Palette en bois 0.3 kg ; Film PE 0.08 kg
Brique de cloison d’épaisseur ≥80mm (hors liant) | INIES_CVEZ20221102_113632 | 32288 | 1.1 | 2022/11/18 | 2 | Collective | NF EN 15804+A1 + NF EN 15804/CN | CENTRE TECHNIQUE DE MATÉRIAUX NATURELS DE CONSTRUCTION | 100 | 1 | m² | Assurer la fonction de cloisonnement et/ou doublage de mur sur 1 m² pour une durée de vie de référence de 100 ans (hors liant de pose) | Toute les briques de cloison d’épaisseur =80mm produites en France par les sociétés Bouyer-Leroux, Terreal et Wienerberger | 23.5 | 22.63 | 0 | 0.842 | -0.303 | 0.132 | 0.481 | 19.4 | 20 | 1.98 | 0.648 | 2.63 | 0 | 0 | 0 | 0 | 0 | 0 | 0 | 0.537 | 0.243 | 0.0352 | 0.028 | 0 |  | 256 | France |  | Brique de terre cuite 91.0 kg ; Palette 1.12 kg ; Housse PE 0.055 kg ; Cerclage PP 1.77e-08 kg
TECH Slab 3.0 50 mm | INIES_ITEC20171222_102419 | 30547 | 1.2 | 2022/08/26 | 1 | Individual | NF EN 15804+A1 + NF EN 15804/CN | SAINT-GOBAIN ISOVER | 30 | 1 | m² | 1m2 d’isolant en laine de verre permettant d’assurer la fonction d’isolation thermique avec une résistance thermique de R = 1,3 K.m²/W à 50°C (hors accessoires de pose) pour une application industrielle d’isolation, sur la base d’une durée de vie de 30 ans. | TECH Slab 3.0 50 mm | 2.07 | 2.058 | 0 | 0.0169 | 0 |  |  |  | 1.76 | 0.206 | 0.092 | 0.298 | 0 | 0 | 0 | 0 | 0 | 0 | 0 | 0 | 0.00756 | 0 | 0.00931 | 0 |  | 338 | France | FR-BFC | Laine de verre 1.812 kg ; Housse en polyéthylène 0.0242 kg ; Film étirable en polyéthylène 0.0214 kg ; Palette en bois 0.1029 kg
RUPTEURS THERMIQUES RUTHERMA® DF ET DF-VM | INIES_INOU20190516_085018 | 24303 | 1.2 | 2019/01/14 | 1 | Individual | NF EN 15804+A1 + NF EN 15804/CN | SCHOECK FRANCE | 100 | 1 | m | Assurer la jonction structurelle de la dalle intérieure à la façade sur une longueur de 1 mètre, en limitant les ponts thermiques. Les valeurs courantes de déperditions linéique (valeurs Psi) sont comprises entre 0,14 et 0,27 W/(m.K), sur une durée de vie de référence de 100 années. | Les produits couverts par la présente FDES sont les rupteurs thermiques Schöck Rutherma® DF et DF-VM, fabriqués par Schöck sur le site de Baden-Baden (Allemagne) et à destination de chantiers en France. Tous les rupteurs de la gamme Rujtherma sont couverts, c’est-à-dire : ; - Type de rupteur : type DF-VM (voiles minces) et type DF (autres cas) ; - Hauteur du rupteur : 160, 170, 180, 190, 200, 210, 220, 230, 240 et 250 mm ; - Modèle de rupteur : 6/2, 6/3, 6/4, 6/5, 6/7 et 6/10 ; | 14.4 | 14.16 | 0 | 0.234 |  |  | 0 | 0 | 12.7 |  |  | 1.46 | 0 | 0 | 0 | 0 | 0 | 0 | 0 |  |  |  |  | 0 |  | 659 | Europe |  | polystyrène 0.34 kg ; Acier noir 2.301 kg ; Etiquette 0.102 kg ; Colle 0.048 kg ; Acier Inox 1.316 kg ; plaque coupe feu 2.646 kg
Dispositif d'assainissement non-collectif ZEOLITEPARCO de capacité 20EH | INIES_IWXP20211129_151908 | 39739 | 1.3 | 2024/02/07 | 1 | Individual | NF EN 15804+A1 + NF EN 15804/CN | PREMIER TECH EAU ET ENVIRONNEMENT | 50 | 1 | unité | traiter la charge de pollution des eaux usées domestiques reçues par le dispositif ZEOLITEPARCO d'une capacité nominale de 20EH sur la période de référence de 50 ans | Filière ZEOLITEPARCO 20EH | 6208.8081 | 3632.5412 | 2469.5889 | 106.678 | -779.9101 | 2275.0079 | 392.6782 | 520.2684 | 3187.9545 | 264.253 | 180.3338 | 444.5868 | 0 | 2437.4961 | 0 | 0 | 0 | 32.0928 | 0 | 21.4394 | 26.5451 | 0 | 58.6934 | 0 |  | 250 | France |  | Cuve de filtration 628.0 kg ; Milieu filtrant zeolithe 5629.2 kg ; Fosse toutes-eaux 426.5 kg ; Milieu filtrant graviers lavés 6408.0 kg
CYP COLORPOINT 850g, moquettes touffetées en dalles plombantes amovibles à velours recyclé | INIES_IQCA20220720_112549 | 30532 | 1.1 | 2022/10/04 | 1 | Individual | NF EN 15804+A1 + NF EN 15804/CN | BALSAN | 10 | 1 | m² | Assurer la couverture et le décor de 1 m² de sol intérieur, posé selon le DTU 53.1 et entretenu périodiquement pendant une durée de vie de référence de 10 ans. | CYP COLORPOINT 850g, moquettes touffetées en dalles plombantes amovibles à velours recyclé | 6.9593 | 4.5971 | 2.006 | 0.35619 | 0 | 0 | 0 | 0 | 4.2 | 0.1098 | 0.2873 | 0.3971 | 0 | 2.006 | 0 | 0 | 0 | 0 | 0 | 0 | 0.01659 | 0 | 0.3396 | 0 |  | 260 | Europe |  | Film polyéthylène 0.001 kg ; Revêtement de sol 5.0 kg ; Carton 0.092 kg
Revêtement d’étanchéité bicouche bitume-polymère - INDEX | INIES_IPBI20220718_135536 | 30516 | 1.1 | 2022/09/20 | 1 | Individual | NF EN 15804+A1 + NF EN 15804/CN | INDEX SPA | 30 | 1 | m² | « Assurer l’étanchéité d’1 m² de toiture pour une durée de vie de 30 ans avec une performance FIT* comprise entre F4 I2 T4 et F5 I5 T4. Le service est rendu par une membrane bicouche bitume-polymère selon les performances exigées par la norme EN 13707 et mise en oeuvre dans les règles de l’art**. » *Se référer aux DTA des produits, ** Conformément aux DTU 43.1, 43.3, 43.4 & 43.5. | EUROHELASTO ADH SI + EUROHELASTO 27 S/V, ; EUROHELASTO ADH SI + EUROHELASTO 25 ARD S/V, ; EUROHELASTO ADH SI + EUROHELASTO 30 ARD S/V FE, ; EUROHELASTO ADH SI + EUROHELASTO 25 ARD S/V FE, ; EUROHELASTO ADH SI + EUROHELASTO PY180 ARD S/P, ; EUROHELASTO ADH CENT+ EUROHELASTO PY180 ARD S/P, ; EUROHELASTO ADH SI + EUROHELASTO 30 V/P (SL3), ; EUROHELASTO ADH SI + EUROHELASTO 25 V/P (SL3), ; EUROHELASTO 27 S/V + EUROHELASTO 30 V/P (SL3), ; EUROHELASTO 27 S/V + EUROHELASTO 25 V/P (SL3), ; EUROHELASTO 27 S/V + EUROHELASTO 25S (L4), ; EUROHELASTO 27 S/V + EUROHELASTO 30 ARD S/V, ; EUROHELASTO 27 S/V + EUROHELASTO PY 180 ARD S/P, ; EUROHELASTO 30 V/P (SL3) + EUROHELASTO 27 S/V, ; EUROHELASTO 30 V/P (SL3) + EUROHELASTO 30 V/P (SL3), ; EUROHELASTO 30 V/P (SL3) + EUROHELASTO 25 ARD S/V, ; EUROHELASTO 30 V/P (SL3) + EUROHELASTO 25S (L4), ; EUROHELASTO 30 V/P (SL3) + EUROHELASTO 30 ARD S/V, ; EUROHELASTO 30 V/P (SL3) + EUROHELASTO PY 180 ARD S/P, ; EUROHELASTO 25S (L4) + EUROHELASTO 30 ARD S/V, ; EUROHELASTO 27 S/V + EUROJARDIN PY 180 ARD, ; EUROJARDIN 27 S/P + EUROJARDIN PY 180 ARD | 7.96 | 7.18 | 0 | 0.779 | 0 | 3.26 | 0.304 | 1.14 | 4.71 | 0.6 | 1.87 | 2.47 | 0 | 0 | 0 | 0 | 0 | 0 | 0 | 0 | 0.191 | 0 | 0.588 | 0 |  | 915 | Europe |  | Equerres de relevés bitumineux 0.131 kg ; membrane d'étanchéité bitumineuse bicouche 8.57 kg ; Relevés bitumineux 0.19 kg ; Voile de verre 0.00545 kg ; Primaire bitumineux 0.00878 kg ; Palette bois 0.131 kg ; Polystyrène 0.00626 kg ; Rubans PP 0.00525 kg ; Film PE de papier siliconé 0.00445 kg ; Film PEBD 0.0114 kg
URSA MRK 35 / UGW35KP de 151 mm R = 4,3 m2.K/W | INIES_IURS20201102_143734 | 24337 | 1.1 | 2016/12/31 | 1 | Individual | NF EN 15804+A1 + NF EN 15804/CN | URSA FRANCE SAS | 50 | 1 | m² | En considérant les fonctions de ce produit, l’unité fonctionnelle peut être décrite ainsi : Réaliser une fonction d’isolation thermique sur 1 m² de paroi en assurant la résistance thermique de R = 4,3 m².K/W. URSA est uniquement producteur d’isolant et de ce fait n’intègre pas dans sa FDES les éventuels accessoires de fixation. URSA ne maitrise pas le processus de fabrication de ces éléments (approvisionnement de matière première, processus de transformation, conditionnement, etc…), dont la fabrication est réalisée par des entreprises tiers. | URSA MRK 35 / UGW35KP de 151 mm R = 4,3 m2.K/W | 4.13 | 4.094 | 0 | 0.0287 | 0 |  |  |  | 3.73 | 0.276 | 0.0888 | 0.364 | 0 | 0 | 0 | 0 | 0 | 0 | 0 | 0 | 0.00554 | 0 | 0.0231 | 0 |  | 460 | Europe |  | Revêtement kraft-PE 0.09 kg ; Laine de verre 2.94 kg ; Film LDPE 0.03 kg ; Palette bois 0.27 kg ; Film plastique 0.37 kg
Ovalis prise RJ45 Blanc, cat. 6, à vis, avec plaque | SCHN-00773-V01.01-FR | 30562 | 1.1 | 2022/07/01 | 1 | Individual | PEP PCR ed 3.0 | SCHNEIDER ELECTRIC INDUSTRIES SAS | 10 | 1 | unité | Protéger et connecter un point de connexion d'un reseau LAN ethernet pendant 10 ans ( Durée de Vie de Référence ) avec un taux d’utilisation de 17% avec une prise RJ45 cat 6 blindé, classifié IP21 et IK04 suivant les standards IEC 60529 et IEC 62262. | S320476P ; S261476 ; S320476 ; S325476 ; S260476 ; S325476D ; S262471 ; S345476 ; S261471 ; S260471 ; S320477 ; S261475 ; S340476 ; S260475 ; S345476D ; S262476 ; S266471 ; S300476 ; S340477 ; S263471 ; S460471 ; S461471 ; S460476 ; S461476 ; S462471 ; S461475 ; S460475 ; S466471 ; S462476 ; S320471 ; S340471 ; S320475 ; S340475 ; S321476 ; S341476 ; S321477 ; S341477 ; S321476P ; S320476P - S261476 - S320476 - S325476 - S260476 - S325476D - S262471 - S345476 - S261471 - S260471 - S320477 - S261475 - S340476 - S260475 - S345476D - S262476 - S266471 - S300476 - S340477 - S263471 - S460471 - S461471 - S460476 - S461476 - S462471 - S461475 - S460475 - S466471 - S462476 - S320471 - S340471 - S320475 - S340475 - S321476 - S341476 - S321477 - S341477 - S321476P | 0.68287 | 0.6707 | 0.00067374 | 0.011493 |  |  |  |  | 0.66056 | 0.0098057 | 0.00033908 | 0.010145 | 0 | 0 | 0 | 0 | 0 | 0 | 0 | [9 empty] | Plastic 56.7 % ; Metal 38.3 % ; Other 5.0 %
Panneaux de particules replaqués bois 2 faces, fabriqués en France, pour un usage intérieur | INIES_CJSP20220725_111945 | 30552 | 1.1 | 2022/08/01 | 2 | Collective | NF EN 15804+A1 + NF EN 15804/CN | CODIFAB | 50 | 1 | m² | Assurer la fonction de revêtement intérieur d'1 m² de surface à l’aide d’un panneau de particules replaqué bois deux faces, pendant la durée de vie de référence de 50 ans. | Le produit objet de la présente FDES est un panneaux de particules replaqués bois 2 faces, fabriqués en france, pour un usage intérieur. Cette FDES collective est utilisable par toute entreprise qui fabrique en France des produits répondant au cadre de validité. | 7.36 | -10.33 | 0 | 17.7 | -3.96 |  |  |  | -12.1 | 0.508 | 1.26 | 1.77 | 0 | 0 | 0 | 0 | 0 | 0 | 0 |  | 0.0805 | 11.3 | 6.24 | 5.82 |  | 613 | France | FR-ARA ; FR-BFC ; FR-BRE ; FR-CVL ; FR-GES ; FR-HDF ; FR-IDF ; FR-NOR ; FR-NAQ ; FR-OCC ; FR-PDL ; FR-PAC | Support PP 11.86 kg ; Feuille décorative (placage bois) 0.68 kg ; Colle MUF 0.13 kg ; Tasseaux de bois 0.099 kg ; Eléments cartonnés (cartons et équerres en carton) 0.091 kg ; Plastique polyéthylène 0.001 kg ; Plastique polypropylène 5.92e-06 kg ; Plastique Polyéthylène téréphtalate 0.001 kg ; Eléments métalliques 0.02 kg
Grilles de ventilation architecturales A-3250 / A-4050/ SLA -Z SLA -S / SLA -I / SLA -C | INIES_IOYU20240319_151835 | 37473 | 1.1 | 2024/04/15 | 1 | Individual | NF EN 15804+A2 + NF EN 15804/CN | CS FRANCE | 30 | 1 | m² | Assurer sur une DVR de 30 ans la fonction de grille de ventilation occultante sur une surface de 1m². | Grilles de ventilation occultantes Construction Specialties : ; A-3250 ; A-4050 ; SLA -Z ; SLA -S ; SLA -I ; SLA -C | 139.127 | 136.4453 | 0 | 2.6817 | -33.5543 | 128.905 | 1.1132 | 2.6628 | 132.681 | 0.80668 | 2.9576 | 3.7643 | 0 | 0 | 0 | 0 | 0 | 0 | 0 | 0.0045332 | 0.25659 | 2.4174 | 0.0031667 | 0 | 0.38657 | 397 | France | FR-NOR | Grilles de ventilation occultantes Construction Specialties 9.37825 kg ; Produit fini - Packaging - Bois 0.46875 kg ; Produit fini - Packaging - PELD 0.04 kg ; Produit fini - Packaging - PEHD 0.00553924055829228 kg ; Produit fini - Packaging - Carton 0.89 kg ; Accessoire de MeO - visserie - acier 0.0986 kg
ROCKPRIME 2 (laine de roche à souffler) 535 mm R = 12 K.m²/W | INIES_IQHM20240110_151913 | 39755 | 1.3 |  | 1 | Individual | NF EN 15804+A2 + NF EN 15804/CN | ROCKWOOL FRANCE | 50 | 1 | m² | 1 m2 d’isolant de laine de roche permettant d’assurer la fonction d’isolation thermique avec une résistance thermique de R = 12 K.m²/W (hors accessoires de pose) pour l’isolation des combles perdus par soufflage mécanisé, sur la base d’une durée de vie de 50 ans | Rockprime 2 épaisseur 535 mm | 14.8 | 14.34 | 0 | 0.406 | -0.331 |  |  |  | 13 |  |  | 1.34 | 0 | 0 | 0 | 0 | 0 | 0 | 0 |  |  |  |  | 0.05 | 0.14 | 348 | France | FR-ARA | Laine de roche 10.2 kg ; Palette en bois 0.314 kg ; Emballage plastique 0.117 kg
Dispositif d'assainissement non-collectif ZEOLITEPARCO de capacité 15EH | INIES_INIL20211129_151144 | 39740 | 1.4 | 2024/02/07 | 1 | Individual | NF EN 15804+A1 + NF EN 15804/CN | PREMIER TECH EAU ET ENVIRONNEMENT | 50 | 1 | unité | traiter la charge de pollution des eaux usées domestiques reçues par le dispositif ZEOLITEPARCO d'une capacité nominale de 15EH sur la période de référence de 50 ans | Filière ZEOLITEPARCO 15EH | 5054.5897 | 3080.8721 | 1893.7131 | 80.0046 | -617.269 | 1952.2196 | 264.0362 | 440.4212 | 2656.677 | 255.7174 | 168.4778 | 424.1952 | 0 | 1861.6203 | 0 | 0 | 0 | 32.0928 | 0 | 19.3863 | 18.8276 | 0 | 41.7907 | 0 |  | 250 | France |  | Cuve de filtration 450.0 kg ; Milieu filtrant zeolithe 3753.0 kg ; Fosse toutes-eaux 426.5 kg ; Milieu filtrant graviers lavés 4608.0 kg
TECH Telisol 5.0 QN 60 mm | INIES_ITEC20171222_102833 | 30561 | 1.2 | 2022/08/26 | 1 | Individual | NF EN 15804+A1 + NF EN 15804/CN | SAINT-GOBAIN ISOVER | 30 | 1 | m² | 1m2 d’isolant en laine de verre permettant d’assurer la fonction d’isolation thermique avec une résistance thermique de R = 1,6 K.m²/W à 50°C (hors accessoires de pose) pour une application industrielle d’isolation, sur la base d’une durée de vie de 30 ans. | TECH Telisol 5.0 QN 60 mm | 4.65 | 4.611 | 0 | 0.0359 | 0 |  |  |  | 4.1 | 0.361 | 0.15 | 0.511 | 0 | 0 | 0 | 0 | 0 | 0 | 0 | 0 | 0.0161 | 0 | 0.0198 | 0 |  | 338 | France | FR-BFC | Laine de verre 3.6 kg ; Grillage inox 0.257 kg ; Sac en polyéthylène 0.0351 kg
Peintures Recyclées Gamme Professionnelle CIRCOULEUR | INIES_IPEI20190418_082123 | 37485 | 1.4 | 2019/04/17 | 1 | Individual | NF EN 15804+A1 + NF EN 15804/CN | CIRCOULEUR | 10 | 1 | m² | Protéger et décorer 1m² de support, préparé dans les règles de l’art (*), avec une peinture de finition pendant une durée de vie de référence de 10 ans comprenant une mise en oeuvre (application de deux couches) et aucun entretien. | Peinture finitions satin, veloutée et mate, dans la gamme de couleurs de CIRCOULEUR. Impression. | 0.102 | 0.0997 | 0 | 0.00199 | 0 |  |  |  | 0.0399 |  |  | 0.0598 | 0 | 0 | 0 | 0 | 0 | 0 | 0 |  |  |  |  | 0 |  | 500 | France | FR-NAQ | Peinture 0.196 kg ; Palette bois 0.000343 kg ; Pot en plastique recyclé (PP) 0.0055 kg ; Film plastique (PEBD) 4.12e-05 kg
Sortie de câble Ovalis IP44 | SCHN-00777-V01.01-FR | 30564 | 1.1 | 2022/05/26 | 1 | Individual | PEP PCR ed 3.0 | SCHNEIDER ELECTRIC INDUSTRIES SAS | 20 | 1 | unité | Protéger les personnes, pendant 20 ans, d'un contact direct avec des éléments actifs sous tension, permettre la connexion d’un câble d'un appareil électrique au réseau électrique 250 V, dans un boitier encastré, aux dimensions suivantes 87mm x 87mm x 30mm tout en le protégeant contre les chocs mécaniques (IK04) selon la norme IEC 62262 et la pénétration de corps solides ou liquides (IP2xC) selon la norme IEC 60529, en conformité avec les standards UTE C 61-392 et EN 60670-1. | S325662 ; S262662 ; S325662D ; S260633 ; S345662 ; S260644 ; S320644 ; S320662 ; S266662 ; S345662D ; S260662 ; S261662 ; S265662 ; S340644 ; S340662 ; S462662 ; S460633 ; S460644 ; S466662 ; S460662 ; S461662 ; S465662 ; SHN0512785 ; SHN0512786 ; SHN0512788 ; SHN0512789 ; SHN0512790 ; SHN0512791 ; SHN0512792 ; SHN0512794 ; SHN0412798 ; SHN0412797 ; SHN0412796 ; SHN0412795 ; S325662 - S262662 - S325662D - S260633 - S345662 - S260644 - S320644 - S320662 - S266662 - S345662D - S260662 - S261662 - S265662 - S340644 - S340662 - S462662 - S460633 - S460644 - S466662 - S460662 - S461662 - S465662 - SHN0512785 - SHN0512786 - SHN0512788 - SHN0512789 - SHN0512790 - SHN0512791 - SHN0512792 - SHN0512794 - SHN0412798 - SHN0412797 - SHN0412796 - SHN0412795 | 0.30274 | 0.29608 | 0 | 0.0066605 |  |  |  |  | 0.28867 | 0.0067814 | 0.00062459 | 0.007406 | 0 | 0 | 0 | 0 | 0 | 0 | 0 | [9 empty] | Plastic 56.9 % ; Metal 3.7 % ; Other 39.4 %
Capteur solaire souple en EPDM - DONNEE ENVIRONNEMENTALE PAR DEFAUT | INIES_DIJS20240320_152759 | 37489 | 1.1 |  | 3 | DefaultEnvironmentalData | NF EN 15804+A2 + NF EN 15804/CN | Ministère de la Transition Écologique – Ministère en charge du Logement | 15 | 1 | m² | Transférer l'énergie solaire d'1 m² de capteurs solaires sous forme de chaleur pour alimenter un chauffe-eau solaire pendant 15 ans. |  | 63.7626 | 54.327 | 0 | 9.4356 | 0 |  |  |  | 46.9849 |  |  | 7.3421 | 0 | 0 | 0 | 0 | 0 | 0 | 0 |  |  |  |  | 0 | 0.17902
Prise TV simple Ovalis, Blanc, avec plaque de finiton | SCHN-00774-V01.01-FR | 30565 | 1.1 | 2022/06/26 | 1 | Individual | PEP PCR ed 3.0 | SCHNEIDER ELECTRIC INDUSTRIES SAS | 30 | 1 | unité | Protéger et connecter un point de connexion pour l'usager d'un reseau de distribution TV dans un logement, pendant 30 années (Durée de vie de référence) avec un taux d’utilisation de 70%, tout en protegant l'utilisateur des contacts directs avec les pieces conductrices avec une protection IP21D / IK04 suivant le standard EN 50083-4. | S325405 ; S262405 ; S325405D ; S261405 ; S260461 ; S261461 ; S260405 ; S320405 ; S265405 ; S320461 ; S345405 ; S345405D ; S266405 ; S261451 ; S320451 ; S260451 ; S263405 ; S262461 ; S340405 ; S340461 ; S340451 ; S260460 ; S260457 ; S300405 ; S266461 ; SHN0312243 ; S265405A ; S462405 ; S461461 ; S465405 ; S466405 ; S461405 ; S460405 ; S460461 ; S461451 ; S460451 ; S325405 - S262405 - S325405D - S261405 - S260461 - S261461 - S260405 - S320405 - S265405 - S320461 - S345405 - S345405D - S266405 - S261451 - S320451 - S260451 - S263405 - S262461 - S340405 - S340461 - S340451 - S260460 - S260457 - S300405 - S266461 - SHN0312243 - S265405A - S462405 - S461461 - S465405 - S466405 - S461405 - S460405 - S460461 - S461451 - S460451 | 1.2279 | 1.2086 | 5.852e-06 | 0.019378 |  |  |  |  | 1.1947 | 0.013612 | 0.00025777 | 0.01387 | 0 | 0 | 0 | 0 | 0 | 0 | 0 | [9 empty] | Plastic 42.7 % ; Metal 52.6 % ; Other 4.7 %
Panneau sandwich de plafond à âme laine de roche de bâtiment frigorifique et des locaux à température régulée contrôlée d’épaisseur comprise entre 140 et 300mm et deux parements acier | INIES_CWQO20221006_101452 | 32293 | 1.2 | 2022/10/15 | 2 | Collective | NF EN 15804+A1 + NF EN 15804/CN | L'ENVELOPPE METALLIQUE DU BATIMENT | 50 | 1 | m² | Constituer 1 m² de plafond, sur la base d'une durée de vie de référence de 50 ans, en assurant les performances propres à l’enveloppe du bâtiment. | • AMCF ArcelorMittal Construction Belgique https://construction-benelux.arcelormittal.com/fr ; - FRIGOROCK 1000 ; - FRIGOROCK 1200 ; • Dagard www.dagard.com ; - LF ; - LM ; • Isocab By Kingspan www.isocab.com ; - DECAROC AGROALIMENTAIRE 50C ; - DECAROC AGROALIMENTAIRE 50F ; • Panelco Plasteurop www.plasteurop.fr ; - MW OPTIMA ; • Monopanel www.monopanel.fr ; - AGROLAINE B1125 ; | 70.5 | 68.14 | 0.152 | 2.17 | -13.4 | 55.6 | 3.27 | 0.544 | 59.4 | 1.4 | 7.34 | 8.74 | 0 | 0.152 | 0 | 0 | 0 | 0 | 0 | 0 | 1.4 | 0.406 | 0.357 | 0 | 0 | 549 | Europe |  | Panneau sandwich de plafond à âme laine de roche 33.93 kg ; Feuillard de cerclage métallique 0.0054 kg ; Film plastique 0.056 kg ; Panneau polypropylène 0.0025 kg ; Bois 0.063 kg ; Polystyrène 0.13 kg ; Accessoires de pose 1.36 kg ; Carton 0.027 kg ; Feuillard de cerclage plastique 0.0033 kg
JETROCK 2 (laine de roche à souffler) 535 mm R = 12 K.m²/W | INIES_IYQP20240219_153022 | 39756 | 1.4 |  | 1 | Individual | NF EN 15804+A2 + NF EN 15804/CN | ROCKWOOL FRANCE | 50 | 1 | m² | 1 m2 d’isolant de laine de roche permettant d’assurer la fonction d’isolation thermique avec une résistance thermique de R = 12 K.m²/W (hors accessoires de pose) pour l’isolation des combles perdus par soufflage mécanisé, sur la base d’une durée de vie de 50 ans | JETROCK 2 Epaisseur 535 mm | 14.9 | 14.52 | 0 | 0.406 | -0.331 |  |  |  | 13 |  |  | 1.52 | 0 | 0 | 0 | 0 | 0 | 0 | 0 |  |  |  |  | 0.05 | 0.14 | 576 | France | FR-ARA | Palette en bois 0.314 kg ; Emballage plastique 0.117 kg ; Laine de roche 10.2 kg
Isofacade 35R 180 mm | INIES_IISO20160105_111935 | 24342 | 1.2 | 2020/10/29 | 1 | Individual | NF EN 15804+A1 + NF EN 15804/CN | SAINT-GOBAIN ISOVER | 50 | 1 | m² | 1m2 d’isolant en laine de verre permettant d’assurer la fonction d’isolation thermique avec une résistance thermique de R = 5.10 K.m²/W (hors accessoires de pose) pour une application d’isolation des murs par l’extérieur. | Isofacade 35R 180 mm | 3.71 | 3.675 | 0 | 0.0325 | 0 |  |  |  | 3.18 | 0.34 | 0.155 | 0.495 | 0 | 0 | 0 | 0 | 0 | 0 | 0 | 0 | 0.0144 | 0 | 0.0181 | 0 |  | 460 | France | FR-PDL ; FR-PAC | Laine minéraleNouveau constituant 3.405 kg ; Voile de verre 0.05 kg ; Palette bois 0.1488 kg ; Polyéthylène 0.0427 kg ; Film étirable en polyéthylène 0.0169 kg
Trappe de visite bois, Trappe d'accès aux combles bois, Bloc-gaine, Façade de gaine technique bois [gestion durable] - DONNEE ENVIRONNEMENTALE PAR DEFAUT | INIES_DLCT20240320_155911 | 37490 | 1.1 |  | 3 | DefaultEnvironmentalData | NF EN 15804+A2 + NF EN 15804/CN | Ministère de la Transition Écologique – Ministère en charge du Logement | 30 | 1 | m² | Fermer une ouverture permanente dans une paroi, tout en permettant la visite occasionnelle d'équipements techniques derrière laquelle ils sont situés (pour les trappes de visites et blocs-gaines) ou la visite de combles (pour les trappes d'accès aux combles), et en assurant éventuellement une ou plusieurs des fonctions suivantes pour une durée de vie de référence de 30 ans. |  | 276.1772 | 246.4784 | 6.4024 | 23.2964 | 0 |  |  |  | 175.2459 |  |  | 71.2325 | 0 | 0.00034403 | 0 | 6.402 | 0 | 0 | 0 |  |  |  |  | 3.94 | 0.78135
TOLLENS - BIOME VELOURS - Peinture en phase aqueuse | INIES_IJIY20240531_084312 | 39748 | 1.2 | 2024/05/31 | 1 | Individual | NF EN 15804+A2 + NF EN 15804/CN | CROMOLOGY RECHERCHE ET INDUSTRIE | 10 | 1 | m² | Protéger et décorer 1m² de mur intérieur, préparé dans les règles de l’art (conformément au DTU 59.1) avec de la peinture de finition de type velours en phase aqueuse, sur la base d’une durée de vie de référence de 10 ans comprenant une mise en œuvre et aucun entretien. | BIOME VELOURS | 0.60024 | 0.49422 | 0 | 0.10603 | 0.00031122 | 0.29475 | 0.025474 | 0.067543 | 0.38777 | 0.038634 | 0.067814 | 0.10645 | 0 | 0 | 0 | 0 | 0 | 0 | 0 | 0 | 0.0019878 | 0 | 0.10404 | 0.0224 | 0.00206 | 701 |  |  | Acier (seau) 0.0168 kg ; Gaine rétractable 0.00035 kg ; Palette en bois 0.00524 kg ; Quantité de produit 0.215 kg ; Rouleaux 3.1e-05 kg ; Bâches de protection 0.006 kg
Panneau sandwich de bardage à âme laine de roche d’épaisseur comprise entre 150 et 300mm et deux parements acier | INIES_CFJH20221006_095030 | 32298 | 1.2 | 2022/10/15 | 2 | Collective | NF EN 15804+A1 + NF EN 15804/CN | L'ENVELOPPE METALLIQUE DU BATIMENT | 50 | 1 | m² | Constituer 1 m² de paroi verticale, sur la base d'une durée de vie de référence de 50 ans, en assurant les performances propres à l’enveloppe du bâtiment. | • AMCF ArcelorMittal Construction Belgique https://construction-benelux.arcelormittal.com/fr ; - PROMIROCK S 900 ; - PROMIROCK S 1000 ; - PROMIROCK SA 900 ; - PROMIROCK SA 1000 ; - PROMIROCK V 900 ; - PROMIROCK V 1000 ; - PROMIROCK V 1100 ; - PROMIROCK V 1150 ; - PROMIROCK VA 1000 ; - PROMIROCK VA 1150 ; • JORIS IDE www.joriside.be ; - JI VULCASTEEL WALL FC ; - JI VULCASTEEL WALL FC ALPHA ; - JI VULCASTEEL WALL FT ; - JI VULCASTEEL WALL FT ALPHA ; • Monopanel www.monopanel.fr ; - MONOLAINE B ; - SUPERLAINE ; Les épaisseurs des références commerciales peuvent être consultées sur les sites des fabricants. ; | 64.6 | 62.13 | 0.0127 | 2.45 | -11.9 | 54.2 | 1.34 | 0.749 | 56.3 | 1.78 | 4.05 | 5.83 | 0 | 0.0127 | 0 | 0 | 0 | 0 | 0 | 0 | 1.77 | 0.403 | 0.277 | 0 | 0 | 587 | Europe |  | Panneau sandwich de bardage à âme laine de roche 33.42 kg ; Bois 0.57 kg ; Vis de fixation 0.0186 kg ; Polystyrène 0.24 kg ; Film plastique 0.067 kg ; Carton 0.031 kg ; Panneau polypropylène 0.017 kg
Multi9 - Contact Auxiliaire - OF 2-100mA | SCHN-00790-V01.01-FR | 30566 | 1.1 | 2022/04/26 | 1 | Individual | PEP PCR ed 3.0 | SCHNEIDER ELECTRIC INDUSTRIES SAS | 20 | 1 | unité | Indiquer localement et à distance l'état de fonctionnement du dispositif de protection associé pendant 20 ans | M9A26914 ; M9A26917 ; M9A26914 - M9A26917 | 0.3173 | 0.31089 | 6.9555e-05 | 0.0063449 |  |  |  |  | 0.30447 | 0.0056641 | 0.00075447 | 0.0064186 | 0 | 0 | 0 | 0 | 0 | 0 | 0 | [9 empty] | Plastic 48.8 % ; Metal 18.8 % ; Other 32.4 %
EQUITONE [tectiva] fibre cement sheets | INIES_IEQU20201020_184053 | 24273 | 1.1 | 2020/09/15 | 1 | Individual | NF EN 15804+A1 + NF EN 15804/CN | ETEX FRANCE EXTERIORS | 50 | 1 | m² | Le revêtement et l’installation d’une surface de 1 m2 avec EQUITONE [tectiva] (épaisseur 8 mm), et ses impacts associés sur les étapes du cycle de vie du berceau à la tombe, où la durée de vie de référence (DVR) moyenne prévue du produit est de 50 ans. | EQUITONE [tectiva] | 33.1 | 32.66 | 0 | 0.48 | -0.424 |  |  |  | 8.66 |  |  | 24 | 0 | 0 | 0 | 0 | 0 | 0 | 0 |  |  |  |  | 0 |  | 723 | Europe |  | Plaque EQUITONE [tectiva] 14.2 kg ; Rail aluminium 1.61 kg ; Rivet aluminium 0.016 kg ; Ruban d'étanchéité EPDM 0.018 kg ; Sangle polyéthylène 0.0012 kg ; Palette 0.2278 kg ; Carton 0.0146 kg
Isoconfort 35 Revêtu Kraft 240 | INIES_IPAN20121105_090016 | 24218 | 1.7 | 2020/07/01 | 1 | Individual | NF EN 15804+A1 + NF EN 15804/CN | SAINT-GOBAIN ISOVER | 50 | 1 | m² | 1m2 d’isolant en laine de verre permettant d’assurer la fonction d’isolation thermique avec une résistance thermique de R = 6.85 K.m²/W (hors accessoires de pose) pour une application d’isolation de combles aménagés. | Isoconfort 35 Revêtu Kraft 240 | 4.66 | 4.613 | 0 | 0.0428 | 0 |  |  |  | 4 | 0.46 | 0.153 | 0.613 | 0 | 0 | 0 | 0 | 0 | 0 | 0 | 0 | 0.019 | 0 | 0.0238 | 0 |  | 460 | France | FR-PDL ; FR-PAC | Laine minérale 4.439 kg ; Surfaçage de colle 0.02 kg ; Surfaçage de kraft 0.09 kg ; Film étirable en polyéthylène 0.0228 kg ; Palette bois 0.2003 kg ; Polyéthylène 0.0287 kg
Isofacade 35R 200 mm | INIES_IPAN20121107_084125 | 24343 | 1.3 | 2020/10/29 | 1 | Individual | NF EN 15804+A1 + NF EN 15804/CN | SAINT-GOBAIN ISOVER | 50 | 1 | m² | 1m2 d’isolant en laine de verre permettant d’assurer la fonction d’isolation thermique avec une résistance thermique de R = 5.70 K.m²/W (hors accessoires de pose) pour une application d’isolation des murs par l’extérieur. | Isofacade 35R 200 mm | 4.08 | 4.042 | 0 | 0.036 | 0 |  |  |  | 3.5 | 0.372 | 0.17 | 0.542 | 0 | 0 | 0 | 0 | 0 | 0 | 0 | 0 | 0.016 | 0 | 0.02 | 0 |  | 460 | France | FR-PAC | laine minérale 3.783 kg ; Voile de verre 0.05 kg ; Polyéthylène 0.0467 kg ; Film étirable en polyéthylène 0.0185 kg ; Palette bois 0.1628 kg
Isofacade 32R 160 mm | INIES_IPAN20121107_142926 | 24344 | 1.4 | 2020/10/29 | 1 | Individual | NF EN 15804+A1 + NF EN 15804/CN | SAINT-GOBAIN ISOVER | 50 | 1 | m² | 1m2 d’isolant en laine de verre permettant d’assurer la fonction d’isolation thermique avec une résistance thermique de R = 5.00 K.m²/W (hors accessoires de pose) pour une application d’isolation des murs par l’extérieur. | Isofacade 32R 160 mm | 4.82 | 4.78 | 0 | 0.0442 | 0 |  |  |  | 4.2 | 0.428 | 0.152 | 0.58 | 0 | 0 | 0 | 0 | 0 | 0 | 0 | 0 | 0.0196 | 0 | 0.0246 | 0 |  | 460 | France | FR-PDL ; FR-PAC | Laine minérale 4.651 kg ; Voile de verre 0.05 kg ; Polyéthylène 0.0267 kg ; Film étirable en polyéthylène 0.0203 kg ; Palette bois 0.1861 kg
Acti9 - Contact Auxiliaire - iOF 2-100mA | SCHN-00789-V01.01-FR | 30567 | 1.1 | 2022/04/26 | 1 | Individual | PEP PCR ed 3.0 | SCHNEIDER ELECTRIC INDUSTRIES SAS | 20 | 1 | unité | Indiquer localement et à distance l'état de fonctionnement du dispositif de protection associé pendant 20 ans | A9A26914 ; A9A26915 ; A9A26916 ; A9A26917 ; A9A26919 ; A9N26914 ; A9N26917 ; A9A26914 - A9A26915 - A9A26916 - A9A26917 - A9A26919 - A9N26914 - A9N26917 | 0.34114 | 0.33443 | 6.9555e-05 | 0.0066473 |  |  |  |  | 0.32775 | 0.0059221 | 0.00075447 | 0.0066766 | 0 | 0 | 0 | 0 | 0 | 0 | 0 | [9 empty] | Plastic 50.2 % ; Metal 18.3 % ; Other 31.5 %
Panneau sandwich de paroi et cloison à âme laine de roche de bâtiment frigorifique et des locaux à température régulée contrôlée d’épaisseur comprise entre 140 et 300mm et deux parements acier | INIES_CZBZ20221006_101041 | 32295 | 1.3 | 2022/10/15 | 2 | Collective | NF EN 15804+A1 + NF EN 15804/CN | L'ENVELOPPE METALLIQUE DU BATIMENT | 50 | 1 | m² | Constituer 1 m² de paroi et cloison, sur la base d'une durée de vie de référence de 50 ans, en assurant les performances propres à l’enveloppe du bâtiment. | • AMCF ArcelorMittal Construction Belgique https://construction-benelux.arcelormittal.com/fr ; - FRIGOROCK 1000 ; - FRIGOROCK 1200 ; • Dagard www.dagard.com ; - LF ; - LM ; • Isocab By Kingspan www.isocab.com ; - DECAROC AGROALIMENTAIRE 50C ; - DECAROC AGROALIMENTAIRE 50F ; • Panelco Plasteurop www.plasteurop.fr ; - MW OPTIMA ; - MW PRIMA ; - CF09 ; - CF12 ; • Monopanel www.monopanel.fr ; - AGROLAINE B1125 ; Les épaisseurs des références commerciales peuvent être consultées sur les sites des fabricants. ; | 70.5 | 68.16 | 0.152 | 2.18 | -13.5 | 55.4 | 3.63 | 0.764 | 59.8 | 1.43 | 6.93 | 8.36 | 0 | 0.152 | 0 | 0 | 0 | 0 | 0 | 0 | 1.43 | 0.406 | 0.345 | 0 | 0 | 470 | Europe |  | Panneau sandwich de paroi et cloison à âme laine de roche 33.96 kg ; Accessoires de pose 1.27 kg ; Polystyrène 0.15 kg ; Bois 0.048 kg ; Carton 0.023 kg ; Feuillard de cerclage métallique 0.004 kg ; Feuillard de cerclage plastique 0.0018 kg ; Film plastique 0.062 kg ; Panneau polypropylène 0.0013 kg
Panneaux contreplaqués 100% peuplier, fabriqués en France, pour un usage intérieur (hors produit de finition) | INIES_CYJW20240731_093318 | 39752 | 1.1 | 2024/11/27 | 2 | Collective | NF EN 15804+A2 + NF EN 15804/CN | CODIFAB | 50 | 1 | m² | La présente déclaration environnementale sur les produits se rapporte à une unité déclarée de 1 m² de panneaux contreplaqués 100% peuplier, de 22 mm d'épaisseur, fabriqués en France, pour de multiples usages conformes à une classe de collage 1, 2 ou 3 selon EN 314-2 et une classe de service 1 ou 2 selon EN 636-2 (bardage, contreventement, support de couverture, plancher, revêtement mural) sur la base d’une durée de vie de référence de 50 ans, hors produit de finition. | Le produit objet de la présente FDES est un panneau contreplaqué, constitué de placages 100% peuplier liés par un mélange collant à base de résine phénol-formaldéhyde (PF), urée-formaldéhyde (UF) ou mélamine-urée-formaldéhyde (MUF) et fabriqué en France. La fabrication des panneaux contreplaqués comporte les grandes étapes suivantes : approvisionnement en bois ; préparation des bois (tronçonnage, écorçage) ; déroulage ; séchage des placages ; encollage ; composition du panneau ; pressage ; finition (délignage, ponçage). | 11.991 | -6.852 | 0 | 18.843 | -7.17 |  |  |  | -7.241 | 0.222 | 0.167 | 0.389 | 0 | 0 | 0 | 0 | 0 | 0 | 0 | 7.9e-05 | 0.033 | 17.328 | 1.482 | 4.1 | 0.0995 | 414 | France |  | Bois (sec) : 100% peuplier 8.3 kg ; Résine adhésive (sec) : Résine PF 0.7 kg ; Autres additifs (sec) 0.5 kg ; Eau 1.6 kg ; Film plastique : PEBD 0.0005 kg ; Film plastique : PET 0.0028 kg ; Palette : Bois 0.2303 kg ; Carton : Carton 0.0111 kg
Isofacade 35R 160 mm | INIES_IPAN20121107_083650 | 24341 | 1.3 | 2020/10/29 | 1 | Individual | NF EN 15804+A1 + NF EN 15804/CN | SAINT-GOBAIN ISOVER | 50 | 1 | m² | 1m2 d’isolant en laine de verre permettant d’assurer la fonction d’isolation thermique avec une résistance thermique de R = 4.55 K.m²/W (hors accessoires de pose) pour une application d’isolation des murs par l’extérieur. | Isofacade 35R 160 mm | 3.33 | 3.294 | 0 | 0.0285 | 0 |  |  |  | 2.86 | 0.297 | 0.137 | 0.434 | 0 | 0 | 0 | 0 | 0 | 0 | 0 | 0 | 0.0126 | 0 | 0.0159 | 0 |  | 460 | France | FR-PDL ; FR-PAC | Laine minérale 2.978 kg ; Voile de verre 0.05 kg ; Film étirable en polyéthylène 0.0148 kg ; Palette bois 0.1302 kg ; Polyéthylène 0.0373 kg
Monospace 35 revetu kraft 45 mm | INIES_IMON20160106_105306 | 24338 | 1.2 | 2020/10/29 | 1 | Individual | NF EN 15804+A1 + NF EN 15804/CN | SAINT-GOBAIN ISOVER | 50 | 1 | m² | 1m2 d’isolant en laine de verre permettant d’assurer la fonction d’isolation thermique avec une résistance thermique de R = 1.25 K.m²/W (hors accessoires de pose) pour une application d’isolation de toiture par l’intérieur. | Monospace 35 revetu kraft 45 mm | 0.884 | 0.8754 | 0 | 0.00856 | 0 |  |  |  | 0.776 | 0.0716 | 0.0278 | 0.0994 | 0 | 0 | 0 | 0 | 0 | 0 | 0 | 0 | 0.00377 | 0 | 0.00479 | 0 |  | 460 | France | FR-PAC | Laine minérale 0.799 kg ; Surfaçage kraft 0.06 kg ; Surfaçage bitume 0.045 kg ; Palette bois 0.031 kg ; Polyéthylène 0.0051 kg ; Film étirable en polyéthylène 0.0029 kg
Prise de courant Ovalis | SCHN-00791-V01.01-FR | 30568 | 1.1 | 2022/05/26 | 1 | Individual | PEP PCR ed 3.0 | SCHNEIDER ELECTRIC INDUSTRIES SAS | 20 | 1 | unité | Connecter/Déconnecter pendant 20 ans la fiche d'une charge consommant 16A maximum sous une tension de 250V tout en protégeant l'utilisateur des contacts directs avec les parties sous tension et et avec un indice de protection IP21 conformément à la norme IEC 60529 et IK04 conformément à la norme IEC 62262. | S320702P ; S325059 ; S320059P ; S261059 ; S320704P ; S260059 ; S26S059 ; S265059 ; S325059D ; S320052P ; S345059 ; S320059 ; S260702 ; S325052 ; S262059 ; S262069 ; S320702 ; SHN0412407 ; S266059 ; S262089 ; S320052 ; S263059 ; S265033 ; S260706 ; S260704 ; S345059D ; S320033 ; S325052D ; S260724 ; S320704 ; S345052 ; S320724 ; S325033 ; S320052C ; S340059 ; S320708 ; S266069 ; S340702 ; S320706 ; S262033 ; S345052D ; S263702P ; S265039 ; S320726 ; S340052 ; S340033 ; S260069 ; S300059 ; S325033D ; S261069 ; S345033 ; S300702 ; S340704 ; S340724 ; S300052 ; S340706 ; S340708 ; S340052C ; S340726 ; S345033D ; S300704 ; S300706 ; S260726 ; S460702 ; S460704 ; S460724 ; S460706 ; S320716 ; S340716 ; S340533 ; S325533 ; S345533 ; S320533 ; S269059 ; S461059 ; S460059 ; S465059 ; S462059 ; S466059 ; S465033 ; S46S059 ; S462069 ; S462089 ; S462033 ; S465039 ; S466069 ; S461089 ; S460069 ; S461069 ; S325533D ; S345533D ; SHN0412854 ; SHN0412853 ; SHN0412890 ; S320702P - S325059 - S320059P - S261059 - S320704P - S260059 - S26S059 - S265059 - S325059D - S320052P - S345059 - S320059 - S260702 - S325052 - S262059 - S262069 - S320702 - SHN0412407 - S266059 - S262089 - S320052 - S263059 - S265033 - S260706 - S260704 - S345059D - S320033 - S325052D - S260724 - S320704 - S345052 - S320724 - S325033 - S320052C - S340059 - S320708 - S266069 - S340702 - S320706 - S262033 - S345052D - S263702P - S265039 - S320726 - S340052 - S340033 - S260069 - S300059 - S325033D - S261069 - S345033 - S300702 - S340704 - S340724 - S300052 - S340706 - S340708 - S340052C - S340726 - S345033D - S300704 - S300706 - S260726 - S460702 - S460704 - S460724 - S460706 - S320716 - S340716 - S340533 - S325533 - S345533 - S320533 - S269059 - S461059 - S460059 - S465059 - S462059 - S466059 - S465033 - S46S059 - S462069 - S462089 - S462033 - S465039 - S466069 - S461089 - S460069 - S461069 - S325533D - S345533D - SHN0412854 - SHN0412853 - SHN0412890 | 3.2035 | 0.26471 | 2.9266 | 0.012107 |  |  |  |  | 0.25652 | 0.0079349 | 0.0002579 | 0.0081928 | 0 | 0 | 0 | 0 | 0 | 0 | 0 | [9 empty] | Plastic 80.3 % ; Metal 16.4 % ; Other 3.3 %
PST 230 FR | INIES_IAND20221107_134323 | 32326 | 1.1 |  | 1 | Individual | NF EN 15804+A2 + NF EN 15804/CN | ETEX FRANCE EXTERIORS | 50 | 1 | m² | Couverture de la toiture avec 1 m2 de plaques profilées Eternit PST 230 FR d'une épaisseur de 6,5 mm et conformes à la norme produit NF EN494+A1, sur la durée de vie de référence de 50 ans et fixées à la toiture avec 1,7 fixations. | Plaques profilées en fibres-ciment NT ; ETERNIT PST 230 FR | 6.19 | 8.87 | -3.3 | 0.626 | -0.178 |  |  |  | 7.37 | 0.726 | 0.769 | 1.5 | -3.3 | 0 | 0 | 0 | 0 | 0 | 0 | 0.000923 | 0.118 | 0.00895 | 0.498 | 0.133 | 0.0389 | 511 | France | FR-NAQ | palette 0.08085 kg ; film plastique 0.01029 kg ; plaque PST 230 13.9 kg ; fixations 0.075 kg
contact auxiliaire 1OF ou 1SD pour NSX & NS - communication sans fil | SCHN-00980-V01.01-FR | 34984 | 1.2 | 2023/06/01 | 1 | Individual | PEP PCR ed 4.0 | SCHNEIDER ELECTRIC INDUSTRIES SAS | 10 | 1 | unité | Fournir un état à distance du disjoncteur toutes les 8 heures ou lors d'un changement de position pendant 10 ans selon le protocole Zigbee Green Power conforme à la norme IEEE 802.15.4. | LV429454 ; LV429454 | 0.72294 | 0.68126 | 0.018055 | 0.02362 | -0.021527 |  |  |  | 0.63515 | 0.010377 | 0.035737 | 0.046114 | 0 | 0 | 0 | 0.018055 | 0 | 0 | 0 |  |  |  |  | 0 | 0 |  |  |  | Plastic 15.7 % ; Metal 0.9 % ; Other 83.4 % ; Plastic 0.005 kg ; Metal 0.0 kg ; Other 0.026 kg ; Masse du produit 0.015 kg ; Emballage 0.021 kg ; Produits complémentaires à l'installation 0.0 kg ; Masse totale des produits constitutifs de l'unité fonctionnelle 0.036 kg
Revêtements de sols BOLON acoustique en dalles | INIES_IDSW20220727_133829 | 32327 | 1.3 | 2022/07/27 | 1 | Individual | NF EN 15804+A1 + NF EN 15804/CN | ARTEPY SAS | 15 | 1 | m² | Assurer la couverture d’un 1m² de sol intérieur, mis en oeuvre selon le DTU 53.2, pour une classe d’usage type « Commercial général » à « Commercial élevé » selon la norme EN 10874 et une réduction des bruits d’impact de 21dB à 22dB (EN ISO 10140), sur la base d’une durée de vie de référence de 15 ans avec un entretien mécanique trimestriel. | BKB, NOW, ETHNIC, BOTANIC, ARTISAN, CREATE, SILENCE, ELEMENT, EMERGE, TRULY, GRAPHIC, BOLON BY MISSONI, BOLON BY YOU, BOLON BY PATRICIA URQUIOLA, BOLON BY JEAN NOUVEL DESIGN | 9.1744 | 8.3865 | 0.4394 | 0.34851 | -0.0070072 |  |  |  | 6.0112 | 1.4233 | 0.95202 | 2.3753 | 0 | 0.4394 | 0 | 0 | 0 | 0 | 0 | 0 | 0.019532 | 0 | 0.32897 | 0 |  | 2266 | Europe |  | Colle 0.275 kg ; Revêtement de sol PVC 3.5 kg ; Palette bois 0.32 kg ; Plastique 0.003 kg
Panneau sandwich de paroi et cloison à âme laine de roche de bâtiment frigorifique et des locaux à température régulée contrôlée d’épaisseur comprise entre 40 et 120mm et deux parements acier | INIES_CDCR20221006_100632 | 32296 | 1.4 | 2022/10/25 | 2 | Collective | NF EN 15804+A1 + NF EN 15804/CN | L'ENVELOPPE METALLIQUE DU BATIMENT | 50 | 1 | m² | Constituer 1 m² de paroi et cloison, sur la base d'une durée de vie de référence de 50 ans, en assurant les performances propres à l’enveloppe du bâtiment. | • AMCF ArcelorMittal Construction Belgique https://construction-benelux.arcelormittal.com/fr ; - FRIGOROCK 1000 ; - FRIGOROCK 1200 ; • Dagard www.dagard.com ; - LF ; - LM ; • Isocab By Kingspan www.isocab.com ; - DECAROC AGROALIMENTAIRE 50C ; - DECAROC AGROALIMENTAIRE 50F ; • Panelco Plasteurop www.plasteurop.fr ; - MW OPTIMA ; - MW PRIMA ; - CF09 ; - CF12 ; • Monopanel www.monopanel.fr ; - AGROLAINE B1125 ; Les épaisseurs des références commerciales peuvent être consultées sur les sites des fabricants. ; | 50.9121 | 49.3862 | 0.15182 | 1.3741 | -13.6374 | 39.8386 | 2.3813 | 0.50055 | 42.7204 | 0.93832 | 5.7275 | 6.6658 | 0 | 0.15182 | 0 | 0 | 0 | 0 | 0 | 0 | 0.93831 | 0.2664 | 0.16937 | 0 | 0 | 470 | Europe |  | Panneau sandwich de paroi et cloison à âme laine de roche 22.28 kg ; Accessoires de pose 1.27 kg ; Polystyrène 0.075 kg ; Bois 0.024 kg ; Carton 0.01 kg ; Feuillard de cerclage métallique 0.002 kg ; Feuillard de cerclage plastique 0.00087 kg ; Film plastique 0.03 kg ; Panneau polypropylène 0.0006 kg
Easyfil 3H07V-U | NXNS-00022-V02.01-FR | 30572 | 1.1 | 2022/06/01 | 1 | Individual | PEP PCR ed 3.0 | Nexans | 30 | 1 | km | To transmit energy expressed for 1A over a distance of 1km during 30 years and a 70% use rate, in accordance with the relevant standards, detailed in the data sheet available on our website www.nexans.com. | 10198958 ; 10198959 ; 10272091 ; 10271551 ; 10283245 ; 10283108 ; Easyfil 3H07V-U 2,5 ; | 517.3775 | 212.4748 | 296.49 | 8.4127 |  |  |  |  | 206.71 | 5.4006 | 0.36419 | 5.7648 | 0 | 0 | 0 | 0 | 0 | 296.49 | 0 | [9 empty] | Plastic 16.8 % ; Metal 58.1 % ; Other 25.1 %
Panneau sandwich de bardage à âme laine de roche d’épaisseur comprise entre 50 et 120mm et deux parements acier | INIES_CAZK20221006_092837 | 32297 | 1.2 | 2022/10/26 | 2 | Collective | NF EN 15804+A1 + NF EN 15804/CN | L'ENVELOPPE METALLIQUE DU BATIMENT | 50 | 1 | m² | Constituer 1 m² de paroi verticale, sur la base d'une durée de vie de référence de 50 ans, en assurant les performances propres à l’enveloppe du bâtiment. | • AMCF ArcelorMittal Construction Belgique https://construction-benelux.arcelormittal.com/fr ; - PROMIROCK S 900 ; - PROMIROCK S 1000 ; - PROMIROCK SA 900 ; - PROMIROCK SA 1000 ; - PROMIROCK V 900 ; - PROMIROCK V 1000 ; - PROMIROCK V 1100 ; - PROMIROCK V 1150 ; - PROMIROCK VA 1000 ; - PROMIROCK VA 1150 ; • JORIS IDE www.joriside.be ; - JI VULCASTEEL WALL FC ; - JI VULCASTEEL WALL FC ALPHA ; - JI VULCASTEEL WALL FT ; - JI VULCASTEEL WALL FT ALPHA ; • Monopanel www.monopanel.fr ; - MONOLAINE B ; - SUPERLAINE ; Les épaisseurs des références commerciales peuvent être consultées sur les sites des fabricants. ; | 43.3 | 41.87 | 0.0127 | 1.45 | -11.8 | 37 | 0.817 | 0.458 | 38.3 | 1.09 | 2.48 | 3.57 | 0 | 0.0127 | 0 | 0 | 0 | 0 | 0 | 0 | 1.08 | 0.246 | 0.12 | 0 | 0 | 587 | Europe |  | Panneau sandwich de bardage à âme laine de roche 20.41 kg ; Bois 0.25 kg ; Vis de fixation 0.0186 kg ; Polystyrène 0.1 kg ; Film plastique 0.029 kg ; Carton 0.013 kg ; Panneau polypropylène 0.0074 kg
Briques bio'bric : éco’bric / thermo’bric G7 / gelimatic 27 / thermo’bric G7b | INIES_IVWI20230918_123734 | 34983 | 1.1 |  | 1 | Individual | NF EN 15804+A2 + NF EN 15804/CN | BOUYER LEROUX | 100 | 1 | m² | Assurer la fonction de mur porteur d’épaisseur 200 mm (structure et clos) en conformité avec la norme NF EN 771-1 sur 1 m² de paroi et une isolation thermique (résistance thermique additive et minimale de 0,63 m².K.W-1) sur une durée de référence de 100 ans. | éco’bric / thermo’bric G7 / gelimatic 27 / thermo’bric G7b | 20.4 | 19.11 | 0 | 1.27 | -0.195 | 0.344 | 0.151 | 12.5 | 13 | 1.76 | 4.35 | 6.11 | 0 | 0 | 0 | 0 | 0 | 0 | 0 | 0.453 | 0.68 | 0.0372 | 0.0973 | 0 | 0.15 | 170 | France |  | Quantité du produit 124.5 kg ; Film polyéthylène 0.0915 kg ; Palette bois 2.01 kg
Panneau sandwich de plafond à âme laine de roche de bâtiment frigorifique et des locaux à température régulée contrôlée d’épaisseur comprise entre 40 et 120mm et deux parements acier | INIES_CEQK20221006_101324 | 32294 | 1.3 | 2022/10/25 | 2 | Collective | NF EN 15804+A1 + NF EN 15804/CN | L'ENVELOPPE METALLIQUE DU BATIMENT | 50 | 1 | m² | Constituer 1 m² de plafond, sur la base d'une durée de vie de référence de 50 ans, en assurant les performances propres à l’enveloppe du bâtiment. | • AMCF ArcelorMittal Construction Belgique https://construction-benelux.arcelormittal.com/fr ; - FRIGOROCK 1000 ; - FRIGOROCK 1200 ; • Dagard www.dagard.com ; - LF ; - LM ; • Isocab By Kingspan www.isocab.com ; - DECAROC AGROALIMENTAIRE 50C ; - DECAROC AGROALIMENTAIRE 50F ; • Panelco Plasteurop www.plasteurop.fr ; - MW OPTIMA ; • Monopanel www.monopanel.fr ; - AGROLAINE B1125 ; | 48.2 | 46.87 | 0.152 | 1.25 | -13.4 | 37.6 | 1.98 | 0.33 | 40 | 0.85 | 6.02 | 6.87 | 0 | 0.152 | 0 | 0 | 0 | 0 | 0 | 0 | 0.85 | 0.246 | 0.152 | 0 | 0 | 549 | Europe |  | Panneau sandwich de plafond à âme laine de roche 20.66 kg ; Feuillard de cerclage métallique 0.0022 kg ; Film plastique 0.023 kg ; Panneau polypropylène 0.001 kg ; Bois 0.027 kg ; Polystyrène 0.055 kg ; Accessoires de pose 1.36 kg ; Carton 0.011 kg ; Feuillard de cerclage plastique 0.0014 kg
Garde-corps aluminium remplissage verre [hauteur 1 m] | INIES_CNNA20240319_181006 | 37483 | 1.1 |  | 2 | Collective | NF EN 15804+A2 + NF EN 15804/CN | Organisation professionnelle représentative des concepteurs, fabricants et installateurs de menuiseries extérieures en profilés aluminium | 50 | 1 | m | Assurer la protection des personnes vis-à-vis des chutes sur 1 mètre linéaire par un garde-corps de 1,00 m de hauteur en aluminium avec remplissage verre, tout en assurant le confort et l’accessibilité, et installé dans le respect des règles de l’art et pour une durée de vie de 50 ans. | Les fabricants pouvant utiliser cette FDES collective sont uniquement les membres du SNFA qui ont pris part à la collecte de données, c’est-à-dire : • BUGAL • DANIALU • GIFERAL • HORIZAL • KARLA • OCEANIS • ORIAL • SIB | 67.6327 | 66.7523 | 0.066771 | 0.81372 | -13.0681 | 58.9069 | 2.4591 | 0.64343 | 62.0094 | 2.3295 | 2.4134 | 4.7429 | 0 | 0.066771 | 0 | 0 | 0 | 0 | 0 | 0.0017946 | 0.21712 | 0.18621 | 0.40859 | 0 | 1.1 | 536 | France |  | Quincaillerie acier inox 0.5 kg ; Sabot aluminium 0.66 kg ; Vitrage feuilleté 44/2 14.66 kg ; Poteaux aluminium 1.7 kg ; Main courante aluminium 0.66 kg ; Barreaux aluminium 1.36 kg ; Joint EPDM 0.5 kg ; Pallette en bois 2.49 kg ; Carton 0.25 kg ; Film PE 0.06 kg
INCARA ELECTRON 1 et 2 POSTES- prise 2P+T F/B CORDON 2,5M | LGRP-01359-V01.01-FR | 27477 | 1.1 | 2021/09/20 | 1 | Individual | PEP PCR ed 3.0 | LEGRAND | 20 | 1 | unité | Distribuer le réseau d'énergie électrique au poste de travail via 1 prise 2P+T standard Franco-Belge pendant 20 ans. | LG-654900 ; LG-654900 - LG-654901 - LG-654004 - LG-654905 | 50.9917 | 4.7132 | 46.219 | 0.059461 |  |  |  |  | 4.6504 | 0.040388 | 0.02241 | 0.062798 | 0 | 0 | 0 | 0 | 0 | 0 | 0 | [9 empty] | Plastic 12.4 % ; Metal 28.0 % ; Other 59.6 %
FBT PR | INIES_IFBT20200506_090225 | 27475 | 1.4 | 2020/04/29 | 1 | Individual | NF EN 15804+A1 + NF EN 15804/CN | FBT ISOLATION | 50 | 1 | m² | Assurer une fonction d'isolation thermique sur 1 m² de paroi pour une épaisseur de 10 cm soit une résistance thermique de 2,56 m².K/W tout en assurant les performances prescrites du produit. | Panneau Isolant FBT PR | 1.8224 | -2.0948 | 0 | 3.9172 |  |  |  |  | -2.603 |  |  | 0.50823 | 0 | 0 | 0 | 0 | 0 | 0 | 0 |  |  |  |  | 1.61 |  | 325 | France | FR-ARA | Isolant FBT PR 5.0 kg ; Sacs et Films en PET 0.0793 kg ; Emballages cartons 0.0151 kg ; Palette 0.314 kg
ALSECURE® PLUS/PREMIUM (300/500V) | NXNS-00020-V02.01-FR | 30573 | 1.1 | 2022/05/01 | 1 | Individual | PEP PCR ed 3.0 | Nexans | 30 | 1 | km | To transmit energy expressed for 1A over a distance of 1km during 30 years and a 70% use rate, in accordance with the relevant standards, detailed in the data sheet available on our website www.nexans.com.Lifetime and use rate correspond to the Building - Residential / Tertiary / Industrial application as defined in the table given in Appendix 1 of the specific rules for wires, cables and accessories. | 10263512 ; 10263514 ; 10263500 ; 10263603 ; 10263602 ; 10263612 ; 10263586 ; 10263585 ; 10263608 ; 10263607 ; 10263609 ; 10263613 ; 10263588 ; 10263610 ; 10263614 ; 10263611 ; 10263520 ; 10263615 ; 10263513 ; 10263606 ; 10263587 ; 10276586 ; 10282547 ; 10282548 ; 10284639 ; 10285206 ; 10286124 ; ALSECURE PREMIUM 2x1,5 ; | 636.0545 | 143.8084 | 484.15 | 8.0961 |  |  |  |  | 138.62 | 4.7572 | 0.43122 | 5.1884 | 0 | 0 | 0 | 0 | 0 | 484.15 | 0 | [9 empty] | Plastic 25.1 % ; Metal 27.3 % ; Other 47.6 %
contact auxiliaire 1OF ou 1SD - communication sans fil pour NSXm | SCHN-00979-V01.01-FR | 34985 | 1.2 | 2023/06/01 | 1 | Individual | PEP PCR ed 4.0 | SCHNEIDER ELECTRIC INDUSTRIES SAS | 10 | 1 | unité | Fournir un état à distance du disjoncteur toutes les 8 heures ou lors d'un changement de position pendant 10 ans selon le protocole Zigbee Green Power conforme à la norme IEEE 802.15.4. | LV429453 ; LV429453 | 0.73726 | 0.70396 | 0.012896 | 0.020407 | -0.02151 |  |  |  | 0.65811 | 0.0083595 | 0.037491 | 0.045851 | 0 | 0 | 0 | 0.012896 | 0 | 0 | 0 |  |  |  |  | 0 | 0 |  |  |  | Plastic 14.6 % ; Metal 0.3 % ; Other 85.1 % ; Plastic 0.004 kg ; Metal 0.0 kg ; Other 0.026 kg ; Masse du produit 0.008 kg ; Emballage 0.021 kg ; Produits complémentaires à l'installation 0.0 kg ; Masse totale des produits constitutifs de l'unité fonctionnelle 0.029 kg
Briques bio'bric : bgv'S25 / mono’mur 30 / mono’mur 37,5 | INIES_IIEL20230918_123310 | 34982 | 1.1 |  | 1 | Individual | NF EN 15804+A2 + NF EN 15804/CN | BOUYER LEROUX | 100 | 1 | m² | Assurer la fonction de mur porteur d’épaisseur comprise entre 250 et 375 mm (structure et clos) en conformité avec la norme NF EN 771-1 sur 1 m² de paroi et une isolation thermique (résistance thermique additive et minimale de 1,64 m².K.W-1) sur une durée de référence de 100 ans. | bgv'S25 / mono’mur 30 / mono’mur 37,5 | 34.2 | 31.71 | 0 | 2.47 | -0.425 | 0.325 | 0.364 | 23 | 23.7 | 5.51 | 2.5 | 8.01 | 0 | 0 | 0 | 0 | 0 | 0 | 0 | 0.984 | 1.32 | 0.0809 | 0.0784 | 0 | 0.115 | 245 | France |  | Quantité du produit 270.6 kg ; Palette bois 3.86 kg ; Film polyéthylène 0.199 kg
INCARA ELECTRON 1 USB A+C cordon 2,5M | LGRP-01360-V01.01-FR | 27478 | 1.1 | 2021/09/01 | 1 | Individual | PEP PCR ed 3.0 | LEGRAND | 20 | 1 | unité | Distribuer le réseau d'énergie électrique au poste de travail via 1 USB A+C pendant 20 ans. | LG-654918 ; 654918 - 654920 | 72.3281 | 5.8564 | 66.41 | 0.061655 |  |  |  |  | 5.793 | 0.041003 | 0.02243 | 0.063433 | 0 | 0 | 0 | 0 | 0 | 0 | 0 | [9 empty] | Plastic 12.2 % ; Metal 26.6 % ; Other 61.2 %
ACOLAN FIREPROTECT OPTIQUE - Câble CLT RFD ZHStructure libre renforcée - 4 à 24 FO | ACOM-00080-V01.01-FR | 30578 | 1.1 | 2022/01/07 | 1 | Individual | PEP PCR ed 3.0 | ACOME | 10 | 1 | m | Transmettre 1 signal de communication sur 1 mètre selon le protocole 10GBASE-SR, à 850nm, pendant 10 années et à un taux d'utilisation de 25% en conformité avec les normes en vigueur. | B1301A ; B1302A ; B1303A ; B1304A ; B1305A ; B1307A ; B1308A ; B1309A ; B1311A ; B1313A ; B1314A ; B1315A ; B1316A ; B1317A ; B1319A ; B1320A ; B1321A ; B1322A ; B1323A ; B1349A ; B1350A ; B1351A ; B1310A ; | 0.0314 | 0.025112 | 8.1439e-06 | 0.0063143 |  |  |  |  | 0.0228 | 0.0013 | 0.0010121 | 0.0023121 | 0 | 0 | 0 | 0 | 0 | 8.1439e-06 | 0 | [9 empty] | Plastic 57.0 % ; Metal 0.0 % ; Other 43.0 %
déclencheur voltmétrique MN - 220-240Vca 50/60Hz - 208-277Vca 60Hz | SCHN-00978-V01.01-FR | 34986 | 1.2 | 2023/06/01 | 1 | Individual | PEP PCR ed 4.0 | SCHNEIDER ELECTRIC INDUSTRIES SAS | 10 | 1 | unité | Le déclencheur à minimum de tension permet à l'utilisateur de déclencher à distance le disjoncteur pendant 10 ans conformément à la norme IEC 60947-2. | LV429407 ; LV429404 ; LV429405 ; LV429406 ; LV429408 ; LV429409 ; LV429402 ; LV429410 ; LV429411 ; LV429412 ; LV429403 ; LV429413 ; LV429414 ; LV429407 - LV429404 - LV429405 - LV429406 - LV429408 - LV429409 - LV429402 - LV429410 - LV429411 - LV429412 - LV429403 - LV429413 - LV429414 | 180.2485 | 0.54761 | 179.52 | 0.18087 | -0.37897 |  |  |  | 0.42895 | 0.034591 | 0.084068 | 0.11866 | 0 | 0 | 0 | 0 | 0 | 179.52 | 0 |  |  |  |  | 0 | 0 |  |  |  | Plastic 9.5 % ; Metal 48.8 % ; Other 41.7 % ; Plastic 0.011 kg ; Metal 0.056 kg ; Other 0.048 kg ; Masse du produit 0.109 kg ; Emballage 0.011 kg ; Produits complémentaires à l'installation 0.0 kg ; Masse totale des produits constitutifs de l'unité fonctionnelle 0.12 kg
Revêtements de sols BOLON en rouleaux | INIES_IPJK20220727_133610 | 32328 | 1.3 | 2022/07/27 | 1 | Individual | NF EN 15804+A1 + NF EN 15804/CN | ARTEPY SAS | 15 | 1 | m² | Assurer la couverture d’un 1m² de sol intérieur, mis en œuvre selon le DTU 53.2, pour une classe d’usage type « Commercial général » à « Commercial élevé » selon la norme EN 10874, sur la base d’une durée de vie de référence de 15 ans avec un entretien mécanique trimestriel. | BKB, NOW, ETHNIC, BOTANIC, ARTISAN, CREATE, SILENCE, ELEMENT, EMERGE, TRULY, GRAPHIC, BOLON BY MISSONI, BOLON BY YOU, BOLON BY PATRICIA URQUIOLA, BOLON BY JEAN NOUVEL DESIGN | 8.1372 | 7.3952 | 0.4394 | 0.30255 | -0.0052741 |  |  |  | 5.3293 | 1.2018 | 0.86411 | 2.0659 | 0 | 0.4394 | 0 | 0 | 0 | 0 | 0 | 0 | 0.016936 | 0 | 0.28561 | 0 |  | 2266 | Europe |  | Plastique 0.028 kg ; Revêtement de sol PVC 3.0 kg ; Colle 0.242 kg ; Palette bois 0.2 kg
CONTRAFLAM® 30 Climaplus | INIES_IRHT20220922_045608 | 32332 | 1.2 | 2022/10/10 | 1 | Individual | NF EN 15804+A1 + NF EN 15804/CN | VETROTECH SAINT GOBAIN ATLANTIQUE | 30 | 1 | m² | 1m² de verre de sécurité résistant au feu et avec un classement au feu EI 30*, sur une durée de vie de 30 ans. | Gamme CONTRAFLAM® 30 Climaplus 44.1 ; Gamme CONTRAFLAM® 30 Climaplus 44.2 ; Gamme CONTRAFLAM® 30 Climaplus 55.2 ; Gamme CONTRAFLAM® 30 Climaplus 66.2 ; Gamme CONTRAFLAM® 30 Climaplus 44.6 ; Gamme CONTRAFLAM® 30 Climaplus 6 ; Gamme CONTRAFLAM® 30 Climaplus 8 ; | 125 | 123.58 | 0.0792 | 0.969 | 0 |  |  |  | 120 | 1.88 | 1.7 | 3.58 | 0 | 0.0792 | 0 | 0 | 0 | 0 | 0 | 0 | 0.134 | 0 | 0.835 | 0 |  | 700 | Europe |  | verre 45.0 kg ; intercalaire intumescent 11.0 kg
ComPacT NSX - déclencheur voltmétrique MX - 220-240Vca 50/60Hz - 208-277Vca 60Hz | SCHN-00975-V01.01-FR | 34987 | 1.2 | 2023/06/01 | 1 | Individual | PEP PCR ed 4.0 | SCHNEIDER ELECTRIC INDUSTRIES SAS | 10 | 1 | unité | Le déclencheur voltmétrique permet à l'utilisateur de déclencher à distance le disjoncteur pendant 10 ans conformément à la norme IEC 60947-2. | LV429387 ; LV429383 ; LV429384 ; LV429385 ; LV429386 ; LV429388 ; LV429389 ; LV429382 ; LV429390 ; LV429391 ; LV429392 ; LV429393 ; LV429394 ; LV429387 - LV429383 - LV429384 - LV429385 - LV429386 - LV429388 - LV429389 - LV429382 - LV429390 - LV429391 - LV429392 - LV429393 - LV429394 | 0.72423 | 0.54198 | 0.00083833 | 0.18141 | -0.37819 |  |  |  | 0.42407 | 0.034591 | 0.083317 | 0.11791 | 0 | 0 | 0 | 0 | 0 | 0.00083833 | 0 |  |  |  |  | 0 | 0 |  |  |  | Plastic 9.4 % ; Metal 48.8 % ; Other 41.8 % ; Plastic 0.011 kg ; Metal 0.056 kg ; Other 0.048 kg ; Masse du produit 0.12 kg ; Emballage 0.0 kg ; Produits complémentaires à l'installation 0.0 kg ; Masse totale des produits constitutifs de l'unité fonctionnelle 0.12 kg
Revêtements de sols BOLON en dalles | INIES_IRKW20220727_133535 | 32329 | 1.2 | 2022/07/27 | 1 | Individual | NF EN 15804+A1 + NF EN 15804/CN | ARTEPY SAS | 15 | 1 | m² | Assurer la couverture d’un 1m² de sol intérieur, mis en œuvre selon le DTU 53.2, pour une classe d’usage type « Commercial général » à « Commercial élevé » selon la norme EN 10874, sur la base d’une durée de vie de référence de 15 ans avec un entretien mécanique trimestriel. | BKB, NOW, ETHNIC, BOTANIC, ARTISAN, CREATE, SILENCE, ELEMENT, EMERGE, TRULY, GRAPHIC, BOLON BY MISSONI, BOLON BY YOU, BOLON BY PATRICIA URQUIOLA, BOLON BY JEAN NOUVEL DESIGN | 9.6373 | 8.8034 | 0.4394 | 0.39443 | -0.007015 |  |  |  | 6.2466 | 1.561 | 0.99574 | 2.5568 | 0 | 0.4394 | 0 | 0 | 0 | 0 | 0 | 0 | 0.022098 | 0 | 0.37234 | 0 |  | 2266 | Europe |  | Colle 0.242 kg ; Plastique 0.003 kg ; Palette bois 0.19 kg ; Revêtement de sol PVC 4.0 kg
CONTRAFLAM® Lite 30 & 60 | INIES_IZMH20220929_012914 | 32333 | 1.2 | 2022/10/10 | 1 | Individual | NF EN 15804+A1 + NF EN 15804/CN | VETROTECH SAINT GOBAIN ATLANTIQUE | 30 | 1 | m² | 1m² de verre feuilleté de sécurité résistant au feu et avec un classement au feu EW 60*ou EW 30, sur une durée de vie de 30 ans. | CONTRAFLAM® Lite 30 55 : CFL 30 55 ; CONTRAFLAM® Lite 30 66 : CFL 30 66 ; CONTRAFLAM® Lite 30 88 : CFL 30 88 ; CONTRAFLAM® Lite 60 55 : CFL 60 55 ; CONTRAFLAM® Lite 60 66 : CFL 60 66 ; CONTRAFLAM® Lite 60 88 : CFL 60 88 ; CONTRAFLAM® Lite 30 STADIP 5 44.2 : CFL STADIP 5 44.2 ; CONTRAFLAM® Lite 30 STADIP 6 55.2 : CFL STADIP 6 55.2 ; CONTRAFLAM® Lite 60 STADIP 5 44.2 : CFL STADIP 5 44.2 ; CONTRAFLAM® Lite 60 STADIP 6 55.2 : CFL STADIP 6 55.2 | 60.6 | 59.92 | 0.0792 | 0.63 | 0 |  |  |  | 57 | 1.22 | 1.7 | 2.92 | 0 | 0.0792 | 0 | 0 | 0 | 0 | 0 | 0 | 0.0873 | 0 | 0.543 | 0 |  | 700 | Europe |  | verre 30.0 kg ; intercalaire intumescent 6.0 kg
Panneau sandwich de couverture à âme laine de roche d’épaisseur comprise entre 50 et 100mm et deux parements acier | INIES_CPRR20221006_095230 | 32300 | 1.2 | 2022/10/26 | 2 | Collective | NF EN 15804+A1 + NF EN 15804/CN | L'ENVELOPPE METALLIQUE DU BATIMENT | 50 | 1 | m² | Constituer 1 m² de paroi horizontale, sur la base d'une durée de vie de référence de 50 ans, en assurant les performances propres à l’enveloppe du bâtiment. | • AMCF ArcelorMittal Construction Belgique https://construction-benelux.arcelormittal.com/fr ; - ONDAROCK T ; - ONDAROCK TA ; • JORIS IDE www.joriside.be ; - JI VULCASTEEL ROOF ; - JI VULCASTEEL ROOF ALPHA ; - JI VULCASTEEL ROOF 37-500 ; • Tata Steel France Batiments et systèmes – Monopanel www.monopanel.fr ; - MONOLAINE T ; Les épaisseurs des références commerciales peuvent être consultées sur les sites des fabricants. ; | 43.1 | 41.46 | 0.0127 | 1.64 | -12.4 | 36.4 | 0.948 | 0.433 | 37.8 | 1.3 | 2.36 | 3.66 | 0 | 0.0127 | 0 | 0 | 0 | 0 | 0 | 0 | 1.3 | 0.237 | 0.105 | 0 | 0 | 720 | Europe |  | Panneau sandwich de couverture à âme laine de roche 19.59 kg ; Film plastique 0.027 kg ; Panneau polypropylène 0.004 kg ; Vis de fixation 0.03 kg ; Bois 0.3 kg ; Carton 0.011 kg ; Polystyrène 0.072 kg
P2BC Prédalle précontrainte bas carbone | INIES_ICAI20211006_112746 | 27473 | 1.1 | 2021/10/15 | 1 | Individual | NF EN 15804+A1 + NF EN 15804/CN | A2C préfa | 100 | 1 | m² | Assurer la fonction de coffrage (coffrage et résistance) pour la constitution d’un plancher bas ou intermédiaire, sur un mètre carré de paroi pendant 100 ans. 1m² de paroi continue (sans ouverture). Béton coulé en œuvre et aciers mis en œuvre sur chantier non inclus dans l’unité fonctionnelle. | P2BC e=6 cm | 14.6 | 15.58 | -2.15 | 1.14 | -1.78 | 11.3 | 2.1 | 1.15 | 14.5 | 0.993 | 0.0918 | 1.08 | -2.15 | 0 | 0 | 0 | 0 | 0 | 0 | 0.902 | 0.884 | 0.247 | -0.889 | 0 |  | 62 | France | FR-IDF | Béton 143.0 kg ; Eau 0.03 kg ; Acier HLE 0.923 kg ; Crochets de levage 0.406 kg ; Mortier sec 0.34 kg ; Acier doux 0.78 kg
CONTRAFLAM® 30 & CONTRAFLAM® Structure 30 | INIES_INCJ20220929_040210 | 32334 | 1.2 | 2022/10/10 | 1 | Individual | NF EN 15804+A1 + NF EN 15804/CN | VETROTECH SAINT GOBAIN ATLANTIQUE | 30 | 1 | m² | 1m² de verre feuilleté de sécurité résistant au feu et avec un classement au feu EI 30*, sur une durée de vie de 30 ans. | CONTRAFLAM® 30 55 : CF 30 55 ; CONTRAFLAM® 30 66 : CF 30 66 ; CONTRAFLAM® STRUCTURE 30 656 : CFS30 656 ; CONTRAFLAM® STRUCTURE 30 656 : CFS30 858 ; CONTRAFLAM® STRUCTURE 30 656 : CFS30 868 ; CONTRAFLAM® 30 STADIP 5 /44.2 ; CONTRAFLAM® 30 STADIP 5 /55.2 ; | 78.2 | 77.27 | 0.0792 | 0.86 | 0 |  |  |  | 73.9 | 1.67 | 1.7 | 3.37 | 0 | 0.0792 | 0 | 0 | 0 | 0 | 0 | 0 | 0.119 | 0 | 0.741 | 0 |  | 700 | Europe |  | verre 40.0 kg ; intercalaire intumescent 9.0 kg
ComPacT NSX250F - disjoncteur - MicroLogic 2.2 250A - 3P3D - 36kA - montage fixe | SCHN-00928-V01.01-FR | 34989 | 1.2 | 2023/06/01 | 1 | Individual | PEP PCR ed 4.0 | SCHNEIDER ELECTRIC INDUSTRIES SAS | 20 | 1 | unité | Protéger pendant 20 ans l'installation contre les surcharges et les courts-circuits dans un circuit de tension assignée allant jusqu'à 690V et de courant assigné allant jusqu'à 250A. Cette protection est assurée en respectant les paramètres suivants :- nombre de pôles = 3P- pouvoir de coupure assigné = F 36kA 415V CA- courbe de déclenchement = Ajustable [LS0I = long retard, court retard (retard fixe), instantanée]- Degré de protection IP = IP40 conforme à CEI 60529- Degré de protection IK = IK07 conforme à CEI 62262 | C25F32D250 ; C10B32D040 ; C10B32D100 ; C16B32D100 ; C16B32D160 ; C25B32D100 ; C25B32D160 ; C25B32D250 ; C10B42D040 ; C10B42D100 ; C16B42D100 ; C16B42D160 ; C25B42D100 ; C25B42D160 ; C25B42D250 ; C10F32D040 ; C10F32D100 ; C16F32D100 ; C16F32D160 ; C25F32D100 ; C25F32D160 ; C10F42D040 ; C10F42D100 ; C16F42D100 ; C16F42D160 ; C25F42D100 ; C25F42D160 ; C25F42D250 ; C10N32D040 ; C10N32D100 ; C16N32D100 ; C16N32D160 ; C25N32D100 ; C25N32D160 ; C25N32D250 ; C10N42D040 ; C10N42D100 ; C16N42D100 ; C16N42D160 ; C25N42D100 ; C25N42D160 ; C25N42D250 ; C10H32D040 ; C10H32D100 ; C16H32D100 ; C16H32D160 ; C25H32D100 ; C25H32D160 ; C25H32D250 ; C10H42D040 ; C10H42D100 ; C16H42D100 ; C16H42D160 ; C25H42D100 ; C25H42D160 ; C25H42D250 ; C10H32M025 ; C10H32M050 ; C10H32M100 ; C16H32M100 ; C16H32M150 ; C25H32M150 ; C25H32M220 ; C10R32D040 ; C10R32D100 ; C25R32D100 ; C25R32D160 ; C25R32D250 ; C10R35E040 ; C10R35E100 ; C25R35E100 ; C25R35E160 ; C25R35E250 ; C10R36E040 ; C10R36E100 ; C25R36E100 ; C25R36E160 ; C25R36E250 ; C10R42D040 ; C10R42D100 ; C25R42D100 ; C25R42D160 ; C25R42D250 ; C10R45E040 ; C10R45E100 ; C25R45E100 ; C25R45E160 ; C25R45E250 ; C10R46E040 ; C10R46E100 ; C25R46E100 ; C25R46E160 ; C25R46E250 ; C10R32M025 ; C10R32M050 ; C10R32M100 ; C25R32M150 ; C25R32M220 ; C10R36M025 ; C10R36M050 ; C10R36M080 ; C25R36M150 ; C25R36M220 ; C10V32D040 ; C10V32D100 ; C25V32D100 ; C25V32D160 ; C25V32D250 ; C10V35E040 ; C10V35E100 ; C25V35E100 ; C25V35E160 ; C25V35E250 ; C10V36E040 ; C10V36E100 ; C25V36E100 ; C25V36E160 ; C25V36E250 ; C10V42D040 ; C10V42D100 ; C25V42D100 ; C25V42D160 ; C25V42D250 ; C10V45E040 ; C10V45E100 ; C25V45E100 ; C25V45E160 ; C25V45E250 ; C10V46E040 ; C10V46E100 ; C25V46E100 ; C25V46E160 ; C25V46E250 ; C10V32M025 ; C10V32M050 ; C10V32M100 ; C25V32M150 ; C25V32M220 ; C10V36M025 ; C10V36M050 ; C10V36M080 ; C25V36M150 ; C25V36M220 ; C10W32D040 ; C10W32D100 ; C25W32D100 ; C25W32D160 ; C25W32D250 ; C10W35E040 ; C10W35E100 ; C25W35E100 ; C25W35E160 ; C25W35E250 ; C10W42D040 ; C10W42D100 ; C25W42D100 ; C25W42D160 ; C25W42D250 ; C10W45E040 ; C10W45E100 ; C25W45E100 ; C25W45E160 ; C25W45E250 ; C10W32M025 ; C10W32M050 ; C10W32M100 ; C25W32M150 ; C25W32M220 ; C10W36E040 ; C10W36E100 ; C25W36E100 ; C25W36E160 ; C25W36E250 ; C10W36M025 ; C10W36M050 ; C10W36M080 ; C25W36M150 ; C25W36M220 ; C10W46E040 ; C10W46E100 ; C25W46E100 ; C25W46E160 ; C25W46E250 ; C1032D040 ; C1032D100 ; C1032G040 ; C1032G100 ; C1032M025 ; C1032M050 ; C1032M100 ; C1035E040 ; C1035E100 ; C1035Z100 ; C1036E040 ; C1036E100 ; C1036M025 ; C1036M050 ; C1036M080 ; C1042B100 ; C1042D040 ; C1042D100 ; C1042G040 ; C1042G100 ; C1045E040 ; C1045E100 ; C1046E040 ; C1046E100 ; C1632D160 ; C1632G160 ; C1632M150 ; C1635E160 ; C1636E160 ; C1636M150 ; C1642B160 ; C1642D160 ; C1642G160 ; C1645E160 ; C1646E160 ; C2532D250 ; C2532G250 ; C2532M220 ; C2535E250 ; C2535Z250 ; C2536E250 ; C2536M220 ; C2542B240 ; C2542D250 ; C2542G250 ; C2545E250 ; C2546E250 ; C10B3 ; C10B4 ; C10F3 ; C10F4 ; C10H3 ; C10H4 ; C10L3 ; C10L4 ; C10N3 ; C10N4 ; C10S3 ; C10S4 ; C16B3 ; C16B4 ; C16F3 ; C16F4 ; C16H3 ; C16H4 ; C16L3 ; C16L4 ; C16N3 ; C16N4 ; C16S3 ; C16S4 ; C25B3 ; C25B4 ; C25F3 ; C25F4 ; C25H3 ; C25H4 ; C25L3 ; C25L4 ; C25N3 ; C25N4 ; C25S3 ; C25S4 ; C25F32D250 - C10B32D040 - C10B32D100 - C16B32D100 - C16B32D160 - C25B32D100 - C25B32D160 - C25B32D250 - C10B42D040 - C10B42D100 - C16B42D100 - C16B42D160 - C25B42D100 - C25B42D160 - C25B42D250 - C10F32D040 - C10F32D100 - C16F32D100 - C16F32D160 - C25F32D100 - C25F32D160 - C10F42D040 - C10F42D100 - C16F42D100 - C16F42D160 - C25F42D100 - C25F42D160 - C25F42D250 - C10N32D040 - C10N32D100 - C16N32D100 - C16N32D160 - C25N32D100 - C25N32D160 - C25N32D250 - C10N42D040 - C10N42D100 - C16N42D100 - C16N42D160 - C25N42D100 - C25N42D160 - C25N42D250 - C10H32D040 - C10H32D100 - C16H32D100 - C16H32D160 - C25H32D100 - C25H32D160 - C25H32D250 - C10H42D040 - C10H42D100 - C16H42D100 - C16H42D160 - C25H42D100 - C25H42D160 - C25H42D250 - C10H32M025 - C10H32M050 - C10H32M100 - C16H32M100 - C16H32M150 - C25H32M150 - C25H32M220 - C10R32D040 - C10R32D100 - C25R32D100 - C25R32D160 - C25R32D250 - C10R35E040 - C10R35E100 - C25R35E100 - C25R35E160 - C25R35E250 - C10R36E040 - C10R36E100 - C25R36E100 - C25R36E160 - C25R36E250 - C10R42D040 - C10R42D100 - C25R42D100 - C25R42D160 - C25R42D250 - C10R45E040 - C10R45E100 - C25R45E100 - C25R45E160 - C25R45E250 - C10R46E040 - C10R46E100 - C25R46E100 - C25R46E160 - C25R46E250 - C10R32M025 - C10R32M050 - C10R32M100 - C25R32M150 - C25R32M220 - C10R36M025 - C10R36M050 - C10R36M080 - C25R36M150 - C25R36M220 - C10V32D040 - C10V32D100 - C25V32D100 - C25V32D160 - C25V32D250 - C10V35E040 - C10V35E100 - C25V35E100 - C25V35E160 - C25V35E250 - C10V36E040 - C10V36E100 - C25V36E100 - C25V36E160 - C25V36E250 - C10V42D040 - C10V42D100 - C25V42D100 - C25V42D160 - C25V42D250 - C10V45E040 - C10V45E100 - C25V45E100 - C25V45E160 - C25V45E250 - C10V46E040 - C10V46E100 - C25V46E100 - C25V46E160 - C25V46E250 - C10V32M025 - C10V32M050 - C10V32M100 - C25V32M150 - C25V32M220 - C10V36M025 - C10V36M050 - C10V36M080 - C25V36M150 - C25V36M220 - C10W32D040 - C10W32D100 - C25W32D100 - C25W32D160 - C25W32D250 - C10W35E040 - C10W35E100 - C25W35E100 - C25W35E160 - C25W35E250 - C10W42D040 - C10W42D100 - C25W42D100 - C25W42D160 - C25W42D250 - C10W45E040 - C10W45E100 - C25W45E100 - C25W45E160 - C25W45E250 - C10W32M025 - C10W32M050 - C10W32M100 - C25W32M150 - C25W32M220 - C10W36E040 - C10W36E100 - C25W36E100 - C25W36E160 - C25W36E250 - C10W36M025 - C10W36M050 - C10W36M080 - C25W36M150 - C25W36M220 - C10W46E040 - C10W46E100 - C25W46E100 - C25W46E160 - C25W46E250 - C1032D040 - C1032D100 - C1032G040 - C1032G100 - C1032M025 - C1032M050 - C1032M100 - C1035E040 - C1035E100 - C1035Z100 - C1036E040 - C1036E100 - C1036M025 - C1036M050 - C1036M080 - C1042B100 - C1042D040 - C1042D100 - C1042G040 - C1042G100 - C1045E040 - C1045E100 - C1046E040 - C1046E100 - C1632D160 - C1632G160 - C1632M150 - C1635E160 - C1636E160 - C1636M150 - C1642B160 - C1642D160 - C1642G160 - C1645E160 - C1646E160 - C2532D250 - C2532G250 - C2532M220 - C2535E250 - C2535Z250 - C2536E250 - C2536M220 - C2542B240 - C2542D250 - C2542G250 - C2545E250 - C2546E250 - C10B3 - C10B4 - C10F3 - C10F4 - C10H3 - C10H4 - C10L3 - C10L4 - C10N3 - C10N4 - C10S3 - C10S4 - C16B3 - C16B4 - C16F3 - C16F4 - C16H3 - C16H4 - C16L3 - C16L4 - C16N3 - C16N4 - C16S3 - C16S4 - C25B3 - C25B4 - C25F3 - C25F4 - C25H3 - C25H4 - C25L3 - C25L4 - C25N3 - C25N4 - C25S3 - C25S4 | 304.6831 | 16.8067 | 284.36 | 3.5164 | -32.511 |  |  |  | 16.031 | 0.60218 | 0.17353 | 0.77571 | 0 | 0 | 0 | 0 | 0 | 284.36 | 0 |  |  |  |  | 0 | 0 |  |  |  | Plastic 33.4 % ; Metal 52.3 % ; Other 14.3 % ; Plastic 0.687 kg ; Metal 1.07 kg ; Other 0.29 kg ; Masse du produit 1.981 kg ; Emballage 0.108 kg ; Produits complémentaires à l'installation 0.0 kg ; Masse totale des produits constitutifs de l'unité fonctionnelle 2.089 kg
Caillebotis en acier usage intérieur et extérieur - DONNEE ENVIRONNEMENTALE PAR DEFAUT | INIES_DCAI20190121_112827 | 34992 | 1.3 |  | 3 | DefaultEnvironmentalData | NF EN 15804+A2 + NF EN 15804/CN | Ministère de la Transition Écologique – Ministère en charge du Logement | 100 | 1 | m² | Assurer la fonction de plancher industriel, d'habillage de façade ou de faux plafond sur une surface de 1m² pendant une durée de vie de 100 ans . |  | 171.8945 | 166.6534 | 0 | 5.2411 | 0 |  |  |  | 158.9378 |  |  | 7.7157 | 0 | 0 | 0 | 0 | 0 | 0 | 0 |  |  |  |  | 0 | 0.016614
Plaque de sol fibres-gypse Fermacell avec isolant en laine minérale (couche de ragréage non incluse) | INIES_IESQ20211006_100119 | 27471 | 1.1 | 2021/10/12 | 1 | Individual | NF EN 15804+A1 + NF EN 15804/CN | JAMES HARDIE FRANCE SAS | 50 | 1 | m² | Assurer une fonction de 1 m² de plaque disposée au sol, tout en assurant une isolation acoustique jusqu’à 37 dB (?Lw et ?Rw), pour une durée de vie de 50 ans (couche de ragréage non incluse). | Plaque de sol fibres-gypse Fermacell avec isolant en laine minérale, épaisseur 30 mm ; Plaque de sol fibres-gypse Fermacell avec isolant en laine minérale, épaisseur 45 mm ; | 11.5991 | 11.4469 | 0 | 0.15215 | 0 | 2.1515 | 1.0928 | 2.7251 | 5.9694 | 4.8056 | 0.67192 | 5.4776 | 0 | 0 | 0 | 0 | 0 | 0 | 0 | 0 | 0.0049589 | 0 | 0.14719 | 0 |  | 1020 | Europe |  | Gypse 21.6 kg ; Isolant laine minérale 1.6 kg ; Fibres de cellulose 5.4 kg ; Film PEBD 0.00943 kg ; Bois 0.785 kg ; Vis 0.0358 kg ; Colle polyuréthane 0.0238 kg
Panneau sandwich de couverture à âme laine de roche d’épaisseur comprise entre 120 et 240mm et deux parements acier | INIES_CDMN20221006_095731 | 32299 | 1.2 | 2022/10/15 | 2 | Collective | NF EN 15804+A1 + NF EN 15804/CN | L'ENVELOPPE METALLIQUE DU BATIMENT | 50 | 1 | m² | Constituer 1 m² de paroi horizontale, sur la base d'une durée de vie de référence de 50 ans, en assurant les performances propres à l’enveloppe du bâtiment. | • AMCF ArcelorMittal Construction Belgique https://construction-benelux.arcelormittal.com/fr ; - ONDAROCK T ; - ONDAROCK TA ; • JORIS IDE www.joriside.be ; - JI VULCASTEEL ROOF ; - JI VULCASTEEL ROOF ALPHA ; - JI VULCASTEEL ROOF 37-500 ; • Tata Steel France Batiments et systèmes – Monopanel www.monopanel.fr ; - MONOLAINE T ; Les épaisseurs des références commerciales peuvent être consultées sur les sites des fabricants. ; | 60.9 | 58.26 | 0.0127 | 2.6 | -12.4 | 50.6 | 1.46 | 0.669 | 52.7 | 2 | 3.56 | 5.56 | 0 | 0.0127 | 0 | 0 | 0 | 0 | 0 | 0 | 2 | 0.366 | 0.235 | 0 | 0 | 720 | Europe |  | Panneau sandwich de couverture à âme laine de roche 30.3 kg ; Film plastique 0.061 kg ; Panneau polypropylène 0.0091 kg ; Vis de fixation 0.03 kg ; Bois 0.67 kg ; Carton 0.024 kg ; Polystyrène 0.16 kg
Charpente traditionnelle en bois collé certifié Bois des Alpes | INIES_CPBP20211007_173652 | 27516 | 1.1 | 2021/05/15 | 2 | Collective | NF EN 15804+A1 + NF EN 15804/CN | BOIS DES ALPES | 100 | 1 | m³ | Constituer 1m3 de charpente traditionnelle assurant la stabilité de la toiture et du gros oeuvre en résistant aux sollicitations sur la durée de vie de référence de 100 ans. L'arrête du 13 septembre 2010 fixant la méthode de calcul du volume du bois incorporé dans certaines constructions indique un ratio de 40 dm3 de bois utilise pour les charpentes traditionnelles par m2 de surface projetée au sol, y compris débords, et quelle que soit la pente, soit 0,04 m3/m2. Ce ratio de correspondance peut être utilisé si l'utilisateur de la FDES possède des métrés en m2 de surface projetée et non en m3 de bois utilisé. | Entreprises fabricantes certifiées Bois des Alpes, dont la liste peut être trouvée sur le site boisdesalpes.net | 135 | -601.6 | 0 | 736 |  |  |  |  | -630 |  |  | 28.4 | 0 | 0 | 0 | 0 | 0 | 0 | 0 |  |  |  |  | 210 |  | 94 | France | FR-ARA ; FR-PAC | Bois 495.2 kg ; Connecteurs métalliques type "tiges" 1.45 kg ; Feuillard plastique 0.1 kg ; Connecteurs métalliques type "tôle pliée" 0.38 kg
CONTRAFLAM® 60 & CONTRAFLAM® Structure 60 | INIES_IOQP20220929_052022 | 32335 | 1.2 | 2022/10/10 | 1 | Individual | NF EN 15804+A1 + NF EN 15804/CN | VETROTECH SAINT GOBAIN ATLANTIQUE | 30 | 1 | m² | 1m² de verre sécurité résistant au feu et avec un classement au feu EI 60*, sur une durée de vie de 30 ans. | - CONTRAFLAM® 60-3 (5/4/4/5) ; - CONTRAFLAM® 60-3 (6/5/5/6) ; - CONTRAFLAM® 60-3 (8/6/6/8) ; - CONTRAFLAM® 60-3 (8/6/6/8) ; - CONTRAFLAM® 60-3 STADIP (5/4/4/44.2) ; - CONTRAFLAM® 60-3 STADIP (6/5/5/44.2) ; - CONTRAFLAM® 60-3 STADIP (8/6/6/44.2) ; - CONTRAFLAM® 60-3 STADIP (5/4/4/55.2) ; - CONTRAFLAM® 60-3 STADIP (6/5/5/55.2) ; - CONTRAFLAM® 60-3 STADIP (5/4/4/SP510) ; - CONTRAFLAM® Structure 60 (6/5/5/6) ; - CONTRAFLAM® Structure 60 (8/6/6/8) ; - CONTRAFLAM® Structure 60 (8/6/6/8) ; - CONTRAFLAM® Structure 60 STADIP (6/5/5/44.2) ; - CONTRAFLAM® Structure 60 STADIP (8/6/6/44.2) ; - CONTRAFLAM® Structure 60 STADIP (6/5/5/55.2) | 118 | 117.03 | 0.0792 | 1.21 | 0 |  |  |  | 113 | 2.33 | 1.7 | 4.03 | 0 | 0.0792 | 0 | 0 | 0 | 0 | 0 | 0 | 0.167 | 0 | 1.04 | 0 | 0 | 700 | Europe |  | verre 55.0 kg ; intercalaire intumescent 14.7 kg
Panneaux contreplaqués 100% okoumé, 100% ozigo ou 100% igaganga, fabriqués avec de la résine PF, en France, pour un usage intérieur et extérieur (hors produit de finition) | INIES_CCEL20240731_120018 | 39757 | 1.1 | 2024/11/27 | 2 | Collective | NF EN 15804+A2 + NF EN 15804/CN | CODIFAB | 50 | 1 | m² | La présente déclaration environnementale sur les produits se rapporte à une unité déclarée de 1 m² de panneaux contreplaqués 100% okoumé, 100% ozigo ou 100% igaganga, de 19 mm d'épaisseur, fabriqués avec de la résine PF, en France, pour de multiples usages conformes à une classe de collage 1, 2 ou 3 selon EN 314-2 et une classe de service 1, 2 ou 3 selon EN 636-2 (bardage, contreventement, support de couverture, plancher, revêtement mural) sur la base d’une durée de vie de référence de 50 ans, hors produit de finition. | Le produit objet de la présente FDES est un panneau contreplaqué, constitué de placages 100% okoumé, 100% ozigo ou 100% igaganga, liés par un mélange collant à base de résine phénol-formaldéhyde (PF) et fabriqué en France. La fabrication des panneaux contreplaqués comporte les grandes étapes suivantes : approvisionnement en bois ; préparation des bois (tronçonnage, écorçage) ; déroulage ; séchage des placages ; encollage ; composition du panneau ; pressage ; finition (délignage, ponçage). | 11.896 | -4.553 | 0 | 16.449 | -6.13 |  |  |  | -5.186 | 0.233 | 0.4 | 0.633 | 0 | 0 | 0 | 0 | 0 | 0 | 0 | 7.9e-05 | 0.029 | 15.1 | 1.32 | 3.61 | 0.165 | 507 | France |  | Bois (sec) : 99,6% d'okoumé - 0,4% d'ozigo 7.3 kg ; Résine adhésive (sec) : Résine PF 0.5 kg ; Autres additifs (sec) 0.4 kg ; Eau 1.3 kg ; Film plastique : PEBD 0.0033 kg ; Film plastique : PET 0.002 kg ; Carton : Carton 0.0094 kg ; Cerclage plastique : PP 0.001 kg ; Palette : Bois 0.3906 kg
Plaque de sol fibres-gypse Fermacell avec isolant en fibre de bois (couche de ragréage non incluse) | INIES_IQXW20211006_100155 | 27472 | 1.1 | 2021/10/12 | 1 | Individual | NF EN 15804+A1 + NF EN 15804/CN | JAMES HARDIE FRANCE SAS | 50 | 1 | m² | Assurer une fonction de 1 m² de plaque disposée au sol, tout en assurant une isolation acoustique jusqu’à 33 dB (?Lw et ?Rw), pour une durée de vie de 50 ans (couche de ragréage non incluse). | Plaque de sol fibres-gypse Fermacell avec isolant en fibre de bois, épaisseur 30 mm ; Plaque de sol fibres-gypse Fermacell avec isolant en fibre de bois, épaisseur 35 mm ; Plaque de sol fibres-gypse Fermacell avec isolant en fibre de bois, épaisseur 40 mm ; | 10.1398 | 8.4181 | 0 | 1.7217 | 0 | -0.9531 | 0.98833 | 2.7872 | 2.8224 | 4.9287 | 0.6669 | 5.5956 | 0 | 0 | 0 | 0 | 0 | 0 | 0 | 0 | 0.0049596 | 0 | 1.7167 | 4.68 |  | 1020 | Europe |  | Gypse 20.8 kg ; Fibres de cellulose 5.21 kg ; Isolant 3.29 kg ; Film PEBD 0.00968 kg ; Bois 0.805 kg ; Vis 0.0367 kg ; Polyuréthane 0.0285 kg
Caillebotis en acier usage intérieur et extérieur - DONNEE ENVIRONNEMENTALE PAR DEFAUT | INIES_DCAI20190121_113027 | 34993 | 1.3 |  | 3 | DefaultEnvironmentalData | NF EN 15804+A2 + NF EN 15804/CN | Ministère de la Transition Écologique – Ministère en charge du Logement | 100 | 1 | m² | Assurer la fonction de plancher industriel, d'habillage de façade ou de faux plafond sur une surface de 1m² pendant une durée de vie de 100 ans . |  | 171.8945 | 166.6534 | 0 | 5.2411 | 0 |  |  |  | 158.9378 |  |  | 7.7157 | 0 | 0 | 0 | 0 | 0 | 0 | 0 |  |  |  |  | 0 | 0.016614
Exutoires de fumées ECOFEU 160 et ECOFEU 110 SCE | INIES_IPEX20240529_103947 | 39758 | 1.2 |  | 1 | Individual | NF EN 15804+A2 + NF EN 15804/CN | KINGSPAN LIGHT & AIR | 30 | 1 | m² | Assurer l’évacuation des fumées (avec un coefficient d’évacuation (Cv) compris entre 0.34 et 0.81), l’apport en lumière (de 48% à 55% de transmission lumineuse) et l’aération naturelle d’un bâtiment par 1 m² de SGO (surface géométrique) tout en proposant un accès toiture, pendant une durée de vie de référence de 30 ans, à l’aide d’un appareil d’un vantail de 1 m par 1 m hors tout doté d’un dispositif de commande électrique, pneumatique ou mécanique, répondant à la norme NF EN 12101-2 | ECOFEU 160 PN ; ECOFEU 160 EL ; ECOFEU 160 TC ; ECOFEU 110SCE PN ; ECOFEU 110SCE EL ; ECOFEU 110SCE TC | 386.9936 | 368.3428 | 8.1339 | 10.5169 | -69.6659 | 239.1618 | 12.2197 | 72.4273 | 323.8089 | 5.6271 | 38.9068 | 44.5339 | 0 | 8.1339 | 0 | 0 | 0 | 0 | 0 | 0.032956 | 1.405 | 3.3867 | 5.6923 | 0 | 10.4 | 330 | France | FR-ARA | Acier 51.9 kg ; Palette 25.0 kg ; Isolant minéral 2.61 kg ; Autres 4.7 kg ; Film polypropylène 0.13 kg ; Cuivre 0.0372 kg ; Aluminium 2.96 kg ; PCA 3.4 kg ; EPDM 1.52 kg ; Masse du produit en sortie d'usine 67.1 kg
Brique bio'bric : Brique à bancher (sans béton de remplissage) | INIES_ICYS20230918_135736 | 34991 | 1.1 |  | 1 | Individual | NF EN 15804+A2 + NF EN 15804/CN | BOUYER LEROUX | 100 | 1 | m² | Assurer la fonction de coffrage pour la constitution d’un mur porteur ou d’acrotère d’épaisseur 200 mm (structure et clos) en maçonnerie de brique à bancher sur un mètre carré de paroi*. Le produit est mis en œuvre selon les règles de l’art (DTU 20.1) ou le DTA en vigueur. *béton de remplissage non inclus dans l’unité fonctionnelle. | Brique à bancher | 16.6 | 15.41 | 0 | 1.19 | -0.205 | 0.144 | 0.204 | 11 | 11.4 | 2.66 | 1.36 | 4.01 | 0 | 0 | 0 | 0 | 0 | 0 | 0 | 0.475 | 0.64 | 0.039 | 0.0391 | 0 | 0.161 | 245 | France |  | Palette bois 2.16 kg ; Quantité du produit 130.6 kg ; Film polyéthylène 0.096 kg
Membrane synthétique pour étanchéité et imperméabilisation pour murs enterrés - DONNEE ENVIRONNEMENTALE PAR DEFAUT | INIES_DMEM20161116_164605 | 34994 | 1.3 |  | 3 | DefaultEnvironmentalData | NF EN 15804+A2 + NF EN 15804/CN | Ministère de la Transition Écologique – Ministère en charge du Logement | 50 | 1 | m² | Assurer une fonction d’étanchéité et d'impermeabilisation des parois enterrées sur une surface d'1m² et sur une durée de vie de référence de 50 ans. |  | 14.7116 | 11.2203 | 0 | 3.4913 | 0 |  |  |  | 7.8722 |  |  | 3.348 | 0 | 0 | 0 | 0 | 0 | 0 | 0 |  |  |  |  | 0 | 0.0307
Garde-corps aluminium remplissage tôle [hauteur 1 m] | INIES_CBBB20240319_180820 | 37482 | 1.1 |  | 2 | Collective | NF EN 15804+A2 + NF EN 15804/CN | Organisation professionnelle représentative des concepteurs, fabricants et installateurs de menuiseries extérieures en profilés aluminium | 50 | 1 | m | Assurer la protection des personnes vis-à-vis des chutes sur 1 mètre linéaire par un garde-corps de 1,00 m de hauteur en aluminium avec remplissage tôle plus ou moins ajourée, tout en assurant le confort et l’accessibilité, et installé dans le respect des règles de l’art et pour une durée de vie de 50 ans. | Les fabricants pouvant utiliser cette FDES collective sont uniquement les membres du SNFA qui ont pris part à la collecte de données, c’est-à-dire : • BUGAL • DANIALU • GIFERAL • HORIZAL • KARLA • OCEANIS • ORIAL • SIB | 76.9765 | 76.3982 | 0.066771 | 0.51152 | -27.3711 | 70.8808 | 0.97333 | 1.3057 | 73.1598 | 1.1038 | 2.1346 | 3.2384 | 0 | 0.066771 | 0 | 0 | 0 | 0 | 0 | 0.0017946 | 0.10352 | 0.28915 | 0.11704 | 0 | 0.97 | 533 | France |  | Quincaillerie acier inox 0.58 kg ; Film PE 0.05 kg ; Joint EPDM 0.49 kg ; Main courante aluminium 0.82 kg ; Sabot aluminium 0.78 kg ; Palette en bois 2.2 kg ; Poteaux aluminium 1.49 kg ; Tôle aluminium 2.4 kg ; Carton 0.22 kg ; Barreaux aluminium 1.5 kg
Platelages en lames de bois certifié Bois des Alpes | INIES_CCBB20211007_173135 | 27515 | 1.1 | 2020/12/09 | 2 | Collective | NF EN 15804+A1 + NF EN 15804/CN | BOIS DES ALPES | 50 | 1 | m² | Constituer une plateforme d'un mètre carré à l'extérieur d'un bâtiment par un platelage en lames de Bois des Alpes sur la durée de vie de référence de 50 ans. | Entreprises fabricantes certifiées Bois des Alpes, dont la liste peut être trouvée sur le site boisdesalpes.net | 1.87 | -26.712 | 0 | 28.6 |  |  |  |  | -27.2 |  |  | 0.488 | 0 | 0 | 0 | 0 | 0 | 0 | 0 |  |  |  |  | 8.8 |  | 25 | France | FR-ARA ; FR-PAC | Lames de platelage 15.766 kg ; Fixations métalliques 0.405 kg ; Lambourdes 5.304 kg ; Feuillard plastique 0.007 kg ; Film plastique 0.007 kg ; Carton 0.022 kg ; Palette 0.01 kg ; Chevrons 0.708 kg ; Fixations plastiques 0.403 kg
Exutoire de fumées ECOFEU DV 110 | INIES_ITQK20240529_105837 | 39759 | 1.2 |  | 1 | Individual | NF EN 15804+A2 + NF EN 15804/CN | KINGSPAN LIGHT & AIR | 30 | 1 | m² | « Assurer l’évacuation des fumées (avec un coefficient d’évacuation (Cv) compris entre 0.44 et 0.69), l’apport en lumière (48% de transmission lumineuse) et l’aération naturelle d’un bâtiment par 1 m² SGO (surface géométrique), pendant une durée de vie de référence de 30 ans, à l’aide d’un appareil de deux vantaux de 1,6 m par 1,6 m hors tout doté d’un dispositif de commande pneumatique, répondant à la norme NF EN 12101-2 » | ECOFEU DV110 PN | 266.4916 | 252.6234 | 5.876 | 7.9922 | -50.2707 | 176.4673 | 8.5874 | 48.9351 | 233.9899 | 3.4355 | 15.1981 | 18.6336 | 0 | 5.876 | 0 | 0 | 0 | 0 | 0 | 0.012874 | 0.95526 | 2.2389 | 4.7852 | 0 | 4.05 | 330 | France | FR-ARA | Film Polypropylène 0.0508 kg ; Isolant minéral 1.66 kg ; EPDM 1.23 kg ; Palette 9.77 kg ; Cuivre 0.109 kg ; Autres 3.1 kg ; Aluminium 2.8 kg ; Acier 33.9 kg ; PCA 3.63 kg ; Masse du produit en sortie d'usine 46.5 kg
7216001-DIP-120REGULATEUR HVACIP D-ONE CONTROLLER | DDOR-00050-V01.01-FR | 30593 | 1.1 | 2022/04/01 | 1 | Individual | PEP PCR ed 3.0 | Delta Dore | 10 | 1 | unité | Gérer le confort thermique et de la qualité d'air dans les espaces de travail pendant 10ans. | 7216001-DIP-120REGULATEUR HVACIP D-ONE CONTROLLER ; | 38.1736 | 20.0084 | 18.0057 | 0.15955 |  |  |  |  | 19.9622 | 0.042901 | 0.0032677 | 0.046169 | 0 | 0 | 0 | 0 | 0 | 18.0057 | 0 | [9 empty] | Plastic 50.3 % ; Metal 26.2 % ; Other 23.5 %
Peinture pour sol en phase aqueuse - DONNEE ENVIRONNEMENTALE PAR DEFAUT | INIES_DPEI20170317_174147 | 34995 | 1.4 |  | 3 | DefaultEnvironmentalData | NF EN 15804+A2 + NF EN 15804/CN | Ministère de la Transition Écologique – Ministère en charge du Logement | 7 | 1 | m² | Protéger et décorer 1m² de support intérieur avec une peinture aqueuse pendant une durée de vie de référence de 7 ans. |  | 5.7648 | 5.3501 | 0.19571 | 0.21897 | 0 |  |  |  | 4.7323 |  |  | 0.61776 | 0 | 0.19571 | 0 | 0 | 0 | 0 | 0 |  |  |  |  | 0 | 0.0092696
Tableau de report CLARION+ | DEFR-00002-V01.01-FR | 39772 | 1.1 | 2024/08/01 | 1 | Individual | PEP PCR ed 4.0 | RESEAU DEF | 12 | 1 | unité | Reporter une information issue d'un système de sécurité incendie pendant une durée de vie de référence de 12 ans. | CLARION + ; | 32.3096 | 22.5987 | 9.2964 | 0.41458 | -1.6373 |  |  |  | 22.0818 | 0.014185 | 0.50266 | 0.51684 | 0 | 0.077035 | 0 | 0 | 0 | 9.2194 | 0 |  |  |  |  | 0 | 0.081856 |  |  |  | Plastic 43.4 % ; Metal 9.7 % ; Other 46.9 % ; Plastic 0.331 kg ; Metal 0.074 kg ; Other 0.358 kg ; Masse du produit 0.514 kg ; Emballage 0.215 kg ; Produits complémentaires à l'installation 0.003 kg ; Masse totale des produits constitutifs de l'unité fonctionnelle 0.732 kg
Membrane d'étanchéité EPDM - RESITRIX® MB et RESITRIX® CL | INIES_ILYE20220926_143524 | 32336 | 1.3 | 2022/10/24 | 1 | Individual | NF EN 15804+A1 + NF EN 15804/CN | VM BUILDING SOLUTIONS | 50 | 1 | m² | Assurer l'étanchéité toiture d'1 m² de bâtiment avec une membrane d’étanchéité EPDM en assurant les performances décrites dans la norme NF EN 13956, pendant la Durée de Vie de Référence de 50ans | RESITRIX® MB et RESITRIX® CL | 9.63 | 9.38 | 0 | 0.248 | -0.0488 | 1.33 | 0.0594 | 6.6 | 7.99 | 0.2 | 1.19 | 1.39 | 0 | 0 | 0 | 0 | 0 | 0 | 0 | 0 | 0.0107 | 0 | 0.237 | 0 | 0 | 900 | Europe |  | PE 0.009 kg ; Accessoires de fixation (acier) 0.0242 kg ; Carton 0.081 kg ; Membrane EPDM 3.59 kg ; Palette 0.125 kg
Exutoires de fumées ECOBAC 160 | INIES_IZUP20240529_110715 | 39761 | 1.2 |  | 1 | Individual | NF EN 15804+A2 + NF EN 15804/CN | KINGSPAN LIGHT & AIR | 30 | 1 | m² | « Assurer l’évacuation des fumées (avec un coefficient d’évacuation (Cv) compris entre 0.34 et 0.81), l’apport en lumière (48% de transmission lumineuse) et l’aération naturelle d’un bâtiment par 1 m² de SGO (surface géométrique) tout en proposant un accès toiture, pendant une durée de vie de référence de 30 ans, à l’aide d’un appareil d’un vantail de 1.1 m par 1.1 m hors tout doté d’un dispositif de commande mécanique ou pneumatique, répondant à la norme NF EN 12101-2» | ECOBAC160_PN ; ECOBAC160_TC | 514.1009 | 462.0448 | 11.2191 | 40.8371 | -49.4217 | 359.5901 | 13.1926 | 50.1358 | 422.9185 | 6.9717 | 32.1546 | 39.1263 | 0 | 11.2191 | 0 | 0 | 0 | 0 | 0 | 0.027237 | 1.3853 | 2.2183 | 37.2062 | 0 | 8.56 | 330 | France | FR-ARA | Résine styrène 21.4 kg ; Film polypropylène 0.107 kg ; Mousse polyuréthane 15.9 kg ; Autres 6.85 kg ; Cuivre 0.0521 kg ; Acier 33.0 kg ; Verre 9.65 kg ; Palette 20.7 kg ; PCA 3.86 kg ; Aluminium 2.78 kg ; Masse du produit en sortie d'usine 93.5 kg
7717301-CAPTEUR DE POSITION AUTONOME RENOVATION | DDOR-00064-V01.01-FR | 30594 | 1.1 | 2022/05/01 | 1 | Individual | PEP PCR ed 3.0 | Delta Dore | 10 | 1 | unité | Détecter le positionnement d'une ouverture de l'habitation et transmettre les informations s'y rapportant, pendant 10 ans. | 7717301-CAPTEUR DE POSITION AUTONOME RENOVATION ; 7717302-CPA ELECTRONIQUE ; 7717301-CAPTEUR DE POSITION AUTONOME RENOVATION 7717302-CPA ELECTRONIQUE | 0.91213 | 0.84907 | 0.037555 | 0.025502 |  |  |  |  | 0.81978 | 0.026806 | 0.0024819 | 0.029288 | 0 | 0 | 0 | 0 | 0 | 0.037555 | 0 | [9 empty] | Plastic 39.1 % ; Metal 6.8 % ; Other 54.1 %
Lanterneau ECOLUX FIXE | INIES_IQOE20240529_111536 | 39763 | 1.2 |  | 1 | Individual | NF EN 15804+A2 + NF EN 15804/CN | KINGSPAN LIGHT & AIR | 30 | 1 | m² | « Couvrir 1 m² de toiture par un lanterneau de dimension 1 m par 1 m permettant l’apport naturel de lumière (48% de transmission lumineuse) tout en participant à l’isolation thermique de la toiture pendant une durée de vie de référence de 30 ans. » | ECOLUX FIXE | 219.0311 | 212.9057 | 0 | 6.1254 | -42.8666 | 119.1857 | 7.0176 | 44.1266 | 170.3299 | 3.6692 | 38.9066 | 42.5758 | 0 | 0 | 0 | 0 | 0 | 0 | 0 | 0.032956 | 0.69619 | 1.5358 | 3.8605 | 0 | 10.4 | 330 | France | FR-ARA | Acier 22.4 kg ; Aluminium 3.36 kg ; PCA 4.67 kg ; Autres 1.95 kg ; Palette 25.0 kg ; Film polypropylène 0.13 kg ; Isolant minéral 2.66 kg ; Masse du produit en sortie d'usine 35.0 kg
6700106_TYPASS ATL | DDOR-00034-V01.01-FR | 27525 | 1.1 | 2021/09/30 | 1 | Individual | PEP PCR ed 3.0 | Delta Dore | 10 | 1 | unité | Permettre de piloter la chaudière ou la pompe à chaleur d'une habitation et de transmettre les informations de consommations s'y rapportant (chauffage, ECS) au sein d' un écosystème X3D pendant 10 ans. | 6700106_TYPASS ATL ; Autres références visées: 6700111 - 6700114 | 8.2503 | 5.984 | 2.2031 | 0.063184 |  |  |  |  | 5.8503 | 0.1315 | 0.0022127 | 0.13372 | 0 | 0 | 0 | 0 | 0 | 0 | 0 | [9 empty] | Plastic 61.6 % ; Metal 12.7 % ; Other 25.7 %
GUITTET - GUITT'AIR MAT | INIES_IWPC20211008_162910 | 27520 | 1.1 | 2021/07/01 | 1 | Individual | NF EN 15804+A1 + NF EN 15804/CN | PPG AC FRANCE | 10 | 1 | m² | Protéger et décorer 1 m2 de support, préparé dans les règles de l’art(*) avec de la peinture de finition, sur la base d’une durée de vie référence de 10 ans. (*) Conformément au DTU 59.1 | Guittet - Guitt'air Mat | 0.816 | 0.797 | 0 | 0.0197 | 0 | 0.455 | 0.115 | 0.0829 | 0.654 | 0.0299 | 0.113 | 0.143 | 0 | 0 | 0 | 0 | 0 | 0 | 0 | 5.29e-05 | 0.00103 | 0 | 0.0186 | 0 |  | 500 |  |  | Pallet Bois 0.0054 kg ; Film étirable 0.000273 kg ; Carton 0.000558 kg ; Pail et couvercles 0.0254 kg ; Quantité de produit 0.331 kg
Poteau en béton C35/45 H-UKR XC1 S5 vibré, de section 35 (h) x 35 (L) cm, avec 50 kg d’acier | INIES_IFDC20220920_180025 | 32351 | 1.2 | 2022/09/15 | 1 | Individual | NF EN 15804+A1 + NF EN 15804/CN | HOFFMANN GREEN CEMENT TECHNOLOGIES | 100 | 1 | m | 1 mètre linéaire de poteau en béton assurant les descentes de charge, de section 35 (h) x 35 (L) cm, C35/45 XC1 vibré, avec 50kg/m3 d'acier, pendant une durée de vie de référence de 100 ans | Poteau en béton C35/45 H-UKR XC1 S5 vibré, de section 35 (h) x 35 (L) cm, avec 50 kg d’acier | 22.4 | 23.36 | -1.49 | 0.591 | -2.1 | 0 | 0 | 0 | 13.6 | 0.785 | 8.97 | 9.76 | -1.49 | 0 | 0 | 0 | 0 | 0 | 0 | 1.11 | 0.76 | 0.311 | -1.59 | 0 |  | 18.8 | France | FR-IDF ; FR-PDL | Poteau 277.83 kg
Isolants thermiques et acoustiques pour murs (ITE) en laine et fibre de bois [R=2,5 m².K/W] [Gestion durable] - DONNEE ENVIRONNEMENTALE PAR DEFAUT | INIES_DLKR20221109_141156 | 32354 | 1.1 |  | 3 | DefaultEnvironmentalData | NF EN 15804+A1 + NF EN 15804/CN | Ministère de la Transition Écologique – Ministère en charge du Logement | 50 | 1 | m² | Assurer la fonction d’isolation thermique sur 1 m² de paroi extérieure en laine et/ou fibre de bois avec une résistance thermique de 2,5 m².K/W pendant une durée de vie de référence de 50 ans. |  | 35.6575 | 10.272 | 0 | 25.3856 |  |  |  |  | 8.1818 |  |  | 2.0901 | 0 | 0 | 0 | 0 | 0 | 0 | 0 |  |  |  |  | 1.88
6151055-MINOR 12 | DDOR-00066-V01.01-FR | 30595 | 1.1 | 2022/05/01 | 1 | Individual | PEP PCR ed 3.0 | Delta Dore | 10 | 1 | unité | Réguler pendant 10 ans la température d’une zone d’ambiance suivant une température de consigne définie par l’utilisateur dans une plage de réglage de 5 à 30 °C, avec une précision de la régulation de 0,5°C et caractérisé par un courant assigné de 10A. | 6151055-MINOR 12 ; | 28.3041 | 16.7562 | 11.4322 | 0.11574 |  |  |  |  | 16.7068 | 0.047434 | 0.001934 | 0.049368 | 0 | 0 | 0 | 0 | 0 | 11.4322 | 0 | [9 empty] | Plastic 54.0 % ; Metal 13.1 % ; Other 32.9 %
GUITTET - GUITT'AIR VELOURS | INIES_IIXS20211008_164017 | 27521 | 1.1 | 2021/07/01 | 1 | Individual | NF EN 15804+A1 + NF EN 15804/CN | PPG AC FRANCE | 10 | 1 | m² | Protéger et décorer 1 m2 de support, préparé dans les règles de l’art(*) avec de la peinture de finition, sur la base d’une durée de vie référence de 10 ans. (*) Conformément au DTU 59.1 | Guittet - Guitt'air Velours | 0.819 | 0.804 | 0 | 0.0155 | 0 | 0.493 | 0.102 | 0.0736 | 0.669 | 0.0266 | 0.108 | 0.135 | 0 | 0 | 0 | 0 | 0 | 0 | 0 | 4.93e-05 | 0.000805 | 0 | 0.0146 | 0 |  | 500 |  |  | Quantité de produit 0.294 kg ; Pallet Bois 0.00501 kg ; Film étirable 0.000243 kg ; Carton 0.00049 kg ; Pail et couvercles 0.0225 kg
Lanterneau ECOLUX PREMIUM ALU FIXE | INIES_ICGZ20240529_111718 | 39764 | 1.2 |  | 1 | Individual | NF EN 15804+A2 + NF EN 15804/CN | KINGSPAN LIGHT & AIR | 30 | 1 | m² | « Couvrir 1 m² de toiture par un lanterneau de dimension 1 m par 1 m permettant l’apport naturel de lumière (48% de transmission lumineuse) tout en participant à l’isolation thermique de la toiture pendant une durée de vie de référence de 30 ans. » | ECOLUX PREMIUM ALU FIXE | 296.5847 | 290.6937 | 0 | 5.891 | -81.7304 | 192.0538 | 10.7856 | 44.1678 | 247.0072 | 4.7797 | 38.9067 | 43.6865 | 0 | 0 | 0 | 0 | 0 | 0 | 0 | 0.032956 | 0.98377 | 1.7842 | 3.0901 | 0 | 10.4 | 330 | France | FR-ARA | Autres 1.3 kg ; Film polypropylène 0.13 kg ; Aluminium 11.0 kg ; PCA 4.05 kg ; Acier 23.2 kg ; Isolant minéral 13.6 kg ; Palette 25.0 kg ; Masse du produit en sortie d'usine 53.2 kg
6053005_TYBOX 1117 | DDOR-00043-V01.01-FR | 27526 | 1.1 | 2021/07/30 | 1 | Individual | PEP PCR ed 3.0 | Delta Dore | 10 | 1 | unité | Réguler pendant 10 ans la température d’une zone d’ambiance suivant 2 températures de consigne définies par l’utilisateur dans une plage de réglage de 5 à 30 °C, avec une précision de la régulation de 0,5°C. | 6053005_TYBOX 1117 ; Autres références visées: 6053006 - 6053064 - 6053072 -6053073 | 16.1542 | 15.5923 | 0.43958 | 0.12236 |  |  |  |  | 15.5525 | 0.038359 | 0.0014253 | 0.039784 | 0 | 0 | 0 | 0 | 0 | 0 | 0 | [9 empty] | Plastic 52.7 % ; Metal 7.7 % ; Other 39.6 %
Tableau de report CLARION | DEFR-00004-V01.01-FR | 39773 | 1.1 | 2024/08/01 | 1 | Individual | PEP PCR ed 4.0 | RESEAU DEF | 12 | 1 | unité | Reporter une information issue d'un système de sécurité incendie pendant une durée de vie de référence de 12 ans. | CLARION ; | 26.9889 | 10.1441 | 14.0175 | 2.8272 | -1.0405 |  |  |  | 10.0109 | 0.0088365 | 0.12437 | 0.1332 | 0 | 0.060651 | 0 | 0 | 0 | 13.9569 | 0 |  |  |  |  | 0 | 0.033812 |  |  |  | Plastic 58.8 % ; Metal 8.8 % ; Other 32.4 % ; Plastic 0.28 kg ; Metal 0.042 kg ; Other 0.154 kg ; Masse du produit 0.372 kg ; Emballage 0.1 kg ; Produits complémentaires à l'installation 0.004 kg ; Masse totale des produits constitutifs de l'unité fonctionnelle 0.476 kg
Isolants thermiques et acoustiques pour murs (ITE) en laine et fibre de bois [R=2,5 m².K/W] [Gestion non durable] - DONNEE ENVIRONNEMENTALE PAR DEFAUT | INIES_DKSR20221109_141318 | 32355 | 1.1 |  | 3 | DefaultEnvironmentalData | NF EN 15804+A1 + NF EN 15804/CN | Ministère de la Transition Écologique – Ministère en charge du Logement | 50 | 1 | m² | Assurer la fonction d’isolation thermique sur 1 m² de paroi extérieure en laine et/ou fibre de bois avec une résistance thermique de 2,5 m².K/W pendant une durée de vie de référence de 50 ans. |  | 58.7634 | 33.3779 | 0 | 25.3856 |  |  |  |  | 31.2877 |  |  | 2.0901 | 0 | 0 | 0 | 0 | 0 | 0 | 0 |  |  |  |  | 1.88
6110042-TYWATT 5450 | DDOR-00060-V01.01-FR | 30596 | 1.1 | 2022/05/01 | 1 | Individual | PEP PCR ed 3.0 | Delta Dore | 10 | 1 | unité | Mesurer et transmettre la consommation électrique totale de l'habitation et /ou d'un poste (électrique, eau ou gaz) pendant 10 ans. | 6110039-TYWATT 5400 ; 6110042-TYWATT 5450 ; 6110043-TYWATT 5600 ; 6110039-TYWATT 5400 6110042-TYWATT 5450 6110043-TYWATT 5600 | 10.4503 | 3.7163 | 6.6688 | 0.065251 |  |  |  |  | 3.6841 | 0.028935 | 0.0032212 | 0.032156 | 0 | 0 | 0 | 0 | 0 | 6.6688 | 0 | [9 empty] | Plastic 27.8 % ; Metal 32.5 % ; Other 39.7 %
Panneaux contreplaqués 100% okoumé ou 100% ozigo, fabriqués avec de la résine MUF, en France, pour un usage intérieur et extérieur (hors produit de finition) | INIES_CPPR20240731_173220 | 39769 | 1.1 | 2024/11/27 | 2 | Collective | NF EN 15804+A2 + NF EN 15804/CN | CODIFAB | 50 | 1 | m² | La présente déclaration environnementale sur les produits se rapporte à une unité déclarée de 1 m² de panneaux contreplaqués 100% okoumé ou 100% ozigo, de 22 mm d'épaisseur, fabriqués avec de la résine MUF, en France, pour de multiples usages conformes à une classe de collage 1, 2 ou 3 selon EN 314-2 et une classe de service 1, 2 ou 3 selon EN 636-2 (bardage, contreventement, support de couverture, plancher, revêtement mural) sur la base d’une durée de vie de référence de 50 ans, hors produit de finition. | Le produit objet de la présente FDES est un panneau contreplaqué, constitué de placages 100% okoumé ou 100% ozigo, liés par un mélange collant à base de résine mélamine-urée-formaldéhyde (MUF) et fabriqué en France. La fabrication des panneaux contreplaqués comporte les grandes étapes suivantes : approvisionnement en bois ; préparation des bois (tronçonnage, écorçage) ; déroulage ; séchage des placages ; encollage ; composition du panneau ; pressage ; finition (délignage, ponçage). | 18.573 | -0.06 | 0 | 18.632 | -6.56 |  |  |  | -0.838 | 0.205 | 0.573 | 0.778 | 0 | 0 | 0 | 0 | 0 | 0 | 0 | 7.9e-05 | 0.0341 | 17.052 | 1.546 | 4.3 | 0.0458 | 338 | France |  | Bois (sec) : 99,3% d'okoumé - 0,7% d'ozigo 8.7 kg ; Résine adhésive (sec) : Résine MUF 0.9 kg ; Autres additifs (sec) 0.5 kg ; Eau 1.5 kg ; Film plastique : PET 0.0026 kg ; Palette : Bois 0.072 kg ; Carton : Carton 0.0379 kg
Isolant thermique et acoustique pour toitures terrasses en laine de roche [R entre 5 et 10m².K/W] - DONNEE ENVIRONNEMENTALE PAR DEFAUT | INIES_DISO20161116_164839 | 32356 | 1.5 |  | 3 | DefaultEnvironmentalData | NF EN 15804+A1 + NF EN 15804/CN | Ministère de la Transition Écologique – Ministère en charge du Logement | 50 | 1 | m² | Assurer la fonction d'1 m² d'isolant thermique et acoustique pour toitures terrasses en laine de roche avec une résistance comprise entre R=5 m².K/W et R=10 m².K/W pour une durée de vie de référence de 50 ans. |  | 143.3979 | 141.5857 | 0 | 1.8123 |  |  |  |  | 126.4914 |  |  | 15.0942 | 0 | 0 | 0 | 0 | 0 | 0 | 0 |  |  |  |  | 0
6110040-TYWATT 5500 | DDOR-00061-V01.01-FR | 30597 | 1.1 | 2022/05/01 | 1 | Individual | PEP PCR ed 3.0 | Delta Dore | 10 | 1 | unité | Transmettre les informations de consommations des compteurs d’eau froide et d’énergie Diehl Metering d’une habitation au sein d'un écosystème X3D pendant 10 ans. | 6110040-TYWATT 5500 ; | 9.6681 | 3.2388 | 6.383 | 0.046378 |  |  |  |  | 3.2184 | 0.019176 | 0.0011653 | 0.020341 | 0 | 0 | 0 | 0 | 0 | 6.383 | 0 | [9 empty] | Plastic 44.1 % ; Metal 11.7 % ; Other 44.2 %
6413254_LB 2000 TYXAL+ | DDOR-00044-V01.01-FR | 27527 | 1.1 | 2021/08/30 | 1 | Individual | PEP PCR ed 3.0 | Delta Dore | 10 | 1 | unité | Activer ou désactiver le système d’alarme, via un badge RFID, en radio, pendant 10 ans, alimenté au moyen d’une pile. | 6413254_LB 2000 TYXAL+ ; | 2.7325 | 2.6457 | 0 | 0.086857 |  |  |  |  | 2.6242 | 0.019579 | 0.0018642 | 0.021444 | 0 | 0 | 0 | 0 | 0 | 0 | 0 | [9 empty] | Plastic 59.2 % ; Metal 6.5 % ; Other 34.3 %
Tableau de report TR15-TACTILE | DETE-00002-V01.01-FR | 39774 | 1.1 | 2024/08/01 | 1 | Individual | PEP PCR ed 4.0 | RESEAU DEF | 12 | 1 | unité | Reporter une information issue d'un système de sécurité incendie pendant une durée de vie de référence de 12 ans.» | TR15-TACTILE ; | 32.3096 | 22.5987 | 9.2964 | 0.41458 | -1.6373 |  |  |  | 22.0818 | 0.014185 | 0.50266 | 0.51684 | 0 | 0.077035 | 0 | 0 | 0 | 9.2194 | 0 |  |  |  |  | 0 | 0.081856 |  |  |  | Plastic 43.4 % ; Metal 9.7 % ; Other 46.9 % ; Plastic 0.331 kg ; Metal 0.074 kg ; Other 0.358 kg ; Masse du produit 0.514 kg ; Emballage 0.215 kg ; Produits complémentaires à l'installation 0.003 kg ; Masse totale des produits constitutifs de l'unité fonctionnelle 0.732 kg
6351376_TYXIA 6610 FR | DDOR-00045-V01.01-FR | 27528 | 1.1 | 2021/08/30 | 1 | Individual | PEP PCR ed 3.0 | Delta Dore | 10 | 1 | unité | Commander les éclairages et les automatismes d’une habitation pendant 10 ans par un récepteur alimenté en 230 V. | 6351376_TYXIA 6610 FR ; | 3.4287 | 1.3182 | 2.0807 | 0.029849 |  |  |  |  | 1.2813 | 0.036314 | 0.00062992 | 0.036943 | 0 | 0 | 0 | 0 | 0 | 0 | 0 | [9 empty] | Plastic 57.4 % ; Metal 8.9 % ; Other 33.7 %
7410023-MDE 4 ECL DALI EXT DX-230-4L-DALI | DDOR-00058-V01.01-FR | 30599 | 1.1 | 2022/04/01 | 1 | Individual | PEP PCR ed 3.0 | Delta Dore | 10 | 1 | unité | Gérer l’éclairage du lieux de travail pendant 10 ans. | 7410023-MDE 4 ECL DALI EXT DX-230-4L-DALI ; | 31.1439 | 11.3968 | 19.6157 | 0.13138 |  |  |  |  | 11.3426 | 0.050985 | 0.0032677 | 0.054252 | 0 | 0 | 0 | 0 | 0 | 19.6157 | 0 | [9 empty] | Plastic 54.6 % ; Metal 17.9 % ; Other 27.5 %
Isolant thermique et acoustique pour toitures terrasses en laine de roche [R=5 m².K/W] - DONNEE ENVIRONNEMENTALE PAR DEFAUT | INIES_DISO20191220_135415 | 32357 | 1.3 |  | 3 | DefaultEnvironmentalData | NF EN 15804+A1 + NF EN 15804/CN | Ministère de la Transition Écologique – Ministère en charge du Logement | 50 | 1 | m² | Assurer la fonction d'1 m² d'isolant thermique et acoustique pour toitures terrasses en laine de roche avec une résistance allant jusqu'à R=5 m².K/W pour une durée de vie de référence de 50 ans. |  | 71.699 | 70.7928 | 0 | 0.90613 |  |  |  |  | 63.2457 |  |  | 7.5471 | 0 | 0 | 0 | 0 | 0 | 0 | 0 |  |  |  |  | 0
Tableau de report TR15-RS | DETE-00004-V01.01-FR | 39775 | 1.1 | 2024/08/01 | 1 | Individual | PEP PCR ed 4.0 | RESEAU DEF | 12 | 1 | mg | Reporter une information issue d'un système de sécurité incendie pendant une durée de vie de référence de 12 ans. | TR15-RS ; | 26.9889 | 10.1441 | 14.0175 | 2.8272 | -1.0405 |  |  |  | 10.0109 | 0.0088365 | 0.12437 | 0.1332 | 0 | 0.060651 | 0 | 0 | 0 | 13.9569 | 0 |  |  |  |  | 0 | 0.033812 |  |  |  | Plastic 58.8 % ; Metal 8.8 % ; Other 32.4 % ; Plastic 0.28 kg ; Metal 0.042 kg ; Other 0.154 kg ; Masse du produit 0.372 kg ; Emballage 0.1 kg ; Produits complémentaires à l'installation 0.004 kg ; Masse totale des produits constitutifs de l'unité fonctionnelle 0.476 kg
Membrane d'étanchéité EPDM - Retridex | INIES_IDVT20220926_143548 | 32338 | 1.3 | 2022/10/24 | 1 | Individual | NF EN 15804+A1 + NF EN 15804/CN | VM BUILDING SOLUTIONS | 50 | 1 | m² | Assurer l'étanchéité toiture d'1 m² de bâtiment avec une membrane d’étanchéité EPDM en assurant les performances décrites dans la norme NF EN 13956, pendant la Durée de Vie de Référence de 50ans | Membrane EPDM - RetrideX | 9.72 | 9.53 | 0 | 0.194 | -0.0384 | 1.84 | 0.0352 | 6.2 | 8.1 | 0.157 | 1.27 | 1.43 | 0 | 0 | 0 | 0 | 0 | 0 | 0 | 0 | 0.00843 | 0 | 0.186 | 0 | 0 | 900 | Europe |  | FG 35 0.2 kg ; Palette 0.098 kg ; Membrane EPDM 2.82 kg ; Manchon jetable 0.002 kg ; PE 0.007 kg ; Carton 0.064 kg
Exutoires de fumées ECOFEU PREMIUM ALU 160 et ECOFEU PREMIUM ALU 110 SCE | INIES_IIAP20240529_110412 | 39760 | 1.2 |  | 1 | Individual | NF EN 15804+A2 + NF EN 15804/CN | KINGSPAN LIGHT & AIR | 30 | 1 | m² | « Assurer l’évacuation des fumées (avec un coefficient d’évacuation (Cv) compris entre 0.34 et 0.81), l’apport en lumière (48% de transmission lumineuse pour le 160 pour le capot PCA et 81% pour le capot verre) et l’aération naturelle d’un bâtiment par 1 m² de SGO (surface géométrique) tout en proposant un accès toiture, pendant une durée de vie de référence de 30 ans, à l’aide d’un appareil d’un vantail de 1 m par 1 m hors tout doté d’un dispositif de commande électrique, pneumatique ou mécanique, répondant à la norme NF EN 12101-2 » | ECOFEU PREMIUM ALU 160_PN ; ECOFEU PREMIUM ALU 160_EL ; ECOFEU PREMIUM ALU 110SCE_TC ; ECOFEU PREMIUM ALU 110SCE_PN ; ECOFEU PREMIUM ALU 110SCE_EL | 466.9561 | 453.5739 | 6.1806 | 7.2017 | -149.0102 | 298.6987 | 16.9679 | 92.7055 | 408.3721 | 6.295 | 38.9069 | 45.2018 | 0 | 6.1806 | 0 | 0 | 0 | 0 | 0 | 0.032956 | 1.5086 | 2.661 | 2.999 | 0 | 10.4 | 330 | France | FR-ARA | Cuivre 0.0246 kg ; Verre 7.89 kg ; Autres 3.37 kg ; Isolant minéral 13.7 kg ; Aluminium 16.0 kg ; Acier 35.9 kg ; Palette 25.0 kg ; PCA 1.15 kg ; Film Polyprolène 0.13 kg ; Masse du produit en sortie d'usine 78.0 kg
6412314-DCS TYXAL+ | DDOR-00046-V01.01-FR | 27529 | 1.1 | 2021/09/30 | 1 | Individual | PEP PCR ed 3.0 | Delta Dore | 10 | 1 | unité | Détecter une coupure d'alimentation pendant 10 ans par un produit alimenté en 230V. | 6412314-DCS TYXAL+ ; | 3.2195 | 1.1101 | 2.0805 | 0.028956 |  |  |  |  | 1.0956 | 0.013899 | 0.00062992 | 0.014529 | 0 | 0 | 0 | 0 | 0 | 0 | 0 | [9 empty] | Plastic 60.0 % ; Metal 5.9 % ; Other 34.1 %
7410022-MDE 4 ECL DALI LON DL-230-4L-DALI | DDOR-00057-V01.01-FR | 30600 | 1.1 | 2022/04/01 | 1 | Individual | PEP PCR ed 3.0 | Delta Dore | 10 | 1 | unité | Gérer l’éclairage du lieux de travail pendant 10 ans. | 7410022-MDE 4 ECL DALI LON DL-230-4L-DALI ; | 30.361 | 11.5403 | 18.6725 | 0.14818 |  |  |  |  | 11.4856 | 0.051453 | 0.0032677 | 0.05472 | 0 | 0 | 0 | 0 | 0 | 18.6725 | 0 | [9 empty] | Plastic 52.6 % ; Metal 19.9 % ; Other 27.5 %
Membrane synthétique en EPDM pour étanchéité toiture - DONNEE ENVIRONNEMENTALE PAR DEFAUT | INIES_DNNQ20221109_143425 | 32358 | 1.1 |  | 3 | DefaultEnvironmentalData | NF EN 15804+A1 + NF EN 15804/CN | Ministère de la Transition Écologique – Ministère en charge du Logement | 40 | 1 | m² | Assurer la fonction de 1m² d'étanchéité de toiture avec une membrane synthétique en EPDM pendant une durée de vie de référence de 40 ans |  | 21.203 | 15.496 | 0 | 5.707 |  |  |  |  | 12.051 |  |  | 3.445 | 0 | 0 | 0 | 0 | 0 | 0 | 0 |  |  |  |  | 0
GUITTET - OREA SATIN | INIES_IGCO20211008_171144 | 27523 | 1.1 | 2021/07/01 | 1 | Individual | NF EN 15804+A1 + NF EN 15804/CN | PPG AC FRANCE | 10 | 1 | m² | Protéger et décorer 1 m2 de support, préparé dans les règles de l’art(*) avec de la peinture de finition, sur la base d’une durée de vie référence de 10 ans. (*) Conformément au DTU 59.1 | Guittet - Oréa Satin | 0.885 | 0.871 | 0 | 0.0137 | 0 | 0.58 | 0.0937 | 0.0673 | 0.741 | 0.0243 | 0.105 | 0.13 | 0 | 0 | 0 | 0 | 0 | 0 | 0 | 4.18e-05 | 0.000715 | 0 | 0.013 | 0 |  | 500 |  |  | Quantité de produit 0.269 kg ; Pail et couvercles 0.0206 kg ; Carton 0.000453 kg ; Pallet Bois 0.00458 kg ; Film étirable 0.000222 kg
Rockbardage Evolution 230mm | INIES_IROC20200622_141826 | 39776 | 1.4 | 2020/06/21 | 1 | Individual | NF EN 15804+A1 + NF EN 15804/CN | ROCKWOOL FRANCE | 50 | 1 | m² | Réaliser une fonction d’isolation thermique sur 1 m2 de paroi en assurant la résistance thermique de R = 6 ;75 K.m².W-1 pour l'isolation des bardages double peau. | Rockbardage Nu Evolution Lèvre droite 230mm | 14.66 | 14.59 | 0 | 0.079 | 0 |  |  |  | 12.84 |  |  | 1.75 | 0 | 0 | 0 | 0 | 0 | 0 | 0 |  |  |  |  | 0 |  | 460 | France | FR-ARA | Laine de roche 11.5 kg ; Palette bois 0.743 kg ; Film PE 0.19 kg
Membrane d'étanchéité EPDM - Resitrix SK W et SK P | INIES_ILFD20220926_143631 | 32339 | 1.4 | 2022/10/24 | 1 | Individual | NF EN 15804+A1 + NF EN 15804/CN | VM BUILDING SOLUTIONS | 50 | 1 | m² | Assurer l'étanchéité toiture d'1 m² de bâtiment avec une membrane d’étanchéité EPDM en assurant les performances décrites dans la norme NF EN 13956, pendant la Durée de Vie de Référence de 50ans | membrane EPDM RESITRIX® SK W full bond et RESITRIX® SK P partial bond | 9.72 | 9.53 | 0 | 0.194 | -0.0384 | 1.84 | 0.0352 | 6.2 | 8.1 | 0.157 | 1.27 | 1.43 | 0 | 0 | 0 | 0 | 0 | 0 | 0 | 0 | 0.00843 | 0 | 0.186 | 0 | 0 | 900 | Europe |  | Manchon jetable 0.002 kg ; Membranes EPDM 2.82 kg ; FG 35 0.2 kg ; Carton 0.064 kg ; Palette 0.098 kg ; PE 0.007 kg
Isolants thermiques et acoustiques pour murs (ITE) en polystyrene extrudé avec une plaque de ciment [R=5 m².K/W] - DONNEE ENVIRONNEMENTALE PAR DEFAUT | INIES_DYXQ20221109_152451 | 32360 | 1.1 |  | 3 | DefaultEnvironmentalData | NF EN 15804+A1 + NF EN 15804/CN | Ministère de la Transition Écologique – Ministère en charge du Logement | 50 | 1 | m² | Assurer la fonction d’isolation thermique sur 1 m² de paroi extérieure en panneau rigide de polystyrène extrudé avec une plaque de ciment avec une résistance thermique de 5 m².K/W pendant une durée de vie de référence de 50 ans. |  | 58.0306 | 55.7632 | 0 | 2.2674 |  |  |  |  | 49.1508 |  |  | 6.6124 | 0 | 0 | 0 | 0 | 0 | 0 | 0 |  |  |  |  | 0
6412302_DU TYXAL+ | DDOR-00047-V01.01-FR | 27530 | 1.1 | 2021/09/30 | 1 | Individual | PEP PCR ed 3.0 | Delta Dore | 10 | 1 | unité | Détecter une ouverture ou un défaut technique dans l’habitat puis prévenir la centrale ou un moyen de transmission en radio (si besoin), pendant 10 ans par un émetteur alimenté au moyen d’une pile. | 6412302_DU TYXAL+ ; | 1.2292 | 1.1919 | 0 | 0.037276 |  |  |  |  | 1.1638 | 0.026389 | 0.0017795 | 0.028169 | 0 | 0 | 0 | 0 | 0 | 0 | 0 | [9 empty] | Plastic 39.7 % ; Metal 12.4 % ; Other 47.9 %
GUITTET - OREA MAT | INIES_IOPR20211008_165643 | 27522 | 1.1 | 2021/07/01 | 1 | Individual | NF EN 15804+A1 + NF EN 15804/CN | PPG AC FRANCE | 10 | 1 | m² | Protéger et décorer 1 m2 de support, préparé dans les règles de l’art(*) avec de la peinture de finition, sur la base d’une durée de vie référence de 10 ans. (*) Conformément au DTU 59.1 | Guittet - Oréa Mat | 0.765 | 0.752 | 0 | 0.0129 | 0 | 0.477 | 0.0875 | 0.0628 | 0.628 | 0.0227 | 0.102 | 0.124 | 0 | 0 | 0 | 0 | 0 | 0 | 0 | 3.65e-05 | 0.00067 | 0 | 0.0121 | 0 |  | 500 |  |  | Pail et couvercles 0.0192 kg ; Quantité de produit 0.251 kg ; Carton 0.000423 kg ; Pallet Bois 0.00428 kg ; Film étirable 0.000207 kg
7410015-MDE 4 VOLETS 230V EXT DX-310-4S-230V | DDOR-00056-V01.01-FR | 30601 | 1.1 | 2022/04/01 | 1 | Individual | PEP PCR ed 3.0 | Delta Dore | 10 | 1 | unité | Gérer les stores du lieux de travail pendant 10 ans. | 7410015-MDE 4 VOLETS 230V EXT DX-310-4S-230V ; | 14.0441 | 6.5639 | 7.3356 | 0.14459 |  |  |  |  | 6.508 | 0.052671 | 0.0032677 | 0.055938 | 0 | 0 | 0 | 0 | 0 | 7.3356 | 0 | [9 empty] | Plastic 50.5 % ; Metal 27.3 % ; Other 22.2 %
6110002_TYWATT 30 FR ES | DDOR-00048-V01.01-FR | 27531 | 1.1 | 2021/09/30 | 1 | Individual | PEP PCR ed 3.0 | Delta Dore | 10 | 1 | unité | Mesurer et afficher les consommations électriques du poste (chauffage et/ou ECS, ect… ) pour une durée de 10 ans. | 6110002_TYWATT 30 FR ES ; Autres références visées: 6110010 - 6110045 - 6110046 | 30.7373 | 13.0044 | 17.6398 | 0.093111 |  |  |  |  | 12.964 | 0.037987 | 0.0024157 | 0.040403 | 0 | 0 | 0 | 0 | 0 | 0 | 0 | [9 empty] | Plastic 41.9 % ; Metal 29.0 % ; Other 29.1 %
Panneaux contreplaqués de composition twin ou combi, à base de peuplier, okoumé, hêtre et/ou ilomba, et de résine PF, fabriqués en France, pour un usage intérieur et extérieur (hors produit de finition) | INIES_CWDA20240731_181251 | 39770 | 1.1 | 2024/11/27 | 2 | Collective | NF EN 15804+A2 + NF EN 15804/CN | CODIFAB | 50 | 1 | m² | La présente déclaration environnementale sur les produits se rapporte à une unité déclarée de 1 m² de panneaux contreplaqués de composition twin ou combi, à base de peuplier, okoumé, hêtre et/ou ilomba, et de résine PF, de 22 mm d'épaisseur, fabriqués en France, pour de multiples usages conformes à une classe de collage 1, 2 ou 3 selon EN 314-2 et une classe de service 1, 2 ou 3 selon EN 636-2 (bardage, contreventement, support de couverture, plancher, revêtement mural) sur la base d’une durée de vie de référence de 50 ans, hors produit de finition. | Les produits objets de la présente FDES sont des panneaux contreplaqués de composition twin ou combi, à base de placages en peuplier, okoumé, hêtre et/ou ilomba, liés par un mélange collant à base de résine phénol-formaldéhyde (PF) et fabriqués en France. Le produit de référence considéré dans la présente FDES est un panneau contreplaqué okoumé/peuplier à base de résine PF. Il s'agit de la configuration la plus pénalisante. La fabrication des panneaux contreplaqués comporte les grandes étapes suivantes : approvisionnement en bois ; préparation des bois (tronçonnage, écorçage) ; déroulage ; séchage des placages ; encollage ; composition du panneau ; pressage ; finition (délignage, ponçage). | 12.583 | -6.386 | 0 | 18.97 | -7.15 |  |  |  | -6.957 | 0.248 | 0.323 | 0.571 | 0 | 0 | 0 | 0 | 0 | 0 | 0 | 7.9e-05 | 0.0331 | 17.431 | 1.505 | 4.18 | 0.128 | 484 | France |  | Bois (sec) : 40% d'okoumé - 60% de peuplier 8.5 kg ; Résine adhésive (sec) : Résine PF 0.6 kg ; Autres addtitifs (sec) 0.5 kg ; Eau 1.6 kg ; Film plastique : PE 0.0003 kg ; Film plastique : PET 0.0024 kg ; Carton : Carton 0.0096 kg ; Palette : Bois 0.3001 kg
Armoire électrique métallique - DONNEE ENVIRONNEMENTALE PAR DEFAUT | INIES_DARM20170317_174334 | 32361 | 1.2 |  | 3 | DefaultEnvironmentalData | NF EN 15804+A1 + NF EN 15804/CN | Ministère de la Transition Écologique – Ministère en charge du Logement | 20 | 1 | unité | Protéger les personnes contre le contact direct des éléments actifs sous tension et assurer le regroupement de matériel de contrôle par une armoire électrique métallique pendant une durée de vie typique de 20 ans |  | 1355.677 | 1334.3474 | 0 | 21.3295 |  |  |  |  | 1279.2482 |  |  | 55.0992 | 0 | 0 | 0 | 0 | 0 | 0 | 0 |  |  |  |  | 0
7410014-MDE 4 VOLETS 230V LON DL-310-4S-230V | DDOR-00055-V01.01-FR | 30602 | 1.1 | 2022/04/01 | 1 | Individual | PEP PCR ed 3.0 | Delta Dore | 10 | 1 | unité | Gérer les stores du lieux de travail pendant 10 ans. | 7410014-MDE 4 VOLETS 230V LON DL-310-4S-230V ; | 22.3581 | 7.8303 | 14.3664 | 0.16142 |  |  |  |  | 7.7738 | 0.053159 | 0.0032677 | 0.056427 | 0 | 0 | 0 | 0 | 0 | 14.3664 | 0 | [9 empty] | Plastic 48.4 % ; Metal 29.0 % ; Other 22.6 %
Pompe à chaleur (PAC) AIR/EAU assurant le chauffage seul en maison individuelle [P=5 kW] [PRG supérieur à 750] - DONNEE ENVIRONNEMENTALE PAR DEFAUT | INIES_DPOM20191220_143713 | 35004 | 1.3 |  | 3 | DefaultEnvironmentalData | NF EN 15804+A2 + NF EN 15804/CN | Ministère de la Transition Écologique – Ministère en charge du Logement | 17 | 1 | unité | Assurer la fonction de chauffage d'une maison individuelle via une pompe à chaleur air/eau d'une puissance de 5 kW pour une durée de vie de référence de 17 ans. |  | 15993.5929 | 2508.657 | 12580.5346 | 904.4013 | -4444 |  |  |  | 2414.1351 |  |  | 94.5219 | 3639.2404 | 1334.6234 | 0 | 0 | 0 | 7606.6707 | 0 |  |  |  |  | 0 | 0
Blanka dB35 25mm | INIES_IBLA20201021_151843 | 39778 | 1.4 | 2020/10/20 | 1 | Individual | NF EN 15804+A1 + NF EN 15804/CN | ROCKWOOL FRANCE | 50 | 1 | m² | Réaliser une fonction d’absorption acoustique sur 1m2 de dalle de plafond acoustique assurant un aw=0.8 pour une application en plafond suspendu, pendant une durée de vie de 50 ans | Blanka dB35 | 5.57 | 5.5 | 0 | 0.0623 | 0 |  |  |  | 3.39 |  |  | 2.11 | 0 | 0 | 0 | 0 | 0 | 0 | 0 |  |  |  |  | 0 |  | 1860 | Europe |  | Carton 0.0473 kg ; Dalle acoustique en laine de roche 3.4 kg ; Film PE 0.0237 kg ; Palette en bois 0.2037 kg
7410012-MDE MULTICAPT IR+LUM+DP DMS-20-IR-LUX-PR | DDOR-00054-V01.01-FR | 30603 | 1.1 | 2022/04/01 | 1 | Individual | PEP PCR ed 3.0 | Delta Dore | 10 | 1 | unité | Détecter la présence, mesurer la luminosité et recevoir des ordres infrarouges pendant 10 ans. | 7410012-MDE MULTICAPT IR+LUM+DP DMS-20-IR-LUX-PR ; | 2.0684 | 1.6556 | 0.40013 | 0.012695 |  |  |  |  | 1.6468 | 0.0082421 | 0.00060525 | 0.0088474 | 0 | 0 | 0 | 0 | 0 | 0.40013 | 0 | [9 empty] | Plastic 52.7 % ; Metal 16.4 % ; Other 30.9 %
Panneaux contreplaqués de composition twin ou combi, à base de peuplier, okoumé, hêtre, bouleau, épicéa et/ou fromager, et de résine MUF ou UF, fabriqués en France, pour un usage intérieur et extérieur (hors produit de finition) | INIES_CCUW20240731_224410 | 39771 | 1.1 | 2024/11/27 | 2 | Collective | NF EN 15804+A2 + NF EN 15804/CN | CODIFAB | 50 | 1 | m² | La présente déclaration environnementale sur les produits se rapporte à une unité déclarée de 1 m² de panneaux contreplaqués de composition twin ou combi, à base de peuplier, okoumé, hêtre, bouleau, épicéa et/ou fromager, et de résine MUF ou UF, de 22 mm d'épaisseur, fabriqués en France, pour de multiples usages conformes à une classe de collage 1, 2 ou 3 selon EN 314-2 et une classe de service 1, 2 ou 3 selon EN 636-2 (bardage, contreventement, support de couverture, plancher, revêtement mural) sur la base d’une durée de vie de référence de 50 ans, hors produit de finition. | Les produits objets de la présente FDES sont des panneaux contreplaqués de composition twin ou combi, à base de placages en peuplier, okoumé, hêtre, bouleau, épicéa et/ou fromager, liés par un mélange collant à base de résine mélamine-urée-formaldéhyde (MUF) ou urée-formaldéhyde (UF) et fabriqués en France. Le produit de référence considéré dans la présente FDES est un panneau contreplaqué okoumé/fromager à base de résine MUF. Il s'agit de la configuration la plus pénalisante. La fabrication des panneaux contreplaqués comporte les grandes étapes suivantes : approvisionnement en bois ; préparation des bois (tronçonnage, écorçage) ; déroulage ; séchage des placages ; encollage ; composition du panneau ; pressage ; finition (délignage, ponçage). | 21.056 | 4.702 | 0 | 16.354 | -5.84 |  |  |  | 3.686 | 0.168 | 0.848 | 1.016 | 0 | 0 | 0 | 0 | 0 | 0 | 0 | 7.9e-05 | 0.0308 | 14.996 | 1.327 | 3.62 | 0.0587 | 205 | France |  | Bois (sec) : 43% d'okoumé - 57% de fromager 7.3 kg ; Résine adhésive (sec) : MUF 0.9 kg ; Autres additifs 0.5 kg ; Eau 1.8 kg ; Film plastique : PE 0.0005 kg ; Film plastique : PET 0.0039 kg ; Carton : Carton 0.0349 kg ; Palette : Bois 0.1065 kg
Pompe à chaleur (PAC) AIR/EAU assurant le chauffage seul en maison individuelle [P=5-10 kW] [PRG supérieur à 750] - DONNEE ENVIRONNEMENTALE PAR DEFAUT | INIES_DPOM20161116_164333 | 35005 | 1.5 |  | 3 | DefaultEnvironmentalData | NF EN 15804+A2 + NF EN 15804/CN | Ministère de la Transition Écologique – Ministère en charge du Logement | 17 | 1 | unité | Assurer la fonction de chauffage en maison individuelle via une pompe à chaleur air/eau d'une puissance de 5 à 10 kW pour une durée de vie de référence de 17 ans. |  | 31987.1859 | 5017.3141 | 25161.0691 | 1808.8027 | -4444 |  |  |  | 4828.2702 |  |  | 189.0439 | 7278.4809 | 2669.2469 | 0 | 0 | 0 | 15213.3414 | 0 |  |  |  |  | 0 | 0
7410005-MDE BOITIER AMB SONDE DWM-10-TEMP | DDOR-00053-V01.01-FR | 30604 | 1.1 | 2022/04/01 | 1 | Individual | PEP PCR ed 3.0 | Delta Dore | 10 | 1 | unité | Mesurer la température et/ou l'hygrometrie dans l'espace de travail pendant 10 ans. | 7410005-MDE BOITIER AMB SONDE DWM-10-TEMP ; | 2.0841 | 1.9592 | 0.085741 | 0.039151 |  |  |  |  | 1.9357 | 0.021317 | 0.0022126 | 0.02353 | 0 | 0 | 0 | 0 | 0 | 0.085741 | 0 | [9 empty] | Plastic 57.0 % ; Metal 3.6 % ; Other 39.4 %
Dalle Alvéolée NERVA gamme VSF12 et VSF15 | INIES_IHEX20230919_091412 | 35003 | 1.1 |  | 1 | Individual | NF EN 15804+A2 + NF EN 15804/CN | RECTOR LESAGE SAS | 100 | 1 | m² | Constituer un plancher de dalles alvéolées en béton précontraint d’épaisseur de 15 centimètres (cm) et de portée allant jusqu’à 8 mètres (selon les normes NF EN 1168 et DTU 23.2) sur un mètre carré (m²) pendant 100 ans. | Dalles Alvéolées NERVA VSF12 ; Dalles Alvéolées NERVA VSF15 | 40.2 | 45.91 | -2.15 | -3.49 | -6.19 | 0 | 0 | 0 | 42.3 | 3.52 | 0.083 | 3.61 | -2.15 | 0 | 0 | 0 | 0 | 0 | 0 | -2.26 | 0.0635 | 0 | -1.28 | 0 | 0 | 650 | Europe |  | béton 253.0 kg ; acier 2.53 kg
CMS - Conduits spiralés rigides | VIMP-00012-V01.01-FR | 39780 | 1.3 | 2023/10/09 | 1 | Individual | PEP PCR ed 4.0 | VIM | 30 | 1 | m | Assurer un transfert d’air via 1m linéaire de conduit aéraulique de diamètre 160mm, pendant une durée de vie du produit de 30 ans | CMS 160 référence 907717 - Conduit spiralé rigide ; CMS 160 Lg 3m Conduit galva ; CMS 315 Lg 3m Conduit galva ; CMS 355 Lg 3m Conduit galva ; CMS 400 Lg 3m Conduit galva ; CMS 450 Lg 3m Conduit galva ; CMS 500 Lg 3m Conduit galva ; CMS 630 Lg 3m Conduit galva ; CMS 250 Lg 3m Conduit galva ; CMS 200 Lg 3m Conduit galva ; CMS 560 Lg 3m Conduit galva ; CMS 125 Lg 3m Conduit galva ; CMS 100 Lg 3m Conduit galva ; CMS 710 Lg 3m Conduit galva ; CMS 80 Lg 3m Conduit galva ; CMS 450 Lg 1m Conduit galva ; CMS 560 Lg 1m Conduit galva ; CMS 630 Lg 1m Conduit galva ; CMS 450 Lg 2,47m Conduit galva ; CMS 560 Lg 2,47m Conduit galva ; CMS 125 Lg 1m Conduit galva ; CMS 160 Lg 1m Conduit galva ; CMS 200 Lg 1m Conduit galva ; CMS 250 Lg 1m Conduit galva ; CMS 315 Lg 1m Conduit galva ; CMS 355 Lg 1m Conduit galva ; CMS 400 Lg 1m Conduit galva ; CMS 500 Lg 1m Conduit galva ; CMS 125 Lg 2,47m Conduit galva ; CMS 160 Lg 2,47m Conduit galva ; CMS 200 Lg 2,47m Conduit galva ; CMS 250 Lg 2,47m Conduit galva ; CMS 315 Lg 2,47m Conduit galva ; CMS 355 Lg 2,47m Conduit galva ; CMS 400 Lg 2,47m Conduit galva ; CMS 500 Lg 2,47m Conduit galva ; CMS 710 Lg 1m conduit galva ; 14 diamètres : 80/100/125/160/200/250/315/355/400/450/500/560/630/710mm -3 longueurs: 1 /2,47 /3m | 13.6748 | 10.8943 | 0 | 2.7805 | -3.2116 |  |  |  | 10.7223 | 0.17199 | 0 | 0.17199 | 0 | 0 | 0 | 0 | 0 | 0 | 0 |  |  |  |  | 0 | 0 |  |  |  | Plastic 0.0 % ; Metal 100.0 % ; Other 0.0 % ; Plastic 0.0 kg ; Metal 2.32 kg ; Other 0.0 kg ; Masse du produit 2.32 kg ; Emballage 0.0 kg ; Produits complémentaires à l'installation 0.0 kg ; Masse totale des produits constitutifs de l'unité fonctionnelle 2.32 kg
Dalles en grès cérame BIa (20 mm) | INIES_IDIU20220627_011058 | 30591 | 1.3 | 2022/07/15 | 1 | Individual | NF EN 15804+A1 + NF EN 15804/CN | NUEVA CERÁMICA NEWKER COSTA AZAHAR S.L.U | 50 | 1 | m² | L'unité fonctionnelle considérée est « Couvrir 1 m2 de sol avec des dalles en grès cérame BIa (20 mm) collées, d'une durée de vie de 50 ans (Du berceau à la tombe) » | Land, Lounge | 32.1 | 30.7 | 0.537 | 0.885 | 0 |  |  |  | 15.1 | 10.7 | 4.93 | 15.6 | 0 | 0.537 | 0 | 0 | 0 | 0 | 0 | 0 | 0.37 | 0 | 0.515 | 0 |  | 1306 | Europe |  | Dalles en grès cérame BIa (20 mm) 46.43 kg ; Matériel d'emballage - Polyéthylène 0.329 kg ; Matériel d'emballage - Palette en bois 0.825 kg ; Entrées auxiliaires pour l'installation - Ciment colle 3.3 kg ; Matériel d'emballage - Polyester 0.0163 kg ; Entrées auxiliaires pour l'installation - Eau 0.8 kg ; Entrées auxiliaires pour l'installation - Perte de produit 4.643 kg ; Entrées pour la maintenance - Eau 260.0 kg ; Entrées pour la maintenance - Détergent constituant 0.174 kg
Dallage en pierre naturelle d’Anstrude et de Bleu-de-Lignières | INIES_IKTS20230918_180400 | 34996 | 1.1 |  | 1 | Individual | NF EN 15804+A2 + NF EN 15804/CN | POLYCOR | 100 | 1 | m² | Assurer la fonction d’un mètre carré de revêtement de sols en pierre naturelle d’Anstrude et de Bleu-de-Lignières, d’épaisseur 2 cm, pour une durée de vie de référence de 100 ans. | Dallages (hors voirie) de POLYCOR en pierre d'Anstrude ou de Bleu-de-Lignières. | 8.59 | 8.37 | -0.02 | 0.243 | -0.218 | 1.3 | 0.377 | 2.82 | 4.5 | 0.191 | 3.68 | 3.87 | -0.0823 | 0.0623 | 0 | 0 | 0 | 0 | 0 | 0.0149 | 0.218 | 0 | 0.00969 | 0 | 0.22 | 50 | France | FR-BFC | Mortier-colle et de jointoiement 11.9 kg ; Emballages bois (palettes) 0.495 kg ; Pierre d'Anstrude ou de Bleu-de-Lignières 45.2 kg ; Emballages métalliques (boucler des cerclages) 0.0002 kg ; Emballages plastiques (cerclages, coins et plaques séparatrices) 0.0184 kg
7410003-MDE BOITIER AMB LCD HVAC | DDOR-00052-V01.01-FR | 30605 | 1.1 | 2022/04/01 | 1 | Individual | PEP PCR ed 3.0 | Delta Dore | 10 | 1 | unité | Piloter localement les conforts et optimiser les énergies dans l'espace de travail pendant 10 ans. | 7410003-MDE BOITIER AMB LCD HVAC ; | 11.4352 | 11.2976 | 0.085741 | 0.051923 |  |  |  |  | 11.2738 | 0.02158 | 0.0022126 | 0.023793 | 0 | 0 | 0 | 0 | 0 | 0.085741 | 0 | [9 empty] | Plastic 54.9 % ; Metal 3.5 % ; Other 41.6 %
Substrat Sarnafil® pour systèmes de toitures végétalisées Sika Sarnafil®, Sikaplan® | INIES_IYZD20211011_144543 | 27539 | 1.1 | 2021/09/01 | 1 | Individual | NF EN 15804+A1 + NF EN 15804/CN | SIKA FRANCE SAS | 50 | 1 | m² | Assurer la fonction de substrat de culture pour toitures végétalisées avec systèmes Sarnavert ou Sarnapack, sur 1 m² de toiture, sur la base d'une durée de vie de 50 ans, sous réserve du respect des conditions de mise en œuvre et d'entretien stipulées dans les documents de référence*. *Règles professionnelles TTV et documentations techniques Sika | Substrat Sarnafil pour procédés de végétalisation Sarnavert et Sarnapack | 14.2022 | 7.199 | 5.6227 | 1.3804 | 0 | 1.1237 | 1.932 | 0.98532 | 4.041 | 2.8114 | 0.34659 | 3.158 | 5.6227 | 0 | 0 | 0 | 0 | 0 | 0 | 0.00062773 | 0.39087 | 0 | 0.98894 | 1.53 |  | 365 |  |  | Substrat 76.5 kg ; Big Bag 0.069 kg ; Cassette PEHD 1.69 kg ; Palette 0.805 kg
Carreaux de faïence émaillée BIII | INIES_IOCA20220627_011413 | 30589 | 1.3 | 2022/07/15 | 1 | Individual | NF EN 15804+A1 + NF EN 15804/CN | NUEVA CERÁMICA NEWKER COSTA AZAHAR S.L.U | 50 | 1 | m² | L'unité fonctionnelle considérée est “Couvrir 1 m2 de sol avec des carreaux de faïence émaillée BIII (8 mm à 12 mm) colées, d'une durée de vie de 50 ans (du berceau à la tombe) “. | Alpine, Artes, Atelier, Aura, Blink, Candor, Casale, Chester, Chroma, Constructa, Contact, Craft, Cromatt, Dorian, Dream, Elite, Essence, Gala, Icon, Land, Lounge, Luxe, Marble+, Museum, Nacar, Nature, Orna, Puls, Pure, Qstone, Quartz, Royal, Select, Shine, Soho, Soul, State, Stonework, Tactile, Tempo, Terra, Tevere, Tresor, Unique, Urban, Velvet | 18.4 | 17.94 | 0.0758 | 0.39 | 0 | 0 | 0 | 0 | 9.29 | 4.88 | 3.77 | 8.65 | 0 | 0.0758 | 0 | 0 | 0 | 0 | 0 | 0 | 0.163 | 0 | 0.227 | 0 |  | 1306 | Europe |  | Carreaux de faïence émaillée BIII 18.62 kg ; Matériel d'emballage - Polyester 0.0152 kg ; Matériel d'emballage - Carton 0.171 kg ; Matériel d'emballage - Palette en bois 0.6 kg ; Matériel d'emballage - Polyéthylène 0.305 kg ; Entrées auxiliaires pour l'installation - Eau 0.8 kg ; Entrées auxiliaires pour l'installation - Ciment colle 3.3 kg ; Entrées auxiliaires pour l'installation - Perte de produit 1.862 kg ; Entrées pour la maintenance - Détergent 0.0268 kg ; Entrées pour la maintenance - Eau 20.0 kg
Dalles en grès cérame BIa (8 mm to 12 mm) | INIES_IHZQ20220627_010108 | 30592 | 1.3 | 2022/07/15 | 1 | Individual | NF EN 15804+A1 + NF EN 15804/CN | NUEVA CERÁMICA NEWKER COSTA AZAHAR S.L.U | 50 | 1 | m² | L'unité fonctionnelle considérée est « Couvrir 1 m2 de sol avec des dalles en grès cérame BIa (8 mm to 12 mm) collées, d'une durée de vie de 50 ans (Du berceau à la tombe) » | Alpine, Atelier, Battuto, Blink, City Concept, Contact, Cosmo, Dorian, Dover, Earth, Elite, Ergo, Estoril, Etra, Geo, Icon, Inspire, Instant 29.5X90, Lakestone, Land, Lava, Lithos, Lounge, Marble+, Museum, Nature, Palazzo, Plank, Qstone, Queyron, Royal, Sandstone, Savoia, State, Stonework, Tempo, Terra, Tevere, Timber, Trail, Unique, Velvet | 18.6 | 17.64 | 0.537 | 0.451 | 0 |  |  |  | 9.54 | 5.08 | 3.03 | 8.1 | 0 | 0.537 | 0 | 0 | 0 | 0 | 0 | 0 | 0.189 | 0 | 0.263 | 0 |  | 1306 | Europe |  | Dalles en grès cérame BIa (8 mm to 12 mm) 22.05 kg ; Matériel d'emballage - Palette en bois 0.392 kg ; Matériel d'emballage - Polyester 0.00776 kg ; Entrées auxiliaires pour l'installation - Ciment colle 3.3 kg ; Matériel d'emballage - Polyéthylène 0.156 kg ; Entrées auxiliaires pour l'installation - Eau 0.8 kg ; Entrées pour la maintenance - Eau 260.0 kg ; Entrées pour la maintenance - Détergent 0.174 kg ; Entrées auxiliaires pour l'installation - Perte de produit 2.205 kg
Dallage en pierre naturelle de Rocherons | INIES_IPCN20230918_180523 | 34998 | 1.1 |  | 1 | Individual | NF EN 15804+A2 + NF EN 15804/CN | POLYCOR | 100 | 1 | m² | Assurer la fonction d’un mètre carré de revêtement de sols en pierre naturelle de Rocherons, d’épaisseur 2 cm, pour une durée de vie de référence de 100 ans. | Dallages (hors voirie) de POLYCOR en pierre naturelle de Rocherons. | 11.01 | 10.758 | -0.01999 | 0.2741 | -1.679 | 3.521 | 1.132 | 2.191 | 6.844 | 0.2218 | 3.693 | 3.914 | -0.08227 | 0.06228 | 0 | 0 | 0 | 0 | 0 | 0.01494 | 0.2464 | 0 | 0.0128 | 0 | 0.26 | 50 | France | FR-BFC | Mortier-colle et de jointoiement 11.9 kg ; Pierre naturelle de Rocherons 52.6 kg ; Emballages bois (palettes) 0.576 kg ; Emballages métalliques (boucles des cerclages) 0.0002 kg ; Emballages plastiques (cerclages, coins et plaques séparatrices) 0.0215 kg
Thermowall-L® | INIES_IVWE20240801_181951 | 39782 | 1.1 |  | 1 | Individual | NF EN 15804+A2 + NF EN 15804/CN | GUTEX GMBH & CO. + KG | 50 | 1 | m² | Assurer une fonction d'isolation thermique sur 1 m² pour une épaisseur initiale de 145 mm, soit une résistance thermique de R = 3.82 m².K/W (avec une masse volumique de 110 kg/m3) tout en assurant les performances prescrites du produit. La durée de vie du matériau est prise égale à 50 ans | Panneau isolant rigide en fibre de bois Thermowall-L® | 11.5371 | -15.2915 | 0 | 26.8286 | 0 | -22.7592 | 0.17421 | 4.0711 | -18.5139 | 1.4633 | 1.7591 | 3.2224 | 0 | 0 | 0 | 0 | 0 | 0 | 0 | 0.0756 | 0.0808 | 0 | 26.6722 | 7.194 | 0.602 | 500 | Europe |  | Emballage plastique 0.023 kg ; Quinquaillerie 0.14 kg ; Palette 0.571 kg ; Panneau isolant 15.9 kg
Lanterneau BLUESTEEL RPT FIX (Configurations couvertes décrites dans la FDES) | INIES_ILAN20201214_134952 | 32370 | 1.2 | 2020/12/15 | 1 | Individual | NF EN 15804+A1 + NF EN 15804/CN | BLUETEK SAS | 30 | 1 | m² | 1 m² de lanterneau de dimension minimum 100cm par 100cm, permettant l’apport naturel de lumière et assurant une isolation thermique selon un coefficient de transmission thermique Urc=1,5 à 1,7 W/m².K pendant une durée de vie de référence de 30 ans. | BLUESTEEL RPT FIXE | 278.0578 | 277.1149 | 0 | 0.94296 | 0 | 217.2855 | 3.0566 | 50.8744 | 271.2165 | 5.5451 | 0.3532 | 5.8983 | 0 | 0 | 0 | 0 | 0 | 0 | 0 | 0.0047371 | 0.24214 | 0 | 0.69608 | 0 |  | 629 | France | FR-GES | Palette bois 4.4 kg ; Feuillard 0.00494 kg ; Film plastique 0.128 kg ; Lanterneau 49.1 kg
DRAINTUBE FTB | INIES_IJKB20230919_142428 | 35006 | 1.1 | 2023/09/15 | 1 | Individual | NF EN 15804+A2 + NF EN 15804/CN | AFITEXINOV | 50 | 1 | m² | Assurer une fonction de Tapis drainant sous dallage. sur 1m², sur la une durée de vie de référence de 50 ans. | DRAINTUBE FTB | 2.3802 | 1.8564 | 0 | 0.52385 | -0.16607 | 1.6118 | 0.050732 | 0.13721 | 1.7998 | 0.014131 | 0.042499 | 0.05663 | 0 | 0 | 0 | 0 | 0 | 0 | 0 | 0.0051153 | 0.0073066 | 0.46572 | 0.045711 | 0 | 0.0073577 | 122.33 | Europe |  | DRAINTUBE FTB 0.596153846153846 kg ; Produit fini - Packaging - Bois 0.0164820512820513 kg
7410001-MDE REGUL HVAC LON DL-110-SCC | DDOR-00051-V01.01-FR | 30606 | 1.1 | 2022/04/01 | 1 | Individual | PEP PCR ed 3.0 | Delta Dore | 10 | 1 | unité | Gérer le confort thermique et la qualité d'air dans les espaces de travail pendant 10ans. | 7410001-MDE REGUL HVAC LON DL-110-SCC ; 7410001-MDE REGUL HVAC LON DL-110-SCC | 21.6638 | 12.6695 | 8.8218 | 0.17244 |  |  |  |  | 12.6127 | 0.053586 | 0.0032677 | 0.056854 | 0 | 0 | 0 | 0 | 0 | 8.8218 | 0 | [9 empty] | Plastic 48.6 % ; Metal 25.9 % ; Other 25.5 %
Revêtement mural attaché en pierre naturelle de Massangis et de Charmot Valanges | INIES_IJIW20230918_180649 | 35002 | 1.1 |  | 1 | Individual | NF EN 15804+A2 + NF EN 15804/CN | POLYCOR | 100 | 1 | m² | Assurer la fonction d’un mètre carré de revêtement mural attaché en pierre naturelle de Massangis et de Charmot Valanges, d’épaisseur 3 cm, pour une durée de vie de référence de 100 ans. | Panneaux de POLYCOR en pierres de Massangis ou de Charmot Valanges destinés à être attachés. | 10.7 | 10.183 | 0.06228 | 0.4561 | -2.932 | 3.606 | 0.3681 | 1.859 | 5.833 | 0.2898 | 4.061 | 4.35 | 0 | 0.06228 | 0 | 0 | 0 | 0 | 0 | 0.09252 | 0.3051 | 0.02841 | 0.03006 | 0 | 0.22 | 50 | France | FR-BFC | Pierre de Massangis ou de Charmot Valanges 69.0 kg ; Fixations mécaniques (acier inoxydable) 0.6 kg ; Emballages bois (palettes) 0.497 kg ; Emballages plastiques (cerclages, coins et plaques séparatrices) 0.0186 kg ; Emballages métalliques (boucles des cerclages) 0.0002 kg
Carreaux de grès émaillé BIIa | INIES_IGKJ20220627_011259 | 30590 | 1.3 | 2022/07/15 | 1 | Individual | NF EN 15804+A1 + NF EN 15804/CN | NUEVA CERÁMICA NEWKER COSTA AZAHAR S.L.U | 50 | 1 | m² | L'unité fonctionnelle considérée est “Couvrir 1 m2 de sol avec des carreaux de grès émaillé BIIa (8 mm à 9,5 mm) collées, d'une durée de vie de 50 ans (du berceau à la tombe) “. | Artes, Casale, Cement, Club, Constructa, Craft, Dome, Gala, Metro, Milo, Quartz, Select, Soho, Tuscan, Urban | 16.4 | 15.48 | 0.537 | 0.404 | 0 |  |  |  | 6.84 | 5.04 | 3.61 | 8.64 | 0 | 0.537 | 0 | 0 | 0 | 0 | 0 | 0 | 0.169 | 0 | 0.235 | 0 |  | 1306 | Europe |  | Carreaux de grès émaillé BIIa 19.39 kg ; Matériel d'emballage - Palette en bois 0.6 kg ; Matériel d'emballage - Polyéthylène 0.343 kg ; Matériel d'emballage - Polyester 0.017 kg ; Entrées auxiliaires pour l'installation - Eau 0.8 kg ; Entrées auxiliaires pour l'installation - Ciment colle 3.3 kg ; Matériel d'emballage - Carton 0.171 kg ; Entrées auxiliaires pour l'installation - Perte de produit 1.939 kg ; Entrées pour la maintenance - Eau 260.0 kg ; Entrées pour la maintenance - Détergent 0.174 kg
GUITTET - SATINEA + MAT VELOURS | INIES_IPHG20211011_143043 | 27538 | 1.1 | 2021/07/01 | 1 | Individual | NF EN 15804+A1 + NF EN 15804/CN | PPG AC FRANCE | 10 | 1 | m² | Protéger et décorer 1 m2 de support, préparé dans les règles de l’art(*) avec de la peinture de finition, sur la base d’une durée de vie référence de 10 ans. (*) Conformément au DTU 59.1 | Guittet - Satinéa + Mat Velours | 0.931 | 0.914 | 0 | 0.0173 | 0 | 0.587 | 0.106 | 0.0826 | 0.776 | 0.0274 | 0.11 | 0.138 | 0 | 0 | 0 | 0 | 0 | 0 | 0 | 5.41e-05 | 0.000899 | 0 | 0.0163 | 0 |  | 500 |  |  | Quantité de produit 0.304 kg ; Pallet Bois 0.00518 kg ; Film étirable 0.000251 kg ; Carton 0.000512 kg ; Pail et couvercles 0.0233 kg
Dallage en pierre naturelle de Massangis et de Charmot Valanges | INIES_IRVD20230918_180456 | 34997 | 1.1 |  | 1 | Individual | NF EN 15804+A2 + NF EN 15804/CN | POLYCOR | 100 | 1 | m² | Assurer la fonction d’un mètre carré de revêtement de sols en pierre naturelle de Massangis et de Charmot Valanges, d’épaisseur 2 cm, pour une durée de vie de référence de 100 ans. | Dallages (hors voirie) de POLYCOR en pierre naturelle de Massangis ou de Charmot Valanges. | 8.5653 | 8.3386 | -0.019991 | 0.24665 | -1.16 | 2.4116 | 0.24605 | 1.8034 | 4.461 | 0.19452 | 3.6831 | 3.8776 | -0.082273 | 0.062282 | 0 | 0 | 0 | 0 | 0 | 0.014941 | 0.22165 | 0 | 0.010057 | 0 | 0.23 | 50 | France | FR-BFC | Pierre de Massangis ou de Charmot Valanges 46.1 kg ; Emballages bois (palettes) 0.505 kg ; Mortier-colle et de jointoiement 11.9 kg ; Emballages métalliques (boucles des cerclages) 0.0002 kg ; Emballages plastiques (cerclages, coins et plaques séparatrices) 0.0188 kg
Mur double en pierre de Saint-Maximin et de Saint-Vaast | INIES_IQWZ20230918_180618 | 35000 | 1.1 |  | 1 | Individual | NF EN 15804+A2 + NF EN 15804/CN | POLYCOR | 100 | 1 | m² | Assurer la fonction d’un mètre carré de parement maçonné en pierre naturelle de Saint-Maximin / Saint-Vaast, d’épaisseur 8 cm, pour une durée de vie de référence de 100 ans. | Eléments de maçonnerie pour murs doubles de POLYCOR en pierre de Saint-Maximin ou de Saint-Vaast. | 13.43 | 12.573 | 0.0335 | 0.8273 | -1.597 | 2.256 | 0.3981 | 1.743 | 4.396 | 0.5692 | 7.607 | 8.177 | -0.02879 | 0.06228 | 0 | 0 | 0 | 0 | 0 | 0.09252 | 0.6078 | 0.04735 | 0.07968 | 0 | 0.06 | 50 | France | FR-HDF | Fixations mécaniques (acier inoxydable) 1.0 kg ; Mortier de montage et de jointoiement 6.5 kg ; Emballages bois (palettes) 0.132 kg ; Pierre naturelle de Saint-Maximin ou de Saint-Vaast 136.3 kg ; Emballages métalliques (boucles des cerclages) 0.0001 kg ; Emballages plastiques (cerclages, coins et plaques séparatrices) 0.011 kg
Composant réemploi | INIES_ICOM20211011_160700 | 27546 | 1.1 |  | 6 | ReUseComponent | NF EN 15804+A1 + NF EN 15804/CN | Ministère de la Transition Écologique – Ministère en charge du Logement | 0 | 1 |  |  |  |  | 0
6053036-TYBOX 51 | DDOR-00065-V01.01-FR | 30607 | 1.1 | 2022/06/29 | 1 | Individual | PEP PCR ed 3.0 | Delta Dore | 10 | 1 | unité | Réguler pendant 10 ans la température d’une zone d’ambiance suivant une température de consigne définie par l’utilisateur dans une plage de réglage de 5 à 30 °C, avec une précision de la régulation de 0,5°C. | 6053037- TYBOX 53 ; 6053036-TYBOX 51 ; 6053037- TYBOX 53 | 9.1824 | 8.7512 | 0.35643 | 0.074785 |  |  |  |  | 8.7175 | 0.032139 | 0.0015543 | 0.033693 | 0 | 0 | 0 | 0 | 0 | 0.35643 | 0 | [9 empty] | Plastic 46.5 % ; Metal 13.1 % ; Other 40.4 %
BRIQUES TRADITIONNELLES | INIES_IEIW20221115_155840 | 32374 | 1.1 | 2022/10/01 | 1 | Individual | NF EN 15804+A1 + NF EN 15804/CN | TERREAL | 100 | 1 | m² | Assurer la fonction de mur porteur pour 1m² de paroi et apporter une résistance thermique minimale de 0.35m².K.W-1, pour une durée de vie de référence de 100 ans. | Brique creuse sans gorge , Brique creuse à gorge (réf : BCR02 et BCR01), Brique creuse à gorge et à barettes, NEOBRIC V3. | 36.9 | 0 | 0 | 1.29 |  |  |  |  | 0 |  |  | 0 | 0 | 0 | 0 | 0 | 0 | 0 | 0 |  |  |  |  | 0 |  | 303 | Europe |  | Briques 126.85 kg ; Palette 2.5 kg ; Housse 0.116 kg
Caisson de ventilation simple extraction [Débit de 4000 m3/h à 12000 m3/h] - DONNEE ENVIRONNEMENTALE PAR DEFAUT | INIES_DZVN20220729_092941 | 30608 | 1.1 |  | 3 | DefaultEnvironmentalData | NF EN 15804+A1 + NF EN 15804/CN | Ministère de la Transition Écologique – Ministère en charge du Logement | 17 | 1 | unité | Assurer la fonction de caisson de ventilation simple extraction (débit de 4000 m3/h à 12000 m3/h) pour le transfert d'air en vue de la ventilation, et/ou traitement d'air et, et/ou désenfumage, et/ou filtration d'un petit bâtiment tertiaire pour une durée de vie de référence de 17 ans. |  | 1592.1889 | 1328.0747 | 60.5085 | 203.6057 |  |  |  |  | 1210.1691 |  |  | 117.9056 | 0 | 60.5085 | 0 | 0 | 0 | 0 | 0 |  |  |  |  | 0
Pompe à chaleur (PAC) AIR/EAU réversible en bâtiment collectif/tertiaire [Pchaud=40 kW] [PRG supérieur à 750] - DONNEE ENVIRONNEMENTALE PAR DEFAUT | INIES_DPOM20200505_142539 | 35009 | 1.3 |  | 3 | DefaultEnvironmentalData | NF EN 15804+A2 + NF EN 15804/CN | Ministère de la Transition Écologique – Ministère en charge du Logement | 22 | 1 | unité | Assuruer la fonction de pompe à chaleur air/eau pour logement collectif ou bâtiment tertiaire assurant le chauffage et le refroidissement avec une puissance chaud allant jusqu'à 40 kW, pour un PRG supérieur à 750 et pour une durée de vie de référence de 22 ans. |  | 13454.2876 | 3125.6192 | 9813.1959 | 515.4726 | 0 |  |  |  | 2997.5777 |  |  | 128.0415 | 9023.014 | 790.1819 | 0 | 0 | 0 | 0 | 0 |  |  |  |  | 0 | 0
Lanterneau BLUESTEEL RPT OUVRANT (Configurations couvertes décrites dans la FDES) | INIES_ILAN20201214_143449 | 32371 | 1.2 | 2020/12/16 | 1 | Individual | NF EN 15804+A1 + NF EN 15804/CN | BLUETEK SAS | 30 | 1 | m² | 1 m² de lanterneau de dimension minimum 100cm par 100cm, permettant l’apport naturel de lumière, assurant l’isolation thermique selon un coefficient de transmission thermique Urc = 1,6 à 1,8 W/m².K et permettant l’accès à la toiture, l’évacuation des fumées et /ou la ventilation naturelle pendant une durée de vie de référence de 30 ans. | BLUESTEEL RPT PNEU ; BLUESTEEL RPT ELEC ; BLUESTEEL RPT PNEU+ACCESS ; BLUESTEEL RPT PASS ; BLUESTEEL RPT AIR | 418.5706 | 416.6206 | 0.7137 | 1.2362 | 0 | 332.0787 | 4.4663 | 71.0761 | 407.6211 | 8.4161 | 0.58349 | 8.9995 | 0 | 0.041571 | 0 | 0.61154 | 0 | 0.060589 | 0 | 0.0071356 | 0.37348 | 0 | 0.85562 | 0 |  | 629 | France | FR-GES | Palette bois 5.5 kg ; Lanterneau 75.8 kg ; Film plastique 0.16 kg ; Feuillard 0.00618 kg
Pompe à chaleur (PAC) AIR/EAU réversible en bâtiment collectif/tertiaire [Pchaud=40 à 80 kW] [PRG supérieur à 750] - DONNEE ENVIRONNEMENTALE PAR DEFAUT | INIES_DPOM20200507_120812 | 35010 | 1.3 |  | 3 | DefaultEnvironmentalData | NF EN 15804+A2 + NF EN 15804/CN | Ministère de la Transition Écologique – Ministère en charge du Logement | 22 | 1 | unité | Assuruer la fonction de pompe à chaleur air/eau pour logement collectif ou bâtiment tertiaire assurant le chauffage et le refroidissement avec une puissance chaud allant de 40 à 80 kW, pour un PRG supérieur à 750 et pour une durée de vie de référence de 22 ans. |  | 25514.1432 | 6235.3862 | 18249.4598 | 1029.2972 | 0 |  |  |  | 5979.3032 |  |  | 256.083 | 16757.026 | 1492.4338 | 0 | 0 | 0 | 0 | 0 |  |  |  |  | 0 | 0
Dalle Alvéolée NERVA gamme VSF18 , VSF20 et SCF20 | INIES_IZTV20230919_154542 | 35007 | 1.1 |  | 1 | Individual | NF EN 15804+A2 + NF EN 15804/CN | RECTOR LESAGE SAS | 100 | 1 | m² | Constituer un plancher de dalles alvéolées en béton précontraint d’épaisseur de 20 centimètres (cm) et de portée allant jusqu’à 11,5 mètres (selon les normes NF EN 1168 et DTU 23.2) sur un mètre carré (m²) pendant 100 ans. | Dalles Alvéolées NERVA VSF18 ; Dalles Alvéolées NERVA VSF20 ; Dalles Alvéolées NERVA SCF20 | 47.3 | 53.42 | -2.15 | -3.96 | -7.76 | 0 | 0 | 0 | 49.4 | 3.93 | 0.083 | 4.02 | -2.15 | 0 | 0 | 0 | 0 | 0 | 0 | -2.53 | 0.0714 | 0 | -1.5 | 0 | 0 | 650 | Europe |  | béton 282.0 kg ; acier 3.93 kg
Mur en pierre massive de Saint-Maximin et de Saint-Vaast | INIES_IQFC20230918_180559 | 34999 | 1.1 |  | 1 | Individual | NF EN 15804+A2 + NF EN 15804/CN | POLYCOR | 100 | 1 | m² | Assurer la fonction d’un mètre carré de paroi en pierre massive de Saint-Maximin et Saint-Vaast, d’épaisseur 23cm, pour une durée de vie de référence de 100 ans. | Eléments de maçonnerie de POLYCOR en pierres de Saint-Maximin ou de Saint-Vaast. | 23.74 | 21.741 | -0.0216 | 2.027 | -7.856 | 6.485 | 0.5046 | 9.497 | 16.49 | 1.646 | 3.605 | 5.251 | -0.08389 | 0.06228 | 0 | 0 | 0 | 0 | 0 | 0.09252 | 1.745 | 0 | 0.1898 | 0 | 1.16 | 50 | France | FR-HDF | Mortier de montage et de jointoiement 15.0 kg ; Emballages bois (palettes) 2.59 kg ; Pierre naturelle de Saint-Maximin ou de Saint-Vaast 396.0 kg ; Emballages métalliques (boucles des cerclages) 0.001 kg ; Emballages plastiques (cerclages, coins et plaques séparatrices) 0.217 kg
Pompe à chaleur (PAC) AIR/EAU réversible en bâtiment collectif/tertiaire [Pchaud= 80 à 200 kW] [PRG supérieur à 750] - DONNEE ENVIRONNEMENTALE PAR DEFAUT | INIES_DLAD20220503_180841 | 35011 | 1.2 |  | 3 | DefaultEnvironmentalData | NF EN 15804+A2 + NF EN 15804/CN | Ministère de la Transition Écologique – Ministère en charge du Logement | 22 | 1 | unité | Assuruer la fonction de pompe à chaleur air/eau pour logement collectif ou bâtiment tertiaire assurant le chauffage et le refroidissement avec une puissance chaud allant de 80 à 200 kW, pour un PRG supérieur à 750 et pour une durée de vie de référence de 22 ans. |  | 60439.1057 | 14548.8197 | 43498.9347 | 2391.3513 | 0 |  |  |  | 13954.2 |  |  | 594.6197 | 39959.062 | 3539.8727 | 0 | 0 | 0 | 0 | 0 |  |  |  |  | 0 | 0
Dalle Alvéolée NERVA gamme SCF24 et SCF27 | INIES_IFYF20230919_160943 | 35008 | 1.1 |  | 1 | Individual | NF EN 15804+A2 + NF EN 15804/CN | RECTOR LESAGE SAS | 100 | 1 | m² | Constituer un plancher de dalles alvéolées en béton précontraint d’épaisseur de 27 centimètres (cm) et de portée allant jusqu’à 17,2 mètres (selon les normes NF EN 1168 et DTU 23.2) sur un mètre carré (m²) pendant 100 ans. | Dalles Alvéolées NERVA SCF24 ; Dalles Alvéolées NERVA SCF27 | 57.6 | 64.67 | -2.15 | -4.96 | -9.72 | 0 | 0 | 0 | 59.8 | 4.79 | 0.083 | 4.87 | -2.15 | 0 | 0 | 0 | 0 | 0 | 0 | -3.08 | 0.0869 | 0 | -1.97 | 0 | 0 | 650 | Europe |  | béton 344.0 kg ; acier 4.65 kg
Isolation en balle de riz (hors éléments de structure et de finition) | INIES_CVTZ20240801_122426 | 39779 | 1.1 |  | 2 | Collective | NF EN 15804+A2 + NF EN 15804/CN | BATIR EN BALLES | 50 | 1 | m² | Réaliser en balle de riz l’isolation de 1 m² de paroi, d’épaisseur de 24 cm à 40 cm, de conductivité thermique comprise entre 0,055 et 0,057 W/(m².K), dans le respect des préconisations de mise en œuvre, pour une durée de vie de référence (DVR) de 50 ans. Les éléments structurels de la construction et les finitions sont exclus de l’unité fonctionnelle (par exemple : ossature bois). | Référence commerciale : "Balle de riz " ; Bâtir en Balles (tous les producteurs décortiquant de la balle de riz issue de riz cultivé en France métropolitaine), Balle Concept | 6.1932 | -59.2681 | 0 | 65.4613 | -1.6878 | -62.3961 | 0.0024238 | -2.2899 | -64.6836 | 0.51094 | 4.9046 | 5.4155 | 0 | 0 | 0 | 0 | 0 | 0 | 0 | 0.032502 | 0.24676 | 65.182 | 0 | 17.636 | 1.456 | 125 | France | FR-OCC ; FR-PAC | Balle de riz 49.399 kg ; Palette 3.087 kg ; Fil de fer 0.467 kg ; Film plastique 0.031 kg
PITERAK SLIM | INIES_IDAO20221115_160116 | 32376 | 1.1 | 2022/10/01 | 1 | Individual | NF EN 15804+A1 + NF EN 15804/CN | TERREAL | 100 | 1 | m² | Assurer la fonction de parement mural en façade extérieure, sur 1m² de paroi, en pose verticale ou horizontale, pour une durée de vie de référence de 100 ans. | PITERAK SLIM | 44.4 | 44.21 | 0 | 0.255 |  |  |  |  | 35.6 |  |  | 8.61 | 0 | 0 | 0 | 0 | 0 | 0 | 0 |  |  |  |  | 0 |  | 1575 | Europe |  | PITERAK SLIM 48.5 kg ; Agrafes 0.49 kg ; palette 1.25 kg ; Feuillard 0.02 kg ; Housse 0.006 kg
Bardage en verre sur ossature aluminium - DONNEE ENVIRONNEMENTALE PAR DEFAUT | INIES_DKYI20221118_170208 | 32390 | 1.1 |  | 3 | DefaultEnvironmentalData | NF EN 15804+A1 + NF EN 15804/CN | Ministère de la Transition Écologique – Ministère en charge du Logement | 30 | 1 | m² | Assurer la fonction d'1 m² de bardage en verre sur ossature aluminium sur une durée de vie de 30 ans |  | 2454.7421 | 2419.5022 | 0 | 35.2398 |  |  |  |  | 2284.022 |  |  | 135.4802 | 0 | 0 | 0 | 0 | 0 | 0 | 0 |  |  |  |  | 0
Carrelets / éléments de menuiserie ou d'agencement en bois de France massif, toutes essences, toutes configurations | INIES_CLMR20220718_092106 | 32364 | 1.2 | 2022/07/19 | 2 | Collective | NF EN 15804+A1 + NF EN 15804/CN | BOIS DE FRANCE | 50 | 1 | m³ | Constituer 1 m3 de carrelet / élément de menuiserie ou d'agencement intérieur en bois massif sur une durée de vie de référence de 50 ans. | Tous les sites de production en France qui fabriquent des éléments de menuiserie ou d'agencement en bois massif en bois de France. | 89.3101 | -1038.1058 | 0 | 1127.4159 | -173.2445 | 0 | 0 | 0 | -1108.7507 | 31.7595 | 38.8854 | 70.6449 | 0 | 0 | 0 | 0 | 0 | 0 | 0 | 0.015404 | 3.6458 | 1053.1039 | 70.6508 | 330 |  | 500 | France | FR-ARA ; FR-BFC ; FR-BRE ; FR-CVL ; FR-COR ; FR-GES ; FR-HDF ; FR-IDF ; FR-NOR ; FR-NAQ ; FR-OCC ; FR-PDL ; FR-PAC | Bois massif 740.0 kg ; Connecteurs métalliques type « tiges » 9.41 kg ; Connecteurs métalliques type « tôle pliée » 4.95 kg ; Connecteurs boid type "tourillon" 0.1 kg ; Chevrons bois 19.67 kg ; Film plastique 0.201 kg ; Feuillard plastique 0.201 kg
GUITTET - SATINEA + VELOURS | INIES_INWN20211011_154958 | 27542 | 1.1 | 2021/07/01 | 1 | Individual | NF EN 15804+A1 + NF EN 15804/CN | PPG AC FRANCE | 10 | 1 | m² | Protéger et décorer 1 m2 de support, préparé dans les règles de l’art(*) avec de la peinture de finition, sur la base d’une durée de vie référence de 10 ans. (*) Conformément au DTU 59.1 | Guittet - Satinéa + Velours | 0.971 | 0.952 | 0 | 0.019 | 0 | 0.595 | 0.118 | 0.0922 | 0.806 | 0.0306 | 0.115 | 0.146 | 0 | 0 | 0 | 0 | 0 | 0 | 0 | 6.02e-05 | 0.000991 | 0 | 0.018 | 0 |  | 500 |  |  | Pallet Bois 0.00578 kg ; Film étirable 0.00028 kg ; Quantité de produit 0.339 kg ; Pail et couvercles 0.026 kg ; Carton 0.00572 kg
PITERAK XS | INIES_ITYE20221115_160019 | 32375 | 1.1 | 2022/10/01 | 1 | Individual | NF EN 15804+A1 + NF EN 15804/CN | TERREAL | 100 | 1 | m² | Assurer la fonction de parement mural en façade extérieure, sur 1m² de paroi, en pose verticale ou horizontale, pour une durée de vie de référence de 100 ans. | PITERAK XS | 30.3 | 27.53 | 0 | 2.79 |  |  |  |  | 21.9 |  |  | 5.63 | 0 | 0 | 0 | 0 | 0 | 0 | 0 |  |  |  |  | 0 |  | 1373 | Europe |  | PITERAK XS 30.0 kg ; Housse 0.003 kg ; Palette 0.21 kg ; Feuillard 0.011 kg ; Agrafes de fixation 0.49 kg
GUITTET - SATINEA + | INIES_ICUU20211011_155533 | 27543 | 1.1 | 2021/07/01 | 1 | Individual | NF EN 15804+A1 + NF EN 15804/CN | PPG AC FRANCE | 10 | 1 | m² | Protéger et décorer 1 m2 de support, préparé dans les règles de l’art(*) avec de la peinture de finition, sur la base d’une durée de vie référence de 10 ans. (*) Conformément au DTU 59.1 | Guittet - Satinéa + | 0.893 | 0.876 | 0 | 0.0168 | 0 | 0.563 | 0.103 | 0.0744 | 0.74 | 0.0269 | 0.109 | 0.136 | 0 | 0 | 0 | 0 | 0 | 0 | 0 | 5.5e-05 | 0.000873 | 0 | 0.0158 | 0 |  | 500 |  |  | Quantité de produit 0.297 kg ; Pallet Bois 0.00507 kg ; Carton 0.000501 kg ; Pail et couvercles 0.0228 kg ; Film étirable 0.000245 kg
Aquastat - DONNEE ENVIRONNEMENTALE PAR DEFAUT | INIES_DSQW20221118_190330 | 32393 | 1.1 |  | 3 | DefaultEnvironmentalData | NF EN 15804+A1 + NF EN 15804/CN | Ministère de la Transition Écologique – Ministère en charge du Logement | 10 | 1 | unité | Assurer la régulation automatique de la température de l’eau chaude à l'aide d’un thermostat pendant une durée de vie de 10 ans |  | 2.0701 | 1.758 | 0.080603 | 0.23158 |  |  |  |  | 1.6121 |  |  | 0.14589 | 0 | 0.080603 | 0 | 0 | 0 | 0 | 0
Coffre volet roulant demi-linteau GEPLAST / IrYs | INIES_IHZH20220901_165950 | 32377 | 1.2 | 2022/09/15 | 1 | Individual | NF EN 15804+A1 + NF EN 15804/CN | Geplast | 30 | 1 | m | Assurer la fonction de protéger un volet roulant d’un mètre linéaire pour une durée de vie de référence de 30 ans. | IrYs | 5.79 | 4.91 | 0.00997 | 0.867 | 5.43 | 3.07 | 0.106 | 0.201 | 3.38 | 0.779 | 0.751 | 1.53 | 0 | 0.00997 | 0 | 0 | 0 | 0 | 0 | 0.00158 | 0.0532 | 0.632 | 0.18 | 0 |  | 1090 | France | FR-PDL | PA66 recyclé 0.087 kg ; Acier 0.613 kg ; ABS recyclé 0.357 kg ; PVC régénéré 2.835 kg
Pompe à chaleur (PAC) AIR/AIR assurant le chauffage seul en maison individuelle [P =7 à 14 kW] [PRG supérieur à 750] - DONNEE ENVIRONNEMENTALE PAR DEFAUT | INIES_DPAC20190724_093639 | 35018 | 1.5 |  | 3 | DefaultEnvironmentalData | NF EN 15804+A2 + NF EN 15804/CN | Ministère de la Transition Écologique – Ministère en charge du Logement | 17 | 1 | unité | Assurer la fionctin de pompe à chaleur AIR/AIR d'une puissance comprise entre 7 et 14 kW pour le chauffage seul en logement individuel pendant une durée de vie de référence de 17 ans |  | 39858.6958 | 9080.9916 | 23513.6073 | 7264.0969 | -4444 |  |  |  | 8865.6309 |  |  | 215.3607 | 8473.6918 | 673.9648 | 0 | 0 | 0 | 14365.9507 | 0 |  |  |  |  | 0 | 0
Revêtement de sol Marmoleum en dalles et Marmoleum 4mm en lès FORBO FLOORING SYSTEMS | INIES_IREV20190312_145203 | 30614 | 1.3 | 2018/12/11 | 1 | Individual | NF EN 15804+A1 + NF EN 15804/CN | FORBO SARLINO SAS | 25 | 1 | m² | Couvrir 1 m² de sol intérieur avec un revêtement de sol en linoléum en dalles ou en lès et participer à la décoration et au confort des locaux en assurant les performances décrites dans les normes européennes NF EN ISO 24011 et NF EN 14041. Le revêtement répond au classement des locaux : - au plus U4P3 définis par le CSTB et suivant avis technique du CSTB - ou au classement européen au plus 34 définis par la norme NF EN ISO 10874 | MARMOLEUM MODAL ; MARMOLEUM MODULAR ; MARMOLEUM 4 MM | 14.6 | 10.65 | 3.59 | 0.389 | 0 | 5.03 | 0.392 | 2.96 | 8.38 | 0.618 | 1.65 | 2.27 | 0 | 3.59 | 0 | 0 | 0 | 0 | 0 | 0 | 0.0202 | 0 | 0.368 | 0 |  | 969 | Europe |  | Carton 0.0766 kg ; Papier 0.0154 kg ; Palette Bois 0.0393 kg ; Film PEBD 0.00181 kg ; Revetement de sol 3.85 kg ; Colle acrylique 0.35 kg
Liaison frigorifique - DONNEE ENVIRONNEMENTALE PAR DEFAUT | INIES_DRUD20221118_191557 | 32394 | 1.1 |  | 3 | DefaultEnvironmentalData | NF EN 15804+A1 + NF EN 15804/CN | Ministère de la Transition Écologique – Ministère en charge du Logement | 30 | 1 | m | Assurer la fonction de transport de fluide frigorigène dans une installation sur 1 mètre, grâce à une liaison en cuivre isolée pendant une durée de vie de 30 ans |  | 1.8055 | 1.4579 | 0.065641 | 0.28192 |  |  |  |  | 1.3128 |  |  | 0.14512 | 0 | 0.065641 | 0 | 0 | 0 | 0 | 0 |  |  |  |  | 0
Revêtement de sol linoleum en lames et dalles clipsables pour pose flottante FORBO FLOORING SYSTEMS | INIES_IREV20190409_134457 | 30615 | 1.4 | 2019/02/28 | 1 | Individual | NF EN 15804+A1 + NF EN 15804/CN | FORBO SARLINO SAS | 25 | 1 | m² | Couvrir 1 m² de sol intérieur avec un revêtement de sol linoléum en lames ou dalles sur support bois HDF avec sous-couche acoustique intégrée, mis en œuvre selon les règles de l’art, et participer à la décoration et au confort des locaux. | MARMOLEUM CLICK | 23.1664 | 18.6059 | 4.1375 | 0.423 | 0 | 12.1881 | 1.0532 | 2.2851 | 15.5263 | 2.3159 | 0.76367 | 3.0796 | 0 | 4.1375 | 0 | 0 | 0 | 0 | 0 | 0 | 0.044975 | 0 | 0.37802 | 0 |  | 1460 | Europe |  | Revêtement de sol lino sur HDF 9.3 kg ; Carton 0.251 kg ; Film PEBD 0.00388 kg ; Sac PEHD 0.00893 kg ; Palette Bois 0.31 kg
Dalle Alvéolée NERVA gamme SCF32, SCF36 et SCF40 | INIES_IARP20230919_162903 | 35012 | 1.1 |  | 1 | Individual | NF EN 15804+A2 + NF EN 15804/CN | RECTOR LESAGE SAS | 100 | 1 | m² | Constituer un plancher de dalles alvéolées en béton précontraint d’épaisseur de 40 centimètres (cm) et de portée allant jusqu’à 19 mètres (selon les normes NF EN 1168 et DTU 23.2) sur un mètre carré (m²) pendant 100 ans. | Dalles Alvéolées NERVA SCF32 ; Dalles Alvéolées NERVA SCF36 ; Dalles Alvéolées NERVA SCF40 | 74.4 | 82.97 | -2.15 | -6.35 | -13.2 | 0 | 0 | 0 | 76.9 | 5.99 | 0.083 | 6.07 | -2.15 | 0 | 0 | 0 | 0 | 0 | 0 | -3.85 | 0.109 | 0 | -2.61 | 0 | 0 | 650 | Europe |  | béton 428.0 kg ; acier 6.83 kg
Pompe à chaleur (PAC) AIR/AIR assurant le chauffage seul en maison individuelle [P=7 kW] [PRG supérieur à 750] - DONNEE ENVIRONNEMENTALE PAR DEFAUT | INIES_DPAC20191220_143719 | 35019 | 1.4 |  | 3 | DefaultEnvironmentalData | NF EN 15804+A2 + NF EN 15804/CN | Ministère de la Transition Écologique – Ministère en charge du Logement | 17 | 1 | unité | Assurer la fonction de pompe à chaleur AIR/AIR d'une puissance de 7 kW pour le chauffage seul en logement individuel pendant une durée de vie de référence de 17 ans |  | 19929.3479 | 4540.4958 | 11756.8036 | 3632.0485 | -4444 |  |  |  | 4432.8155 |  |  | 107.6803 | 4236.8459 | 336.9824 | 0 | 0 | 0 | 7182.9754 | 0 |  |  |  |  | 0 | 0
TOLLENS - IDROTOP PRIM- Impression en phase aqueuse | INIES_IBLS20240624_102157 | 39791 | 1.3 | 2024/07/15 | 1 | Individual | NF EN 15804+A2 + NF EN 15804/CN | CROMOLOGY RECHERCHE ET INDUSTRIE | 10 | 1 | m² | Protéger et décorer 1m² de mur intérieur, préparé dans les règles de l’art (conformément au DTU 59.1) avec de la peinture de finition de type velours en phase aqueuse, sur la base d’une durée de vie de référence de 10 ans comprenant une mise en œuvre et aucun entretien. | IDROTOP PRIM | 0.20508 | 0.1863 | 0 | 0.018777 | 0.0013012 | 0.060778 | 0.010192 | 0.017624 | 0.088594 | 0.028464 | 0.069247 | 0.097711 | 0 | 0 | 0 | 0 | 0 | 0 | 0 | 0 | 0.001544 | 0 | 0.017233 | 0 | 0.00119 | 701 |  |  | Quantité de produit 0.167 kg ; Palette en bois 0.003 kg ; Plastique (seau) 0.0047 kg ; Bâches de protection 0.006 kg ; Rouleaux 3.1e-05 kg ; Gaine rétractable 0.0002 kg
Grille de ventilation extérieure en PVC [DN=100] - DONNEE ENVIRONNEMENTALE PAR DEFAUT | INIES_DVXZ20221118_192411 | 32395 | 1.1 |  | 3 | DefaultEnvironmentalData | NF EN 15804+A1 + NF EN 15804/CN | Ministère de la Transition Écologique – Ministère en charge du Logement | 20 | 1 | unité | Assurer la protection d'entrée ou de sortie de gaine de ventilation pendant une durée de vie de 20 ans |  | 5.2701 | 4.253 | 0.19144 | 0.82562 |  |  |  |  | 3.8288 |  |  | 0.42419 | 0 | 0.19144 | 0 | 0 | 0 | 0 | 0 |  |  |  |  | 0
Plafond Placostil® sur Fourrures Stil® F 530 – Plancher bois – 1x Placoplatre® BA 13 – Stil® F 530 – 0,6 m – Portée 1,2 m – REI15 – Isoconfort 35 100mm | INIES_ISYS20191223_130627 | 39762 | 1.4 | 2019/12/14 | 1 | Individual | NF EN 15804+A2 + NF EN 15804/CN | PLACOPLATRE | 50 | 1 | m² | Réaliser 1 m² de plafond assurant une isolation thermique d’au moins 2,85 m².K/W, sur la base d’une durée de vie de 50 ans. | PLAFOND PLACOSTIL® sur Fourrures Stil® F 530 – Plancher bois – 1x Placoplatre® BA 13 – Stil® F 530 – 0,6 m – Portée 1,2 m – REI15 – Isoconfort 35 100mm | 8.49 | 8.378 | 0 | 0.108 | -1.86 |  |  |  | 7.57 | 0.343 | 0.465 | 0.808 | 0 | 0 | 0 | 0 | 0 | 0 | 0 | 0.0602 | 0.042 | 0.00285 | 0.00271 | 0.169 | 0.05 | 276 | Europe |  | Plaque de plâtre Placoplatre® BA 13 9.24 kg ; Fourrure Stil® F530 0.75 kg ; Suspente longue Stil® F530 0.06 kg ; Isoconfort 35 100 mm 1.87 kg ; Rail Stil® F530 0.28 kg ; Eclisse Stil® F530 0.02 kg ; Enduit Placojoint® PR4 (plaques) 0.35 kg ; Eau de gâchage (enduit) 0.17 kg ; Bande à joint PP (plaques) 0.01 kg ; Vis en acier (plaques et suspentes) 0.04 kg ; Chevilles en nylon (profilés) 0.01 kg
Câble de communication en cuivre [Protocole 10G] - DONNEE ENVIRONNEMENTALE PAR DEFAUT | INIES_DCÂ220170113_152829 | 35020 | 1.4 |  | 3 | DefaultEnvironmentalData | NF EN 15804+A2 + NF EN 15804/CN | Ministère de la Transition Écologique – Ministère en charge du Logement | 10 | 1 | ml | Transmettre un signal de communication sur 1 m, selon le protocole Ethernet 10G, catégorie 7, pendant une durée de vie de référence de 10 ans et à un taux d’utilisation de 17%, en conformité avec les normes en vigueur |  | 1.072 | 0.96744 | 0 | 0.10456 | -4444 |  |  |  | 0.77385 |  |  | 0.19359 | -4444 | -4444 | -4444 | -4444 | -4444 | -4444 | -4444
Membrane d'étanchéité synthétique FPO en indépendance sous protection lourde - Sarnafil TG 66-15 F | INIES_IMEM20190930_170521 | 27540 | 1.2 | 2019/09/29 | 1 | Individual | NF EN 15804+A1 + NF EN 15804/CN | SIKA FRANCE SAS | 50 | 1 | m² | Assurer l’étanchéité d’1m² de toiture d’un bâtiment pendant une durée de vie de référence de 50 ans, sous réserve du respect des conditions de mise en oeuvre et d'entretien stipulées dans les documents de référence | Sarnafil TG 66-15 F | 5.8914 | 4.9913 | 0.81656 | 0.083514 | 0 | 2.9876 | 0.12322 | 0.29297 | 3.4037 | 0.14159 | 1.446 | 1.5876 | 0 | 0.81656 | 0 | 0 | 0 | 0 | 0 | 0 | 0.0095768 | 0 | 0.073937 | 0 |  | 508 | Europe |  | Ruban adhésif 0.00015 kg ; Bande de serrage alu 0.0215 kg ; Carton 0.0252 kg ; Palette Bois 0.089 kg ; Mastic 0.0042 kg ; Membrane 0.248 kg ; Cordon de soudure FPO 0.00231 kg ; Vis 0.015 kg ; Membrane 1.58 kg ; Film PE 0.0032 kg ; Rail de fixation 0.0885 kg
TOLLENS - MAXILINE MAT - Peinture en phase aqueuse | INIES_IEMT20240624_101844 | 39794 | 1.3 | 2024/07/15 | 1 | Individual | NF EN 15804+A2 + NF EN 15804/CN | CROMOLOGY RECHERCHE ET INDUSTRIE | 10 | 1 | m² | Protéger et décorer 1m² de mur intérieur, préparé dans les règles de l’art (conformément au DTU 59.1) avec de la peinture de finition de type velours en phase aqueuse, sur la base d’une durée de vie de référence de 10 ans comprenant une mise en œuvre et aucun entretien. | MAXILINE MAT | 0.4885 | 0.45762 | 0 | 0.030885 | -1.1469e-05 | 0.27266 | 0.019976 | 0.057703 | 0.35034 | 0.042232 | 0.065042 | 0.10727 | 0 | 0 | 0 | 0 | 0 | 0 | 0 | 0 | 0.0022097 | 0 | 0.028675 | 0.0011 | 0.00198 | 701 |  |  | Quantité de produit 0.24 kg ; Palette en bois 0.0051 kg ; Gaine rétractable 0.0003 kg ; Acier (seau) 0.0141 kg ; Bâches de protection 0.006 kg ; Rouleaux 3.1e-05 kg
Fenêtre et porte-fenêtre triple vitrage, fabriquée en France, en Bois tropicaux provenant d’Afrique, d’Amérique du Sud ou d’Asie du Sud Est | INIES_CFEN20210615_150327 | 39785 | 1.4 | 2021/06/15 | 2 | Collective | NF EN 15804+A1 + NF EN 15804/CN | CODIFAB | 30 | 1 | m² | Fermer une ouverture permanente de 1 m² dans une paroi extérieure, tout en permettant le passage de la lumière, une ouverture / fermeture manuelle, et en assurant un coefficient de transmission thermique compris entre 0,9 W/m².K et 1,3 W/m².K sur une durée de vie de 30 ans. | Le produit objet de la présente FDES est un fenêtre et porte-fenêtre triple vitrage, fabriquée en france, en bois tropicaux provenant d’afrique, d’amérique du sud ou d’asie du sud est. Cette FDES collective est utilisable par toute entreprise qui fabrique en France des produits répondant au cadre de validité. | 83.4 | 63.4 | 1.82 | 18.1 | -6.56 |  |  |  | 52.4 | 1.45 | 9.59 | 11 | 0 | 1.82 | 0 | 0 | 0 | 0 | 0 | 0.00158 | 0.107 | 0.138 | 17.9 | 6 |  | 500 | France | FR-ARA ; FR-BFC ; FR-BRE ; FR-CVL ; FR-COR ; FR-GES ; FR-HDF ; FR-IDF ; FR-NOR ; FR-NAQ ; FR-OCC ; FR-PDL ; FR-PAC ; FR-DOMTOM | Bois 15.063 kg ; Vitrage 22.5 kg ; Pièces métalliques 1.262 kg ; Pièces plastiques et joints 0.635 kg ; Finitions - si finition usine 0.242 kg ; Eléments de protection 0.082 kg ; Film plastique 0.363 kg ; Cerclage 0.077 kg ; Palette 4.028 kg ; Vis 0.044 kg ; Mastic 0.114 kg ; Joint 0.005 kg
SEIGNEURIE - ELYOPUR LAQUE MAT | INIES_IPUV20211011_215845 | 27553 | 1.1 | 2021/07/01 | 1 | Individual | NF EN 15804+A1 + NF EN 15804/CN | PPG AC FRANCE | 10 | 1 | m² | Protéger et décorer 1 m2 de support, préparé dans les règles de l’art(*) avec de la peinture de finition, sur la base d’une durée de vie référence de 10 ans. (*) Conformément au DTU 59.1 | Seigneurie - Elyopur Laque Mat | 0.765 | 0.751 | 0 | 0.0129 | 0 | 0.477 | 0.0872 | 0.0628 | 0.627 | 0.0227 | 0.102 | 0.124 | 0 | 0 | 0 | 0 | 0 | 0 | 0 | 3.65e-05 | 0.00067 | 0 | 0.0121 | 0 |  | 500 |  |  | Quantité de produit 0.251 kg ; Pallet Bois 0.00428 kg ; Pail et couvercles 0.0192 kg ; Film étirable 0.000207 kg ; Carton 0.000423 kg
Fenêtre et porte-fenêtre double vitrage, fabriquée en France, en Bois tropicaux provenant d’Afrique, d’Amérique du Sud ou d’Asie du Sud Est | INIES_CNOU20210616_171107 | 39786 | 1.6 | 2021/06/15 | 2 | Collective | NF EN 15804+A1 + NF EN 15804/CN | CODIFAB | 30 | 1 | m² | Fermer une ouverture permanente de 1 m² dans une paroi extérieure, tout en permettant le passage de la lumière, une ouverture / fermeture manuelle, et en assurant un coefficient de transmission thermique compris entre 1,3 W/m².K et 1,7 W/m².K sur une durée de vie de 30 ans. | Le produit objet de la présente FDES est un fenêtre et porte-fenêtre double vitrage, fabriquée en france, en bois tropicaux provenant d’afrique, d’amérique du sud ou d’asie du sud est. Cette FDES collective est utilisable par toute entreprise qui fabrique en France des produits répondant au cadre de validité. | 63.8 | 48.1 | 1.82 | 14 | -5.2 |  |  |  | 37.4 | 1.08 | 9.59 | 10.7 | 0 | 1.82 | 0 | 0 | 0 | 0 | 0 | 0.00158 | 0.0807 | 0.106 | 13.8 | 5 |  | 500 | France | FR-ARA ; FR-BFC ; FR-BRE ; FR-CVL ; FR-COR ; FR-GES ; FR-HDF ; FR-IDF ; FR-NOR ; FR-NAQ ; FR-OCC ; FR-PDL ; FR-PAC ; FR-DOMTOM | Bois 11.331 kg ; Vitrage 15.0 kg ; Pièces métalliques 1.262 kg ; Pièces plastiques et joints 0.635 kg ; Finitions - si finition usine 0.242 kg ; Eléments de protection 0.082 kg ; Film plastique 0.363 kg ; Cerclage 0.077 kg ; Palette 4.028 kg ; Vis 0.044 kg ; Mastic 0.114 kg ; Joint 0.005 kg
Pompe à chaleur (PAC) AIR/EAU assurant le chauffage seul en bâtiment collectif/tertiaire [P=20 kW] [PRG inférieur à 150] - DONNEE ENVIRONNEMENTALE PAR DEFAUT | INIES_DXXR20220314_134126 | 35022 | 1.3 |  | 3 | DefaultEnvironmentalData | NF EN 15804+A2 + NF EN 15804/CN | Ministère de la Transition Écologique – Ministère en charge du Logement | 22 | 1 | unité | Assurer la fonction de pompe à chaleur air/eau pour logement collectif ou bâtiment tertiaire assurant le chauffage seul avec une puissance allant jusqu'à 20kW pour une durée de vie de référence de 22 ans |  | 89385.1069 | 2965.5201 | 86157.1276 | 262.4593 | -4444 |  |  |  | 2911.8519 |  |  | 53.6683 | 12.2979 | 421.8667 | 0 | 0 | 0 | 85722.963 | 0
TOLLENS - CLASS 1 - Peinture en phase aqueuse | INIES_IZQC20240624_102042 | 39793 | 1.3 | 2024/07/15 | 1 | Individual | NF EN 15804+A2 + NF EN 15804/CN | CROMOLOGY RECHERCHE ET INDUSTRIE | 10 | 1 | m² | Protéger et décorer 1m² de mur intérieur, préparé dans les règles de l’art (conformément au DTU 59.1) avec de la peinture de finition de type velours en phase aqueuse, sur la base d’une durée de vie de référence de 10 ans comprenant une mise en œuvre et aucun entretien. | CLASS 1 | 0.60192 | 0.57049 | 0 | 0.031424 | 0.0026025 | 0.37343 | 0.027517 | 0.042614 | 0.44356 | 0.050472 | 0.076458 | 0.12693 | 0 | 0 | 0 | 0 | 0 | 0 | 0 | 0 | 0.0021912 | 0 | 0.029233 | 0.0013 | 0.00223 | 1058 |  |  | Quantité de produit 0.242 kg ; Palette en bois 0.0057 kg ; Plastique (seau) 0.0079 kg ; Gaine rétractable 0.0004 kg ; Bâches de protection 0.006 kg ; Rouleaux 3.1e-05 kg
Fenêtre et porte-fenêtre double vitrage, fabriquée en France, en Bois d'essence tempérée européen | INIES_CNOU20210616_163033 | 39787 | 1.5 | 2021/06/15 | 2 | Collective | NF EN 15804+A1 + NF EN 15804/CN | CODIFAB | 30 | 1 | m² | Fermer une ouverture permanente de 1 m² dans une paroi extérieure, tout en permettant le passage de la lumière, une ouverture / fermeture manuelle, et en assurant un coefficient de transmission thermique compris entre 1,3 W/m².K et 1,7 W/m².K sur une durée de vie de 30 ans. | Le produit objet de la présente FDES est un fenêtre et porte-fenêtre double vitrage, fabriquée en france, en bois d'essence tempérée européen. Cette FDES collective est utilisable par toute entreprise qui fabrique en France des produits répondant au cadre de validité. | 54.8 | 40.7 | 1.82 | 12.3 | -4.67 |  |  |  | 30.1 | 1.03 | 9.59 | 10.6 | 0 | 1.82 | 0 | 0 | 0 | 0 | 0 | 0.00158 | 0.07 | 0.106 | 12.1 | 4.33 |  | 500 | France | FR-ARA ; FR-BFC ; FR-BRE ; FR-CVL ; FR-COR ; FR-GES ; FR-HDF ; FR-IDF ; FR-NOR ; FR-NAQ ; FR-OCC ; FR-PDL ; FR-PAC ; FR-DOMTOM | Bois 9.802 kg ; Vitrage 15.0 kg ; Pièces métalliques 1.262 kg ; Pièces plastiques et joints 0.635 kg ; Finitions - si finition usine 0.242 kg ; Eléments de protection 0.082 kg ; Film plastique 0.363 kg ; Cerclage 0.077 kg ; Palette 4.028 kg ; Vis 0.044 kg ; Mastic 0.114 kg ; Joint 0.005 kg
ISOPIRFLAM® 33 + PARVABRIGHT® | INIES_IESD20220801_155729 | 30622 | 1.1 | 2022/07/07 | 1 | Individual | NF EN 15804+A1 + NF EN 15804/CN | OUEST ISOL & VENTIL | 50 | 1 | m | Assurer une fonction d’isolation d’un système de tuyauterie sur 1 mètre linéaire, avec une conductivité thermique ? = 0,029 W/m.K pendant 50 ans. | ISOPIRFLAM® 33 + PARVABRIGHT® | 2.53 | 2.365 | 0 | 0.169 |  |  |  |  | 2.21 |  |  | 0.155 | 0 | 0 | 0 | 0 | 0 | 0 | 0 |  |  |  |  | 0 |  | 500 | France | FR-ARA ; FR-GES ; FR-NOR | colle 0.0096 kg ; plastique 0.004 kg ; Parevapeur Aluminium tramé constituant 0.0747 kg ; adhésif Aluminium 0.013 kg ; ruban adhésif double face 0.0047 kg ; coquille nue en mousse Polyisocyanuratetituant 0.2375 kg ; carton 0.05 kg ; palette bois 0.075 kg
TOLLENS - BIOME PRIM - Impression en phase aqueuse | INIES_IXKT20240624_102136 | 39799 | 1.2 | 2024/07/15 | 1 | Individual | NF EN 15804+A2 + NF EN 15804/CN | CROMOLOGY RECHERCHE ET INDUSTRIE | 10 | 1 | m² | Protéger et décorer 1m² de mur intérieur, préparé dans les règles de l’art (conformément au DTU 59.1) avec de la peinture de finition de type velours en phase aqueuse, sur la base d’une durée de vie de référence de 10 ans comprenant une mise en œuvre et aucun entretien. | BIOME PRIM | 0.23855 | 0.20613 | 0 | 0.032418 | 0.0040781 | 0.080786 | 0.0096237 | 0.016021 | 0.10643 | 0.020782 | 0.078915 | 0.099698 | 0 | 0 | 0 | 0 | 0 | 0 | 0 | 0 | 0.0011002 | 0 | 0.031318 | 0.0052 | 0.00162 | 701 |  |  | Plastique (seau) 0.0043 kg ; Palette en bois 0.0041 kg ; Quantité de produit 0.119 kg ; Bâches de protection 0.006 kg ; Gaine rétractable 0.0003 kg ; Rouleaux 3.1e-05 kg
Pompe à chaleur (PAC) AIR/EAU assurant le chauffage seul en bâtiment collectif/tertiaire [P=40 à 60 kW] [PRG inférieur à 150] - DONNEE ENVIRONNEMENTALE PAR DEFAUT | INIES_DPOM20200428_141321 | 35023 | 1.4 |  | 3 | DefaultEnvironmentalData | NF EN 15804+A2 + NF EN 15804/CN | Ministère de la Transition Écologique – Ministère en charge du Logement | 22 | 1 | unité | Assurer la fonction de pompe à chaleur air/eau pour logement collectif ou bâtiment tertiaire assurant le chauffage seul avec une puissance comprise entre 40 et 60 kW pour une durée de vie de référence de 22 ans |  | 268155.3208 | 8896.5604 | 258471.3827 | 787.3778 | -4444 |  |  |  | 8735.5556 |  |  | 161.0048 | 36.8938 | 1265.6 | 0 | 0 | 0 | 257168.8889 | 0
SEIGNEURIE - ELYOPUR MAT | INIES_ICKM20211011_221006 | 27555 | 1.1 | 2021/07/01 | 1 | Individual | NF EN 15804+A1 + NF EN 15804/CN | PPG AC FRANCE | 10 | 1 | m² | Protéger et décorer 1 m2 de support, préparé dans les règles de l’art(*) avec de la peinture de finition, sur la base d’une durée de vie référence de 10 ans. (*) Conformément au DTU 59.1 | Seigneurie - Elyopur Mat | 0.74 | 0.723 | 0 | 0.0177 | 0 | 0.41 | 0.104 | 0.0746 | 0.588 | 0.0269 | 0.108 | 0.135 | 0 | 0 | 0 | 0 | 0 | 0 | 0 | 4.76e-05 | 0.000923 | 0 | 0.0167 | 0 |  | 500 |  |  | Pallet Bois 0.00508 kg ; Carton 0.000502 kg ; Quantité de produit 0.298 kg ; Pail et couvercles 0.0228 kg ; Film étirable 0.000246 kg
Dalle Bois-Béton 15cm (hors dalle de compression) | INIES_INZX20221121_112355 | 32396 | 1.1 | 2022/12/15 | 1 | Individual | NF EN 15804+A1 + NF EN 15804/CN | A2C préfa | 50 | 1 | m² | Assurer la fonction de coffrage (coffrage et résistance) pour la constitution d’un plancher bas ou intermédiaire de portée P< 6,5 m (4,5m en moyenne), pour une charge de G’ + Q = 100 + 250 kg/m2, sur un mètre carré de paroi pendant 50 ans. 1m² de paroi continue (sans ouverture). Béton coulé en œuvre et aciers mis en œuvre sur chantier non inclus dans l’unité fonctionnelle. | Dalle Bois-Béton 15cm (hors dalle de compression) | 15.9795 | 10.5984 | -0.62 | 6.0012 | -2.8829 | 4.8974 | 2.3646 | 1.1229 | 8.3849 | 2.2068 | 0.0067228 | 2.2135 | -0.62 | 0 | 0 | 0 | 0 | 0 | 0 | 1.1901 | 0.81376 | 0.3473 | 3.65 | 3.9 |  | 102 | France | FR-IDF | Isolant laine de bois 9.0 kg ; Crochets de levage 0.3 kg ; Béton C40/50 179.4 kg ; Armature 4.7 kg
TOLLENS - BIOME MAT - Peinture en phase aqueuse | INIES_ILJO20240624_100958 | 39801 | 1.3 | 2024/07/15 | 1 | Individual | NF EN 15804+A2 + NF EN 15804/CN | CROMOLOGY RECHERCHE ET INDUSTRIE | 10 | 1 | m² | Protéger et décorer 1m² de mur intérieur, préparé dans les règles de l’art (conformément au DTU 59.1) avec de la peinture de finition de type velours en phase aqueuse, sur la base d’une durée de vie de référence de 10 ans comprenant une mise en œuvre et aucun entretien. | BIOME MAT | 0.49043 | 0.42537 | 0 | 0.065064 | -0.0014028 | 0.22417 | 0.019474 | 0.07277 | 0.31641 | 0.041728 | 0.067226 | 0.10895 | 0 | 0 | 0 | 0 | 0 | 0 | 0 | 0 | 0.002145 | 0 | 0.062919 | 0.0106 | 0.00223 | 701 |  |  | Quantité de produit 0.232 kg ; Palette en bois 0.0057 kg ; Acier (seau) 0.0183 kg ; Rouleaux 3.1e-05 kg ; Bâches de protection 0.006 kg ; Gaine rétractable 0.0004 kg
SEIGNEURIE - ELYOPUR LAQUE SATIN | INIES_IYAS20211011_220441 | 27554 | 1.1 | 2021/07/01 | 1 | Individual | NF EN 15804+A1 + NF EN 15804/CN | PPG AC FRANCE | 10 | 1 | m² | Protéger et décorer 1 m2 de support, préparé dans les règles de l’art(*) avec de la peinture de finition, sur la base d’une durée de vie référence de 10 ans. (*) Conformément au DTU 59.1 | Seigneurie - Elyopur Laque Satin | 0.884 | 0.871 | 0 | 0.0137 | 0 | 0.58 | 0.0934 | 0.0673 | 0.741 | 0.0243 | 0.105 | 0.13 | 0 | 0 | 0 | 0 | 0 | 0 | 0 | 4.18e-05 | 0.000715 | 0 | 0.013 | 0 |  | 500 |  |  | Quantité de produit 0.269 kg ; Pail et couvercles 0.0206 kg ; Carton 0.000453 kg ; Pallet Bois 0.00458 kg ; Film étirable 0.000222 kg
SEIGNEURIE - ELYOPUR VELOURS | INIES_IOLH20211011_221537 | 27556 | 1.1 | 2021/07/01 | 1 | Individual | NF EN 15804+A1 + NF EN 15804/CN | PPG AC FRANCE | 10 | 1 | m² | Protéger et décorer 1 m2 de support, préparé dans les règles de l’art(*) avec de la peinture de finition, sur la base d’une durée de vie référence de 10 ans. (*) Conformément au DTU 59.1 | Seigneurie - Elyopur Velours | 0.819 | 0.804 | 0 | 0.0155 | 0 | 0.493 | 0.103 | 0.0736 | 0.669 | 0.0266 | 0.108 | 0.135 | 0 | 0 | 0 | 0 | 0 | 0 | 0 | 4.93e-05 | 0.000805 | 0 | 0.0146 | 0 |  | 500 |  |  | Quantité de produit 0.294 kg ; Pallet Bois 0.00501 kg ; Film étirable 0.000243 kg ; Pail et couvercles 0.0225 kg ; Carton 0.000496 kg
Membrane d'étanchéité synthétique FPO fixée mécaniquement - Sarnafil TS 77 / TS 77 E | INIES_IMEM20190930_164540 | 27547 | 1.2 | 2019/09/29 | 1 | Individual | NF EN 15804+A1 + NF EN 15804/CN | SIKA FRANCE SAS | 50 | 1 | m² | Assurer l’étanchéité d’1m² de toiture d’un bâtiment pendant une durée de vie de référence de 50 ans, sous réserve du respect des conditions de mise en œuvre et d'entretien stipulées dans les documents de référence | Sarnafil TS 77-12 et TS 77-12 E ; Sarnafil TS 77-15 et TS 77-15 E ; Sarnafil TS 77-18 et TS 77-18 E ; Sarnafil TS 77-20 et TS 77-20 E | 6.5307 | 5.613 | 0.81656 | 0.10107 | 0 | 2.9958 | 0.18288 | 0.25821 | 3.4368 | 0.21304 | 1.9631 | 2.1762 | 0 | 0.81656 | 0 | 0 | 0 | 0 | 0 | 0 | 0.01175 | 0 | 0.089321 | 0 |  | 640 | Europe |  | Film PE 0.0032 kg ; Palette Bois 0.089 kg ; Carton 0.0252 kg ; Membrane 0.3 kg ; Mastic 0.0042 kg ; Plaque d’ancrage acier 0.102 kg ; Vis 0.0667 kg ; Membrane 1.91 kg ; Ruban adhésif 0.00015 kg ; Bande de serrage alu 0.0215 kg
PLASDOX- DEXACRIL MAT PREMIUM - Peinture en phase aqueuse | INIES_IRBR20240624_101600 | 39796 | 1.3 | 2024/07/15 | 1 | Individual | NF EN 15804+A2 + NF EN 15804/CN | CROMOLOGY RECHERCHE ET INDUSTRIE | 10 | 1 | m² | Protéger et décorer 1m² de mur intérieur, préparé dans les règles de l’art (conformément au DTU 59.1) avec de la peinture de finition de type velours en phase aqueuse, sur la base d’une durée de vie de référence de 10 ans comprenant une mise en œuvre et aucun entretien. | DEXACRIL MAT PREMIUM | 0.49118 | 0.46161 | 0 | 0.029571 | 0.0026025 | 0.29166 | 0.021192 | 0.032162 | 0.34501 | 0.041298 | 0.075302 | 0.1166 | 0 | 0 | 0 | 0 | 0 | 0 | 0 | 0 | 0.0024316 | 0 | 0.027139 | 0 | 0.00217 | 626 |  |  | Quantité de produit 0.263 kg ; Palette en bois 0.0055 kg ; Plastique (seau) 0.0085 kg ; Gaine rétractable 0.0004 kg ; Bâches de protection 0.006 kg ; Rouleaux 3.1e-05 kg
Lanterneau BLUESTEEL ou BLUECOIF (Therm) DV PNEU, SGO ≥ 200x300 cm² | INIES_IXZV20220801_154419 | 30620 | 1.1 | 2022/08/16 | 1 | Individual | NF EN 15804+A1 + NF EN 15804/CN | BLUETEK SAS | 30 | 1 | m² | « Couvrir 1 m² de Surface Géométrique d’Ouverture (SGO) en toiture par un lanterneau de dimension minimum 200cm par 300cm permettant l’évacuation des fumées (Dispositif-Evacuation-Naturelle-de-Fumées-et-de-Chaleur, avec un coefficient d’évacuation (Cv) compris entre 0,51/m² et 0,77/m²(*)) avec un système pneumatique tout en participant à l’apport naturel de lumière et à l’isolation thermique de la toiture pendant une durée de vie de référence de 30 ans. (*) Cv = SUE / SGO, défini selon EN12101-2, voir valeurs SUE et SGO dans la DoP_EN12101-2 - Bluesteel DV PNEU ou DoP_EN1873 - Bluecoif DV PNEU » | BLUESTEEL DV PNEU ; BLUECOIF DV PNEU ; BLUESTEEL THERM DV PNEU ; BLUECOIF THERM DV PNEU | 112 | 110.5 | 0.0235 | 1.13 | -40.9 | 91.1 | 4.76 | -0.843 | 95 | 2.37 | 13.1 | 15.5 | 0 | 0.0214 | 0 | 0 | 0 | 0.00208 | 0 | 0.00177 | 0.604 | 0.0294 | 0.497 | 0 |  | 400 | France | FR-CVL ; FR-GES | Palette 5.3 kg ; Aluminium 1.51 kg ; Acier 21.3 kg ; Bois 2.7 kg ; Film plastique 0.0408 kg ; PCA 1.72 kg ; Isolant 3.7 kg
Pompe à chaleur (PAC) AIR/EAU assurant le chauffage seul en bâtiment collectif/tertiaire [P=20 à 40 kW] [PRG inférieur à 150] - DONNEE ENVIRONNEMENTALE PAR DEFAUT | INIES_DPOM20200311_150247 | 35024 | 1.4 |  | 3 | DefaultEnvironmentalData | NF EN 15804+A2 + NF EN 15804/CN | Ministère de la Transition Écologique – Ministère en charge du Logement | 22 | 1 | unité | Assurer la fonction de pompe à chaleur air/eau pour logement collectif ou bâtiment tertiaire assurant le chauffage seul avec une puissance comprise entre 20 et 40 kW pour une durée de vie de référence de 22 ans |  | 178770.2139 | 5931.0403 | 172314.2551 | 524.9185 | -4444 |  |  |  | 5823.7037 |  |  | 107.3366 | 24.5959 | 843.7333 | 0 | 0 | 0 | 171445.9259 | 0
Pompe à chaleur (PAC) AIR/AIR gainable réversible en maison individuelle [Pchaud=5kW] [PRG supérieur à 750] - DONNEE ENVIRONNEMENTALE PAR DEFAUT | INIES_DPAC20191220_142106 | 35027 | 1.3 |  | 3 | DefaultEnvironmentalData | NF EN 15804+A2 + NF EN 15804/CN | Ministère de la Transition Écologique – Ministère en charge du Logement | 17 | 1 | unité | Assurer le chauffage ou le refroidissement à l'aide d'une pompe à chaleur AIR/AIR gainable réversible ayant une puissance calorifique allant jusqu'à 5 kW en maison individuelle pour une durée de vie de référence de 17 ans. |  | 10263.6366 | 2609.6169 | 7178.1387 | 475.881 | 0 |  |  |  | 2544.3382 |  |  | 65.2787 | 1198.2578 | 717.1702 | 0 | 0 | 0 | 5262.7107 | 0 |  |  |  |  | 0 | 0
Dalle Bois-Béton 18cm (hors dalle de compression) | INIES_IDVV20221121_112744 | 32398 | 1.1 | 2022/12/15 | 1 | Individual | NF EN 15804+A1 + NF EN 15804/CN | A2C préfa | 50 | 1 | m² | Assurer la fonction de coffrage (coffrage et résistance) pour la constitution d’un plancher bas ou intermédiaire de portée P< 7,5 m (7m en moyenne), pour une charge de G’ + Q = 100 + 250 kg/m2, sur un mètre carré de paroi pendant 50 ans. 1m² de paroi continue (sans ouverture). Béton coulé en œuvre et aciers mis en œuvre sur chantier non inclus dans l’unité fonctionnelle. | Dalle Bois-Béton 18cm (hors dalle de compression) | 18.1185 | 10.9825 | -0.62 | 7.756 | -4.7345 | 4.7264 | 2.7347 | 1.1729 | 8.634 | 2.3418 | 0.0067228 | 2.3485 | -0.62 | 0 | 0 | 0 | 0 | 0 | 0 | 1.3163 | 0.92376 | 0.43596 | 5.08 | 5.2 |  | 102 | France | FR-IDF | Isolant laine de bois 12.0 kg ; Crochets de levage 0.2 kg ; Béton C40/50 193.2 kg ; Armature 8.5 kg
Des dalles de moquette touffetées dont le poids total des poils est de 1300 g/m2 un matériau de poils en polyamide 6 et un dossier ecoback ou ComfortBackeco | INIES_IPRV20220802_150241 | 30627 | 1.1 | 2022/08/03 | 1 | Individual | NF EN 15804+A1 + NF EN 15804/CN | MODULYSS | 10 | 1 | m² | Assurer la couverture et le décor de 1 m² de sol intérieur, posé selon le DTU 53.1 et entretenu périodiquement pendant une durée de vie de référence de 10 ans. | Des dalles de moquette touffetées dont le poids total des poils est de 1300 g/m2 un matériau de poils en polyamide 6 et un dossier ecoback ou ComfortBackeco | 21.5297 | 19.1815 | 1.992 | 0.35619 | 0 | 0 | 0 | 0 | 18.18 | 0.2299 | 0.7716 | 1.0015 | 0 | 1.992 | 0 | 0 | 0 | 0 | 0 | 0 | 0.01659 | 0 | 0.3396 | 0 |  | 600 | Europe |  | Revêtement de sol 5.0 kg ; Film polyéthylène 0.005 kg ; Carton 0.13 kg
TOLLENS - IDROTOP MAT - Peinture en phase aqueuse | INIES_IXNX20240624_101408 | 39802 | 1.3 | 2024/07/15 | 1 | Individual | NF EN 15804+A2 + NF EN 15804/CN | CROMOLOGY RECHERCHE ET INDUSTRIE | 10 | 1 | m² | Protéger et décorer 1m² de mur intérieur, préparé dans les règles de l’art (conformément au DTU 59.1) avec de la peinture de finition de type velours en phase aqueuse, sur la base d’une durée de vie de référence de 10 ans comprenant une mise en œuvre et aucun entretien. | IDROTOP MAT | 0.49505 | 0.46548 | 0 | 0.029571 | 0.0026025 | 0.29166 | 0.021192 | 0.032162 | 0.34501 | 0.045145 | 0.075321 | 0.12047 | 0 | 0 | 0 | 0 | 0 | 0 | 0 | 0 | 0.0024316 | 0 | 0.027139 | 0 | 0.00217 | 701 |  |  | Quantité de produit 0.263 kg ; Plastique (seau) 0.0085 kg ; Palette en bois 0.0055 kg ; Gaine rétractable 0.0004 kg ; Bâches de protection 0.006 kg ; Rouleaux 3.1e-05 kg
Pompe à chaleur (PAC) AIR/AIR gainable réversible en maison individuelle [Pchaud=5 à 10kW] [PRG supérieur à 750] - DONNEE ENVIRONNEMENTALE PAR DEFAUT | INIES_DPAC20191220_142111 | 35028 | 1.3 |  | 3 | DefaultEnvironmentalData | NF EN 15804+A2 + NF EN 15804/CN | Ministère de la Transition Écologique – Ministère en charge du Logement | 17 | 1 | unité | Assurer le chauffage ou le refroidissement à l'aide d'une pompe à chaleur AIR/AIR gainable réversible ayant une puissance calorifique comprise entre 5 et 10 kW en maison individuelle pour une durée de vie de référence de 17 ans. |  | 20527.2732 | 5219.2338 | 14356.2773 | 951.7621 | 0 |  |  |  | 5088.6765 |  |  | 130.5574 | 2396.5156 | 1434.3403 | 0 | 0 | 0 | 10525.4214 | 0 |  |  |  |  | 0 | 0
Dalle Bois-Béton 21cm (hors dalle de compression) | INIES_INID20221121_112804 | 32399 | 1.1 | 2022/12/15 | 1 | Individual | NF EN 15804+A1 + NF EN 15804/CN | A2C préfa | 50 | 1 | m² | Assurer la fonction de coffrage (coffrage et résistance) pour la constitution d’un plancher bas ou intermédiaire de portée P< 8,5 m (8m en moyenne), pour une charge de G’ + Q = 100 + 250 kg/m2, sur un mètre carré de paroi pendant 50 ans. 1m² de paroi continue (sans ouverture). Béton coulé en œuvre et aciers mis en œuvre sur chantier non inclus dans l’unité fonctionnelle. | Dalle Bois-Béton 21cm (hors dalle de compression) | 18.4849 | 9.5106 | -0.62 | 9.5944 | -5.2046 | 2.8265 | 3.0595 | 1.2099 | 7.096 | 2.4079 | 0.0067228 | 2.4146 | -0.62 | 0 | 0 | 0 | 0 | 0 | 0 | 1.4535 | 1.0208 | 0.48011 | 6.64 | 6.7 |  | 102 | France | FR-IDF | Isolant laine de bois 15.3 kg ; Crochets de levage 0.18 kg ; Béton C40/50 211.2 kg ; Armature 9.5 kg
PLASDOX - DEXACRIL VELOURS PREMIUM - Peinture en phase aqueuse | INIES_IDCK20240624_101628 | 39805 | 1.3 | 2024/07/15 | 1 | Individual | NF EN 15804+A2 + NF EN 15804/CN | CROMOLOGY RECHERCHE ET INDUSTRIE | 10 | 1 | m² | Protéger et décorer 1m² de mur intérieur, préparé dans les règles de l’art (conformément au DTU 59.1) avec de la peinture de finition de type velours en phase aqueuse, sur la base d’une durée de vie de référence de 10 ans comprenant une mise en œuvre et aucun entretien. | DEXACRIL VELOURS PREMIUM | 0.68844 | 0.65966 | 0 | 0.028784 | 0.0026025 | 0.49082 | 0.01847 | 0.033049 | 0.54234 | 0.040256 | 0.077064 | 0.11732 | 0 | 0 | 0 | 0 | 0 | 0 | 0 | 0 | 0.0023668 | 0 | 0.026417 | 0 | 0.00216 | 626 |  |  | Quantité de produit 0.256 kg ; Plastique (seau) 0.0085 kg ; Palette en bois 0.0055 kg ; Gaine rétractable 0.0004 kg ; Rouleaux 3.1e-05 kg ; Bâches de protection 0.006 kg
SEIGNEURIE - HERMINA PREMIUM | INIES_ILBC20211011_222052 | 27557 | 1.1 | 2021/07/01 | 1 | Individual | NF EN 15804+A1 + NF EN 15804/CN | PPG AC FRANCE | 10 | 1 | m² | Protéger et décorer 1 m2 de support, préparé dans les règles de l’art(*) avec de la peinture de finition, sur la base d’une durée de vie référence de 10 ans. (*) Conformément au DTU 59.1 | Seigneurie - Hermina Premium | 0.931 | 0.912 | 0 | 0.019 | 0 | 0.555 | 0.125 | 0.0811 | 0.762 | 0.0325 | 0.118 | 0.15 | 0 | 0 | 0 | 0 | 0 | 0 | 0 | 4.84e-05 | 0.000988 | 0 | 0.0179 | 0 |  | 500 |  |  | Quantité de produit 0.36 kg ; Pail et couvercles 0.0275 kg ; Pallet Bois 0.00613 kg ; Film étirable 0.000297 kg ; Carton 0.000606 kg
SEIGNEURIE - PANTEX MAT | INIES_IVUJ20211011_222615 | 27558 | 1.1 | 2021/07/01 | 1 | Individual | NF EN 15804+A1 + NF EN 15804/CN | PPG AC FRANCE | 10 | 1 | m² | Protéger et décorer 1 m2 de support, préparé dans les règles de l’art(*) avec de la peinture de finition, sur la base d’une durée de vie référence de 10 ans. (*) Conformément au DTU 59.1 | Seigneurie - Pantex Mat | 0.744 | 0.727 | 0 | 0.0167 | 0 | 0.416 | 0.103 | 0.0741 | 0.593 | 0.0268 | 0.107 | 0.134 | 0 | 0 | 0 | 0 | 0 | 0 | 0 | 4.3e-05 | 0.000872 | 0 | 0.0158 | 0 |  | 500 |  |  | Quantité de produit 0.296 kg ; Carton 0.000499 kg ; Film étirable 0.000244 kg ; Pallet Bois 0.00505 kg ; Pail et couvercles 0.0227 kg
Dalle Bois-Béton 27cm (hors dalle de compression) | INIES_IDES20221121_112843 | 32401 | 1.1 | 2022/12/15 | 1 | Individual | NF EN 15804+A1 + NF EN 15804/CN | A2C préfa | 50 | 1 | m² | Assurer la fonction de coffrage (coffrage et résistance) pour la constitution d’un plancher bas ou intermédiaire de portée P< 9,5 m (9m en moyenne), pour une charge de G’ + Q = 100 + 250 kg/m2, sur un mètre carré de paroi pendant 50 ans. 1m² de paroi continue (sans ouverture). Béton coulé en œuvre et aciers mis en œuvre sur chantier non inclus dans l’unité fonctionnelle. | Dalle Bois-Béton 27cm (hors dalle de compression) | 17.8626 | 5.6006 | -0.62 | 12.882 | -5.277 | -2.1596 | 3.543 | 1.2625 | 2.6459 | 2.948 | 0.0067228 | 2.9547 | -0.62 | 0 | 0 | 0 | 0 | 0 | 0 | 1.664 | 1.158 | 0.52002 | 9.54 | 9.3 |  | 102 | France | FR-IDF | Isolant laine de bois 21.4 kg ; Crochets de levage 0.16 kg ; Béton C40/50 239.4 kg ; Armature 9.5 kg
TOLLENS - MAXILINE VELOURS - Peinture en phase aqueuse | INIES_IZSD20240624_101741 | 39807 | 1.3 | 2024/07/15 | 1 | Individual | NF EN 15804+A2 + NF EN 15804/CN | CROMOLOGY RECHERCHE ET INDUSTRIE | 10 | 1 | m² | Protéger et décorer 1m² de mur intérieur, préparé dans les règles de l’art (conformément au DTU 59.1) avec de la peinture de finition de type velours en phase aqueuse, sur la base d’une durée de vie de référence de 10 ans comprenant une mise en œuvre et aucun entretien. | MAXILINE VELOURS | 0.68127 | 0.64693 | 0 | 0.034334 | -1.1469e-05 | 0.45764 | 0.022914 | 0.058548 | 0.5391 | 0.04093 | 0.066901 | 0.10783 | 0 | 0 | 0 | 0 | 0 | 0 | 0 | 0 | 0.0021357 | 0 | 0.032198 | 0.0023 | 0.00199 | 701 |  |  | Acier (seau) 0.0141 kg ; Quantité de produit 0.232 kg ; Palette en bois 0.0051 kg ; Gaine rétractable 0.0003 kg ; Bâches de protection 0.006 kg ; Rouleaux 3.1e-05 kg
Pompe à chaleur (PAC) AIR/EAU assurant l'ECS uniquement en bâtiment collectif/tertiaire [P=20 à 40kW] [PRG inférieur à 150] (ballon non inclus) - DONNEE ENVIRONNEMENTALE PAR DEFAUT | INIES_DDEA20230921_151751 | 35029 | 1.1 |  | 3 | DefaultEnvironmentalData | NF EN 15804+A2 + NF EN 15804/CN | Ministère de la Transition Écologique – Ministère en charge du Logement | 22 | 1 | unité | Assurer la production d'ECS à l'aide d'une pompe à chaleur AIR/EAU ayant une puissance calorifique comprise entre 20 et 40 kW en bâtiment collectif/tertiaire pour une durée de vie de référence de 22 ans. Le ballon ECS n'est pas modélisé dans cette DED, il doit être modélisé via une autre donnée environnementale adéquate. |  | 68512.1304 | 31401.6971 | 36045.0385 | 1065.3948 | 0 |  |  |  | 30791.3048 |  |  | 610.3923 | 7.5214 | 43.737 | 0 | 0 | 0 | 35993.7801 | 0 |  |  |  |  | 0 | 6.5869
Des dalles de moquette touffetées dont le poids total des poils est de 690 g/m2 un matériau de poils en polyamide 6 et un dossier ecoback ou ComfortBackeco | INIES_IRDK20220802_150815 | 30629 | 1.1 | 2022/08/03 | 1 | Individual | NF EN 15804+A1 + NF EN 15804/CN | MODULYSS | 10 | 1 | m² | Assurer la couverture et le décor de 1 m² de sol intérieur, posé selon le DTU 53.1 et entretenu périodiquement pendant une durée de vie de référence de 10 ans. | Des dalles de moquette touffetées dont le poids total des poils est de 690 g/m2 un matériau de poils en polyamide 6 et un dossier ecoback ou ComfortBackeco | 15.3 | 12.992 | 1.99 | 0.313 | 0 | 0 | 0 | 0 | 12.2 | 0.203 | 0.59 | 0.792 | 0 | 1.99 | 0 | 0 | 0 | 0 | 0 | 0 | 0.0145 | 0 | 0.298 | 0 |  | 600 | Europe |  | Revêtement de sol 4.39 kg ; Carton 0.13 kg ; Film polyéthylène 0.005 kg
SEIGNEURIE - PANTEX SATIN | INIES_IBAZ20211011_223140 | 27559 | 1.1 | 2021/07/01 | 1 | Individual | NF EN 15804+A1 + NF EN 15804/CN | PPG AC FRANCE | 10 | 1 | m² | Protéger et décorer 1 m2 de support, préparé dans les règles de l’art(*) avec de la peinture de finition, sur la base d’une durée de vie référence de 10 ans. (*) Conformément au DTU 59.1 | Seigneurie - Pantex Satin | 0.893 | 0.876 | 0 | 0.0168 | 0 | 0.563 | 0.103 | 0.0744 | 0.74 | 0.0269 | 0.109 | 0.136 | 0 | 0 | 0 | 0 | 0 | 0 | 0 | 5.5e-05 | 0.000873 | 0 | 0.0158 | 0 |  | 500 |  |  | Quantité de produit 0.297 kg ; Pail et couvercles 0.0228 kg ; Carton 0.000501 kg ; Pallet Bois 0.00507 kg ; Film étirable 0.000245 kg
Dallage sur terre plein d´épaisseur 0.13 m, en Béton C25/30 XC1 CEM II/A-L ou LL pour le chantier moyen | INIES_CXMH20240802_140642 | 39810 | 1.1 |  | 2 | Collective | NF EN 15804+A2 + NF EN 15804/CN | SNBPE | 100 | 1 | m² | Assurer la fonction de dallage sur un mètre carré de 0.13 mètre d´épaisseur, pour une durée de vie de référence de 100 ans. | Tout dallage sur terre plein d'épaisseur 0.13m, en Béton C25/30 XC1 CEM II/A-L ou LL pour chantier moyen | 34.6379 | 33.4161 | -2.2683 | 3.49 | -0.7792 | 24.068 | 1.032 | 1.3059 | 26.4058 | 1.3421 | 5.6682 | 7.0103 | -2.2683 | 0 | 0 | 0 | 0 | 0 | 0 | 1.8786 | 1.0336 | 0.25309 | 0.32475 | 0 | 0 | 18.5 | France | FR-ARA ; FR-BFC ; FR-BRE ; FR-CVL ; FR-COR ; FR-GES ; FR-HDF ; FR-IDF ; FR-NOR ; FR-NAQ ; FR-OCC ; FR-PDL ; FR-PAC | Banches métal 0.1571 kg ; Acier d'armatures 3.9 kg ; Béton 305.4 kg
Pompe à chaleur (PAC) AIR/EAU assurant l'ECS uniquement en bâtiment collectif/tertiaire [P=20kW] [PRG inférieur à 150] (ballon non inclus) - DONNEE ENVIRONNEMENTALE PAR DEFAUT | INIES_DQDS20230921_151757 | 35030 | 1.1 |  | 3 | DefaultEnvironmentalData | NF EN 15804+A2 + NF EN 15804/CN | Ministère de la Transition Écologique – Ministère en charge du Logement | 22 | 1 | unité | Assurer la production d'ECS à l'aide d'une pompe à chaleur AIR/EAU ayant une puissance calorifique allant jusqu'à 20 kW en bâtiment collectif/tertiaire pour une durée de vie de référence de 22 ans. Le ballon ECS n'est pas modélisé dans cette DED, il doit être modélisé via une autre donnée environnementale adéquate. |  | 20527.2732 | 5219.2338 | 14356.2773 | 951.7621 | 0 |  |  |  | 5088.6765 |  |  | 130.5574 | 2396.5156 | 1434.3403 | 0 | 0 | 0 | 10525.4214 | 0 |  |  |  |  | 0 | 3.2934
Des dalles de moquette touffetées dont le poids total des poils est de 590 g/m2 un matériau de poils en polyamide 6 et un dossier ecoback ou ComfortBackeco | INIES_IGUC20220802_151038 | 30630 | 1.1 | 2022/08/03 | 1 | Individual | NF EN 15804+A1 + NF EN 15804/CN | MODULYSS | 10 | 1 | m² | Assurer la couverture et le décor de 1 m² de sol intérieur, posé selon le DTU 53.1 et entretenu périodiquement pendant une durée de vie de référence de 10 ans. | Des dalles de moquette touffetées dont le poids total des poils est de 590 g/m2 un matériau de poils en polyamide 6 et un dossier ecoback ou ComfortBackeco | 14.2 | 11.958 | 1.99 | 0.305 | 0 | 0 | 0 | 0 | 11.2 | 0.198 | 0.56 | 0.758 | 0 | 1.99 | 0 | 0 | 0 | 0 | 0 | 0 | 0.0142 | 0 | 0.291 | 0 |  | 600 | Europe |  | Carton 0.13 kg ; Revêtement de sol 4.29 kg ; Film polyéthylène 0.005 kg
Lanterneau FIX BLUESTEEL ou BLUECOIF (Therm), SGO ≥ 200x300 cm² | INIES_IWEY20220801_154506 | 30621 | 1.1 | 2022/08/05 | 1 | Individual | NF EN 15804+A1 + NF EN 15804/CN | BLUETEK SAS | 30 | 1 | m² | Couvrir 1 m² de Surface Géométrique d’Ouverture (SGO) en toiture par un lanterneau de dimension minimum 200cm par 300cm permettant l’apport naturel de lumière avec une Transmission lumineuse (Tl) du remplissage de lanterneau comprise entre 0,68 à 0,17 (*)) tout en participant à l’isolation thermique de la toiture pendant une durée de vie de référence de 30 ans. | BLUESTEEL FIX ; BLUECOIF FIX ; BLUESTEEL THERM FIX ; BLUECOIF THERM FIX | 54.1 | 53.5 | 0 | 0.592 | -14.9 | 41.3 | 1.16 | -3.34 | 39.1 | 1.39 | 13 | 14.4 | 0 | 0 | 0 | 0 | 0 | 0 | 0 | 0.00177 | 0.284 | 0.0101 | 0.296 | 0 |  | 400 | France | FR-CVL ; FR-GES | Acier 7.25 kg ; Film plastique 0.0408 kg ; Bois 2.7 kg ; PCA 1.91 kg ; Aluminium 0.551 kg ; Palette 5.3 kg ; Isolant 3.77 kg
Fenêtre et porte-fenêtre triple vitrage, fabriquée en France, en Bois d'essence tempérée européen | INIES_CNOU20210616_150932 | 39788 | 1.5 | 2021/06/15 | 2 | Collective | NF EN 15804+A1 + NF EN 15804/CN | CODIFAB | 30 | 1 | m² | Fermer une ouverture permanente de 1 m² dans une paroi extérieure, tout en permettant le passage de la lumière, une ouverture / fermeture manuelle, et en assurant un coefficient de transmission thermique compris entre 0,9 W/m².K et 1,3 W/m².K sur une durée de vie de 30 ans. | Le produit objet de la présente FDES est un fenêtre et porte-fenêtre triple vitrage, fabriquée en france, en bois d'essence tempérée européen. Cette FDES collective est utilisable par toute entreprise qui fabrique en France des produits répondant au cadre de validité. | 71.4 | 53.7 | 1.82 | 15.9 | -5.85 |  |  |  | 42.7 | 1.38 | 9.59 | 11 | 0 | 1.82 | 0 | 0 | 0 | 0 | 0 | 0.00158 | 0.093 | 0.138 | 15.7 | 5.75 |  | 500 | France | FR-ARA ; FR-BFC ; FR-BRE ; FR-CVL ; FR-COR ; FR-GES ; FR-HDF ; FR-IDF ; FR-NOR ; FR-NAQ ; FR-OCC ; FR-PDL ; FR-PAC ; FR-DOMTOM | Bois 13.031 kg ; Vitrage 22.5 kg ; Pièces métalliques 1.262 kg ; Pièces plastiques et joints 0.635 kg ; Finitions - si finition usine 0.242 kg ; Eléments de protection 0.082 kg ; Film plastique 0.363 kg ; Cerclage 0.077 kg ; Palette 4.028 kg ; Vis 0.044 kg ; Mastic 0.114 kg ; Joint 0.005 kg
Pompe à chaleur (PAC) AIR/EAU assurant l'ECS uniquement en bâtiment collectif/tertiaire [P=40 à 60kW] [PRG inférieur à 150] (ballon non inclus) - DONNEE ENVIRONNEMENTALE PAR DEFAUT | INIES_DUWH20230921_151802 | 35031 | 1.1 |  | 3 | DefaultEnvironmentalData | NF EN 15804+A2 + NF EN 15804/CN | Ministère de la Transition Écologique – Ministère en charge du Logement | 22 | 1 | unité | Assurer la production d'ECS à l'aide d'une pompe à chaleur AIR/EAU ayant une puissance calorifique comprise entre 40 et 60 kW en bâtiment collectif/tertiaire pour une durée de vie de référence de 22 ans. Le ballon ECS n'est pas modélisé dans cette DED, il doit être modélisé via une autre donnée environnementale adéquate. |  | 102768.1956 | 47102.5457 | 54067.5577 | 1598.0922 | 0 |  |  |  | 46186.9573 |  |  | 915.5884 | 11.2821 | 65.6055 | 0 | 0 | 0 | 53990.6701 | 0 |  |  |  |  | 0 | 9.8803
Dalle Bois-Béton 24cm (hors dalle de compression) | INIES_INSM20221121_112821 | 32400 | 1.1 | 2022/12/15 | 1 | Individual | NF EN 15804+A1 + NF EN 15804/CN | A2C préfa | 50 | 1 | m² | Assurer la fonction de coffrage (coffrage et résistance) pour la constitution d’un plancher bas ou intermédiaire de portée P< 9 m (8,5m en moyenne), pour une charge de G’ + Q = 100 + 250 kg/m2, sur un mètre carré de paroi pendant 50 ans. 1m² de paroi continue (sans ouverture). Béton coulé en œuvre et aciers mis en œuvre sur chantier non inclus dans l’unité fonctionnelle. | Dalle Bois-Béton 24cm (hors dalle de compression) | 18.141 | 7.5463 | -0.62 | 11.2147 | -5.2401 | 0.36967 | 3.2966 | 1.2357 | 4.902 | 2.6376 | 0.0067228 | 2.6443 | -0.62 | 0 | 0 | 0 | 0 | 0 | 0 | 1.5569 | 1.0882 | 0.49964 | 8.07 | 8 |  | 102 | France | FR-IDF | Isolant laine de bois 18.3 kg ; Crochets de levage 0.17 kg ; Béton C40/50 225.0 kg ; Armature 9.5 kg
PLASDOX - DEXACRIL SOIE PREMIUM - Peinture en phase aqueuse | INIES_IVSA20240624_101931 | 39808 | 1.3 | 2024/07/15 | 1 | Individual | NF EN 15804+A2 + NF EN 15804/CN | CROMOLOGY RECHERCHE ET INDUSTRIE | 10 | 1 | m² | Protéger et décorer 1m² de mur intérieur, préparé dans les règles de l’art (conformément au DTU 59.1) avec de la peinture de finition de type velours en phase aqueuse, sur la base d’une durée de vie de référence de 10 ans comprenant une mise en œuvre et aucun entretien. | DEXACRIL SOIE PREMIUM | 0.67544 | 0.64846 | 0 | 0.026985 | 0.0026025 | 0.44863 | 0.050947 | 0.032672 | 0.53225 | 0.037874 | 0.078335 | 0.11621 | 0 | 0 | 0 | 0 | 0 | 0 | 0 | 0 | 0.0022189 | 0 | 0.024766 | 0 | 0.00216 | 626 |  |  | Palette en bois 0.0055 kg ; Quantité de produit 0.24 kg ; Bâches de protection 0.006 kg ; Plastique (seau) 0.0085 kg ; Gaine rétractable 0.0004 kg ; Rouleaux 3.1e-05 kg
Dalle Bois-Béton 30cm (hors dalle de compression) | INIES_IXMP20221121_112914 | 32402 | 1.1 | 2022/12/15 | 1 | Individual | NF EN 15804+A1 + NF EN 15804/CN | A2C préfa | 50 | 1 | m² | Assurer la fonction de coffrage (coffrage et résistance) pour la constitution d’un plancher bas ou intermédiaire de portée P< 10 m (9,5m en moyenne), pour une charge de G’ + Q = 100 + 250 kg/m2, sur un mètre carré de paroi pendant 50 ans. 1m² de paroi continue (sans ouverture). Béton coulé en œuvre et aciers mis en œuvre sur chantier non inclus dans l’unité fonctionnelle. | Dalle Bois-Béton 30cm (hors dalle de compression) | 17.3742 | 3.4573 | -0.62 | 14.5369 | -5.3133 | -4.5973 | 3.7832 | 1.2885 | 0.47452 | 2.9761 | 0.0067228 | 2.9828 | -0.62 | 0 | 0 | 0 | 0 | 0 | 0 | 1.7698 | 1.2271 | 0.53997 | 11 | 10.6 |  | 102 | France | FR-IDF | Isolant laine de bois 24.4 kg ; Crochets de levage 0.15 kg ; Béton C40/50 253.5 kg ; Armature 9.5 kg
Des dalles de moquette touffetées dont le poids total des poils est de 740 g/m2 un matériau de poils en polyamide 6 et un dossier ecoback ou ComfortBackeco | INIES_IMFO20220802_150625 | 30628 | 1.1 | 2022/08/03 | 1 | Individual | NF EN 15804+A1 + NF EN 15804/CN | MODULYSS | 10 | 1 | m² | Assurer la couverture et le décor de 1 m² de sol intérieur, posé selon le DTU 53.1 et entretenu périodiquement pendant une durée de vie de référence de 10 ans. | Des dalles de moquette touffetées dont le poids total des poils est de 740 g/m2 un matériau de poils en polyamide 6 et un dossier ecoback ou ComfortBackeco | 15.8 | 13.51 | 1.99 | 0.316 | 0 | 0 | 0 | 0 | 12.7 | 0.205 | 0.605 | 0.81 | 0 | 1.99 | 0 | 0 | 0 | 0 | 0 | 0 | 0.0147 | 0 | 0.302 | 0 |  | 600 | Europe |  | Carton 0.13 kg ; Nouveau constituant 4.44 kg ; Nouveau constituant 0.005 kg
Ouate de cellulose SOPREMA UNIVERCELL+ par soufflage 345 mm R=7 | INIES_IOUA20190715_100643 | 30639 | 1.3 | 2019/07/11 | 1 | Individual | NF EN 15804+A1 + NF EN 15804/CN | SOPREMA / SOPRASOLAR/ SOPRANATURE | 50 | 1 | m² | Réaliser une fonction d’isolation thermique sur 1 m² de paroi, avec une épaisseur de 345 mm pour une résistance thermique de 7 m2. K. W-1, en assurant les performances prescrites du produit sur la base d’une durée de vie de référence de 50 ans. | Ouate de cellulose vrac UNIVERCELL+ | -1.42 | -10.279 | 0 | 8.81 | -1.08 |  |  |  | -10.7 |  |  | 0.421 | 0 | 0 | 0 | 0 | 0 | 0 | 0 |  |  |  |  | 3.23 |  | 389 | France | FR-NAQ | Ouate de cellulose 8.0 kg ; Film PE 0.06 kg ; Palette 0.314 kg
TOLLENS - IDROTOP VELOURS - Peinture en phase aqueuse | INIES_IXDY20240624_101155 | 39809 | 1.4 | 2024/07/15 | 1 | Individual | NF EN 15804+A2 + NF EN 15804/CN | CROMOLOGY RECHERCHE ET INDUSTRIE | 10 | 1 | m² | Protéger et décorer 1m² de mur intérieur, préparé dans les règles de l’art (conformément au DTU 59.1) avec de la peinture de finition de type velours en phase aqueuse, sur la base d’une durée de vie de référence de 10 ans comprenant une mise en œuvre et aucun entretien. | IDROTOP VELOURS | 0.69221 | 0.66343 | 0 | 0.028784 | 0.0026025 | 0.49082 | 0.01847 | 0.033049 | 0.54234 | 0.044006 | 0.077082 | 0.12109 | 0 | 0 | 0 | 0 | 0 | 0 | 0 | 0 | 0.0023668 | 0 | 0.026417 | 0 | 0.00216 | 701 |  |  | Quantité de produit 0.256 kg ; Palette en bois 0.0055 kg ; Plastique (seau) 0.0085 kg ; Gaine rétractable 0.0004 kg ; Bâches de protection 0.006 kg ; Rouleaux 3.1e-05 kg
Unité autonome de toiture AIR/AIR réversible en bâtiment collectif/tertiaire [Pchaud=150 à 300kW] [PRG supérieur à 750] - DONNEE ENVIRONNEMENTALE PAR DEFAUT | INIES_DMJZ20230921_152230 | 35032 | 1.1 |  | 3 | DefaultEnvironmentalData | NF EN 15804+A2 + NF EN 15804/CN | Ministère de la Transition Écologique – Ministère en charge du Logement | 22 | 1 | unité | Assurer le chauffage ou le refroidissement à l'aide d'une unité autonome de toiture AIR/AIR réversible en bâtiment collectif/tertiaire ayant une puissance calorifique comprise entre 150 et 300 kW pour une durée de vie de référence de 22 ans. |  | 2844788.3106 | 281821.1351 | 2510727.4598 | 52239.7156 | -4444 |  |  |  | 275335.2213 |  |  | 6485.9138 | 183901.8019 | 140562.7239 | 0 | 0 | 0 | 2186262.934 | 0 |  |  |  |  | 0 | 0
SIGMA - MONOXANE | INIES_IMKP20211011_225146 | 27562 | 1.1 | 2021/07/01 | 1 | Individual | NF EN 15804+A1 + NF EN 15804/CN | PPG AC FRANCE | 10 | 1 | m² | Protéger et décorer 1 m2 de support, préparé dans les règles de l’art(*) avec de la peinture de finition, sur la base d’une durée de vie référence de 10 ans. (*) Conformément au DTU 59.1 | Sigma - Monoxane | 0.93 | 0.911 | 0 | 0.019 | 0 | 0.555 | 0.125 | 0.0811 | 0.761 | 0.0325 | 0.118 | 0.15 | 0 | 0 | 0 | 0 | 0 | 0 | 0 | 4.84e-05 | 0.000988 | 0 | 0.0179 | 0 |  | 500 |  |  | Quantité de produit 0.36 kg ; Carton 0.000606 kg ; Pallet Bois 0.00613 kg ; Pail et couvercles 0.0275 kg ; Film étirable 0.000297 kg
Dalle pleine d´épaisseur 0.2 m, en Béton C25/30 XC1 CEM II/A-L ou LL pour le chantier moyen | INIES_CPWF20240802_145120 | 39812 | 1.1 |  | 2 | Collective | NF EN 15804+A2 + NF EN 15804/CN | SNBPE | 100 | 1 | m² | Assurer la fonction de plancher haut, sur une épaisseur de 0.2 mètre sur une surface d´un mètre carré, pour une durée de vie de référence de 100 ans. | toute dalle pleine d'épaisseur 0.2m, en Béton C25/30 XC1 CEM II/A-L ou LL | 55.7204 | 54.5664 | -4.2138 | 5.3678 | -1.8607 | 34.4514 | 1.5484 | 1.9302 | 37.93 | 2.0648 | 14.5716 | 16.6363 | -4.2138 | 0 | 0 | 0 | 0 | 0 | 0 | 2.8913 | 1.5907 | 0.38952 | 0.49624 | 0 | 0 | 18.5 | France | FR-ARA ; FR-BFC ; FR-BRE ; FR-CVL ; FR-COR ; FR-GES ; FR-HDF ; FR-IDF ; FR-NOR ; FR-NAQ ; FR-OCC ; FR-PDL ; FR-PAC | Béton 465.0 kg ; Acier d'armatures 10.0 kg ; Banches métal 0.5439 kg
Unité autonome de toiture AIR/AIR réversible en bâtiment collectif/tertiaire [Pchaud=150 à 300kW] [PRG entre 150 et 750] - DONNEE ENVIRONNEMENTALE PAR DEFAUT | INIES_DDJW20230921_152237 | 35033 | 1.1 |  | 3 | DefaultEnvironmentalData | NF EN 15804+A2 + NF EN 15804/CN | Ministère de la Transition Écologique – Ministère en charge du Logement | 22 | 1 | unité | Assurer le chauffage ou le refroidissement à l'aide d'une unité autonome de toiture AIR/AIR réversible en bâtiment collectif/tertiaire ayant une puissance calorifique comprise entre 150 et 300 kW pour une durée de vie de référence de 22 ans. |  | 2167977.2652 | 92207.6118 | 2075309.2829 | 460.3705 | -4444 |  |  |  | 91328.9255 |  |  | 878.6863 | 46160.0647 | 41394.2976 | 0 | 0 | 0 | 1987754.9206 | 0 |  |  |  |  | 0 | 0
Des dalles de moquette touffetées dont le poids total des poils est de 900 g/m2 un matériau de poils en polyamide 6 recyclé et un dossier ecoback ou comfortbackeco | INIES_IOPH20220802_151444 | 30633 | 1.1 | 2022/08/03 | 1 | Individual | NF EN 15804+A1 + NF EN 15804/CN | MODULYSS | 10 | 1 | m² | Assurer la couverture et le décor de 1 m² de sol intérieur, posé selon le DTU 53.1 et entretenu périodiquement pendant une durée de vie de référence de 10 ans. | Des dalles de moquette touffetées dont le poids total des poils est de 900 g/m2 un matériau de poils en polyamide 6 recyclé et un dossier ecoback ou comfortbackeco | 9.89 | 7.573 | 1.99 | 0.328 | 0 | 0 | 0 | 0 | 6.92 | 0.22 | 0.433 | 0.653 | 0 | 1.99 | 0 | 0 | 0 | 0 | 0 | 0 | 0.0153 | 0 | 0.313 | 0 |  | 600 | Europe |  | Film polyéthylène 0.005 kg ; Revêtement de sol 4.0 kg ; Carton 0.13 kg
SEIGNEURIE - PANTEX SOIE | INIES_IBFM20211011_223759 | 27560 | 1.1 | 2021/07/01 | 1 | Individual | NF EN 15804+A1 + NF EN 15804/CN | PPG AC FRANCE | 10 | 1 | m² | Protéger et décorer 1 m2 de support, préparé dans les règles de l’art(*) avec de la peinture de finition, sur la base d’une durée de vie référence de 10 ans. (*) Conformément au DTU 59.1 | Seigneurie - Pantex Soie | 0.863 | 0.847 | 0 | 0.0169 | 0 | 0.529 | 0.105 | 0.0755 | 0.71 | 0.0272 | 0.109 | 0.137 | 0 | 0 | 0 | 0 | 0 | 0 | 0 | 5.35e-05 | 0.000881 | 0 | 0.016 | 0 |  | 500 |  |  | Quantité de produit 0.302 kg ; Pallet Bois 0.00514 kg ; Carton 0.000508 kg ; Film étirable 0.000249 kg ; Pail et couvercles 0.0231 kg
Ouate de cellulose PAVAFLOC PAVACELL VALOCELL DOUCELL par soufflage 345 mm R=7 | INIES_IOUA20190715_162153 | 30641 | 1.3 | 2019/07/11 | 1 | Individual | NF EN 15804+A1 + NF EN 15804/CN | SOPREMA / SOPRASOLAR/ SOPRANATURE | 50 | 1 | m² | Réaliser une fonction d’isolation thermique sur 1 m² de paroi, avec une épaisseur de 345 mm pour une résistance thermique de 7 m2. K. W-1, en assurant les performances prescrites du produit sur la base d’une durée de vie de référence de 50 ans. | Ouate de cellulose vrac PAVAFLOC / PAVACELL / VALOCELL / DOUCELL. | -1.42 | -10.279 | 0 | 8.81 | -1.08 |  |  |  | -10.7 |  |  | 0.421 | 0 | 0 | 0 | 0 | 0 | 0 | 0 |  |  |  |  | 3.23 |  | 389 | France | FR-NAQ | Palette 0.314 kg ; Film PE 0.06 kg ; Ouate de cellulose 8.0 kg
Plaque de platre Habito® 13 (hors ossatures) | INIES_IPLA20200901_140110 | 32409 | 1.2 | 2020/07/19 | 1 | Individual | NF EN 15804+A1 + NF EN 15804/CN | PLACOPLATRE | 50 | 1 | m² | 1 m2 de parement fixé et jointoyé, hors ossatures métalliques verticales, sous forme de panneau rigide, destiné à recevoir tout type de finition. | Plaque de platre Habito® 13 (hors ossatures) | 4.5 | 4.333 | 0 | 0.165 | 0 |  |  |  | 3.83 | 0.175 | 0.328 | 0.503 | 0 | 0 | 0 | 0 | 0 | 0 | 0 | 0 | 0.0519 | 0.000229 | 0.113 | 0 |  | 218 | France | FR-IDF | Cales de lin 0.069 kg ; Bande à joint 0.009 kg ; Surfaçage carton 0.346 kg ; Eau de gâchage 0.165 kg ; Enduit plâtre type Placojoint® PR4 0.33 kg ; Plâtre 11.65 kg ; Vis (x8) 0.01 kg
Des dalles de moquette touffetées dont le poids total des poils est de 600 g/m2 un matériau de poils en polyamide 6 recyclé et un dossier ecoback ou comfortbackeco | INIES_IOOT20220802_151558 | 30634 | 1.1 | 2022/08/03 | 1 | Individual | NF EN 15804+A1 + NF EN 15804/CN | MODULYSS | 10 | 1 | m² | Assurer la couverture et le décor de 1 m² de sol intérieur, posé selon le DTU 53.1 et entretenu périodiquement pendant une durée de vie de référence de 10 ans. | Des dalles de moquette touffetées dont le poids total des poils est de 600 g/m2 un matériau de poils en polyamide 6 recyclé et un dossier ecoback ou comfortbackeco | 9.26 | 6.96 | 1.99 | 0.306 | 0 | 0 | 0 | 0 | 6.34 | 0.206 | 0.414 | 0.62 | 0 | 1.99 | 0 | 0 | 0 | 0 | 0 | 0 | 0.0142 | 0 | 0.292 | 0 |  | 600 | Europe |  | Revêtement de sol 4.3 kg ; Film polyéthylène 0.005 kg ; Carton 0.13 kg
Unité autonome de toiture AIR/AIR réversible en bâtiment collectif/tertiaire [Pchaud=75 et 150 kW] [PRG supérieur à 750] - DONNEE ENVIRONNEMENTALE PAR DEFAUT | INIES_DTXE20230921_152243 | 35034 | 1.1 |  | 3 | DefaultEnvironmentalData | NF EN 15804+A2 + NF EN 15804/CN | Ministère de la Transition Écologique – Ministère en charge du Logement | 22 | 1 | unité | Assurer le chauffage ou le refroidissement à l'aide d'une unité autonome de toiture AIR/AIR réversible en bâtiment collectif/tertiaire ayant une puissance calorifique comprise entre 75 et 150 kW pour une durée de vie de référence de 22 ans. |  | 1422394.1553 | 140910.5676 | 1255363.7299 | 26119.8578 | -4444 |  |  |  | 137667.6106 |  |  | 3242.9569 | 91950.9009 | 70281.362 | 0 | 0 | 0 | 1093131.467 | 0 |  |  |  |  | 0 | 0
Ouate de cellulose THERMEO THERMACELL SOPRACELL par soufflage 345 mm R=7 | INIES_ITHE20190715_155905 | 30640 | 1.3 | 2019/07/11 | 1 | Individual | NF EN 15804+A1 + NF EN 15804/CN | SOPREMA / SOPRASOLAR/ SOPRANATURE | 50 | 1 | m² | Réaliser une fonction d’isolation thermique sur 1 m² de paroi, avec une épaisseur de 345 mm pour une résistance thermique de 7 m2. K. W-1, en assurant les performances prescrites du produit sur la base d’une durée de vie de référence de 50 ans. | Ouate de cellulose vrac THERMEO / THERMACELL / SOPRACELL | -1.42 | -10.279 | 0 | 8.81 | -1.08 |  |  |  | -10.7 |  |  | 0.421 | 0 | 0 | 0 | 0 | 0 | 0 | 0 |  |  |  |  | 3.23 |  | 389 | France | FR-NAQ | Film PE 0.06 kg ; Ouate de cellulose 8.0 kg ; Palette 0.314 kg
Alphalène 50 120 mm | INIES_IALP20210414_100158 | 32414 | 1.2 | 2021/04/12 | 1 | Individual | NF EN 15804+A1 + NF EN 15804/CN | SAINT-GOBAIN ISOVER | 50 | 1 | m² | 1m2 d’isolant en laine de roche permettant d’assurer la fonction d’isolation thermique avec une résistance thermique de R = 3.4 K.m²/W (hors accessoires de pose) pour une application d’isolation des murs par l'extérieur. | Alphalène 50 120 mm | 9.18 | 9.13 | 0 | 0.0579 | 0 |  |  |  | 7.97 | 0.904 | 0.251 | 1.16 | 0 | 0 | 0 | 0 | 0 | 0 | 0 | 0 | 0.0257 | 0 | 0.0322 | 0 |  | 460 | France | FR-NAQ | Film en polyéthylène 0.0278 kg ; Laine de roche 6.14 kg ; Housse en polyéthylène 0.0348 kg ; Palette en bois 0.4861 kg
Alphatoit 60 mm | INIES_IALP20201208_094209 | 32415 | 1.4 | 2020/11/30 | 1 | Individual | NF EN 15804+A1 + NF EN 15804/CN | SAINT-GOBAIN ISOVER | 50 | 1 | m² | 1m2 d’isolant en laine de roche permettant d’assurer la fonction d’isolation thermique avec une résistance thermique de R = 1.50 K.m²/W (hors accessoires de pose) pour une application d’isolation des toitures inaccessibles. | Alphatoit 60 mm | 11.7 | 11.617 | 0 | 0.0818 | 0 |  |  |  | 10.8 | 0.576 | 0.241 | 0.817 | 0 | 0 | 0 | 0 | 0 | 0 | 0 | 0 | 0.0363 | 0 | 0.0455 | 0 |  | 460 | France | FR-NAQ | Film étirable en polyéthylène 0.0231 kg ; Palette en bois 0.4167 kg ; Laine de roche 8.677 kg
SIGMA - SIGMALYS EVO MAT | INIES_IEFS20211011_225647 | 27563 | 1.1 | 2021/07/01 | 1 | Individual | NF EN 15804+A1 + NF EN 15804/CN | PPG AC FRANCE | 10 | 1 | m² | Protéger et décorer 1 m2 de support, préparé dans les règles de l’art(*) avec de la peinture de finition, sur la base d’une durée de vie référence de 10 ans. (*) Conformément au DTU 59.1 | Seigneurie - Sigmalys Evo Mat | 0.75 | 0.733 | 0 | 0.0167 | 0 | 0.416 | 0.103 | 0.0805 | 0.599 | 0.0268 | 0.108 | 0.134 | 0 | 0 | 0 | 0 | 0 | 0 | 0 | 4.3e-05 | 0.000872 | 0 | 0.0158 | 0 |  | 500 |  |  | Pallet Bois 0.00505 kg ; Quantité de produit 0.296 kg ; Pail et couvercles 0.0227 kg ; Film étirable 0.000244 kg ; Carton 0.000499 kg
Unité autonome de toiture AIR/AIR réversible en bâtiment collectif/tertiaire [Pchaud=75 à 150 kW] [PRG entre 150 et 750] - DONNEE ENVIRONNEMENTALE PAR DEFAUT | INIES_DOLW20230921_152248 | 35035 | 1.1 |  | 3 | DefaultEnvironmentalData | NF EN 15804+A2 + NF EN 15804/CN | Ministère de la Transition Écologique – Ministère en charge du Logement | 22 | 1 | unité | Assurer le chauffage ou le refroidissement à l'aide d'une unité autonome de toiture AIR/AIR réversible en bâtiment collectif/tertiaire ayant une puissance calorifique comprise entre 75 et 150 kW pour une durée de vie de référence de 22 ans. |  | 1083988.6326 | 46103.8059 | 1037654.6414 | 230.1852 | -4444 |  |  |  | 45664.4627 |  |  | 439.3432 | 23080.0324 | 20697.1488 | 0 | 0 | 0 | 993877.4603 | 0 |  |  |  |  | 0 | 0
[RE2020] Sous-lot forfaitaire – Sous-lot 8.5 – Bâtiment d'enseignement primaire ou secondaire – Réseaux et conduits - DONNEE ENVIRONNEMENTALE CONVENTIONNELLE | INIES_DSNV20211012_091352 | 27568 | 1.1 |  | 4 | DefaultConventionalData | NF EN 15804+A1 + NF EN 15804/CN | Ministère de la Transition Écologique – Ministère en charge du Logement | 50 | 1 | m² | Sous-lot forfaitaire RE2020 pour la typologie de bâtiment : Bâtiment d'enseignement primaire ou secondaire. Sous- lot concerné : Sous-lot 8.5 (Réseaux et conduits). Sous-lot exprimé pour 1m² de surface de référence pour une période d'étude de référence de 50 ans. |  | 60.78 | 11 | 48.05 | 1.73 |  |  |  |  | 11 |  |  | 0
Des dalles de moquette touffetées dont le poids total des poils est de 1300 g/m2 un matériau de poils en polyamide 6 recyclé et un dossier ecoback ou comfortbackeco | INIES_IOTB20220802_151220 | 30631 | 1.1 | 2022/08/03 | 1 | Individual | NF EN 15804+A1 + NF EN 15804/CN | MODULYSS | 10 | 1 | m² | Assurer la couverture et le décor de 1 m² de sol intérieur, posé selon le DTU 53.1 et entretenu périodiquement pendant une durée de vie de référence de 10 ans. | Des dalles de moquette touffetées dont le poids total des poils est de 1300 g/m2 un matériau de poils en polyamide 6 recyclé et un dossier ecoback ou comfortbackeco | 10.7286 | 8.3804 | 1.992 | 0.35619 | 0 | 0 | 0 | 0 | 7.685 | 0.2385 | 0.45695 | 0.69545 | 0 | 1.992 | 0 | 0 | 0 | 0 | 0 | 0 | 0.01659 | 0 | 0.3396 | 0 |  | 600 | Europe |  | Revêtement de sol 4.3 kg ; Carton 0.13 kg ; Film polyéthylène 0.005 kg
Membrane d'étanchéité synthétique FPO collée - Sarnafil TG 76 Felt PS | INIES_IMEM20190930_160635 | 27548 | 1.2 | 2019/09/29 | 1 | Individual | NF EN 15804+A1 + NF EN 15804/CN | SIKA FRANCE SAS | 50 | 1 | m² | Assurer l’étanchéité d’1m² de toiture d’un bâtiment pendant une durée de vie de référence de 50 ans, sous réserve du respect des conditions de mise en oeuvre et d'entretien stipulées dans les documents de référence | Sarnafil TG 76-15 Felt PS ; Sarnafil TG 76-18 Felt PS ; Sarnafil TG 76-20 Felt PS | 12.487 | 11.5352 | 0.81656 | 0.13519 | 0 | 5.0517 | 0.20184 | 0.43029 | 5.6838 | 0.095106 | 5.7563 | 5.8514 | 0 | 0.81656 | 0 | 0 | 0 | 0 | 0 | 0 | 0.015214 | 0 | 0.11997 | 0 |  | 264 | Europe |  | Ruban adhésif 0.015 kg ; Mastic 0.0042 kg ; Membrane 2.08 kg ; Palette bois 0.089 kg ; Film PE 0.0032 kg ; Membrane 0.278 kg ; Carton 0.0252 kg ; Bande de serrage alu 0.0215 kg ; Rail de fixation 0.0885 kg ; Cordon de soudure FPO 0.00231 kg ; Vis 0.015 kg ; Colle 0.623 kg
SEIGNEURIE - PANTEX VELOURS | INIES_IWRE20211011_224257 | 27561 | 1.1 | 2021/07/01 | 1 | Individual | NF EN 15804+A1 + NF EN 15804/CN | PPG AC FRANCE | 10 | 1 | m² | Protéger et décorer 1 m2 de support, préparé dans les règles de l’art(*) avec de la peinture de finition, sur la base d’une durée de vie référence de 10 ans. (*) Conformément au DTU 59.1 | Seigneurie - Pantex Velours | 1.01 | 0.99 | 0 | 0.0191 | 0 | 0.643 | 0.117 | 0.0843 | 0.844 | 0.0304 | 0.115 | 0.146 | 0 | 0 | 0 | 0 | 0 | 0 | 0 | 6.19e-05 | 0.000996 | 0 | 0.0181 | 0 |  | 500 |  |  | Pail et couvercles 0.0258 kg ; Film étirable 0.000278 kg ; Carton 0.000567 kg ; Quantité de produit 0.337 kg ; Pallet Bois 0.00574 kg
Unité autonome de toiture AIR/AIR réversible en bâtiment collectif/tertiaire [Pchaud=75 kW] [PRG entre 150 et 750] - DONNEE ENVIRONNEMENTALE PAR DEFAUT | INIES_DBWA20230921_152255 | 35036 | 1.1 |  | 3 | DefaultEnvironmentalData | NF EN 15804+A2 + NF EN 15804/CN | Ministère de la Transition Écologique – Ministère en charge du Logement | 22 | 1 | unité | Assurer le chauffage ou le refroidissement à l'aide d'une unité autonome de toiture AIR/AIR réversible en bâtiment collectif/tertiaire ayant une puissance calorifique allant jusqu'à 75 kW pour une durée de vie de référence de 22 ans. |  | 541994.3163 | 23051.903 | 518827.3207 | 115.0926 | -4444 |  |  |  | 22832.2314 |  |  | 219.6716 | 11540.0162 | 10348.5744 | 0 | 0 | 0 | 496938.7302 | 0 |  |  |  |  | 0 | 0
[RE2020] Sous-lot forfaitaire – Sous-lot 8.4 – Bâtiment d'enseignement primaire ou secondaire – Traitement de l'air et éléments de désenfumage - DONNEE ENVIRONNEMENTALE CONVENTIONNELLE | INIES_DTTR20211012_091423 | 27569 | 1.1 |  | 4 | DefaultConventionalData | NF EN 15804+A1 + NF EN 15804/CN | Ministère de la Transition Écologique – Ministère en charge du Logement | 50 | 1 | m² | Sous-lot forfaitaire RE2020 pour la typologie de bâtiment : Bâtiment d'enseignement primaire ou secondaire. Sous- lot concerné : Sous-lot 8.4 (Traitement de l'air et éléments de désenfumage). Sous-lot exprimé pour 1m² de surface de référence pour une période d'étude de référence de 50 ans. |  | 48.2 | 9 | 39.2 | 0 |  |  |  |  | 9 |  |  | 0
Ouate de cellulose SOPREMA UNIVERCELL+ par insufflation 220 mm R=5,2 | INIES_IOUA20201230_224737 | 30642 | 1.2 | 2020/12/15 | 1 | Individual | NF EN 15804+A1 + NF EN 15804/CN | SOPREMA / SOPRASOLAR/ SOPRANATURE | 50 | 1 | m² | Réaliser une fonction d’isolation thermique sur 1 m² de paroi, avec une épaisseur de 220 mm pour une résistance thermique de 5,2 m2. K. W-1, en assurant les performances prescrites du produit sur la base d’une durée de vie de référence de 50 ans. | Ouate de cellulose vrac UNIVERCELL+ | -1.95 | -14.022 | 0 | 12.1 | -1.49 |  |  |  | -14.6 |  |  | 0.578 | 0 | 0 | 0 | 0 | 0 | 0 | 0 |  |  |  |  | 4.45 |  | 389 | France | FR-NAQ | Ouate de cellulose 11.0 kg ; Palette 0.432 kg ; Film PE 0.0826 kg
Alphalène 70 120 mm | INIES_IALP20210414_101451 | 32413 | 1.2 | 2021/04/12 | 1 | Individual | NF EN 15804+A1 + NF EN 15804/CN | SAINT-GOBAIN ISOVER | 50 | 1 | m² | 1m2 d’isolant en laine de roche permettant d’assurer la fonction d’isolation thermique avec une résistance thermique de R = 3.4 K.m²/W (hors accessoires de pose) pour une application d’isolation des murs par l'extérieur. | Alphalène 70 120 mm | 12.1 | 12.04 | 0 | 0.0811 | 0 |  |  |  | 10.8 | 0.924 | 0.316 | 1.24 | 0 | 0 | 0 | 0 | 0 | 0 | 0 | 0 | 0.036 | 0 | 0.0451 | 0 |  | 460 | France | FR-NAQ | Laine de roche 8.6 kg ; Palette en bois 0.4861 kg ; Housse en polyéthylène 0.0391 kg ; Film en polyéthylène 0.0278 kg
Unité autonome de toiture AIR/AIR réversible en bâtiment collectif/tertiaire [Pchaud=75 kW] [PRG supérieur à 750] - DONNEE ENVIRONNEMENTALE PAR DEFAUT | INIES_DTUU20230921_152308 | 35037 | 1.1 |  | 3 | DefaultEnvironmentalData | NF EN 15804+A2 + NF EN 15804/CN | Ministère de la Transition Écologique – Ministère en charge du Logement | 22 | 1 | unité | Assurer le chauffage ou le refroidissement à l'aide d'une unité autonome de toiture AIR/AIR réversible en bâtiment collectif/tertiaire ayant une puissance calorifique allant jusqu'à 75 kW pour une durée de vie de référence de 22 ans. |  | 711197.0777 | 70455.2838 | 627681.865 | 13059.9289 | -4444 |  |  |  | 68833.8053 |  |  | 1621.4785 | 45975.4505 | 35140.681 | 0 | 0 | 0 | 546565.7335 | 0 |  |  |  |  | 0 | 0
[RE2020] Sous-lot forfaitaire – Sous-lot 8.3 – Bâtiment d'enseignement primaire ou secondaire – Systèmes d'émission - DONNEE ENVIRONNEMENTALE CONVENTIONNELLE | INIES_DBHN20211012_091445 | 27570 | 1.1 |  | 4 | DefaultConventionalData | NF EN 15804+A1 + NF EN 15804/CN | Ministère de la Transition Écologique – Ministère en charge du Logement | 50 | 1 | m² | Sous-lot forfaitaire RE2020 pour la typologie de bâtiment : Bâtiment d'enseignement primaire ou secondaire. Sous- lot concerné : Sous-lot 8.3 (Systèmes d'émission). Sous-lot exprimé pour 1m² de surface de référence pour une période d'étude de référence de 50 ans. |  | 23.97 | 5 | 18.97 | 0 |  |  |  |  | 5 |  |  | 0
Ouate de cellulose PAVAFLOC / PAVACELL / VALOCELL / DOUCELL par insufflation 220 mm R=5,2 | INIES_INOU20201230_233334 | 30644 | 1.2 | 2020/12/15 | 1 | Individual | NF EN 15804+A1 + NF EN 15804/CN | SOPREMA / SOPRASOLAR/ SOPRANATURE | 50 | 1 | m² | Réaliser une fonction d’isolation thermique sur 1 m² de paroi, avec une épaisseur de 220 mm pour une résistance thermique de 5,2 m2. K. W-1, en assurant les performances prescrites du produit sur la base d’une durée de vie de référence de 50 ans. | Ouate de cellulose vrac PAVAFLOC / PAVACELL / VALOCELL / DOUCELL | -1.95 | -14.022 | 0 | 12.1 | -1.49 |  |  |  | -14.6 |  |  | 0.578 | 0 | 0 | 0 | 0 | 0 | 0 | 0 |  |  |  |  | 4.45 |  | 389 | France | FR-NAQ | Ouate de cellulose 11.0 kg ; Palette 0.432 kg ; Film PE 0.0826 kg
Ouate de cellulose THERMEO / THERMACELL / SOPRACELL par insufflation 220 mm R=5,2 | INIES_IOUA20201230_232833 | 30643 | 1.2 | 2020/12/15 | 1 | Individual | NF EN 15804+A1 + NF EN 15804/CN | SOPREMA / SOPRASOLAR/ SOPRANATURE | 50 | 1 | m² | Réaliser une fonction d’isolation thermique sur 1 m² de paroi, avec une épaisseur de 220 mm pour une résistance thermique de 5,2 m2. K. W-1, en assurant les performances prescrites du produit sur la base d’une durée de vie de référence de 50 ans. | Ouate de cellulose vrac THERMEO / THERMACELL / SOPRACELL | -1.95 | -14.022 | 0 | 12.1 | -1.49 |  |  |  | -14.6 |  |  | 0.578 | 0 | 0 | 0 | 0 | 0 | 0 | 0 |  |  |  |  | 4.45 |  | 389 | France | FR-NAQ | Ouate de cellulose 11.0 kg ; Palette 0.432 kg ; Film PE 0.0826 kg
SIGMA - SIGMALYS LAQUE MAT | INIES_IXBF20211011_231344 | 27566 | 1.1 | 2021/07/01 | 1 | Individual | NF EN 15804+A1 + NF EN 15804/CN | PPG AC FRANCE | 10 | 1 | m² | Protéger et décorer 1 m2 de support, préparé dans les règles de l’art(*) avec de la peinture de finition, sur la base d’une durée de vie référence de 10 ans. (*) Conformément au DTU 59.1 | Sigma - Sigmalys Laque Mat | 0.706 | 0.694 | 0 | 0.0118 | 0 | 0.437 | 0.0802 | 0.0576 | 0.575 | 0.0208 | 0.0985 | 0.119 | 0 | 0 | 0 | 0 | 0 | 0 | 0 | 3.35e-05 | 0.000614 | 0 | 0.0111 | 0 |  | 500 |  |  | Quantité de produit 0.23 kg ; Pallet Bois 0.00392 kg ; Pail et couvercles 0.0176 kg ; Carton 0.000388 kg ; Film étirable 0.00019 kg
Panneau de structure ou de construction en lamibois ou LVL (Laminated Veneer Lumber) [Gestion durable] - DONNEE ENVIRONNEMENTALE PAR DEFAUT | INIES_DORD20230922_092350 | 35039 | 1.1 |  | 3 | DefaultEnvironmentalData | NF EN 15804+A2 + NF EN 15804/CN | Ministère de la Transition Écologique – Ministère en charge du Logement | 50 | 1 | m³ | Assurer la fonction de structure ou de construction via 1m³ de panneau en lamibois ou LVL (Laminated Veneer Lumber) pour une durée de vie de référence de 50 ans. |  | 721.7161 | -251.511 | 0 | 973.2271 | 0 |  |  |  | -426.5775 |  |  | 175.0665 | 0 | 0 | 0 | 0 | 0 | 0 | 0 |  |  |  |  | 220 | 0
[RE2020] Sous-lot forfaitaire – Sous-lot 8.1 – Bâtiment d'enseignement primaire ou secondaire – Équipements de production chaud/froid hors cogénération - DONNEE ENVIRONNEMENTALE CONVENTIONNELLE | INIES_DTNP20211012_091507 | 27571 | 1.1 |  | 4 | DefaultConventionalData | NF EN 15804+A1 + NF EN 15804/CN | Ministère de la Transition Écologique – Ministère en charge du Logement | 50 | 1 | m² | Sous-lot forfaitaire RE2020 pour la typologie de bâtiment : Bâtiment d'enseignement primaire ou secondaire. Sous- lot concerné : Sous-lot 8.1 (Équipements de production chaud/froid hors cogénération). Sous-lot exprimé pour 1m² de surface de référence pour une période d'étude de référence de 50 ans. |  | 48.2 | 9 | 39.2 | 0 |  |  |  |  | 9 |  |  | 0
Membrane Hygro+ | INIES_ILHE20220322_143416 | 32419 | 1.2 | 2022/06/13 | 1 | Individual | NF EN 15804+A1 + NF EN 15804/CN | SAINT-GOBAIN ISOVER | 50 | 1 | m² | Assurer une fonction d’étanchéité à l’air et à la vapeur d’eau sur 1 m2 avec une membrane hygro-régulante pour une application par l'intérieur des toitures plates bois, sur la base d’une durée de vie de 50 ans. | Membrane Hygro+ | 0.777 | 0.765 | 0 | 0.0123 | 0 |  |  |  | 0.661 | 0.022 | 0.0819 | 0.104 | 0 | 0 | 0 | 0 | 0 | 0 | 0 | 0 | 0.000531 | 0 | 0.0118 | 0 |  | 1669 | Europe |  | Membrane 0.13 kg ; palette en bois 0.0113 kg ; mandrin en carton 0.013 kg ; film polyéthylène 0.0017 kg ; agrafes en acier 0.00397 kg
Ouate de cellulose SOPREMA UNIVERCELL+ par insufflation 145 mm R=3,45 | INIES_INOU20201230_235357 | 30645 | 1.2 | 2020/12/15 | 1 | Individual | NF EN 15804+A1 + NF EN 15804/CN | SOPREMA / SOPRASOLAR/ SOPRANATURE | 50 | 1 | m² | Réaliser une fonction d’isolation thermique sur 1 m² de paroi, avec une épaisseur de 145 mm pour une résistance thermique de 3,45 m2. K. W-1, en assurant les performances prescrites du produit sur la base d’une durée de vie de référence de 50 ans. | Ouate de cellulose vrac UNIVERCELL+ | -1.29 | -9.269 | 0 | 7.98 | -0.979 |  |  |  | -9.65 |  |  | 0.381 | 0 | 0 | 0 | 0 | 0 | 0 | 0 |  |  |  |  | 2.93 |  | 389 | France | FR-NAQ | Ouate de cellulose 7.25 kg ; Palette 0.248 kg ; Film PE 0.0544 kg
SIGMA - SIGMALYS EVO SOFT | INIES_ILPS20211011_230257 | 27564 | 1.1 | 2021/07/01 | 1 | Individual | NF EN 15804+A1 + NF EN 15804/CN | PPG AC FRANCE | 10 | 1 | m² | Protéger et décorer 1 m2 de support, préparé dans les règles de l’art(*) avec de la peinture de finition, sur la base d’une durée de vie référence de 10 ans. (*) Conformément au DTU 59.1 | Sigma - Sigmalys Evo Soft | 0.489 | 0.4797 | 0 | 0.0096 | 0 | 0.307 | 0.0599 | 0.0389 | 0.406 | 0.0156 | 0.0581 | 0.0737 | 0 | 0 | 0 | 0 | 0 | 0 | 0 | 2.87e-05 | 0.0005 | 0 | 0.00907 | 0 |  | 500 |  |  | Quantité de produit 0.304 kg ; Pallet Bois 0.00518 kg ; Carton 0.000512 kg ; Pail et couvercles 0.0233 kg ; Film étirable 0.000251 kg
CLIMLINER® Slab CLEANTEC® 25 mm | INIES_ICLI20171221_162508 | 32421 | 1.3 | 2021/01/01 | 1 | Individual | NF EN 15804+A1 + NF EN 15804/CN | SAINT-GOBAIN ISOVER | 30 | 1 | m | 1 mètre linéaire équivalent d’isolation de conduit aéraulique permettant d’assurer la fonction d’isolation thermique avec une résistance thermique de R = 0.76 K.m²/W-1 (hors accessoires de pose) pour l’application d’isolation gaines de ventilation par l’extérieur, sur la base d'une durée de vie de référence de 30 ans. | CLIMLINER® Slab CLEANTEC® 25 mm | 3.7 | 3.676 | 0 | 0.0275 | 0 |  |  |  | 2.98 | 0.202 | 0.493 | 0.696 | 0 | 0 | 0 | 0 | 0 | 0 | 0 | 0 | 0.00942 | 0 | 0.0181 | 0 |  | 338 | France | FR-BFC | film étirable en polyéthylène 0.0045 kg ; voiles de verre (blanc, jaune et noir) 0.372 kg ; carton 0.0477 kg ; palettes en bois 0.0936 kg ; laine de verre 1.886 kg
Membrane STOPVAP | INIES_IHQX20220322_142448 | 32420 | 1.2 | 2022/06/13 | 1 | Individual | NF EN 15804+A1 + NF EN 15804/CN | SAINT-GOBAIN ISOVER | 50 | 1 | m² | Assurer une fonction d’étanchéité à l’air et à la vapeur d’eau sur 1 m2 avec une membrane pare-vapeur pour une application des toitures extérieures (sarking), toitures intérieures (combles) ou des murs, sur la base d’une durée de vie de 50 ans. | Membrane STOPVAP | 0.476 | 0.4643 | 0 | 0.0119 | 0 |  |  |  | 0.388 | 0.0218 | 0.0545 | 0.0763 | 0 | 0 | 0 | 0 | 0 | 0 | 0 | 0 | 0.000529 | 0 | 0.0114 | 0 |  | 1669 | Europe |  | Membrane 0.122 kg ; film polyéthylène 0.0017 kg ; agrafes en acier 0.00397 kg ; palette en bois 0.0112 kg ; mandrin en carton 0.0127 kg
Panneau de structure ou de construction en lamibois ou LVL (Laminated Veneer Lumber) [Gestion non durable] - DONNEE ENVIRONNEMENTALE PAR DEFAUT | INIES_DBKM20230922_092357 | 35040 | 1.1 |  | 3 | DefaultEnvironmentalData | NF EN 15804+A2 + NF EN 15804/CN | Ministère de la Transition Écologique – Ministère en charge du Logement | 50 | 1 | m³ | Assurer la fonction de structure ou de construction via 1m³ de panneau en lamibois ou LVL (Laminated Veneer Lumber) pour une durée de vie de référence de 50 ans. |  | 1603.3295 | 630.1023 | 0 | 973.2271 | 0 |  |  |  | 455.0358 |  |  | 175.0665 | 0 | 0 | 0 | 0 | 0 | 0 | 0 |  |  |  |  | 220 | 0
[RE2020] Lot forfaitaire – Lot 11 – Bâtiment d'enseignement primaire ou secondaire – Réseaux de communication (courant faible) - DONNEE ENVIRONNEMENTALE CONVENTIONNELLE | INIES_DICI20211012_091525 | 27572 | 1.1 |  | 4 | DefaultConventionalData | NF EN 15804+A1 + NF EN 15804/CN | Ministère de la Transition Écologique – Ministère en charge du Logement | 50 | 1 | m² | Lot forfaitaire RE2020 pour la typologie de bâtiment : Bâtiment d'enseignement primaire ou secondaire. Lot concerné : Lot 11 (Réseaux de communication, courant faible). Lot exprimé pour 1m² de surface de référence pour une période d'étude de référence de 50 ans. |  | 16.85 | 8 | 8.85 | 0 |  |  |  |  | 8 |  |  | 0
Ouate de cellulose THERMEO / THERMACELL / SOPRACELL par insufflation 145 mm R=3,45 | INIES_INOU20201231_001652 | 30646 | 1.2 | 2020/12/15 | 1 | Individual | NF EN 15804+A1 + NF EN 15804/CN | SOPREMA / SOPRASOLAR/ SOPRANATURE | 50 | 1 | m² | Réaliser une fonction d’isolation thermique sur 1 m² de paroi, avec une épaisseur de 145 mm pour une résistance thermique de 3,45 m2. K. W-1, en assurant les performances prescrites du produit sur la base d’une durée de vie de référence de 50 ans. | Ouate de cellulose vrac THERMEO / THERMACELL / SOPRACELL | -1.29 | -9.269 | 0 | 7.98 | -0.979 |  |  |  | -9.65 |  |  | 0.381 | 0 | 0 | 0 | 0 | 0 | 0 | 0 |  |  |  |  | 2.93 |  | 389 | France | FR-NAQ | Ouate de cellulose 7.25 kg ; Palette 0.248 kg ; Film PE 0.0544 kg
SIGMA - SIGMALYS LAQUE SATIN | INIES_IFWL20211011_231811 | 27567 | 1.1 | 2021/07/01 | 1 | Individual | NF EN 15804+A1 + NF EN 15804/CN | PPG AC FRANCE | 10 | 1 | m² | Protéger et décorer 1 m2 de support, préparé dans les règles de l’art(*) avec de la peinture de finition, sur la base d’une durée de vie référence de 10 ans. (*) Conformément au DTU 59.1 | Sigma -Sigmalys Laque Satin | 0.885 | 0.871 | 0 | 0.0137 | 0 | 0.58 | 0.0937 | 0.0673 | 0.741 | 0.0243 | 0.105 | 0.13 | 0 | 0 | 0 | 0 | 0 | 0 | 0 | 4.18e-05 | 0.000715 | 0 | 0.013 | 0 |  | 500 |  |  | Pallet Bois 0.00458 kg ; Film étirable 0.000222 kg ; Quantité de produit 0.269 kg ; Pail et couvercles 0.0206 kg ; Carton 0.000453 kg
SIGMA - SIGMALYS EVO VELOURS | INIES_IVKA20211011_230905 | 27565 | 1.1 | 2021/07/01 | 1 | Individual | NF EN 15804+A1 + NF EN 15804/CN | PPG AC FRANCE | 10 | 1 | m² | Protéger et décorer 1 m2 de support, préparé dans les règles de l’art(*) avec de la peinture de finition, sur la base d’une durée de vie référence de 10 ans. (*) Conformément au DTU 59.1 | Sigma - Sigmalys Evo Velours | 0.971 | 0.952 | 0 | 0.019 | 0 | 0.595 | 0.118 | 0.0922 | 0.806 | 0.0306 | 0.115 | 0.146 | 0 | 0 | 0 | 0 | 0 | 0 | 0 | 6.02e-05 | 0.000991 | 0 | 0.018 | 0 |  | 500 |  |  | Pallet Bois 0.00578 kg ; Quantité de produit 0.339 kg ; Film étirable 0.00028 kg ; Pail et couvercles 0.026 kg ; Carton 0.000572 kg
Panneau en béton armé préfabriqué [ép=20cm] - DONNEE ENVIRONNEMENTALE PAR DEFAUT | INIES_DGVW20230922_092651 | 35041 | 1.1 |  | 3 | DefaultEnvironmentalData | NF EN 15804+A2 + NF EN 15804/CN | Ministère de la Transition Écologique – Ministère en charge du Logement | 100 | 1 | m² | Assurer la fonction d'1 m² de mur via des panneaux préfabriqués en béton armé d'épaisseur allant jusqu'à 20cm, sur une durée de vie de référence de 100 ans. |  | 122.1444 | 120.4287 | -6.1364 | 7.852 | 4.004 |  |  |  | 108.225 |  |  | 12.2037 | -6.32 | 0.18363 | 0 | 0 | 0 | 0 | 0 |  |  |  |  | 0 | 0
[RE2020] Lot forfaitaire – Lot 10 – Bâtiment d'enseignement primaire ou secondaire – Réseaux d’énergie (courant fort) - DONNEE ENVIRONNEMENTALE CONVENTIONNELLE | INIES_DOQZ20211012_091545 | 27573 | 1.1 |  | 4 | DefaultConventionalData | NF EN 15804+A1 + NF EN 15804/CN | Ministère de la Transition Écologique – Ministère en charge du Logement | 50 | 1 | m² | Lot forfaitaire RE2020 pour la typologie de bâtiment : Bâtiment d'enseignement primaire ou secondaire. Lot concerné : Lot 10 (Réseaux d’énergie, courant fort). Lot exprimé pour 1m² de surface de référence pour une période d'étude de référence de 50 ans. |  | 132.2 | 57 | 68.28 | 6.92 |  |  |  |  | 57 |  |  | 0
Ouate de cellulose PAVAFLOC / PAVACELL / VALOCELL / DOUCELL par insufflation 145 mm R=3,45 | INIES_INOU20201231_002002 | 30647 | 1.2 | 2020/12/15 | 1 | Individual | NF EN 15804+A1 + NF EN 15804/CN | SOPREMA / SOPRASOLAR/ SOPRANATURE | 50 | 1 | m² | Réaliser une fonction d’isolation thermique sur 1 m² de paroi, avec une épaisseur de 145 mm pour une résistance thermique de 3,45 m2. K. W-1, en assurant les performances prescrites du produit sur la base d’une durée de vie de référence de 50 ans. | Ouate de cellulose vrac PAVAFLOC / PAVACELL / VALOCELL / DOUCELL | -1.29 | -9.269 | 0 | 7.98 | -0.979 |  |  |  | -9.65 |  |  | 0.381 | 0 | 0 | 0 | 0 | 0 | 0 | 0 |  |  |  |  | 2.93 |  | 389 | France | FR-NAQ | Ouate de cellulose 7.25 kg ; Palette 0.248 kg ; Film PE 0.0544 kg
Climcover Roll Alu1 50mm | INIES_IQRL20220523_170954 | 32425 | 1.2 | 2022/07/20 | 1 | Individual | NF EN 15804+A1 + NF EN 15804/CN | SAINT-GOBAIN ISOVER | 30 | 1 | m | 1 mètre linéaire équivalent d’isolant de laine de verre permettant d’assurer la fonction d’isolation thermique, acoustique, et anti condensation avec une résistance thermique de R =1.56 K.m²/W (hors accessoires de pose) pour une application d’isolation par l’extérieur des réseaux aérauliques en tôles spiralées ou rectangulaires, sur la base d'une durée de vie de référence de 30 ans. 1.23 m2 d’isolant est nécessaire à l’isolation d’un mètre linéaire de conduits. Les impacts obtenus pour 1 mètre linéaire sont donc à diviser par le facteur 1.23 pour être ramenés à 1 m2 . | Climcover Roll Alu1 50mm | 2.89 | 2.866 | 0 | 0.0196 | 0 |  |  |  | 2.59 | 0.175 | 0.101 | 0.276 | 0 | 0 | 0 | 0 | 0 | 0 | 0 | 0 | 0.00843 | 0 | 0.0112 | 0 |  | 338 | France | FR-BFC | Isolant en laine de verre 1.922 kg ; Housse en polyéthylène 0.021 kg ; Film étirable en polyéthylène 0.018 kg ; Complexe aluminium / voile de verre 0.096 kg ; Palette en bois 0.081 kg
Bloc porte métallique (porte de locaux techniques, de caves, de service…) avec oculus - DONNEE ENVIRONNEMENTALE PAR DEFAUT | INIES_DIZT20230922_102511 | 35043 | 1.1 |  | 3 | DefaultEnvironmentalData | NF EN 15804+A2 + NF EN 15804/CN | Ministère de la Transition Écologique – Ministère en charge du Logement | 30 | 1 | m² | Assurer la fonction de 1 m² d'ouverture de bâtiment fermée par un bloc porte métallique avec oculus, pour une durée de vie de référence de 30 ans. Cette porte est utilisée en tant que porte de locaux techniques, de caves et porte de service. |  | 692.7053 | 555.0359 | 0 | 137.6695 | 0 |  |  |  | 486.8125 |  |  | 68.2233 | 0 | 0 | 0 | 0 | 0 | 0 | 0 |  |  |  |  | 0 | 1.4359
Trappe de visite bois, Trappe d'accès aux combles bois, Bloc-gaine, Façade de gaine technique bois [gestion non durable] - DONNEE ENVIRONNEMENTALE PAR DEFAUT | INIES_DGOT20240320_155918 | 37491 | 1.1 |  | 3 | DefaultEnvironmentalData | NF EN 15804+A2 + NF EN 15804/CN | Ministère de la Transition Écologique – Ministère en charge du Logement | 30 | 1 | m² | Fermer une ouverture permanente dans une paroi, tout en permettant la visite occasionnelle d'équipements techniques derrière laquelle ils sont situés (pour les trappes de visites et blocs-gaines) ou la visite de combles (pour les trappes d'accès aux combles), et en assurant éventuellement une ou plusieurs des fonctions suivantes pour une durée de vie de référence de 30 ans. |  | 308.2455 | 278.5467 | 6.4024 | 23.2964 | 0 |  |  |  | 207.3143 |  |  | 71.2325 | 0 | 0.00034403 | 0 | 6.402 | 0 | 0 | 0 |  |  |  |  | 3.94 | 0.78135
Panotoit Confort 900 140mm | INIES_IYIG20220601_093056 | 32429 | 1.2 | 2022/07/25 | 1 | Individual | NF EN 15804+A1 + NF EN 15804/CN | SAINT-GOBAIN ISOVER | 50 | 1 | m² | 1 m² d’isolant en laine de verre permettant d’assurer la fonction d’isolation thermique et acoustique avec une résistance thermique R = 3.65 K.m²/W (hors accessoires de pose) pour une application d’isolation par l'extérieur des toitures inaccessibles, sur la base d’une durée de vie de référence de 50 ans. | Panotoit Confort 900 140mm | 17.8 | 17.71 | 0 | 0.111 | 0 |  |  |  | 12.7 | 4.63 | 0.379 | 5.01 | 0 | 0 | 0 | 0 | 0 | 0 | 0 | 0 | 0.0496 | 0 | 0.0611 | 0 |  | 1703 | Europe |  | Laine de verre 11.89 kg ; Gaîne en polyéthylène transparent 0.0824 kg
Climliner Slab V2 25 mm | INIES_IMAF20220523_171240 | 32423 | 1.2 | 2022/07/20 | 1 | Individual | NF EN 15804+A1 + NF EN 15804/CN | SAINT-GOBAIN ISOVER | 30 | 1 | m | 1 mètre linéaire équivalent d’isolation de conduit aéraulique permettant d’assurer la fonction d’isolation thermique avec une résistance thermique de R = 0.76 K.m²/W (hors accessoires de pose) pour l’application d’isolation gaines de ventilation par l’intérieur, sur la base d'une durée de vie de référence de 30 ans. 1.3 m2 d’isolant est nécessaire à l’isolation d’un mètre linéaire de conduits. Les impacts obtenus pour 1 mètre linéaire sont donc à diviser par le facteur 1.3 pour être ramenés à 1 m2 . | Climliner Slab V2 25 mm | 2.66 | 2.64 | 0 | 0.0221 | 0 |  |  |  | 2.37 | 0.203 | 0.0675 | 0.27 | 0 | 0 | 0 | 0 | 0 | 0 | 0 | 0 | 0.00939 | 0 | 0.0128 | 0 |  | 338 | France | FR-BFC | Isolant en laine de verre 2.126 kg ; Carton 5.3e-05 kg ; Film étirable en polyéthylène 0.009 kg ; Voile de verre 0.124 kg ; palettes en bois 0.104 kg
Panneau d’isolation en mousse rigide de polyuréthane EFIGREEN ACIER® 80 mm d’épaisseur, R= 3,45 m².K/W (hors accessoires de pose) | INIES_IPAN20201112_093929 | 30678 | 1.2 | 2020/10/14 | 1 | Individual | NF EN 15804+A1 + NF EN 15804/CN | SOPREMA / SOPRASOLAR/ SOPRANATURE | 50 | 1 | m² | 1 m² de Panneau de mousse polyuréthane rigide parementé, d’épaisseur 80 mm et de résistance thermique de 3,45 m².K/W, réalisant une fonction d’isolation thermique pour toiture-terrasse étanchée, sur la base d’une durée de vie de référence de 50 ans (hors accessoires de pose) | Panneau SOPREMA EFIGREEN ACIER® GF 80 mm d’épaisseur. | 10.7 | 10.415 | 0 | 0.242 |  |  |  |  | 9.96 | 0 | 0 | 0.455 | 0 | 0 | 0 | 0 | 0 | 0 | 0 | 0 | 0 | 0 | 0 | 0 |  | 470 | France | FR-BFC | Panneau de mousse PIR parementé 2.927 kg ; Palette bois 0.333 kg ; Housse PEBD 0.0333 kg
Descente d'eaux pluviales en PVC [diamètre 160 mm] - DONNEE ENVIRONNEMENTALE PAR DEFAUT | INIES_DTQI20240320_163757 | 37492 | 1.1 |  | 3 | DefaultEnvironmentalData | NF EN 15804+A2 + NF EN 15804/CN | Ministère de la Transition Écologique – Ministère en charge du Logement | 20 | 1 | m | Assurer 1 ml d'évacuation d'eaux pluviales grâce un tuyau de descente en PVC ayant un diamètre allant jusqu'à 160 mm, pendant la durée de vie de référence de 20 ans. |  | 7.9857 | 6.805 | 0 | 1.1807 | 0 |  |  |  | 5.8408 |  |  | 0.96417 | 0 | 0 | 0 | 0 | 0 | 0 | 0 |  |  |  |  | 0 | 0.021808
Panneau d’isolation en mousse rigide de polyuréthane EFIGREEN ACIER® 40 mm d’épaisseur, R= 1,70 m².K/W (hors accessoires de pose) | INIES_IPAN20201112_101949 | 30679 | 1.2 | 2020/10/14 | 1 | Individual | NF EN 15804+A1 + NF EN 15804/CN | SOPREMA / SOPRASOLAR/ SOPRANATURE | 50 | 1 | m² | 1 m² de Panneau de mousse polyuréthane rigide parementé, d’épaisseur 40 mm et de résistance thermique de 1,70 m².K/W, réalisant une fonction d’isolation thermique pour toiture-terrasse étanchée, sur la base d’une durée de vie de référence de 50 ans (hors accessoires de pose) | Panneau SOPREMA EFIGREEN ACIER® GF 40 mm d’épaisseur. | 7.1 | 6.968 | 0 | 0.135 |  |  |  |  | 6.68 | 0 | 0 | 0.288 | 0 | 0 | 0 | 0 | 0 | 0 | 0 | 0 | 0 | 0 | 0 | 0 |  | 470 | France | FR-BFC | Panneau de mousse PIR parementé 1.727 kg ; Palette bois 0.167 kg ; Housse PEBD 0.0167 kg
Panotoit Confort 900 120mm | INIES_INYK20220601_092638 | 32430 | 1.2 | 2022/07/25 | 1 | Individual | NF EN 15804+A1 + NF EN 15804/CN | SAINT-GOBAIN ISOVER | 50 | 1 | m² | 1 m² d’isolant en laine de verre permettant d’assurer la fonction d’isolation thermique et acoustique avec une résistance thermique R = 3.15 K.m²/W (hors accessoires de pose) pour une application d’isolation par l'extérieur des toitures inaccessibles, sur la base d’une durée de vie de référence de 50 ans. | Panotoit Confort 900 120mm | 15.5 | 15.36 | 0 | 0.0949 | 0 |  |  |  | 10.9 | 4.14 | 0.329 | 4.46 | 0 | 0 | 0 | 0 | 0 | 0 | 0 | 0 | 0.0425 | 0 | 0.0523 | 0 |  | 1703 | Europe |  | Laine de verre 10.191 kg ; Gaîne en polyéthylène transparent 0.0723 kg
Climaver® A2 Neto 25 mm | INIES_ICLI20201119_171349 | 32427 | 1.3 | 2020/11/15 | 1 | Individual | NF EN 15804+A1 + NF EN 15804/CN | SAINT-GOBAIN ISOVER | 30 | 1 | m² | 1 m2 d’isolant de conduit aéraulique permettant d’assurer la fonction d’isolation thermique avec une résistance thermique de R = 0,78 K.m².W-1 (hors accessoires de pose) pour une application d’isolation des réseaux de ventilation. | Climaver® A2 Neto 25 mm | 5.43 | 5.41 | 0 | 0.0217 | 0 |  |  |  | 3.89 | 0.734 | 0.782 | 1.52 | 0 | 0 | 0 | 0 | 0 | 0 | 0 | 0 | 0.00959 | 0 | 0.0121 | 0 |  | 1460 | Europe |  | laine minérale 2.025 kg ; aluminium 0.024 kg ; carton 0.47 kg ; kraft 0.05 kg ; tissu de verre 0.162 kg ; palette en bois 0.0992 kg ; polyéthylène 0.033 kg ; polyéthylène 0.0045 kg
Climaver® A2 Plus 25 mm | INIES_ICLI20201203_092647 | 32426 | 1.3 | 2020/12/01 | 1 | Individual | NF EN 15804+A1 + NF EN 15804/CN | SAINT-GOBAIN ISOVER | 30 | 1 | m² | 1 m2 d’isolant de conduit aéraulique permettant d’assurer la fonction d’isolation thermique avec une résistance thermique de R = 0,78 K.m².W-1 (hors accessoires de pose) pour une application d’isolation des réseaux de ventilation. | Climaver® A2 Plus 25 mm | 7.46 | 7.44 | 0 | 0.0224 | 0 |  |  |  | 5.65 | 0.741 | 1.05 | 1.79 | 0 | 0 | 0 | 0 | 0 | 0 | 0 | 0 | 0.00992 | 0 | 0.0125 | 0 |  | 1460 | Europe |  | tissu de verre 0.1 kg ; aluminium 0.189 kg ; laine minérale 2.025 kg ; polyéthylène 0.06 kg ; polyéthylène 0.0046 kg ; carton 0.47 kg ; palette en bois 0.1 kg
Dauphin d'eaux de pluie en fonte [diamètre 100 mm] - DONNEE ENVIRONNEMENTALE PAR DEFAUT | INIES_DNQX20230922_143749 | 35046 | 1.1 |  | 3 | DefaultEnvironmentalData | NF EN 15804+A2 + NF EN 15804/CN | Ministère de la Transition Écologique – Ministère en charge du Logement | 50 | 1 | m | Assurer 1 ml d'évacuation d'eaux pluviales grâce un dauphin en fonte ayant un diamètre allant jusqu'à 100 mm, pendant la durée de vie de référence de 50 ans. |  | 119.0832 | 94.8092 | 0 | 24.274 | 0 |  |  |  | 84.9838 |  |  | 9.8254 | 0 | 0 | 0 | 0 | 0 | 0 | 0 |  |  |  |  | 0 | 0.194
Panotoit Confort 900 80mm | INIES_IOVA20220601_090838 | 32432 | 1.2 | 2022/07/25 | 1 | Individual | NF EN 15804+A1 + NF EN 15804/CN | SAINT-GOBAIN ISOVER | 50 | 1 | m² | 1 m² d’isolant en laine de verre permettant d’assurer la fonction d’isolation thermique et acoustique avec une résistance thermique R = 2.10 K.m²/W (hors accessoires de pose) pour une application d’isolation par l'extérieur des toitures inaccessibles, sur la base d’une durée de vie de référence de 50 ans. | Panotoit Confort 900 80mm | 10.7 | 10.68 | 0 | 0.0681 | 0 |  |  |  | 7.8 | 2.66 | 0.227 | 2.88 | 0 | 0 | 0 | 0 | 0 | 0 | 0 | 0 | 0.0305 | 0 | 0.0375 | 0 |  | 1703 | Europe |  | Laine de verre 7.31 kg ; Gaîne en polyéthylène transparent 0.046 kg
Panneau d’isolation en mousse rigide de polyuréthane EUROTHANE® BR-BIO (F) 140 mm d’épaisseur R= 6,35 m².K/W (hors accessoires de pose) | INIES_IEZE20220125_113047 | 37495 | 1.3 | 2022/01/15 | 1 | Individual | NF EN 15804+A1 + NF EN 15804/CN | RECTICEL INSULATION SAS | 50 | 1 | m² | « 1 m² de panneau de mousse polyuréthane rigide parementé, d’épaisseur 140 mm et de résistance thermique de 6,35 m².K/W, réalisant une fonction d’isolation thermique pour toiture terrasse étanchée, sur la base d’une durée de vie de référence de 50 ans (hors accessoires de pose). », conformément à l’arrêté du 29 décembre 2013 | Eurothane® Br-Bio (F) 140 mm, | 17.4 | 16.96 | 0 | 0.43 | 0 |  |  |  | 15.8 |  |  | 1.16 | 0 | 0 | 0 | 0 | 0 | 0 | 0 |  |  |  |  | 0 |  | 376 | France | FR-CVL | Panneau PU parementé 4.61 kg ; Film étirable PEBD 0.135 kg ; Cale en PSE 0.0311 kg
Descente d'eaux de pluie en fonte [diamètre 100 mm] - DONNEE ENVIRONNEMENTALE PAR DEFAUT | INIES_DOWW20230922_143756 | 35047 | 1.1 |  | 3 | DefaultEnvironmentalData | NF EN 15804+A2 + NF EN 15804/CN | Ministère de la Transition Écologique – Ministère en charge du Logement | 50 | 1 | m | Assurer 1 ml d'évacuation d'eaux pluviales grâce un tuyau de descente en fonte ayant un diamètre allant jusqu'à 100 mm, pendant la durée de vie de référence de 50 ans. |  | 41.1831 | 32.9361 | 0 | 8.2469 | 0 |  |  |  | 28.94 |  |  | 3.9962 | 0 | 0 | 0 | 0 | 0 | 0 | 0 |  |  |  |  | 0 | 0.084627
Panotoit Confort 900 100mm | INIES_IEGO20220601_092218 | 32431 | 1.2 | 2022/07/25 | 1 | Individual | NF EN 15804+A1 + NF EN 15804/CN | SAINT-GOBAIN ISOVER | 50 | 1 | m² | 1 m² d’isolant en laine de verre permettant d’assurer la fonction d’isolation thermique et acoustique avec une résistance thermique R = 2.65 K.m²/W (hors accessoires de pose) pour une application d’isolation par l'extérieur des toitures inaccessibles, sur la base d’une durée de vie de référence de 50 ans. | Panotoit Confort 900 100mm | 12.9 | 12.83 | 0 | 0.0791 | 0 |  |  |  | 9.07 | 3.48 | 0.274 | 3.76 | 0 | 0 | 0 | 0 | 0 | 0 | 0 | 0 | 0.0354 | 0 | 0.0436 | 0 |  | 1703 | Europe |  | Laine de verre 8.493 kg ; Gaîne en polyéthylène transparent 0.0578 kg
Lavabos Xuniva & Xanuia (masse de céramique comprise entre 4,8 et 12,7 kg) sans robinetterie ni vidage | INIES_IWAS20240802_144500 | 39811 | 1.1 |  | 1 | Individual | NF EN 15804+A2 + NF EN 15804/CN | HANSGROHE SE | 20 | 1 | unité | Assurer le fonctionnement sanitaire d'une (1) unité moyenne de lavabo (avec une masse de céramique comprise entre 4,8 et 12,7 kg), utilisée conformément aux recommandations du fabricant pour une durée de vie de 20 ans, en suivant les instructions d'utilisation du fabricant. Les joints en silicone et le matériel de fixation sont inclus, mais le vidage, la robinetterie et le siphon ne le sont pas. | 60129450 hansgrohe Xanuia Q Handrinse basin 360/250 with tap hole and overflow ; 60130450 hansgrohe Xanuia Q Handrinse basin 450/340 with tap hole and overflow ; 60131450 hansgrohe Xanuia Q Handrinse basin 500/390 with tap hole and overflow ; 60151450 hansgrohe Xuniva S Undercounter basin 350/350 without tap hole with overflow ; 60152450 hansgrohe Xuniva D Undercounter basin 450/350 without tap hole with overflow ; 60153450 hansgrohe Xuniva U Undercounter basin 450/350 without tap hole with overflow ; 60154450 hansgrohe Xuniva Q Undercounter basin 450/350 without tap hole with overflow ; 60155450 hansgrohe Xuniva S Above counter basin 400/400 without tap hole with overflow ; 60156450 hansgrohe Xuniva D Above counter basin 550/400 without tap hole with overflow ; 60157450 hansgrohe Xuniva U Above counter basin 550/400 without tap hole with overflow ; 60158450 hansgrohe Xuniva Q Above counter basin 550/400 without tap hole with overflow ; 60159450 hansgrohe Xuniva S Above counter basin 450/450 with tap hole and overflow ; 60160450 hansgrohe Xuniva D Above counter basin 550/450 with tap hole and overflow ; 60161450 hansgrohe Xuniva U Above counter basin 550/450 with tap hole and overflow ; 60162450 hansgrohe Xuniva Q Above counter basin 550/450 with tap hole and overflow ; 60163450 hansgrohe Xuniva S Wash bowl 300/300 without tap hole and overflow ; 60164450 hansgrohe Xuniva S Wash bowl 400/400 without tap hole and overflow ; 60165450 hansgrohe Xuniva D Wash bowl 550/400 without tap hole and overflow ; 60166450 hansgrohe Xuniva U Wash bowl 550/400 without tap hole and overflow ; 60167450 hansgrohe Xuniva Q Wash bowl 300/300 without tap hole and overflow ; 60169450 hansgrohe Xuniva S Wash bowl 450/450 with tap hole and overflow ; 60229450 hansgrohe Xanuia Q Handrinse basin 450/340 without tap hole with overflow ; 60230450 hansgrohe Xanuia Q Handrinse basin 450/340 with tap hole without overflow ; 60231450 hansgrohe Xanuia Q Handrinse basin 450/340 without tap hole and overflow ; 60232450 hansgrohe Xanuia Q Handrinse basin 500/390 without tap hole with overflow ; 60233450 hansgrohe Xanuia Q Handrinse basin 500/390 with tap hole without overflow ; 60234450 hansgrohe Xanuia Q Handrinse basin 500/390 without tap hole and overflow ; 61006450 hansgrohe Xanuia Q Handrinse basin 360/250 with tap hole and overflow, SmartClean ; 61007450 hansgrohe Xanuia Q Handrinse basin 450/340 with tap hole and overflow, SmartClean ; 61046450 hansgrohe Xuniva S Undercounter basin 350/350 without tap hole with overflow, SmartClean ; 61048450 hansgrohe Xuniva D Undercounter basin 450/350 without tap hole with overflow, SmartClean ; 61050450 hansgrohe Xuniva U Undercounter basin 450/350 without tap hole with overflow, SmartClean ; 61052450 hansgrohe Xuniva Q Undercounter basin 450/350 without tap hole with overflow, SmartClean ; 61054450 hansgrohe Xuniva S Above counter basin 400/400 without tap hole with overflow, SmartClean ; 61056450 hansgrohe Xuniva S Above counter basin 450/450 with tap hole and overflow, SmartClean ; 61058450 hansgrohe Xuniva D Above counter basin 550/400 without tap hole with overflow, SmartClean ; 61060450 hansgrohe Xuniva D Above counter basin 550/450 with tap hole and overflow, SmartClean ; 61062450 hansgrohe Xuniva U Above counter basin 550/400 without tap hole with overflow, SmartClean ; 61064450 hansgrohe Xuniva U Above counter basin 550/450 with tap hole and overflow, SmartClean ; 61066450 hansgrohe Xuniva Q Above counter basin 550/400 without tap hole with overflow, SmartClean ; 61068450 hansgrohe Xuniva Q Above counter basin 550/450 with tap hole and overflow, SmartClean ; 61070450 hansgrohe Xuniva S Wash bowl 300/300 without tap hole and overflow, SmartClean ; 61071450 hansgrohe Xuniva S Wash bowl 400/400 without tap hole and overflow, SmartClean ; 61072450 hansgrohe Xuniva D Wash bowl 550/400 without tap hole and overflow, SmartClean ; 61073450 hansgrohe Xuniva U Wash bowl 550/400 without tap hole and overflow, SmartClean ; 61074450 hansgrohe Xuniva Q Wash bowl 300/300 without tap hole and overflow, SmartClean ; 61076450 hansgrohe Xuniva S Wash bowl 450/450 with tap hole and overflow, SmartClean ; 61140450 hansgrohe Xanuia Q Handrinse basin 450/340 without tap hole with overflow, SmartClean ; 61141450 hansgrohe Xanuia Q Handrinse basin 450/340 with tap hole without overflow, SmartClean ; 61142450 hansgrohe Xanuia Q Handrinse basin 450/340 without tap hole and overflow, SmartClean ; 61143450 hansgrohe Xanuia Q Handrinse basin 500/390 without tap hole with overflow, SmartClean ; 61144450 hansgrohe Xanuia Q Handrinse basin 500/390 with tap hole without overflow, SmartClean ; 61145450 hansgrohe Xanuia Q Handrinse basin 500/390 without tap hole and overflow, SmartClean | 45.8989 | 20.2928 | 25.2612 | 0.34479 | -0.11695 |  |  |  | 16.8593 | 1.0129 | 2.4207 | 3.4336 | 0 | 25.2612 | 0 | 0 | 0 | 0 | 0 | 0 | 0.096251 | 0.1293 | 0.11924 | 0 | 0.381 | 950 | Hors Europe |  | Céramique 9.433 kg ; Autres 0.0001 kg ; Acier 0.072 kg ; Matières plastiques 0.002 kg ; Carton 0.848 kg ; Papier 0.076 kg ; Silicone 0.113 kg ; Matières plastiques 0.006 kg ; Acier 0.066 kg
Panotoit Confort 900 60mm | INIES_IASO20220601_085643 | 32433 | 1.2 | 2022/07/25 | 1 | Individual | NF EN 15804+A1 + NF EN 15804/CN | SAINT-GOBAIN ISOVER | 50 | 1 | m² | 1 m² d’isolant en laine de verre permettant d’assurer la fonction d’isolation thermique et acoustique avec une résistance thermique R = 1.55 K.m²/W (hors accessoires de pose) pour une application d’isolation par l'extérieur des toitures inaccessibles, sur la base d’une durée de vie de référence de 50 ans. | Panotoit Confort 900 60mm | 8.15 | 8.1 | 0 | 0.051 | 0 |  |  |  | 5.85 | 2.08 | 0.173 | 2.25 | 0 | 0 | 0 | 0 | 0 | 0 | 0 | 0 | 0.0229 | 0 | 0.0282 | 0 |  | 1703 | Europe |  | Laine de verre 5.483 kg ; Gaîne en polyéthylène transparent 0.0355 kg
Descente d'eaux de pluie en acier [diamètre 100 mm] - DONNEE ENVIRONNEMENTALE PAR DEFAUT | INIES_DMEE20230922_143810 | 35048 | 1.1 |  | 3 | DefaultEnvironmentalData | NF EN 15804+A2 + NF EN 15804/CN | Ministère de la Transition Écologique – Ministère en charge du Logement | 50 | 1 | m | Assurer 1 ml d'évacuation d'eaux pluviales grâce un tuyau de descente en acier ayant un diamètre allant jusqu'à 100 mm, pendant la durée de vie de référence de 50 ans. |  | 11.198 | 7.9459 | 0 | 3.2521 | 0 |  |  |  | 6.6209 |  |  | 1.325 | 0 | 0 | 0 | 0 | 0 | 0 | 0 |  |  |  |  | 0 | 0.032386
Descente d'eaux de pluie en aluminium [diamètre 100 mm] - DONNEE ENVIRONNEMENTALE PAR DEFAUT | INIES_DUPZ20230922_143817 | 35049 | 1.1 |  | 3 | DefaultEnvironmentalData | NF EN 15804+A2 + NF EN 15804/CN | Ministère de la Transition Écologique – Ministère en charge du Logement | 50 | 1 | m | Assurer 1 ml d'évacuation d'eaux pluviales grâce un tuyau de descente en aluminium ayant un diamètre allant jusqu'à 100 mm, pendant la durée de vie de référence de 50 ans. |  | 18.8324 | 17.6296 | 0 | 1.2028 | 0 |  |  |  | 16.4511 |  |  | 1.1784 | 0 | 0 | 0 | 0 | 0 | 0 | 0 |  |  |  |  | 0 | 0.010953
Panneau d’isolation acoustique en mousse de polyuréthane recyclée et fibres agglomérées SILENTWALL® 40 mm d’épaisseur R= 1,05 m².K/W, aw = 0,65 (hors système de doublage) | INIES_IDTB20220105_154533 | 37500 | 1.3 | 2021/12/20 | 1 | Individual | NF EN 15804+A1 + NF EN 15804/CN | RECTICEL INSULATION SAS | 50 | 1 | m² | « 1 m² de panneau de mousse thermoliée de flocons recyclés de polyuréthane d’épaisseur 40 mm, de résistance thermique R = 1,05 K.m².W-1 et d’indice d’absorption acoustique aw = 0,65, posé par encollage à la colle à solvants, réalisant une fonction d’isolation thermique et acoustique de tous types de murs intérieurs d’habitations, côté intérieur des murs périphériques, sur la base d’une durée de vie de référence de 50 ans (hors système de doublage) », conformément à l’arrêté du 29 décembre 2013 | SILENTWALL® ; INSTASOFT® ; SIMFOFIT® | 6.49 | 6.11 | 0 | 0.383 | 0 |  |  |  | 3.72 |  |  | 2.39 | 0 | 0 | 0 | 0 | 0 | 0 | 0 |  |  |  |  | 0 |  | 376 | France | FR-PDL | Panneau en mousse recyclée 3.2 kg ; Carton 0.0723 kg ; Colle à solvants 0.82 kg ; Palette bois 0.492 kg ; Film PE 0.0055 kg
Panneau de perlite expansée (EPB) non revêtu épaisseur 40 mm fixé mécaniquement – Gamme Fesco | INIES_IHRF20230517_113256 | 35044 | 1.2 |  | 1 | Individual | NF EN 15804+A2 + NF EN 15804/CN | SITEK INSULATION SASU | 50 | 1 | m² | Assurer la fonction d’isolation thermique, sur 1 m² de paroi pour une durée de vie de référence de 50 ans, avec une épaisseur 40 mm, une résistance thermique 0,8 m2.K/W et une classe de compressibilité D pour toitures-terrasses. | Fesco ; Fesco C | 10.1 | 7.18 | 0 | 2.94 | 0 | -1.56 | 0.359 | 6.62 | 5.42 | 0.569 | 1.19 | 1.76 | 0 | 0 | 0 | 0 | 0 | 0 | 0 | 0.0129 | 0.0521 | 0 | 2.87 | 0.75 | 0.069 | 613 | France | FR-GES | PEBD 0.044 kg ; Palette 0.174 kg ; Fixations mécaniques 0.22 kg ; Isolant en perlite expansée 6.26 kg
Peintures minérales - DONNEE ENVIRONNEMENTALE PAR DEFAUT | INIES_DPEI20170317_174148 | 35050 | 1.3 |  | 3 | DefaultEnvironmentalData | NF EN 15804+A2 + NF EN 15804/CN | Ministère de la Transition Écologique – Ministère en charge du Logement | 15 | 1 | m² | Recouvrir 1 m² de mur intérieur par une peinture minérale pendant une durée de vie de référence de 15 ans |  | 1.8997 | 1.7916 | 0 | 0.10815 | -4444 |  |  |  | 1.4697 |  |  | 0.32186 | 0 | 0 | 0 | 0 | 0 | 0 | 0 |  |  |  |  | 0 | 0.0075
Lavabos Xelu & Xevolos (masse de céramique comprise entre 5,1 et 19,1 kg) sans robinetterie | INIES_IEID20240802_151657 | 39814 | 1.1 |  | 1 | Individual | NF EN 15804+A2 + NF EN 15804/CN | HANSGROHE SE | 20 | 1 | unité | Assurer le fonctionnement sanitaire d'une (1) unité moyenne de lavabo (avec une masse de céramique comprise entre 5,1 et 19,1 kg), utilisée conformément aux recommandations du fabricant pour une durée de vie de 20 ans, en suivant les instructions d'utilisation du fabricant. Le vidage, les joints en silicone et le matériel de fixation sont inclus, mais la robinetterie et le siphon ne le sont pas. | 61012450 hansgrohe Xelu Q Handrinse basin 500/480 with tap hole without overflow, SmartClean ; 61013450 hansgrohe Xelu Q Handrinse basin 500/480 without tap hole and overflow, SmartClean ; 61014450 hansgrohe Xelu Q Countertop handrinse basin ground 500/480 with tap hole without overflow, SmartClean ; 61015450 hansgrohe Xelu Q Countertop handrinse basin ground 500/480 without tap hole and overflow, SmartClean ; 61016450 hansgrohe Xelu Q Wash basin 600/480 with tap hole without overflow, SmartClean ; 61017450 hansgrohe Xelu Q Wash basin 600/480 without tap hole and overflow, SmartClean ; 61018450 hansgrohe Xelu Q Countertop basin ground 600/480 with tap hole without overflow, SmartClean ; 61019450 hansgrohe Xelu Q Countertop basin ground 600/480 without tap hole and overflow, SmartClean ; 61084450 hansgrohe Xelu Q Handrinse basin with shelf right 360/250 with tap hole without overflow, SmartClean ; 61085450 hansgrohe Xelu Q Handrinse basin with shelf left 360/250 with tap hole without overflow, SmartClean ; 61086450 hansgrohe Xevolos E Handrinse basin 360/250 with tap hole right without overflow, SmartClean ; 61087450 hansgrohe Xevolos E Handrinse basin 360/250 with tap hole left without overflow, SmartClean ; 61088450 hansgrohe Xevolos E Handrinse basin 500/480 with tap hole without overflow, SmartClean ; 61089450 hansgrohe Xevolos E Handrinse basin 500/480 without tap hole and overflow, SmartClean ; 61090450 hansgrohe Xevolos E Countertop handrinse basin ground 500/480 with tap hole without overflow, SmartClean ; 61091450 hansgrohe Xevolos E Countertop handrinse basin ground 500/480 without tap hole and overflow, SmartClean ; 61092450 hansgrohe Xevolos E Wash basin 600/480 with tap hole without overflow, SmartClean ; 61093450 hansgrohe Xevolos E Wash basin 600/480 without tap hole and overflow, SmartClean ; 61094450 hansgrohe Xevolos E Countertop basin ground 600/480 with tap hole without overflow, SmartClean ; 61095450 hansgrohe Xevolos E Countertop basin ground 600/480 without tap hole and overflow, SmartClean | 76.4056 | 51.275 | 24.6244 | 0.50625 | -0.12745 |  |  |  | 46.8755 | 1.66 | 2.7395 | 4.3995 | 0 | 24.6244 | 0 | 0 | 0 | 0 | 0 | 0 | 0.15743 | 0.15615 | 0.19267 | 0 | 0.518 | 950 | Europe |  | Céramique 15.428 kg ; Autres 0.367 kg ; Matières plastiques 0.006 kg ; Carton 1.226 kg ; Polyethylene 0.038 kg ; Papier 0.03 kg ; Silicone 0.04 kg ; Matières plastiques 0.012 kg ; Acier 0.136 kg
Douchette sans flexible | INIES_IIUY20240805_222406 | 39829 | 1.1 |  | 1 | Individual | NF EN 15804+A2 + NF EN 15804/CN | GROHE FRANCE | 20 | 1 | unité | Assurer la fonction de douchette permettant la distribution d'eau sanitaire conformément aux recommandations du fabricant pour une durée de vie de référence de 20 ans. | 26031000 Vitalio Start 100 III douch.à main 9,5l ; 26031001 Vitalio Start 110 douchette 3 jets 8l ; 26046002 NTempCosmopolitan 100 II douchette 6,6l ; 26047000 NTempesta 100 II handshower 7,6l US BL ; 26047001 NTempesta 100 II douchette 6,6l ; 26047002 Tempesta 110 II douchette 5,7l US ; 26048001 NTempesta Rustic 100 II handshower 6,6l ; 26082001 NTempCosmopolitan 100 I douchette à main ; 26082002 NTempCosmopolitan 100 I douchette à main ; 26085001 NTempesta Rustic 100 IV douchette ; 26092000 Vitalio Comfort 100 III dou.à main 9,5l ; 26092001 Vitalio Comfort 110 douchette 3 jets 8l ; 26093000 Vitalio Comfort 100 III douch.à main 9,5 ; 26093001 Vitalio Comfort 110 Douchette 3 jets 8l ; 26094000 Vitalio Comfort 100 IV douch.à main 9,5l ; 26103000 Vitalio Rain 115 douchette à main 9,5l ; 26130001 NTempCosmopolitan 100 II douchette UK ; 26130004 Tempesta Cube 110 II douchette UK ; 26161001 NTempesta 100 II douchette à main 9,5l ; 26161003 Tempesta 110 Douchette 2 jets 8l ; 26189000 Vitalio Go 100 douchette à main ; 26195000 Vitalio Go 100 douchette à main BL ; 26397000 Vitalio Comfort 100 II douch.à main 9,5 ; 26397001 Vitalio Comfort 110 douchette 2 jets 8l ; 26524000 NTempCosmopolitan 100 IV douchette AUS ; 26542000 Vitalio Go 100 II douchette ; 26544000 RSH SmartActive 130 douchette à main ; 26545000 RSH SmartActive 130 douchette 6,6l US ; 26574000 RSH SmartActive 130 douchette à main ; 26746003 Tempesta Cube 110 Douchette 2 jets 8l ; 26758002 Tempesta 110 III douchette 6,6l US ; 26776002 Tempesta Cube 110 II douchette 5,7l US ; 26852000 RSH Grandera Stick douchette à main 6,6l ; 26902003 Tempesta Cube 110 II douchette WS7L ; 26903002 Tempesta Cube 110 III douchette 6,6l US ; 26911003 Tempesta 110 I handshower ; 26912003 Tempesta 110 II douchette WS7L ; 26914003 Tempesta 110 III douchette WS7L ; 26925001 Vitalio Comfort 110 Ens.600mm 2 jets 8l ; 26926001 Vitalio Comfort 110 Ens.600mm 2 jets 8l ; 26927004 Vitalio Comfort 110 II douchette UK ; 26933001 Vitalio Comfort 110 Douchette 2 jets 8l ; 26946004 Vitalio Start 110 I douchette UK ; 26947001 Vitalio Start 110 douchette 2 jets 14l ; 26948001 Vitalio Start 110 douchette 2 jets 14l ; 26949004 Vitalio Start 110 II douchette UK ; 26964000 Vitalio Start Cl. 110 douchette 8l III ; 26967000 Vitalio Comfort Cl. 110 douchette 8l III ; 27123000 Relexa Rustic 100 Five douchette à main ; 27125000 Relexa Rustic 100 Five handshw 9,5l US ; 27220000 Euphoria 110 Duo douchette 2 jets ; 27221000 Euphoria 110 Massage douchette 1/2" ; 27222000 Euphoria 110 Champagne douchette 3 jets ; 27223000 Euphoria 110 Pure handshower ; 27224000 Euphoria 110 Mono douchette UK ; 27238000 Euphoria 110 Duo douchette 8L ; 27239000 Euphoria 110 Massage douchette 8L ; 27239001 Euphoria 110 Massage douch.à main 9,5 ; 27265000 Euphoria 110 Mono douchette à main ; 27274000 RSH Eco 120 douchette à main ; 27281000 RSH Eco 120 handshower 9,5l ; 27315000 Vitalio Joy 110 Mono douchette à main ; 27316000 Vitalio Joy 110 Mono douch.à main 9,5 ; 27317000 Vitalio Joy 110 Duo douchette à main ; 27319000 Vitalio Joy 110 Massage douchette à main ; 27375000 Rainshower Icon 100 douchette ; 27542000 Vitalio Joy 110 Mono douchette bleu BL ; 27543000 Vitalio Joy 110 Mono douchette violet BL ; 27571002 NTempCosmopolitan 100 II douch.à main ; 27571003 Tempesta Cube 110 II douchette ; 27572001 Tempesta Cosmo douchette 3 jets ; 27572002 NTempCosmopolitan 100 III douch.à main ; 27572003 Tempesta Cube 110 Douchette 3 jets 14l ; 27573001 Tempesta Cosmo douchette 4 jets ; 27573002 NTempCosmopolitan 100 IV douch.à main ; 27574002 NTempCosmop 100 III douch.à main 9,5 ; 27574003 Tempesta Cube 110 Douchette 3 jets 8l ; 27575001 Tempesta Cosmo douchette 4 jets 8L ; 27575002 NTempCosmop 100 IV douch.à main 9,5 ; 27597000 NTempesta 100 II douchette à main ; 27597001 NTempesta 100 II douchette à main ; 27597003 Tempesta 110 II douchette ; 27608000 NTempRustic 100 IV douchette à main 9,5l ; 27608001 NTempesta Rustic 100 IV douchette 9,5l ; 27661000 P&S Cosmo 115 douchette 2 jets 8L ; 27671000 Power&Soul 115 douchette 2 jets 8L ; 27686000 Vitalio Joy 110 Mono douchette rose BL ; 27687000 Vitalio Joy 110 Mono douchette jaune BL ; 27688000 Vitalio Joy 110 Mono douchette orange BL ; 27809000 Euphoria 110 Mono handshower 7,6l US ; 27852000 Tempesta 100 douchette 1 jet ; 27852001 NTempesta 100 I douchette à main ; 27852003 Tempesta 110 I douchette ; 27923001 NTempesta 100 I douchette à main 9,5l ; 27923003 Tempesta 110 Douchette 1 jet 8l ; 27940000 Vitalio Start 100 I douch.à main 5,7l ; 27940001 Vitalio Start 110 douchette 1 jets 8L ; 27941000 Vitalio Start 100 I douch.à main 5,7l ; 27941001 Vitalio Start 110 douchette 1 jet 8l ; 27946000 Vitalio Start 100 II douch.à main 5,7l ; 27946001 Vitalio Start 110 douchette 2 jets 8l ; 27947000 Vitalio Start 100 II douch.à main 5,7l ; 27947002 Vitalio Start 110 douchette 2 jets 8l ; 27953000 Vitalio Start 100 III douch.à main 9,5 ; 28172000 Douchette 1/2,Relexa Plus Dual ; 28179000 Relexa Plus 80 Top4 handshower 9,5l US ; 28185000 Relexa Plus 80 Dual handshower UK ; 28214003 NTempesta 100 I douchette UK ; 28214004 Tempesta 110 I douchette UK ; 28261002 NTempesta 100 III douchette à main ; 28261003 Tempesta 110 Douchette 3 jets 14l ; 28390000 Movario 100 Trio douchette à main ; 28393000 Movario 100 Five douchette à main ; 28419001 Tempesta 100 douchette 3 jets 8L ; 28419002 NTempesta 100 III douchette à main 9,5l ; 28419003 Tempesta 110 Douchette 3 jets 8l ; 28421002 NTempesta 100 IV douchette à main 9,5l ; 28422002 NTempesta 100 II douchette UK ; 28422004 Tempesta 110 II douchette UK ; 28578001 Tempesta 100 douchette 4 jets ; 28578002 NTempesta 100 IV douchette à main ; 28793000 Relexa 100 Trio douchette à main ; 28795000 Relexa 100 Massage handshower ; 28796000 Relexa 100 Five douchette à main ; 261302434 Tempesta Cube 110 II douchette ; 261612433 Tempesta 110 Douchette 2 jets 8l ; 263972431 Vitalio Comfort 110 II Douchette 9,5l ; 267462433 Tempesta Cube 110 Douchette 2 jets 8l ; 269022433 Tempesta Cube 110 II douchette ; 269122433 Tempesta 110 II douchette ; 269272434 Vitalio Comfort 110 II douchette ; 275712432 NTempCosmopolitan 100 II douchette 5,7l US ; 279462430 Vitalio Start 100 II douch.à main 5,7l ; 279462431 Vitalio Start 110 II Douchette 9,5l ; 284222434 Tempesta 110 II douchette ; 22127KF0 RSH SmartActive 130 douchette à main ; 26037DA0 RSH Grandera Stick handshower 7,6l ; 26037EN1 RSH Grandera Stick handshower 6,6l US ; 26046EN2 NTempCosmopolitan 100 II douchette 6,6l ; 26046GN2 NTempCosmopolitan 100 II douchette 6,6l ; 2639710E Vitalio Comfort 110 II douchette WS6L ; 2654400C RSH SmartActive 130 douchette CN ; 26544LS0 RSH SmartActive 130 douchette White ; 26544LSC RSH SmartActive 130 douchette CN ; 2655000C RSH SmartActive 130 douchette CN ; 26555EN0 RSH SmartActive 150 douchette 9,5l US ; 2657400D RSH SmartActive 130 douchette à main ; 2657400F RSH SmartActive 130 douchette 7,6l ; 26574A00 RSH SmartActive 130 douchette à main ; 26574AL0 RSH SmartActive 130 douchette à main ; 26574DA0 RSH SmartActive 130 douchette à main ; 26574DC0 RSH SmartActive 130 douchette à main ; 26574EN0 RSH SmartActive 130 douchette à main ; 26574GL0 RSH SmartActive 130 douchette à main ; 26574GN0 RSH SmartActive 130 douchette à main ; 26574LS0 RSH SmartActive 130 douchette blanc 9,5 ; 26582DA0 RSH SmActCUBE 130 douchette à main 9,5l ; 26582DL0 RSH SmartActive 130 douchette à main 9,5 ; 26582GL0 RSH SmActCUBE 130 douchette à main 9,5l ; 2722000C Euphoria 110 Duo douchette CN ; 2722100C Euphoria 110 Massage douchette CN ; 2722200C Euphoria 110 Champagne douchette 9,5 CN ; 2722200D Euphoria 110 Champagne douchette 3 jets ; 2722200F Euphoria 110 Champagne douchette 7,6l ; 2726500C Euphoria 110 Mono douchette 7,6l CN ; 2726500E Euphoria 110 Mono douchette à main 5,7l ; 27274LS0 RSH Eco 120 douchette à main ; 2731900C Vitalio Joy 110 Massage douchette CN ; 2757110E NTempCosmop 100 II douch.à main 5,7l ; 2757120E NTempCosmop 100 II douch.à main 5,7l ; 2757130E Tempesta Cube 110 douchette 2 jets 5,7l ; 2757220C NTempCosmopolitan 100 III douchette CN ; 2757320C NTempCosmopolitan 100 IV douchette CN ; 2759700E Tempesta douchette 2 jets 5L ; 2759710E NTempesta 100 II douchette à main 5,7l ; 2759730E Tempesta 110 Douchette 2 jets 5,7l ; 2785210C NTempesta 100 I douchette CN ; 2794610E Vitalio Start 110 II douchette WS6L ; 28215B00 Douchette,Relexa Plus Exquisit ; 28215L00 Douchette Relexa Plus Exquisit ; 2826120C NTempesta 100 III douchette CN ; 2841900F NTempesta 100 III douchette 7,6l ; 2857820C NTempesta 100 IV douchette CN | 1.835 | 1.571 | 0 | 0.26394 | 0.066071 | 1.1794 | 0.059451 | 0.19265 | 1.4315 | 0.037286 | 0.1022 | 0.13948 | 0 | 0 | 0 | 0 | 0 | 0 | 0 | 0 | 0.0013043 | 0.0047726 | 0.25786 | 0 | 0.04 | 665 | Europe |  | Papier 0.01 kg ; Palette 0.01 kg ; Plastiques 0.23 kg ; Carton 0.05 kg
CLADIPAN 32 130 mm | INIES_IROV20220317_173638 | 32435 | 1.2 | 2022/04/13 | 1 | Individual | NF EN 15804+A1 + NF EN 15804/CN | SAINT-GOBAIN ISOVER | 50 | 1 | m² | 1m2 d’isolant en laine de verre permettant d’assurer la fonction d’isolation thermique avec une résistance thermique de R = 4.10 K.m²/W (hors accessoires de pose) pour une application d’isolation thermo-acoustique des bardages métalliques, sur la base d’une durée de vie de référence de 50 ans. | CLADIPAN 32 130 mm | 8.4 | 8.37 | 0 | 0.0369 | 0 |  |  |  | 6.63 | 1.44 | 0.304 | 1.74 | 0 | 0 | 0 | 0 | 0 | 0 | 0 | 0 | 0.0164 | 0 | 0.0205 | 0 |  | 888 | Europe |  | film en polyéthylène imprimé 0.0598 kg ; film polyéthylène transparent 0.0742 kg ; palette en bois 0.4125 kg ; Laine de verre 3.878 kg
CLADIPAN 32 110 mm | INIES_ILIB20220317_173301 | 32434 | 1.2 | 2022/04/13 | 1 | Individual | NF EN 15804+A1 + NF EN 15804/CN | SAINT-GOBAIN ISOVER | 50 | 1 | m² | 1m2 d’isolant en laine de verre permettant d’assurer la fonction d’isolation thermique avec une résistance thermique de R = 3.45 K.m²/W (hors accessoires de pose) pour une application d’isolation thermo-acoustique des bardages métalliques, sur la base d’une durée de vie de référence de 50 ans. | CLADIPAN 32 110 mm | 6.84 | 6.81 | 0 | 0.0313 | 0 |  |  |  | 5.56 | 1.02 | 0.233 | 1.25 | 0 | 0 | 0 | 0 | 0 | 0 | 0 | 0 | 0.0139 | 0 | 0.0175 | 0 |  | 888 | Europe |  | film polyéthylène transparent 0.0527 kg ; film en polyéthylène imprimé 0.0425 kg ; palette en bois 0.293 kg ; Laine de verre 3.282 kg
Lavabos Xuniva & Xanuia (masse de céramique comprise entre 12,8 et 22 kg) sans robinetterie ni vidage | INIES_INLI20240802_150751 | 39813 | 1.1 |  | 1 | Individual | NF EN 15804+A2 + NF EN 15804/CN | HANSGROHE SE | 20 | 1 | unité | Assurer le fonctionnement sanitaire d'une (1) unité moyenne de lavabo (avec une masse de céramique comprise entre 12,8 et 22 kg), utilisée conformément aux recommandations du fabricant pour une durée de vie de 20 ans, en suivant les instructions d'utilisation du fabricant. Les joints en silicone et le matériel de fixation sont inclus, mais le vidage, la robinetterie et le siphon ne le sont pas. | 60132450 hansgrohe Xanuia Q Wash basin 550/480 with tap hole and overflow ; 60133450 hansgrohe Xanuia Q Wash basin 600/480 with tap hole and overflow ; 60134450 hansgrohe Xanuia Q Wash basin 650/480 with tap hole and overflow ; 60168450 hansgrohe Xuniva Q Wash bowl 550/400 without tap hole and overflow ; 60170450 hansgrohe Xuniva D Wash bowl 600/450 with tap hole and overflow ; 60171450 hansgrohe Xuniva U Wash bowl 600/450 with tap hole and overflow ; 60172450 hansgrohe Xuniva Q Wash bowl 600/450 with tap hole and overflow ; 60235450 hansgrohe Xanuia Q Wash basin 550/480 without tap hole with overflow ; 60236450 hansgrohe Xanuia Q Wash basin 550/480 with tap hole without overflow ; 60237450 hansgrohe Xanuia Q Wash basin 550/480 without tap hole and overflow ; 60240450 hansgrohe Xanuia Q Wash basin 600/480 without tap hole with overflow ; 60241450 hansgrohe Xanuia Q Wash basin 600/480 with tap hole without overflow ; 60242450 hansgrohe Xanuia Q Wash basin 600/480 without tap hole and overflow ; 60245450 hansgrohe Xanuia Q Wash basin 650/480 without tap hole with overflow ; 60246450 hansgrohe Xanuia Q Wash basin 650/480 with tap hole without overflow ; 60247450 hansgrohe Xanuia Q Wash basin 650/480 without tap hole and overflow ; 61008450 hansgrohe Xanuia Q Handrinse basin 500/390 with tap hole and overflow, SmartClean ; 61009450 hansgrohe Xanuia Q Wash basin 550/480 with tap hole and overflow, SmartClean ; 61010450 hansgrohe Xanuia Q Wash basin 600/480 with tap hole and overflow, SmartClean ; 61011450 hansgrohe Xanuia Q Wash basin 650/480 with tap hole and overflow, SmartClean ; 61075450 hansgrohe Xuniva Q Wash bowl 550/400 without tap hole and overflow, SmartClean ; 61078450 hansgrohe Xuniva D Wash bowl 600/450 with tap hole and overflow, SmartClean ; 61080450 hansgrohe Xuniva U Wash bowl 600/450 with tap hole and overflow, SmartClean ; 61082450 hansgrohe Xuniva Q Wash bowl 600/450 with tap hole and overflow, SmartClean ; 61146450 hansgrohe Xanuia Q Wash basin 550/480 without tap hole with overflow, SmartClean ; 61147450 hansgrohe Xanuia Q Wash basin 550/480 with tap hole without overflow, SmartClean ; 61148450 hansgrohe Xanuia Q Wash basin 550/480 without tap hole and overflow, SmartClean ; 61149450 hansgrohe Xanuia Q Wash basin 600/480 without tap hole with overflow, SmartClean ; 61150450 hansgrohe Xanuia Q Wash basin 600/480 with tap hole without overflow, SmartClean ; 61151450 hansgrohe Xanuia Q Wash basin 600/480 without tap hole and overflow, SmartClean ; 61152450 hansgrohe Xanuia Q Wash basin 650/480 without tap hole with overflow, SmartClean ; 61153450 hansgrohe Xanuia Q Wash basin 650/480 with tap hole without overflow, SmartClean ; 61154450 hansgrohe Xanuia Q Wash basin 650/480 without tap hole and overflow, SmartClean ; | 60.1283 | 34.6998 | 24.8807 | 0.54775 | -0.10122 |  |  |  | 30.3217 | 1.766 | 2.6122 | 4.3782 | 0 | 24.8807 | 0 | 0 | 0 | 0 | 0 | 0 | 0.17135 | 0.17243 | 0.20397 | 0 | 0.466 | 950 | Hors Europe |  | Céramique 17.042 kg ; Autres 4e-05 kg ; Acier 0.01 kg ; Matières plastiques 0.006 kg ; Carton 0.97 kg ; Papier 0.16 kg ; Silicone 0.07 kg ; Acier 0.116 kg ; Matières plastiques 0.01 kg
Panneau d’isolation en mousse rigide de polyuréthane EUROTOIT® MONTAGNE 103 mm d’épaisseur R= 4,65 m².K/W (hors accessoires de pose) | INIES_ICKN20220913_203607 | 37501 | 1.2 | 2022/09/15 | 1 | Individual | NF EN 15804+A1 + NF EN 15804/CN | RECTICEL INSULATION SAS | 50 | 1 | m² | m² de panneau de mousse polyuréthane rigide parementé, d’épaisseur 103 mm et de résistance thermique de 4,65 m².K/W, réalisant une fonction d’isolation thermique pour toiture en pente, sur la base d’une durée de vie de référence de 50 ans (hors accessoires de pose). | Eurotoit® MONTAGNE 103 mm | 14.99 | 13.8157 | 0 | 1.1743 | 0 | 10.2807 | 1.3382 | 0.84229 | 12.4612 | 0.24418 | 1.1103 | 1.3545 | 0 | 0 | 0 | 0 | 0 | 0 | 0 | 0 | 0.030977 | 0 | 1.1433 | 0.102 |  | 376 | France | FR-CVL | Mousse PU parementée 3.77 kg ; Film PEBD 0.154 kg ; Cale PSE 0.0278 kg
Panneau de perlite expansée (EPB) non revêtu épaisseur 50 mm fixé mécaniquement – Gamme Fesco | INIES_IAFE20230512_094245 | 35045 | 1.2 |  | 1 | Individual | NF EN 15804+A2 + NF EN 15804/CN | SITEK INSULATION SASU | 50 | 1 | m² | Assurer la fonction d’isolation thermique, sur 1 m² de paroi pour une durée de vie de référence de 50 ans, avec une épaisseur 50 mm, une résistance thermique 1 m2.K/W et une classe de compressibilité D pour toitures-terrasses. | Fesco C ; Fesco ; Fesco C-DO | 12.6 | 8.73 | 0 | 3.86 | 0 | -1.77 | 0.453 | 7.96 | 6.64 | 0.746 | 1.34 | 2.09 | 0 | 0 | 0 | 0 | 0 | 0 | 0 | 0.0129 | 0.0656 | 0 | 3.78 | 0.96 | 0.087 | 638 | France | FR-GES | Isolant en perlite expansée 7.88 kg ; Fixations mécaniques 0.22 kg ; PEBD 0.053 kg ; Palette 0.218 kg
Panneau d’isolation en mousse rigide de polyuréthane Eurothane® Br-Bio (F) 160 mm d’épaisseur R= 7,25 m².K/W | INIES_IPAN20210313_131900 | 37537 | 1.2 | 2021/03/01 | 1 | Individual | NF EN 15804+A1 + NF EN 15804/CN | RECTICEL INSULATION SAS | 50 | 1 | m² | « 1 m² de panneau de mousse polyuréthane rigide parementé, d’épaisseur 160 mm et de résistance thermique de 7,25 m².K/W, réalisant une fonction d’isolation thermique pour toiture terrasse étanchée, sur la base d’une durée de vie de référence de 50 ans (hors accessoires de pose). », conformément à l’arrêté du 29 décembre 2013 | Eurothane® Br-Bio (F) 160 mm | 19.8 | 19.32 | 0 | 0.488 | 0 | 15 | 1.91 | 1.03 | 18 | 0.335 | 0.988 | 1.32 | 0 | 0 | 0 | 0 | 0 | 0 | 0 | 0 | 0.043 | 0 | 0.445 | 0 |  | 376 | France | FR-CVL | Film étirable PEBD 0.154 kg ; Cale en PSE 0.0356 kg ; Panneau PU parementé 5.23 kg
LVL Rib Panel by Stora Enso | INIES_IVIF20220215_170645 | 35051 | 1.2 | 2022/02/15 | 1 | Individual | NF EN 15804+A1 + NF EN 15804/CN | Stora Enso France | 100 | 1 | m² | Assurer une fonction de structure ou de construction pour 1m² de caisson LVL Rib Panel, avec une humidité moyenne de 9% et une densité de 521 kg/m3, mis en œuvre selon les recommandations du fabricant sur la base d’une durée de vie de référence de 100 ans, tout en assurant les performances prescrites du produit (hors accessoires de mise en œuvre) | LVL Rib Panel by Stora Enso | 46.2 | -66.9 | 0 | 113 | -10.7 | -101 | 1.08 | 12.7 | -86.9 | 19.4 | 0.593 | 20 | 0 | 0 | 0 | 0 | 0 | 0 | 0 | 0.312 | 1.64 | 69.9 | 41.2 | 33 |  | 2982 | Europe |  | LVL Rib Panel 78.235 kg
Panneau d’isolation en mousse rigide de polyuréthane IP PIR 022 80 mm d’épaisseur R= 3,60 m².K/W (hors accessoires de pose) | INIES_IQDF20220316_152248 | 37515 | 1.2 | 2022/03/15 | 1 | Individual | NF EN 15804+A1 + NF EN 15804/CN | RECTICEL INSULATION SAS | 50 | 1 | m² | « 1 m² de panneau de mousse polyuréthane rigide parementé, d’épaisseur 80 mm et de résistance thermique de 3,60 m².K/W, réalisant une fonction d’isolation thermique intégré entre les parois d’éléments préfabriqués en béton, sur la base d’une durée de vie de référence de 50 ans (hors accessoires de pose). », conformément à l’arrêté du 14 décembre 2021 | IP PIR 022 | 11.2 | 10.924 | 0 | 0.261 | 0 |  |  |  | 10.1 |  |  | 0.824 | 0 | 0 | 0 | 0 | 0 | 0 | 0 |  |  |  |  | 0 |  | 376 | France | FR-CVL | Film étirable PEBD 0.0417 kg ; Cale en PSE 0.00926 kg ; Panneau PU parementé 2.9 kg
Cuvette WC suspendu, sans produits complémentaires ni bâti-support | INIES_IHZG20240802_152633 | 39816 | 1.1 |  | 1 | Individual | NF EN 15804+A2 + NF EN 15804/CN | HANSGROHE SE | 20 | 1 | unité | Assurer le fonctionnement sanitaire d'une (1) unité moyenne de cuvette WC suspendu (sans abattant, réservoir ni structure porteuse), des dimensions 360x540 mm, utilisée conformément aux recommandations du fabricant pour une durée de vie de 20 ans, en suivant les instructions d'utilisation du fabricant. Le joint en silicone est pris en compte, le tuyau d’évacuation et le réservoir de chasse d’eau ne le sont pas. On suppose que la fixation principale fait partie du réservoir. Par conséquent, seuls les matériaux de fixation supplémentaires nécessaires, qui sont également inclus dans la livraison, sont pris en compte. | 60142450 hansgrohe EluPura Original S Wall hung WC 540 AquaChannel Flush ; 60145450 hansgrohe EluPura Original Q Wall hung WC 540 AquaChannel Flush ; 60193450 hansgrohe EluPura S Wall hung WC 540 AquaFall Flush ; 60194450 hansgrohe EluPura Q Wall hung WC 540 AquaFall Flush ; 62016450 hansgrohe EluPura Original S Wall hung WC 540 AquaChannel Flush, HygieneEffect ; 62018450 hansgrohe EluPura Original Q Wall hung WC 540 AquaChannel Flush, HygieneEffect ; 62020450 hansgrohe EluPura S Wall hung WC 540 AquaFall Flush, HygieneEffect ; 62022450 hansgrohe EluPura Q Wall hung WC 540 AquaFall Flush, HygieneEffect | 70.3663 | 44.8743 | 24.727 | 0.76509 | -0.11848 |  |  |  | 39.2599 | 2.581 | 3.0334 | 5.6144 | 0 | 24.727 | 0 | 0 | 0 | 0 | 0 | 0 | 0.24726 | 0.22853 | 0.2893 | 0 | 0.714 | 950 | Hors Europe |  | Céramique 24.773 kg ; Autres 0.0003 kg ; Acier 0.029 kg ; Matières plastiques 0.043 kg ; Carton 1.7 kg ; Polyethylene 0.0002 kg ; Papier 0.034 kg ; Silicone 0.052 kg
Climaver® A2 Deco Black 25 mm | INIES_ICLI20210618_114036 | 32428 | 1.2 | 2021/06/15 | 1 | Individual | NF EN 15804+A1 + NF EN 15804/CN | SAINT-GOBAIN ISOVER | 30 | 1 | m² | 1m2 d’isolant de conduit aéraulique permettant d’assurer la fonction d’isolation thermique avec une résistance thermique de R = 0,78 K.m².W-1 (hors accessoires de pose) pour une application d’isolation des réseaux de ventilation. | Climaver® A2 Deco Black 25 mm | 5.85 | 5.82 | 0 | 0.0221 | 0 |  |  |  | 4.26 | 0.734 | 0.829 | 1.56 | 0 | 0 | 0 | 0 | 0 | 0 | 0 | 0 | 0.00979 | 0 | 0.0123 | 0 |  | 1460 | Europe |  | Laine minérale 2.025 kg ; Carton 0.4129 kg ; Palette en bois 0.0992 kg ; Polyéthylène 0.0045 kg ; Tissu de verre noir 0.239 kg ; Polyéthylène 0.04 kg ; Aluminium 0.032 kg ; Colle 0.007 kg
Panneau d’isolation en mousse rigide de polyuréthane EUROSOL 40 mm d’épaisseur R= 1,80 m².K/W (hors accessoires de pose) | INIES_IHHD20220913_203439 | 37503 | 1.2 | 2022/09/15 | 1 | Individual | NF EN 15804+A1 + NF EN 15804/CN | RECTICEL INSULATION SAS | 50 | 1 | m² | 1 m² de panneau de mousse polyuréthane rigide parementé, d’épaisseur 40 mm et de résistance thermique de 1,80 m².K/W, réalisant une fonction d’isolation thermique pour plancher bas, intermédiaire ou haut, sur la base d’une durée de vie de référence de 50 ans (hors accessoires de pose). | EUROSOL 40 mm | 5.9446 | 5.2067 | 0 | 0.73783 | 0 | 3.951 | 0.51053 | 0.26203 | 4.7235 | 0.093908 | 0.38928 | 0.48319 | 0 | 0 | 0 | 0 | 0 | 0 | 0 | 0 | 0.012089 | 0 | 0.72574 | 0.075 |  | 376 | France | FR-CVL | Film PEBD 0.0375 kg ; Cale PSE 0.0111 kg ; Mousse PU parementée 1.47 kg
KNAUF Treillis Therm SE | INIES_INOU20210128_161833 | 37542 | 1.4 | 2020/11/15 | 1 | Individual | NF EN 15804+A1 + NF EN 15804/CN | KNAUF | 100 | 1 | m² | Assurer une fonction de fond de coffrage isolant de résistance thermique moyenne R = 4,00 m².K/W et de performance thermique moyenne UP = 0,23 W/(m².K) sur un m² de vide sanitaire, de haut de sous-sol ou de plancher intermédiaire, sous forme d’entrevous rigide découpés en Polystyrène expansé (PSE) de résistance mécanique certifiée au poinçonnement flexion, emboîtés entre les poutrelles Treillis de toute marque et mis en oeuvre sous une dalle de compression, sur une durée de vie de référence de 100 ans. | KNAUF Treillis Therm (A19, B23, C27, D33) (SC, S, MC, LC, XL) SE. | 12.0604 | 12.045 | 0 | 0.01539 | 0 |  |  |  | 11.3 |  |  | 0.745 | 0 | 0 | 0 | 0 | 0 | 0 | 0 |  |  |  |  | 0 |  | 200 | France |  | Entrevous 3.36 kg ; Film PE 0.0423 kg ; Cales PSE 0.0049 kg
Cladirol 35 Plus 133 mm | INIES_ISCT20220317_153834 | 32438 | 1.2 | 2022/03/30 | 1 | Individual | NF EN 15804+A1 + NF EN 15804/CN | SAINT-GOBAIN ISOVER | 50 | 1 | m² | 1 m² d’isolant en laine de verre permettant d’assurer la fonction d’isolation thermique de R = 3,8 K.m²/W (hors accessoires de pose) pour une application d’isolation par l'extérieur des bardages métalliques, sur la base d’une durée de vie de référence de 50 ans. | Cladirol 35 Plus 133 mm | 2.43 | 2.407 | 0 | 0.0236 | 0 |  |  |  | 2.09 | 0.23 | 0.0866 | 0.317 | 0 | 0 | 0 | 0 | 0 | 0 | 0 | 0 | 0.0104 | 0 | 0.0132 | 0 |  | 424 | France | FR-PAC | Laine de verre 2.46 kg ; Voile de verre 0.035 kg ; Film étirable 0.0232 kg ; Palette en bois 0.1331 kg ; Polyéthylène 0.0159 kg
CLADIPAN 32 150 mm | INIES_IIKD20220317_173748 | 32436 | 1.2 | 2022/04/13 | 1 | Individual | NF EN 15804+A1 + NF EN 15804/CN | SAINT-GOBAIN ISOVER | 50 | 1 | m² | 1m2 d’isolant en laine de verre permettant d’assurer la fonction d’isolation thermique avec une résistance thermique de R = 4.70 K.m²/W (hors accessoires de pose) pour une application d’isolation thermo-acoustique des bardages métalliques, sur la base d’une durée de vie de référence de 50 ans. | CLADIPAN 32 150 mm | 10 | 9.96 | 0 | 0.0424 | 0 |  |  |  | 7.71 | 1.87 | 0.381 | 2.25 | 0 | 0 | 0 | 0 | 0 | 0 | 0 | 0 | 0.0188 | 0 | 0.0236 | 0 |  | 888 | Europe |  | film en polyéthylène imprimé 0.0795 kg ; film polyéthylène transparent 0.099 kg ; palette en bois 0.5501 kg ; Laine de verre 4.475 kg
Panneau d’isolation en mousse rigide de polyuréthane Eurothane® Br-Bio (F) 100 mm d’épaisseur R= 4,50 m².K/W (hors accessoires de pose) | INIES_IPAN20210309_091328 | 37541 | 1.3 | 2021/03/09 | 1 | Individual | NF EN 15804+A1 + NF EN 15804/CN | RECTICEL INSULATION SAS | 50 | 1 | m² | «1 m² de panneau de mousse polyuréthane rigide parementé, d’épaisseur 100 mm et de résistance thermique de 4,50 m².K/W, réalisant une fonction d’isolation thermique pour toiture terrasse étanchée, sur la base d’une durée de vie de référence de 50 ans (hors accessoires de pose). », conformément à l’arrêté du 29 décembre 2013 | Eurothane® BR-BIO (F) 100 mm | 12.7 | 12.342 | 0 | 0.309 | 0 | 9.68 | 1.22 | 0.644 | 11.5 | 0.216 | 0.626 | 0.842 | 0 | 0 | 0 | 0 | 0 | 0 | 0 | 0 | 0.0277 | 0 | 0.281 | 0 |  | 376 | France | FR-CVL | Panneau PU parementé 3.37 kg ; Cale en PSE 0.0222 kg ; Film étirable PEBD 0.0961 kg
Cladirol 35 Plus 112 mm | INIES_IFFU20220317_115756 | 32437 | 1.2 | 2022/03/30 | 1 | Individual | NF EN 15804+A1 + NF EN 15804/CN | SAINT-GOBAIN ISOVER | 50 | 1 | m² | 1 m² d’isolant en laine de verre permettant d’assurer la fonction d’isolation thermique de R = 3,2 K.m²/W (hors accessoires de pose) pour une application d’isolation par l'extérieur des bardages métalliques, sur la base d’une durée de vie de référence de 50 ans. | Cladirol 35 Plus 112 mm | 2.13 | 2.108 | 0 | 0.02 | 0 |  |  |  | 1.8 | 0.227 | 0.0807 | 0.308 | 0 | 0 | 0 | 0 | 0 | 0 | 0 | 0 | 0.00879 | 0 | 0.0112 | 0 |  | 424 | France | FR-PAC | Laine de verre 2.071 kg ; Voile de verre 0.035 kg ; Polyéthylène 0.0159 kg ; Palette en bois 0.1331 kg ; Film étirable 0.0232 kg
REBETON ACRYTHERM D (EPAISSEUR 15MM) | INIES_IUVS20220905_170419 | 35059 | 1.3 | 2022/09/07 | 1 | Individual | NF EN 15804+A1 + NF EN 15804/CN | REBETON | 50 | 1 | m² | Assurer la fonction de parement esthétique de façade sur 1 m² de paroi de bâtiment sur une durée de vie de référence de 50 ans. Epaisseur des éléments de parement : 15mm | ACRYTHERM D ; REBETON | 50 | 46.7 | 0.00241 | 3.29 | -7.58 |  |  |  | 15.2 | 1.13 | 30.4 | 31.5 | 0 | 0.00241 | 0 | 0 | 0 | 0 | 0 | 0.0105 | 0.274 | 0.00603 | 3 | 0 |  | 500 | France | FR-BFC | bois 0.053 kg ; polyane 0.013 kg ; polystyrène 0.002 kg ; agrafe aluminium 0.2 kg ; panneau en résine 36.0 kg ; rail aluminium 1.8 kg ; douille laiton 0.02 kg ; vis 0.036 kg
Isolant thermique et acoustiques en vrac en fibre de bois [R=5 à 10m².K/W] [Gestion durable] - DONNEE ENVIRONNEMENTALE PAR DEFAUT | INIES_DIJR20230926_103829 | 35062 | 1.1 |  | 3 | DefaultEnvironmentalData | NF EN 15804+A2 + NF EN 15804/CN | Ministère de la Transition Écologique – Ministère en charge du Logement | 50 | 1 | m² | Assurer la fonction d'1 m² d'isolant thermique et acoustique en vrac en fibres de bois ayant une résistance comprise entre R=5 m².K/W et R=10 m².K/W pour une durée de vie de référence de 50 ans. |  | 46.1829 | -4.5932 | 0 | 50.776 | 0 |  |  |  | -12.1607 |  |  | 7.5676 | 0 | 0 | 0 | 0 | 0 | 0 | 0 |  |  |  |  | 6.4464 | 0.24412
Cladirol 35 Plus 154 mm | INIES_IWKU20220317_154707 | 32439 | 1.2 | 2022/03/30 | 1 | Individual | NF EN 15804+A1 + NF EN 15804/CN | SAINT-GOBAIN ISOVER | 50 | 1 | m² | 1 m² d’isolant en laine de verre permettant d’assurer la fonction d’isolation thermique de R = 4,4 K.m²/W (hors accessoires de pose) pour une application d’isolation par l'extérieur des bardages métalliques, sur la base d’une durée de vie de référence de 50 ans. | Cladirol 35 Plus 154 mm | 2.86 | 2.834 | 0 | 0.0278 | 0 |  |  |  | 2.46 | 0.272 | 0.102 | 0.374 | 0 | 0 | 0 | 0 | 0 | 0 | 0 | 0 | 0.0123 | 0 | 0.0155 | 0 |  | 424 | France | FR-PAC | Voile de verre 0.035 kg ; Polyéthylène 0.0188 kg ; Laine de verre 2.913 kg ; Film étirable 0.0275 kg ; Palette en bois 0.1576 kg
Isolant thermique et acoustiques en vrac en fibre de bois [R=5 m².K/W] [Gestion durable] - DONNEE ENVIRONNEMENTALE PAR DEFAUT | INIES_DDBN20230926_104116 | 35064 | 1.1 |  | 3 | DefaultEnvironmentalData | NF EN 15804+A2 + NF EN 15804/CN | Ministère de la Transition Écologique – Ministère en charge du Logement | 50 | 1 | m² | Assurer la fonction d'1 m² d'isolant thermique et acoustique en vrac en fibres de bois ayant une résistance allant jusqu'à R=5 m².K/W pour une durée de vie de référence de 50 ans. |  | 23.18 | -2.9218 | 0 | 26.1018 | 0 |  |  |  | -6.6807 |  |  | 3.7589 | 0 | 0 | 0 | 0 | 0 | 0 | 0 |  |  |  |  | 3.3929 | 0.1175
Isolant thermique et acoustiques en vrac en fibre de bois [R=5 à 10m².K/W] [Gestion non durable] - DONNEE ENVIRONNEMENTALE PAR DEFAUT | INIES_DPZP20230926_103838 | 35063 | 1.1 |  | 3 | DefaultEnvironmentalData | NF EN 15804+A2 + NF EN 15804/CN | Ministère de la Transition Écologique – Ministère en charge du Logement | 50 | 1 | m² | Assurer la fonction d'1 m² d'isolant thermique et acoustique en vrac en fibres de bois ayant une résistance comprise entre R=5 m².K/W et R=10 m².K/W pour une durée de vie de référence de 50 ans. |  | 69.8198 | 19.0437 | 0 | 50.776 | 0 |  |  |  | 11.4762 |  |  | 7.5676 | 0 | 0 | 0 | 0 | 0 | 0 | 0 |  |  |  |  | 6.4464 | 0.24412
Robinetterie en laiton pour salle de bain ou cuisine pesant entre 1,71 et 2,47 kg | INIES_IWUX20240805_222244 | 39828 | 1.1 |  | 1 | Individual | NF EN 15804+A2 + NF EN 15804/CN | GROHE FRANCE | 20 | 1 | unité | Assurer la fonction de robinet mitigeur ou mélangeur permettant la distribution d'eau sanitaire avec réglage de la température et du débit utilisé conformément aux recommandations du fabricant pour une durée de vie de référence de 20 ans. | 20296001 Essence New mélangeur lavabo 3-tr M ; 20299001 Essence New mélangeur lavabo 3-tr L ; 20596001 Essence New mélangeur lavabo 3 trous c.lisse M AUS ; 20701000 Arabesk Lavabo 3 Trous ; 21092000 Avina mélangeur lavabo ; 21093000 Avina mélangeur lavabo ; 21155000 Arabesk mélangeur lavabo bec orientable ; 21156000 Arabesk mélangeur lavabo bec fixe ; 21390000 Mel.Monotrou Costa Crois Met ; 23043002 Eurostyle Cosmopolitan mitigeur lavabo L ; 23054002 Eurodisc Cosmopolitan mitigeur lavabo L ; 23229001 Start 2015 mitigeur B/D Monotrou F ; 23229002 Start 2021 mit. BD monotrou C2 ; 23301000 Eurostyle C mitigeur bain Vertica ; 23302000 Eurostyle C mitigeur bain Vertica ; 23554001 Start 2015 mitigeur lavabo bec tube haut ; 23554002 Start 2021 mit. lavabo L ; 23562000 BauEdge mitigeur B/D Monotrou F ; 23562001 BauEdge mitigeur B/D Monotrou C2 ; 23569003 Eurostyle 2015 mitigeur lavabo bec haut ; 23584001 Wave 2015 mitigeur lavabo bec tube haut ; 23718003 Eurostyle 2015 Solid mitigeur lavabo L ; 23739001 Concetto mitigeur lavabo L-Size ; 23776000 Start Edge mitigeur lavabo L ; 23780000 Start Loop mitigeur lavabo L ; 23851003 GROHE Plus mitigeur lavabo L ; 23862001 Essence New mitigeur vasque à poser XL AUS ; 23871003 GROHE Plus mitigeur lavabo 5,7l M ; 23872003 GROHE Plus mitigeur lavabo "click" 5,7l ; 23873003 GROHE Plus mitigeur lavabo "click" L ; 23956003 GROHE Plus mitigeur lavabo M US ; 24170001 Essence Mit. Lavabo XL Corps lisse ; 24203002 Start mitigeur lavabo L ; 24281001 EuroEco 2023 mitigeur bain/douche Monotrou ; 24397000 Allure Bril.CP Mit lav M ; 24398000 Allure Bril.CP Mit lavabo M Caes.Blc ; 24399000 Allure Bril.CP Mit lavabo M Caes.Noir ; 24400000 Allure Bril.CP Mit lav L ; 24403000 Arabesk mélangeur bidet ; 25017000 Mélangeur B/D ; 25030000 Sinfonia Mel. Bain-Douche ; 25250001 Essence New mitigeur B/D mural ; 25252001 Essence New mitigeur douche mural ; 25460001 Costa L B/D mural avec set ; 25496001 Costa L monotrou B/D ; 26342000 Wall Mixer ; 26790001 Costa L Multipurpose, shower set ; 29517000 Allure Bril.CP Mit Lav enc. M ; 29519000 Allure Bril.CP Mit Lav enc. M C.Blc ; 29521000 Allure Bril.CP Mit Lav enc. M C.Noir ; 30035000 GROHE Red Mono faucet ; 30195000 Eurosmart Cosmopolitan mitigeur évier ; 30197000 Get mitigeur évier LP ; 30208000 Euroéco Spéc lav bec médium c.lisse 5L ; 30209000 Euroéco Spéc lav bec médium c.lisse 5L ; 30269000 Essence New mitigeur évier 1/2" L-bec ; 30270000 Essence New mitigeur évier L-bec douche ; 30305000 Eurosmart 2015 mitig. év. b.bas dou.ex. ; 30306000 Eurosmart 2015 OHM sink lw.sp.spray US ; 30307000 Start 2015 mitig. év. bec bas dou.extr. ; 30317000 Eurosmart 2015 sink Dual Spray lw sp AUS ; 30336000 Flair OHM sink U-spout UK ; 30371000 Essence New mitigeur évier bec L 2 jets AUS ; 30425000 Vento mitigeur évier L-bec ; 30427000 Vento mitigeur évier C-bec ; 30429000 Vento mitigeur évier U-bec ; 30432000 Accent mitig. év. L-bec douch.dual ; 30434000 Vento mitigeur évier C-bec mouss.extr. ; 30435000 Vento mitigeur évier U-bec mouss.extr. ; 30493000 Via mélangeur évier bec C UK ; 30504000 Essence New mitig. év. L-bec douch.dual ; 30505000 Essence New mitigeur évier L-bec ; 30536000 BauEdge mitigeur évier C-bec douch.extr. ; 30538000 BauEdge mitigeur évier bec C bec extract. UK ; 30542000 BauEdge mitigeur évier bec C bec extract. FIN ; 30547000 BauCurve mitigeur évier C-bec mouss.extr ; 30548000 BauCurve mitigeur évier bec C bec extract. UK ; 30550000 Start Edge mitigeur év. C-bec mouss.extr ; 30551000 Start Edge mitigeur év. C-bec mouss.extr ; 30553000 Start Edge mitigeur évier bec C bec extract. UK ; 30556000 Start Loop mitigeur év. C-bec mouss.extr ; 30557000 Start Cumbria mitigeur évier bec C pull-out UK ; 30558000 Start Cumbria mitig. év. C-bec mou.extr. ; 30561000 Start Loop mitigeur évier bec C bec extract. FIN ; 30562000 Start Curve mitig. év. C-bec mouss.extr ; 30563000 Start Curve mitigeur évier bec C bec extract. UK ; 30569000 Start Flow mitigeur év. C-bec mouss.extr ; 30570000 Start Flow mitigeur évier bec C bec extract. UK ; 30571000 Start Flow mitigeur évier bec C bec extract. FIN ; 30572000 Start Clova mitig. év. C-bec mouss.extr ; 30574000 BauClassic mitigeur évier bec C bec extract. UK ; 31117001 Concetto OHM sink extract.mouss., AUS ; 31117003 Concetto mitigeur évier bec C bec extract.s AUS ; 31122002 Eurodisc Cosmopolitan év. b.haut mou.ex. ; 31122004 Eurodisc Cosmop évier U-bec mouss.extr. ; 31124002 Eurostyle Cosmopolitan OHM sink md.sp. ; 31126002 Eurostyle Cosmo évier bec haut ; 31126004 Eurostyle Cosmop. évier C-bec mouss.extr ; 31127002 Eurostyle Cosmopolitan OHM sink h.sp. LP ; 31129001 Concetto mitigeur évier mouss.extract. ; 31132001 Concetto mitigeur évier LP ; 31159002 Eurostyle Cosmopolitan év. b.méd. dev.fe ; 31170000 Eurosmart Cosmopolitan mitigeur évier ; 31179000 Eurosmart Cosmopolitan mitigeur évier lw.sp LP ; 31180000 Eurosmart Cosmopolitan mitigeur évier h.sp. LP ; 31210001 Concetto mitigeur évier bec orientable ; 31212003 Concetto mitigeur évier bec C bec extract.ss LP ; 31316000 Wave Cosmopolitan mitig. év. b.interméd. ; 31375000 Minta mitigeur évier mural L-bec ; 31493000 Flair OHM sink L-spout ; 31495000 a-collection mitigeur évier ; 31557002 Eurosmart 2015 sink U-sp shut-off v. SC ; 31786000 Eurosmart 2015 sink C-sp shut-off v. SC ; 31787000 Eurosmart 2015 sink L-sp shut-off v. SC ; 31787001 Eurosmart mitigeur évier SC ; 31791000 Eurosmart Cos. mitigeur évier ; 31869000 Eurosmart mitigeur évier UK ; 32067000 Minta mitigeur évier U-bec mouss.ex. ; 32105000 Essence cuisine ; 32242000 CONCETTO BD MONOTROU FLEXIBLES ; 32247000 Essence Lavabo Rehausse ; 32259002 Eurodisc Cosmo mitigeur évier bec haut ; 32269000 FEEL BAIN DOUCHE ; 32286000 WAVE BAIN DOUCHE ; 32449001 Wave Cosmopolitan mitigeur évier ; 32452000 Flair mitigeur évier C-bec ; 32453000 Flair mitigeur évier U-bec ; 32488000 Minta mitigeur évier U-bec ; 32511000 Minta mitigeur évier bec C extr.mou. LP ; 32628000 Essence lavabo bec haut ; 32629000 Concetto Lavabo ; 32629001 Concetto mitigeur lavabo L ; 32661000 CONCETTO CUISINE ; 32661001 Concetto mitigeur évier bec orientable ; 32663000 Concetto évier bec haut mousseur extr. ; 32663003 Concetto mitigeur év. C-bec mouss.extr. ; 32669000 Feel mitigeur cuisine ; 32670000 Feel mitigeur cuisine ; 32701001 Concetto mitigeur B/D Monotrou F ; 32723000 Feel mitigeur lavabo ; 32752000 Euroeco mitigeur évier bec orientable ; 32786000 Euroéco Spécial mitigeur évier bec haut ; 32830000 Eurosmart Cosmo mitigeur lavabo bec haut ; 32836000 Eurosmart Cosmo B/D monotrou ; 32843000 Eurosmart Cosmopolitan mitig.év. bec or. ; 32847000 Eurosmart Cosmopolitan mitigeur multi-usage ; 32901001 Essence New mitig.cuvette U-bec c.lisse ; 32917000 Minta mitigeur évier C-bec EU ; 32918000 Minta mitigeur év. 1/2" C-bec mouss.ex. ; 32941002 Europlus évier bec bas ; 32942002 Europlus mitigeur évier douch.extract. ; 33192002 Eurodisc Cosmo mitigeur B/D monotrou ; 33312001 Eurodisc OHM sink shut-off valve ; 33412002 Eurosmart 2015 mitigeur B/D Monotrou F ; 33490002 Eurosmart 2015 OHM sink h.sp shut-off SC ; 33561001 eurostyle lavabo ecoulement libre ; 33624001 Essence New mitigeur B/D mural ; 33636001 Essence New mitigeur douche mural ; 33770002 Eurodisc Cosmopolitan mitigeur évier med.sp ; 33771001 EURODISC CUIS ECOUL LIBRE ; 33772002 Eurodisc Cosmopolitan év. mural ; 33898000 Euroeco Evier ; 33912000 Euroéco Séquentiel évier bec haut ; 33930002 Europlus évier bec haut ; 33975000 Eurostyle Sink Mixer ; 33975001 EUROSTYLE CUISINE ; 33982001 Eurostyle OHM sink exposed ; 33982002 Eurostyle Cosmo mitigeur évier mural ; 33984001 Eurostyle OHM sink LP ; 33984002 Eurostyle Cosmopolitan OHM sink lw.sp LP ; 33986000 Eurostyle Sink Mixer ; 75149226 clivia VIGOUR OHM sink LP ; 232292432 Start Mitigeur Bain F ; 242032432 Start Mitigeur Lavabo L ; 302712430 Essence mitigeur évier bec L 2 jets US ; 303552431 Eurosmart 2021 évier douch.2 j bec bas ; 304692430 Start Mit. Ev. Haut C ; 305302432 Start mitigeur évier bec bas ; 322212433 Eurosmart 2021 mitigeur évier bec bas F ; 322232433 Eurosmart 2021 mitigeur évier C bec haut ; 332022433 Eurosmart mitigeur évier bec C ; 332812433 Eurosmart mitigeur évier bec bas ; 334122433 Eurosmart 2021 mit. BD monotrou C2 ; 19781DC0 Allure Brilliant faç.mitig. lav. 2tr M ; 19783DC0 Allure Brilliant faç.mitig. lav. 2tr L ; 19895DC0 Eurocube façade mitigeur lavabo 2-tr M ; 20189DL2 Allure New façade mél lav 3-tr mural S ; 20296AL1 Essence THF 3 trous lavabo ; 20296DA1 Essence THF 3 trous lavabo ; 20296DC1 Essence THF 3 trous lavabo ; 20296DL1 Essence THF 3 trous lavabo ; 20296GL1 Essence THF 3 trous lavabo ; 2029700A Essence New mélangeur lavabo 3 trous bec U US ; 20297ENA Essence New mélangeur lavabo 3 trous bec U US ; 20304GL1 Lineare mélangeur lavabo 3 trous M ; 20346AL0 Allure Brilliant mélangeur lavabo 3-tr M ; 20348AL0 Allure Brilliant mélangeur lavabo 3-tr L ; 20348DC0 Allure Brilliant mélangeur lavabo 3-tr L ; 20628AL0 Allure Brilliant mélangeur lavabo 3-tr M ; 20628DC0 Allure Brilliant mélangeur lavabo 3-tr M ; 20629AL0 Allure Brilliant mélangeur lavabo 3-tr L ; 20629DC0 Allure Brilliant mélangeur lavabo 3-tr L ; 21019DC3 Atrio New mélangeur lavabo L ; 21022AL3 Atrio New mélangeur lavabo L ; 21022DA3 Atrio New mélangeur lavabo L ; 21134DA0 Atrio CP mélang. lav. L pr man. rondes ; 21145AL0 Atrio New mélangeur lavabo L ; 21145DA0 Atrio New mélangeur lavabo L ; 21145DC0 Atrio New mélangeur lavabo L ; 21145GL0 Atrio New mélangeur lavabo L ; 23029AL0 Allure Brilliant mitigeur lavabo M ; 23029DC0 Allure Brilliant mitigeur lavabo M ; 23127DC0 Eurocube mitigeur lavabo S ; 23296AL1 Lineare New mitigeur lavabo L ; 23296DC1 LINEARE LAVABO ; 23303DA0 Grandera mitigeur lavabo ; 23405AL1 Lineare New mitig.cuvette c.lisse XL ; 23405ALD Lineare New mitig.cuvette c.lisse XL ; 23405DC1 LINEARE LAVABO ; 23405GL1 Lineare New mitig.cuvette c.lisse XL ; 23445AL0 Eurocube mitigeur lavabo M ; 23445ALD Eurocube OHM basin M ; 23445DC0 Eurocube mitigeur lavabo M ; 23485ENA Essence New mitigeur lavabo bec U US ; 23851AL3 GROHE Plus mitigeur lavabo L ; 23851DC3 GROHE Plus mitigeur lavabo L ; 2387130F GROHE Plus mitigeur lavabo M ; 2387131D GROHE Plus mitigeur lavabo M ; 23871AL3 GROHE Plus mitigeur lavabo M ; 23871DC3 GROHE Plus mitigeur lavabo 5,7l M ; 23956EN3 GROHE Plus mitigeur lavabo M US ; 24027AL3 Atrio New mélangeur bidet ; 24027DA3 Atrio New mélangeur bidet ; 24027DC3 Atrio New mélangeur bidet ; 24160A01 Allure New mitigeur bidet ; 24160DL1 Allure New mitigeur bidet ; 24160GN1 Allure New mitigeur bidet ; 24170A01 Essence Mit. Lavabo XL Corps lisse ; 24170AL1 Essence Mit. Lavabo XL Corps lisse ; 24170DA1 Essence Mit. Lavabo XL Corps lisse ; 24170DC1 Essence Mit. Lavabo XL Corps lisse ; 24170DL1 Essence Mit. Lavabo XL Corps lisse ; 24170EN1 Essence Mit. Lavabo XL Corps lisse ; 24170GL1 Essence Mit. Lavabo XL Corps lisse ; 24170GN1 Essence Mit. Lavabo XL Corps lisse ; 24170KF1 Essence Mit. Lavabo XL Corps lisse ; 24173DL1 Essence New mitigeur lavabo M ; 24345AL0 Allure Brilliant mitigeur lav. c.lisse L ; 24345DC0 Allure Brilliant mitigeur lav. c.lisse L ; 24347AL0 Allure Brilliant mitigeur bidet ; 24347DC0 Allure Brilliant mitigeur bidet ; 24353AL0 Atrio New mélangeur bidet ; 24353DA0 Atrio New mélangeur bidet ; 24353DC0 Atrio New mélangeur bidet ; 24353GL0 Atrio New mélangeur bidet ; 24363AL0 Atrio New mitigeur lavabo M ; 24364AL0 Atrio New mitigeur bidet ; 24364DA0 Atrio New mitigeur bidet ; 24364DC0 Atrio New mitigeur bidet ; 24364GL0 Atrio New mitigeur bidet ; 24365AL0 Atrio Mitigeur Lavabo XL ; 24365DA0 Atrio Mitigeur Lavabo XL ; 24365DC0 Atrio Mitigeur Lavabo XL ; 24369DA0 Grandera mitigeur lavabo ; 24397AL0 Allure Bril.CP Mit lav M ; 24397DC0 Allure Bril.CP Mit lav M ; 24398AL0 Allure Bril.CP Mit lavabo M Caes.Blc ; 24398DC0 Allure Bril.CP Mit lavabo M Caes.Blc ; 24399AL0 Allure Bril.CP Mit lavabo M Caes.Noir ; 24399DC0 Allure Bril.CP Mit lavabo M Caes.Noir ; 24400AL0 Allure Bril.CP Mit lav L ; 24400DC0 Allure Bril.CP Mit lav L ; 25030IG0 Sinfonia Mel. Bain-Douche ; 25250A01 Essence New mitigeur B/D mural ; 25250AL1 Essence New mitigeur B/D mural ; 25250DA1 Essence New mitigeur B/D mural ; 25250DC1 Essence New mitigeur B/D mural ; 25250DL1 Essence New mitigeur B/D mural ; 25250EN1 Essence New mitigeur B/D mural ; 25250GL1 Essence New mitigeur B/D mural ; 25250GN1 Essence New mitigeur B/D mural ; 25250KF1 Essence mitigeur B/D mural ; 25252A01 Essence New mitigeur douche mural ; 25252AL1 Essence New mitigeur douche mural ; 25252BE1 Essence New mitigeur douche mural ; 25252DA1 Essence New mitigeur douche mural ; 25252DC1 Essence New mitigeur douche mural ; 25252DL1 Essence New mitigeur douche mural ; 25252EN1 Essence New mitigeur douche mural ; 25252GL1 Essence New mitigeur douche mural ; 25252GN1 Essence New mitigeur douche mural ; 25252KF1 Essence mitigeur douche mural ; 2546010A Costa L mélangeur B/D mural +ens.douche ; 2679010A Costa L mélangeur central apparent ; 2679210A Costa S mélangeur central apparent ; 29402AL0 Allure Brilliant faç.mitig. lav. 2tr M ; 29402DC0 Allure Brilliant faç.mitig. lav. 2tr M ; 29403AL0 Allure Brilliant faç.mitig. lav. 2tr L ; 29403DC0 Allure Brilliant faç.mitig. lav. 2tr L ; 29517AL0 Allure Bril.CP Mit Lav enc. M ; 29517DC0 Allure Bril.CP Mit Lav enc. M ; 29519AL0 Allure Bril.CP Mit Lav enc. M C.Blc ; 29519DC0 Allure Bril.CP Mit Lav enc. M C.Blc ; 29521AL0 Allure Bril.CP Mit Lav enc. M C.Noir ; 29521DC0 Allure Bril.CP Mit Lav enc. M C.Noir ; 30035DC0 GROHE Red Mono faucet ; 30269DC0 Essence New mitigeur évier 1/2" L-bec ; 3027000C Essence New mitigeur évier bec L Dual Spr CN ; 3027000D Essence mitigeur évier L-bec douch.dual ; 3027000F Essence New mitig. év. L-bec douch.dual ; 30270A00 Essence New mitig. év. L-bec douch.dual ; 30270AL0 Essence New mitig. év. L-bec douch.dual ; 30270BE0 Essence New mitig. év. L-bec douch.dual ; 30270DA0 Essence New mitig. év. L-bec douch.dual ; 30270DC0 Essence New mitigeur évier L-bec douche ; 30270DL0 Essence New mitig. év. L-bec douch.dual ; 30270EN0 Essence New mitig. év. L-bec douch.dual ; 30270GL0 Essence New mitig. év. L-bec douch.dual ; 30270GN0 Essence New mitig. év. L-bec douch.dual ; 30271DC0 Essence New mitigeur évier bec L spray US ; 30305DC0 Eurosmart 2015 mitig. év. b.bas dou.ex. ; 30307DC0 Start 2015 mitig. év. bec bas dou.extr. ; 30362AL0 Atrio New mélangeur évier C-bec L EU ; 30371A00 Essence New mitigeur évier bec L 2 jets AUS ; 30371EN0 Essence New mitigeur évier bec L 2 jets AUS ; 30371GN0 Essence New mitigeur évier bec L 2 jets AUS ; 30425DC0 Vento mitigeur évier L-bec ; 30427DC0 Vento mitigeur évier C-bec ; 30429DC0 Vento mitigeur évier U-bec ; 30432DC0 Accent mitig. év. L-bec douch.dual ; 30432KF0 Accent Mit. Ev. L Mouss. 2 jets ; 30434DC0 Vento mitigeur évier C-bec mouss.extr. ; 30504A00 Essence mitigeur évier L-bec douch.dual ; 30504AL0 Essence mitigeur évier L-bec douch.dual ; 30504DC0 Essence mitigeur évier L-bec douch.dual ; 30504DL0 Essence mitigeur évier L-bec douch.dual ; 30504GL0 Essence mitigeur évier L-bec douch.dual ; 30504GN0 Essence mitigeur évier L-bec douch.dual ; 30504KF0 Essence New mitig. év. L-bec douch.dual ; 30505DC0 Essence mitigeur évier L-bec ; 3053600F BauEdge mitigeur évier C-bec douch.extr. ; 3055000C Start Edge mitigeur évier bec C bec extract. CN ; 3055000F Start Edge mitigeur év. C-bec mouss.extr ; 30567243D Eurosmart mitigeur évier bec U ; 3066800J Euroeco spec mitigeur évier bec C JP ; 31129DC1 Concetto mitigeur évier mouss.extract. ; 31375A00 Minta mitigeur évier L-bec EU ; 31375AL0 Minta mitigeur évier L-bec EU ; 31375DA0 Minta mitigeur évier L-bec EU ; 31375DC0 Minta mitigeur évier 1/2" L-bec ; 31375DL0 Minta mitigeur évier L-bec EU ; 31375GN0 Minta mitigeur évier exp bec L EU ; 31375KF0 Minta mitigeur évier bec L KF ; 3148110C Eurosmart Cos. mitigeur évier bec C 2 jets CN ; 3148110F Eurosmart Cosmop. OHM sink C-sp Dual Spr ; 3148320F Concetto OHM sink C-spout Dual Spray ; 32042AL3 Atrio New mitigeur lavabo L ; 32043AL3 Atrio New mitigeur lavabo M ; 32043DA3 Atrio New mitigeur lavabo M ; 32043DC3 Atrio New mitigeur lavabo M ; 32043GL3 Atrio New mitigeur lavabo M ; 3206700C Minta mitigeur évier bec U bec extract.ss CN ; 32067DC0 Minta OHM sink U-spout extr.mou. ; 3210500E Essence mitigeur évier EcoJoy ; 32105DC0 Essence Cuisine ; 32108AL3 Atrio New mitigeur bidet ; 32108DA3 Atrio New mitigeur bidet ; 32108DC3 Atrio New mitigeur bidet ; 32108GL3 Atrio New mitigeur bidet ; 32146A01 Allure New mitigeur lavabo U-bec L ; 3245200C Flair mitigeur évier bec C CN ; 32488A00 Minta mitigeur évier U-bec EU ; 32488AL0 Minta mitigeur évier U-bec EU ; 32488DA0 Minta mitigeur évier U-bec EU ; 32488DC0 Minta mitigeur évier U-bec ; 32488DL0 Minta mitigeur évier U-bec EU ; 32488KF0 Minta mitigeur évier bec U KF ; 32647AL3 Atrio New mitigeur lavabo XL ; 32647DA3 Atrio New mitigeur cuvette XL ; 32647DC3 Atrio New mitigeur lavabo XL ; 32650AL3 Atrio New mitigeur douche mural ; 32650DA3 Atrio New mitigeur douche mural ; 32650GL3 Atrio New mitigeur douche mural ; 32661DC1 Concetto mitigeur évier bec orientable ; 3266330C Concetto mitigeur évier bec C bec extract.ss CN ; 32663DC1 Concetto mitigeur évier mouss.extract. ; 32663DC3 Concetto mitigeur év. C-bec mouss.extr. ; 3281500A BauLoop mitigeur B/D mural ; 3282000A BauEdge mitigeur B/D mural ; 3283100A Eurosmart Cosmopolitan mitigeur bain/douche ; 3290100D Essence New OHM vessel basin XL ; 3290110F Essence New OHM vessel basin smth b XL ; 32901A01 Essence New mitig.cuvette c.lisse XL ; 32901AL1 Essence New mitig.cuvette c.lisse XL ; 32901ALD Essence New OHM vessel basin XL ; 32901BE1 Essence New mitig.cuvette c.lisse XL ; 32901DA1 Essence New mitig.cuvette c.lisse XL ; 32901DC1 Essence New mitig.cuvette U-bec c.lisse ; 32901DL1 Essence New mitig.cuvette c.lisse XL ; 32901EN1 Essence New mitig.cuvette c.lisse XL ; 32901GL1 Essence New mitig.cuvette c.lisse XL ; 32901GLC Essence New mitigeur vasque à poser c.lisse XLCN ; 32901GN1 Essence New mitig.cuvette c.lisse XL ; 32901GNF Essence New OHM vessel basin smth b XL ; 3291700D Minta mitigeur évier bec C ; 32917A00 Minta mitigeur évier C-bec EU ; 32917AL0 Minta mitigeur évier C-bec EU ; 32917DA0 Minta mitigeur évier C-bec EU ; 32917DC0 Minta mitigeur évier C-bec EU ; 32917DL0 Minta mitigeur évier C-bec EU ; 32917KS0 Minta mitigeur évier C-bec EU ; 32917LS0 Minta mitigeur évier C-bec ; 3291800C Minta mitigeur évier bec C bec extract.ss CN ; 3291800D Minta OHM sink C-spout pull-out mouss ; 3291800E Minta mitigeur évier C-bec mouss.ex. ; 3291800F Minta OHM sink C-spout pull-out mouss ; 3291801D Minta mitigeur évier bec C bec extract.ss ; 32918DC0 Minta mitigeur évier C-bec mouss.ex. ; 33202243D Eurosmart mitigeur évier bec C ; 33241AL3 GROHE Plus mitigeur bidet ; 33241DC3 GROHE Plus mitigeur bidet 5,7l ; 33281243D Eurosmart mitigeur évier bec bas ; 3362410F Essence New mitigeur B/D mural ; 33624A01 Essence New mitigeur B/D mural ; 33624AL1 Essence New mitigeur B/D mural ; 33624BE1 Essence New mitigeur B/D mural ; 33624DA1 Essence New mitigeur B/D mural ; 33624DC1 Essence New mitigeur B/D mural ; 33624DL1 Essence New mitigeur B/D mural ; 33624GL1 Essence New mitigeur B/D mural ; 33624GN1 Essence New mitigeur B/D mural ; 33636A01 Essence New mitigeur douche mural ; 33636A0F Essence New mitigeur douche mural ; 33636AL1 Essence New mitigeur douche mural ; 33636BE1 Essence New mitigeur douche mural ; 33636DA1 Essence New mitigeur douche mural ; 33636DC1 Essence New mitigeur douche mural ; 33636DL1 Essence New mitigeur douche mural ; 33636EN1 Essence New mitigeur douche mural ; 33636GL1 Essence New mitigeur douche mural ; 33636GN1 Essence New mitigeur douche mural ; 33849AL1 Lineare New mitigeur B/D mural ; 33849DC1 LINEARE B/D ; 3397540D Eurostyle Cosmopolitan OHM sink C-spout | 16.415 | 16.1478 | 0 | 0.26714 | -2.7004 | 12.6517 | 0.17302 | 2.1068 | 14.9315 | 0.58859 | 0.62776 | 1.2164 | 0 | 0 | 0 | 0 | 0 | 0 | 0 | 0 | 0.013715 | 0.072122 | 0.18131 | 0 | 0.24 | 1464 | Europe |  | Métaux non ferreux 2.28 kg ; Acier inoxydable 0.03 kg ; Palette 0.06 kg ; Plastiques 0.16 kg ; Papier 0.2 kg ; Carton 0.16 kg
Isolant thermique et acoustiques en vrac en fibre de bois [R=5 m².K/W] [Gestion non durable] - DONNEE ENVIRONNEMENTALE PAR DEFAUT | INIES_DLZM20230926_104122 | 35065 | 1.1 |  | 3 | DefaultEnvironmentalData | NF EN 15804+A2 + NF EN 15804/CN | Ministère de la Transition Écologique – Ministère en charge du Logement | 50 | 1 | m² | Assurer la fonction d'1 m² d'isolant thermique et acoustique en vrac en fibres de bois ayant une résistance allant jusqu'à R=5 m².K/W pour une durée de vie de référence de 50 ans. |  | 35.6205 | 9.5187 | 0 | 26.1018 | 0 |  |  |  | 5.7598 |  |  | 3.7589 | 0 | 0 | 0 | 0 | 0 | 0 | 0 |  |  |  |  | 3.3929 | 0.1175
Lavabos Xelu & Xevolos (masse de céramique comprise entre 20,7 et 32,6 kg) sans robinetterie | INIES_IHVR20240802_152258 | 39815 | 1.1 |  | 1 | Individual | NF EN 15804+A2 + NF EN 15804/CN | HANSGROHE SE | 20 | 1 | unité | Assurer le fonctionnement sanitaire d'une (1) unité moyenne de lavabo (avec une masse de céramique comprise entre 20,7 et 32,6 kg), utilisée conformément aux recommandations du fabricant pour une durée de vie de 20 ans, en suivant les instructions d'utilisation du fabricant. Le vidage, les joints en silicone et le matériel de fixation sont inclus, mais la robinetterie et le siphon ne le sont pas. | 61020450 hansgrohe Xelu Q Wash basin 800/480 with tap hole without overflow, SmartClean ; 61021450 hansgrohe Xelu Q Wash basin 800/480 without tap hole and overflow, SmartClean ; 61024450 hansgrohe Xelu Q Wash basin with shelf right 800/480 with tap hole without overflow, SmartClean ; 61025450 hansgrohe Xelu Q Wash basin with shelf right 800/480 with 2 tap holes without overflow, SmartClean ; 61026450 hansgrohe Xelu Q Wash basin with shelf right 800/480 without tap hole and overflow, SmartClean ; 61030450 hansgrohe Xelu Q Wash basin with shelf left 800/480 with tap hole without overflow, SmartClean ; 61031450 hansgrohe Xelu Q Wash basin with shelf left 800/480 with 2 tap holes without overflow, SmartClean ; 61032450 hansgrohe Xelu Q Wash basin with shelf left 800/480 without tap hole and overflow, SmartClean ; 61036450 hansgrohe Xelu Q Wash basin 1000/480 with tap hole without overflow, SmartClean ; 61037450 hansgrohe Xelu Q Wash basin 1000/480 with 2 tap holes without overflow, SmartClean ; 61038450 hansgrohe Xelu Q Wash basin 1000/480 without tap hole and overflow, SmartClean ; 61042450 hansgrohe Xelu Q Wash basin 1200/480 with 2 tap holes without overflow, SmartClean ; 61043450 hansgrohe Xelu Q Wash basin 1200/480 without tap hole and overflow, SmartClean ; 61096450 hansgrohe Xevolos E Wash basin 800/480 with tap hole without overflow, SmartClean ; 61097450 hansgrohe Xevolos E Wash basin 800/480 without tap hole and overflow, SmartClean ; 61100450 hansgrohe Xevolos E Wash basin 1000/480 with tap hole without overflow, SmartClean ; 61101450 hansgrohe Xevolos E Wash basin 1000/480 without tap hole and overflow, SmartClean ; 61104450 hansgrohe Xevolos E Wash basin 1200/480 with 2 tap holes without overflow, SmartClean ; 61105450 hansgrohe Xevolos E Wash basin 1200/480 without tap hole and overflow, SmartClean ; 61108450 hansgrohe Xelu Q Wash basin 1200/480 with tap hole and without overflow, SmartClean ; 61110450 hansgrohe Xevolos E Wash basin 1000/480 with 2 tap holes without overflow, SmartClean ; 61112450 hansgrohe Xevolos E Wash basin 1200/480 with tap hole without overflow, SmartClean | 105.1686 | 79.6223 | 24.7736 | 0.77274 | -0.17225 |  |  |  | 72.918 | 2.5733 | 4.131 | 6.7043 | 0 | 24.7736 | 0 | 0 | 0 | 0 | 0 | 0 | 0.24398 | 0.23452 | 0.29424 | 0 | 0.825 | 950 | Europe |  | Céramique 24.083 kg ; Autres 0.366 kg ; Matières plastiques 0.01 kg ; Carton 1.971 kg ; Polyethylene 0.038 kg ; Papier 0.032 kg ; Silicone 0.057 kg ; Acier 0.172 kg ; Matières plastiques 0.015 kg
MBRock 200mm | INIES_ITOD20210909_133701 | 37545 | 1.3 | 2021/09/16 | 1 | Individual | NF EN 15804+A1 + NF EN 15804/CN | ROCKWOOL FRANCE | 50 | 1 | m² | 1m2 d’isolant en laine de roche permettant d’assurer une fonction d’isolation thermique avec une résistance thermique de R = 5.85 K.m²/W (hors accessoires de pose) pour l'isolation des murs à ossature bois. | MBrock 200mm | 13.59 | 13.53 | 0 | 0.069 | 0 |  |  |  | 11.73 |  |  | 1.8 | 0 | 0 | 0 | 0 | 0 | 0 | 0 |  |  |  |  | 0 |  | 460 | France | FR-ARA | Panneau en laine de roche 10.0 kg ; Film PE 0.17 kg ; Palette en bois 0.79 kg
REBETON ACRYTHERM R (EPAISSEUR 15MM) | INIES_IFOM20220907_150701 | 35058 | 1.2 | 2022/09/07 | 1 | Individual | NF EN 15804+A1 + NF EN 15804/CN | REBETON | 50 | 1 | m² | Assurer la fonction de parement esthétique de façade sur 1 m² de paroi de bâtiment sur une durée de vie de référence de 50 ans. Epaisseur des éléments de parement : 15mm | ACRYTHERM R ; REBETON | 30.3 | 27.1 | 0.00241 | 3.27 | -2.39 |  |  |  | 15 | 1.13 | 11 | 12.1 | 0 | 0.00241 | 0 | 0 | 0 | 0 | 0 | 0.0105 | 0.256 | 0.0019 | 3 | 0 |  | 500 | France | FR-BFC | panneau en résine 36.0 kg ; bois 0.053 kg ; Polyane 0.013 kg ; polystyrène 0.002 kg ; rail aluminium 0.63 kg
KNAUF Hourdiversel SE | INIES_INOU20210128_160050 | 37548 | 1.4 | 2020/11/15 | 1 | Individual | NF EN 15804+A1 + NF EN 15804/CN | KNAUF | 100 | 1 | m² | Assurer une fonction de fond de coffrage isolant de résistance thermique moyenne R = 4,00 m².K/W et de performance thermique moyenne UP = 0,23 W/(m².K) sur un m² de vide sanitaire, de haut de sous-sol ou de plancher intermédiaire, sous forme d’entrevous rigide découpés en Polystyrène expansé (PSE) de résistance mécanique certifiée au poinçonnement flexion, emboîtés entre les poutrelles Treillis de toute marque et mis en oeuvre sous une dalle de compression, sur une durée de vie de référence de 100 ans. | KNAUF Hourdiversel (A19, B22, B23, C24, C26, C27, D32, D33, E36, E37) (SC, MC, LC) SE. | 12.385 | 12.369 | 0 | 0.016 | 0 |  |  |  | 11.6 |  |  | 0.769 | 0 | 0 | 0 | 0 | 0 | 0 | 0 |  |  |  |  | 0 |  | 200 | France |  | Entrevous 3.49 kg ; Film PE 0.0314 kg ; Cales PSE 0.0036 kg
KNAUF Treillis Therm | INIES_IENT20180228_135043 | 37543 | 1.6 | 2020/11/15 | 1 | Individual | NF EN 15804+A1 + NF EN 15804/CN | KNAUF | 100 | 1 | m² | Assurer une fonction de fond de coffrage isolant de résistance thermique moyenne R = 4,00 m².K/W et de performance thermique moyenne UP = 0,23 W/(m².K) sur un m² de vide sanitaire, de haut de sous-sol ou de plancher intermédiaire, sous forme d’entrevous rigide découpés en Polystyrène expansé (PSE) de résistance mécanique certifiée au poinçonnement flexion, emboîtés entre les poutrelles Treillis de toute marque et mis en oeuvre sous une dalle de compression, sur une durée de vie de référence de 100 ans. | KNAUF Treillis Therm (A19, B23, C27, D33) (SC, S, MC, LC, XL). | 9.9584 | 9.943 | 0 | 0.01539 | 0 |  |  |  | 9.3 |  |  | 0.643 | 0 | 0 | 0 | 0 | 0 | 0 | 0 |  |  |  |  | 0 |  | 200 | France |  | Entrevous 3.36 kg ; Film PE 0.0423 kg ; Cales PSE 0.0049 kg
KNAUF Hourdiversel | INIES_IKNA20180228_140957 | 37547 | 1.6 | 2020/11/02 | 1 | Individual | NF EN 15804+A1 + NF EN 15804/CN | KNAUF | 100 | 1 | m² | Assurer une fonction de fond de coffrage isolant de résistance thermique moyenne R = 4,00 m².K/W et de performance thermique moyenne UP = 0,23 W/(m².K) sur un m² de vide sanitaire, de haut de sous-sol ou de plancher intermédiaire, sous forme d’entrevous rigide découpés en Polystyrène expansé (PSE) de résistance mécanique certifiée au poinçonnement flexion, emboîtés entre les poutrelles Treillis de toute marque et mis en oeuvre sous une dalle de compression, sur une durée de vie de référence de 100 ans. | KNAUF Hourdiversel (A19, B22, B23, C24, C26, C27, D32, D33, E36, E37) (SC, MC, LC). | 10.2 | 10.212 | 0 | 0.016 | 0 |  |  |  | 9.55 |  |  | 0.662 | 0 | 0 | 0 | 0 | 0 | 0 | 0 |  |  |  |  | 0 |  | 200 | France |  | Entrevous 3.49 kg ; Film PE 0.0314 kg ; Cales PSE 0.0036 kg
Rockfleece Energy 160mm | INIES_IROC20200622_114746 | 37546 | 1.2 | 2020/06/21 | 1 | Individual | NF EN 15804+A1 + NF EN 15804/CN | ROCKWOOL FRANCE | 50 | 1 | m² | Réaliser une fonction d’isolation thermique sur 1 m2 de paroi en assurant la résistance thermique de R = 4.40 K.m².W-1 pour l'isolation des toitures terrasses sur élément porteur en tôles d’acier nervurée et plateaux métalliques. | Rockfleece B Energy 160mm | 19.27 | 19.14 | 0 | 0.12 | 0 |  |  |  | 16.18 |  |  | 2.96 | 0 | 0 | 0 | 0 | 0 | 0 | 0 |  |  |  |  | 0 |  | 460 | Europe |  | surfaçage en voile de verre 0.364 kg ; film PE 0.445 kg ; palette bois 1.25 kg ; laine de roche 17.6 kg
KNAUF Therm ITEx Th38 SE 140mm | INIES_INOU20210129_110854 | 37549 | 1.5 | 2020/11/02 | 1 | Individual | NF EN 15804+A1 + NF EN 15804/CN | KNAUF | 50 | 1 | m² | Assurer une fonction d’isolation thermique sur 1m² de mur par l’extérieur en maçonnerie, en béton ou tout autre support continu, sous forme de panneau rigide en Polystyrène expansé (PSE) ignifugé d’épaisseur 140 mm et de résistance thermique R = 3,70 m².K/W, sur une durée de vie de référence de 50 ans. | KNAUF Therm ITEx Th38 SE 140mm | 6.1422 | 6.1321 | 0 | 0.01007 | 0 |  |  |  | 5.73 |  |  | 0.4021 | 0 | 0 | 0 | 0 | 0 | 0 | 0 |  |  |  |  | 0 |  | 200 | France |  | Panneau 2.2 kg ; Film PE 0.0512 kg ; Cales PSE 0.007 kg
Interrupteur différentiel - DONNEE ENVIRONNEMENTALE PAR DEFAUT | INIES_DINT20190902_144201 | 35089 | 1.4 |  | 3 | DefaultEnvironmentalData | NF EN 15804+A2 + NF EN 15804/CN | Ministère de la Transition Écologique – Ministère en charge du Logement | 20 | 1 | m² | Protéger les personnes et les locaux à risque d’incendie ou d’explosion contre les défauts d’isolement dans un circuit pour une durée de vie de référence de 20 ans. |  | 117.5434 | 7.1694 | 108.421 | 1.953 | 0 |  |  |  | 7.0301 |  |  | 0.13934 | 0 | 0 | 0 | 0 | 0 | 108.421 | 0 |  |  |  |  | 0 | 0
Robinetterie salle de bains et cuisine pesant entre 0,84 et 1,36 kg | INIES_IFKM20240805_222109 | 39827 | 1.1 |  | 1 | Individual | NF EN 15804+A2 + NF EN 15804/CN | GROHE FRANCE | 20 | 1 | unité | Assurer la fonction de robinet mitigeur ou mélangeur permettant la distribution d’eau sanitaire avec réglage de la température et du débit utilisé conformément aux recommandations du fabricant pour une durée de vie de référence de 20 ans. | 22054001 BauLoop mitigeur lavabo S CH3 ; 23091001 BauLoop mitigeur lavabo c.lisse M ; 23093001 BauEdge OHM basin smth b M ; 23328001 BauEdge mitigeur lavabo S ; 23330001 BauEdge mitigeur lavabo c.lisse S ; 23335001 BauLoop mitigeur lavabo S ; 23337001 BauLoop mitigeur lavabo c.lisse S ; 23342001 StartEdge mitigeur lavabo 5,7l S ; 23347001 StartEdge mitigeur douche mural ; 23354001 StartLoop mitigeur douche mural ; 23372003 Eurosmart mitigeur lavabo chaînette S ; 23556003 Start mitigeur douche 153mm CH ; 23559001 BauEdge mitigeur lavabo S CH3 ; 23578000 Start Loop mitigeur lavabo "Click" S ; 23578001 Start Loop mitigeur lavabo c.lisse S ; 23580000 Start Edge mitigeur lavabo "Click" S SC ; 23580001 StartEdge mitigeur lavabo "click" 5,7l S ; 23633001 BauLoop mitigeur douche mural ; 23634001 BauLoop mitigeur douche mural ; 23635001 BauEdge mitigeur douche mural ; 23636001 BauEdge mitigeur douche mural ; 23762001 BauLoop mitigeur lavabo M ; 23778001 StartLoop mitigeur lavabo 5,7l M ; 23876001 BauLoop mitigeur lavabo "Click" S ; 23877001 BauLoop mitigeur lavabo S ; 23878001 BauLoop mitigeur lavabo S Clic clac ; 23879001 BauLoop mitigeur lavabo "Click" S ; 23882001 StartLoop mit. lavabo "click" 3.5 l S ; 23883001 BauLoop SLM ES lavabo S Clic clac ; 23886001 BauLoop mitigeur lavabo M Clic clac ; 23887001 BauLoop mitigeur lavabo M CH3 ; 23889001 StartLoop mitig. lav. M ouv. eau froide ; 23893001 BauEdge mitigeur lavabo c. lisse S C2C ; 23894001 BauEdge mitigeur lavabo S 3,5 l ; 23895001 BauEdge mitigeur lavabo S Clic clac ; 23896001 BauEdge mitigeur lavabo "click" S 3.5 l ; 23898001 StartEdge mitigeur lavabo "click" 3.5l S ; 23899001 BauEdge SLM ES lavabo S Clic clac ; 23900001 StartEdge mit. lavabo ES Click" 5,7l S ; 23904001 BauEdge mitigeur lavabo corps lisse M ; 23913001 BauEdge mitigeur douche mural C2 ; 23915001 StartLoop mit. lav. 5,7l S ouv.eau froid ; 23917001 BauLoop mitigeur lavabo c.lisse M ; 23922003 Eurosmart mitigeur lavabo "Click" S ; 23924003 Eurosmart mitigeur lavabo "Click" S ; 23940001 Start Clova mitigeur lavabo M ; 23943001 Start Clova mitigeur douche ; 23966003 Eurosmart mitigeur lavabo chaînette S ; 23967003 Eurosmart mitigeur lavabo corps lisse S ; 23972001 BauEdge mitigeur lavabo LP c.lisse S UK ; 23974003 Eurosmart 2021 mit. lavabo S CH3 3.5l ; 24163001 Start Clova mitigeur lavabo c.lisse S ; 24192003 Eurosmart 2021 mit. lav. S C2C c.lisse ; 24193001 BauEdge mitigeur lavabo c. lisse S C2C ; 24196001 StartEdge mitigeur lavabo S ; 24197001 StartEdge mitigeur douche mural ; 24199001 StartEdge mitigeur lavabo "click" S ; 24208002 Start 2021 mit. douche ; 24217001 BauEdge mitigeur lavabo "Click" S FIN ; 24218001 BauEdge mitigeur lavabo S FIN ; 24219001 BauEdge mitigeur lavabo "Click" S FIN ; 24222001 BauLoop mitigeur lavabo "Click" S FIN ; 24224001 BauLoop mitigeur lavabo c.lisse M FIN ; 24225001 BauLoop mitigeur lavabo S FIN ; 24235001 Start Clova mitigeur lavabo "Click" S ; 24239001 Start Clova mitigeur lavabo "Click" M ; 24244001 StartLoop mitigeur lavabo M FIN ; 24275001 EuroEco 2023 mitigeur douche ; 24283001 EuroEco 2023 mitigeur lavabo XL ; 24284001 EuroEco 2023 mitigeur lavabo c.lisse M ; 24285001 EuroEco 2023 mitigeur lavabo c.lisse M ; 24290001 EuroEco 2023 mitigeur vasque à poser XL ; 24292001 EuroEco 2023 mitigeur douche ; 24294001 EuroEco 2023 mitigeur lavabo c.lisse XL ; 24314001 StartEdge mitigeur lavabo LP c.lisse S UK ; 24315001 StartEdge mitigeur lavabo LP S UK ; 24333001 Swift 2023 Mit. Douche ; 24388000 Start Alira mitigeur lavabo "Click" S SilkM.ES ; 24389000 Start Alira SLM ES lavabo M clic ; 24392000 Start Alira mitigeur douche ; 25242003 Eurosmart 2021 mit. douche étrier ; 25244003 Eurosmart 2021 mit. douche long ; 25258001 BauLoop mitigeur douche ss raccords CH ; 25259001 StartEdge mitigeur douche ss raccords CH ; 25260001 StartLoop mitigeur douche ss raccords CH ; 26009002 Costa L mélangeur douche ; 26330002 Costa L mélangeur douche ; 26851001 Costa trend mélangeur douche ; 30575000 BauClassic mitigeur évier bec bas ; 30576000 BauClassic mitigeur évier bec med ; 31187002 Costa L mélangeur évier exp bec bas ; 31191002 Costa L mélangeur évier exp bec C ; 31680000 Bau Eco mitigeur évier bec bas EU ; 31682000 BauEdge mitigeur évier bec bas F ; 31687000 Start Eco mitigeur évier bec bas ; 31688000 BauFlow mitigeur évier bec med EU ; 31691000 Start Flow mitigeur évier bec med EU ; 31693000 BauEdge mitigeur évier bec med EU ; 31694000 BauEdge mitigeur évier bec med F ; 31697000 Start Edge mitigeur évier bec med EU ; 31698000 Start Edge mitigeur évier M ; 31706000 BauLoop mitigeur évier bec med EU ; 31714000 StartLoop mitigeur évier bec med EU ; 31715000 BauCurve mitigeur évier C-bec bec med EU ; 32154003 Eurosmart 2021 mit. lavabo S CH3 c.lisse ; 32172003 Eurosmart 2021 mit. douche C2 ; 32277002 Start mitigeur lavabo chaînette S ; 32279002 Start 2021 mit. douche ; 32281002 Start mitigeur bidet chaînette ; 32467003 Eurosmart 2021 mit. lavabo S CH2 c.lisse ; 32560002 Start 2021 mit. bidet ; 32740001 EuroEco 2023 mitigeur douche ; 32814001 BauLoop mitigeur lavabo S ; 32819001 BauEdge mitigeur lavabo S ; 32854001 BauLoop mitigeur lavabo c.lisse S ; 32858001 BauEdge mitigeur lavabo c. lisse S C2C ; 32927003 Eurosmart mitigeur bidet chaînette ; 33188003 Eurosmart mitigeur lavabo chaînette S ; 33555003 Eurosmart 2021 mit. douche étrier ; 235562433 Start mitigeur douche 153mm ss raccords CH ; 239222433 Eurosmart mitigeur lavabo S Clic clac ; 321722433 Eurosmart 2021 mit. douche C2 ; 322792432 Start mitigeur douche mural ; 332652433 Eurosmart 2021 mit. lavabo S CH2 ; 335552433 Eurosmart mitigeur douche ; 2332810D BauEdge mitigeur lavabo S ; 2332810F BauEdge mitigeur lavabo S ; 2333510D BauLoop mitigeur lavabo S ; 2333510F BauLoop mitigeur lavabo S ; 2363410F BauLoop mitigeur douche mural ; 2376210F BauLoop mitigeur lavabo M ; 2396530F Eurosmart 2021 mit. lav. S ; 3119120D Costa L mélangeur évier exp bec C ; 3119120F Costa L mélangeur évier exp bec C ; 3168000F Bau Eco mitigeur évier bec bas ; 3274010F EuroEco 2023 mitigeur douche ; 19571002 Eurostyle Cosmo Façade lavabo 2 trous ; 20615001 Alira robinet ; 20616001 EuroEco 2023 robinet ; 20617001 Swift 2023 Robinet monofluide Lavabo ; 21102001 Costa trend mélangeur lavabo chaînette pipes NL ; 21337002 Costa L mélangeur lavabo chaînette M NL ; 21338002 Costa S mélangeur lavabo chaînette M NL ; 23039002 Eurostyle Cosmopolitan robinet lavabo ; 23161000 BauClassic mitigeur lavabo ; 23162000 BauClassic mitigeur lavabo c.lisse ; 23262000 Euroeco mitigeur lavabo ; 23263000 Euroeco mitigeur bidet ; 23263001 EuroEco 2023 mitigeur bidet ; 23265000 Start Eco/Swift New mitigeur lav. chaîne ; 23267000 Start Eco/Swift New mitigeur bidet chaînette ; 23323001 Eurosmart 2015 mitigeur lavabo md.sp. chaînette ; 23324001 Eurosmart 2015 mitigeur lavabo c.lisse M ; 23327000 Eurosmart Cosmo lavabo médium c.lisse ; 23328000 BauEdge mitigeur lavabo ; 23329000 BauEdge mitigeur lavabo chaînette ; 23330000 BauEdge mitigeur lavabo corps lisse ; 23331000 BauEdge mitigeur bidet ; 23331001 BauEdge mitigeur bidet ; 23332000 BauEdge mitigeur bidet chaînette ; 23332001 BauEdge mitigeur bidet chaînette ; 23335000 BauLoop mitigeur lavabo ; 23337000 BauLoop mitigeur lavabo corps lisse ; 23338000 BauLoop mitigeur bidet ; 23338001 BauLoop mitigeur bidet ; 23340000 BauLoop mitigeur douche mural ; 23342000 Start Edge mitigeur lavabo ; 23343000 Start Edge OHM basin chain ; 23344000 Start Edge mitigeur lavabo corps lisse ; 23344001 Start Edge mitigeur lavabo c.lisse S ; 23345000 Start Edge mitigeur bidet ; 23349000 Start Loop mitigeur lavabo ; 23350000 Start Loop mitigeur lavabo chaînette ; 23351000 Start Loop mitigeur lavabo corps lisse ; 23351001 StartLoop mitigeur lavabo "click" 5,7l S ; 23352000 Start Loop mitigeur bidet ; 23353000 Start Loop mitigeur bidet chaînette ; 23356000 BauEdge mitigeur lavabo F ; 23372002 Eurosmart 2015 mitigeur lavabo chaînette ; 23460002 Eurosmart 2015 mitigeur douche 153mm CH ; 23460003 Eurosmart mitigeur douche 153mm CH ; 23559000 BauEdge mitigeur lavabo F ; 23567003 Eurostyle 2015 mitigeur lavabo c.lisse ; 23631000 BauCurve mitigeur douche mural ; 23634000 BauLoop mitigeur douche mural (pas ACS) ; 23636000 BauEdge mitigeur douche mural ; 23705000 a-collection mitigeur lavabo c.lisse ; 23751000 BauFlow mitigeur lavabo S ; 23752000 BauFlow mitigeur lavabo corps lisse S ; 23754000 BauFlow mitigeur bidet ; 23765000 Start Curve mitigeur lavabo S ; 23766000 Start Curve mitigeur bidet ; 23769000 Start Flow mitigeur lavabo S ; 23770000 Start Flow mitigeur bidet ; 23785000 Start Classic mitigeur bidet ; 23801000 BauFlow mitigeur lavabo 5,7l S ; 23802000 BauEdge mitigeur lavabo S ; 23803000 BauLoop mitigeur lavabo S ; 23805000 Start Curve mitigeur lavabo S ; 23809000 Start Flow mitigeur lavabo S ; 23918000 Start mitigeur lavabo S Adeo excl ; 23922002 Eurosmart 2015 mitigeur lavabo "click" S ; 23923002 Eurosmart 2015 mitigeur lavabo "click" M ; 23924002 Eurosmart 2015 mitigeur lavabo "click" S ; 23925000 Eurosmart Cosmop. mitig. lav. "click" S ; 23927000 Eurosmart Cosmop. mitig. lav. "click" S ; 23941000 Start Clova mitigeur lavabo S ; 23945000 Start Clova mitigeur bidet Adeo excl ; 23947002 Eurosmart 2015 mitigeur lavabo chaînette S SC ; 23949002 Eurosmart 2015 mitigeur douche SC ; 24163000 Start Clova mitigeur lavabo c.lisse S ; 24276001 EuroEco 2023 OHM shower exp ; 24309000 Clova Classic mitigeur bidet ; 24312000 Get mitigeur lavabo LP c.lisse S UK ; 24313001 Start mitigeur lavabo LP c.lisse S UK ; 24332001 Swift 2023 Mit. Bidet ; 26013001 Costa S mélangeur central apparent ; 26781002 Costa L mélangeur central apparent ; 26788002 Costa S mélangeur central apparent ; 29040001 BauEdge set mitigeur douche ; 31072001 Costa Trend mélangeur évier bec C ; 31819002 Costa S mélangeur évier bec C c.lisse ; 31831002 Costa L mélangeur évier bec C ; 32154002 Eurosmart 2015 mitigeur lavabo c.lisse ; 32207000 CONCETTO ROB LAVE-MAINS ; 32207001 Concetto robinet simple lavabo ; 32240001 Concetto OHM basin smooth body ; 32274000 FEEL ROBINET LAVE-MAINS ; 32277001 Start 2015 OHM basin chain ; 32281001 Start 2015 OHM bidet chain ; 32467001 Eurosmart mitigeur lavabo corps lisse ; 32467002 Eurosmart 2015 mitigeur lavabo c.lisse S ; 32468003 Eurostyle 2015 mitigeur lavabo c.lisse ; 32559001 Start 2015 mitigeur lavabo ; 32732000 Euroeco mitigeur lavabo ; 32734000 Euroeco mitigeur lavabo, corps lisse ; 32762000 Euroéco Spécial lavabo c.lisse ; 32805000 BauCurve mitigeur lavabo ; 32810000 BauFlow mitigeur lavabo ; 32814000 BauLoop mitigeur lavabo ; 32816000 BauLoop OHM shower ; 32818000 BauLoop mitigeur bidet ; 32819000 BauEdge mitigeur lavabo ; 32822000 BauEdge mitigeur bidet ; 32824000 Eurosmart Cosmo mitigeur lavabo c.lisse ; 32840000 Eurosmart Cosmopolitan mitigeur bidet chaînette ; 32848000 BauCurve mitigeur lavabo c.lisse ; 32849000 BauCurve mitigeur bidet ; 32854000 BauLoop mitigeur lavabo corps lisse ; 32858000 BauEdge mitigeur lavabo corps lisse ; 32863000 BauClassic mitigeur lavabo c.lisse ; 32881000 Euroeco mitigeur lavabo, chaîne ; 32882000 Euroeco mitigeur bidet chaînette ; 32882001 EuroEco 2023 mitigeur bidet chaînette ; 32884000 Get OHM basin chain ; 32885000 Get mitigeur bidet ; 32927002 Eurosmart 2015 mitigeur bidet chaînette ; 33161002 Eurosmart 2015 mitigeur lavabo AUS ; 33188002 Eurosmart 2015 mitigeur lavabo chaînette S ; 33265002 Eurosmart 2015 mitigeur lavabo S-Size ; 239412430 Start Clova Mitigeur Lavabo S ; 239452430 Start Clova Mitigeur Bidet ; 241632430 Start Clova Mitigeur Lav. S Corps lisse ; 19506LS3 Eurostyle 2015 façade mitigeur B/D ; 2332800D BauEdge mitigeur lavabo S ; 2332800F BauEdge mitigeur lavabo S ; 2333500D BauLoop OHM basin S ; 2333500F BauLoop mitigeur lavabo S ; 2337010E Eurosmart c.lisse CH3 5L ; 2337320E Eurostyle cosmo lavabo c.lisse CH3 5L ; 2337420F Eurostyle Cosmopolitan OHM basin S ; 2337600E Eurosmart Cosmo lavabo c.lisse CH3 5L ; 2337800E Eurosmart Cosmopolitan mitig.lav. chaîne ; 2338110E Concetto mitigeur lavabo chaînette ; 2338510E Concetto mit. lavabo c.lisse CH3 5L ; 2339410E Eurosmart 2015 mitigeur lavabo md.sp. chaînette ; 2339510E Eurosmart 2015 mitig. lav. méd c.lisse ; 2339800E Eurosmart Cosmo lavabo M c.lisse CH3 5L ; 2363100D BauCurve OHM shower exp ; 2363101D BauCurve mitigeur douche mural ; 2363400D BauLoop mitigeur douche mural ; 2363400F BauLoop mitigeur douche mural ; 2363600D BauEdge mitigeur douche mural ; 2363600F BauEdge mitigeur douche mural ; 2363610F BauEdge mitigeur douche mural ; 2375100D BauFlow mitigeur lavabo S ; 2422900D Get mitigeur bidet ; 3181920D Costa S mélangeur évier bec C c.lisse ; 3181920F Costa S mélangeur évier bec C c.lisse ; 3183120D Costa L mélangeur évier bec C ; 3183120F Costa L mélangeur évier bec C ; 3220610E Concetto mitigeur lavabo chaînette ; 3224010E Concetto mit. lavabo c.lisse CH3 5L ; 3224010L Concetto mitigeur lavabo BP c.lisse UK ; 3246720L Eurosmart 2015 mitigeur lavabo UK ; 3246820E Eurostyle Cosmo lavabo c.lisse 5L ; 3246820L Eurostyle Cosmopolitan mitigeur bas c.lisse UK ; 3280500D BauCurve OHM basin XS ; 3280500F BauCurve mitigeur lavabo XS ; 3280501D BauCurve mitigeur lavabo XS ; 3282400L Eurosmart Cosmopolitan mitigeur bas c.lisse UK ; 3282700E Eurosmart Cosmopolitan mitig.lav. chaîne ; 3283900F Eurosmart Cosmopolitan OHM bidet ; 3326520L Eurosmart 2015 mitigeur lavabo LP UK ; 3355520F Eurosmart 2015 OHM shower exp ; FBN1D1Y1-0GT0383 Cobra Snug mitigeur lavabo S ; FBN1D1Y2-0GT0383 Cobra Pause mitigeur lavabo c.lisse S ; FBSCW2Y1-0GT0383 Cobra Snug set mitigeur bain ; FBSCW2Y2-0GT0383 Cobra Pause set mitigeur bain ; FBSCW2Y6-0GT0383 Cobra Breathe set mitigeur bain ; FFAS1M06-101500BF0 Loven lavabo mono ; FFAS1M06-101500BT0 Loven lavabo mono ; FSWM1CY6-0GT0383 Cobra Breathe set mitigeur douche | 7.4625 | 7.1934 | 0 | 0.2691 | -0.44641 | 4.4058 | 0.18167 | 1.9348 | 6.5223 | 0.26795 | 0.40319 | 0.67114 | 0 | 0 | 0 | 0 | 0 | 0 | 0 | 0 | 0.0057082 | 0.029009 | 0.23438 | 0 | 0.14 | 16860 | Hors Europe |  | Aluminium 0.01 kg ; Plastiques 0.21 kg ; Autres métaux non ferreux 0.7 kg ; Palette 0.03 kg ; Papier 0.25 kg ; Acier inoxydable 0.11 kg
Pompe à chaleur (PAC) AIR/EAU double service en maison individuelle [P=5kW] [PRG supérieur à 750] - DONNEE ENVIRONNEMENTALE PAR DEFAUT | INIES_DPOM20200824_084348 | 35093 | 1.3 |  | 3 | DefaultEnvironmentalData | NF EN 15804+A2 + NF EN 15804/CN | Ministère de la Transition Écologique – Ministère en charge du Logement | 17 | 1 | unité | Assurer le chauffage et l'eau chaude sanitaire à l'aide d'une pompe à chaleur AIR/EAU ayant une puissance calorifique allant jusqu'à 5 kW en maison individuelle pour une durée de vie de référence de 17 ans. |  | 37100 | 5786 | 30400 | 913 | 0 |  |  |  | 5670 |  |  | 116 | 3040 | 2690 | 0 | 0 | 0 | 24600 | 0 |  |  |  |  | 0 | 0
KNAUF Therm ITEx Th38 SE 200mm | INIES_IKNA20180227_135754 | 37551 | 1.6 | 2020/11/02 | 1 | Individual | NF EN 15804+A1 + NF EN 15804/CN | KNAUF | 50 | 1 | m² | Assurer une fonction d’isolation thermique sur 1m² de mur par l’extérieur en maçonnerie, en béton ou tout autre support continu, sous forme de panneau rigide en Polystyrène expansé (PSE) ignifugé d’épaisseur 200 mm et de résistance thermique R = 5,25 m².K/W, sur une durée de vie de référence de 50 ans. | KNAUF Therm ITEx Th38 SE 200mm | 8.7684 | 8.754 | 0 | 0.01439 | 0 |  |  |  | 8.18 |  |  | 0.574 | 0 | 0 | 0 | 0 | 0 | 0 | 0 |  |  |  |  | 0 |  | 200 | France |  | Panneau 3.14 kg ; Film PE 0.0719 kg ; Cales PSE 0.0088 kg
IBR Nu 300 mm | INIES_IIBR20210407_225809 | 32440 | 1.2 | 2021/03/26 | 1 | Individual | NF EN 15804+A1 + NF EN 15804/CN | SAINT-GOBAIN ISOVER | 50 | 1 | m² | 1m2 d’isolant en laine de verre permettant d’assurer la fonction d’isolation thermique avec une résistance thermique de R = 7.50 K.m²/W (hors accessoires de pose) pour une application d’isolation de combles perdus. | IBR Nu 300 mm | 4.58 | 4.539 | 0 | 0.0361 | 0 |  |  |  | 3.93 | 0.456 | 0.153 | 0.609 | 0 | 0 | 0 | 0 | 0 | 0 | 0 | 0 | 0.016 | 0 | 0.0201 | 0 |  | 460 | France | FR-PAC | Laine minérale 3.835 kg ; Palette en bois 0.2003 kg ; Film étirable en polyéthylène 0.0228 kg ; Polyéthylène 0.0294 kg
GR 32 Nu 160 mm | INIES_IGR 20210122_160705 | 32445 | 1.2 | 2021/01/21 | 1 | Individual | NF EN 15804+A1 + NF EN 15804/CN | SAINT-GOBAIN ISOVER | 50 | 1 | m² | 1m2 d’isolant en laine de verre permettant d’assurer la fonction d’isolation thermique avec une résistance thermique de R = 5 K.m²/W (hors accessoires de pose) pour une application d’isolation des murs par l’intérieur. | GR 32 Nu 160 mm | 4.84 | 4.802 | 0 | 0.0412 | 0 |  |  |  | 4.08 | 0.52 | 0.202 | 0.722 | 0 | 0 | 0 | 0 | 0 | 0 | 0 | 0 | 0.0183 | 0 | 0.0229 | 0 |  | 460 | France | FR-PDL ; FR-PAC | Polyéthylène 0.0525 kg ; Laine minérale 4.383 kg ; Palette en bois 0.2315 kg ; Film étirable en polyéthylène 0.0363 kg
Pompe à chaleur (PAC) AIR/EAU double service en maison individuelle [P=5-10kW] [PRG supérieur à 750] - DONNEE ENVIRONNEMENTALE PAR DEFAUT | INIES_DQME20220214_135845 | 35094 | 1.2 |  | 3 | DefaultEnvironmentalData | NF EN 15804+A2 + NF EN 15804/CN | Ministère de la Transition Écologique – Ministère en charge du Logement | 17 | 1 | unité | Assurer le chauffage et l'eau chaude sanitaire à l'aide d'une pompe à chaleur AIR/EAU ayant une puissance calorifique comprise entre 5 et 10 kW en maison individuelle pour une durée de vie de référence de 17 ans. |  | 74162.4963 | 11580.5966 | 60756.6745 | 1825.2253 | 0 |  |  |  | 11348.7859 |  |  | 231.8106 | 6071.5779 | 5386.4565 | 0 | 0 | 0 | 49298.6401 | 0 |  |  |  |  | 0 | 0
IBR Nu 100 mm | INIES_IIBR20210407_222242 | 32442 | 1.2 | 2021/03/26 | 1 | Individual | NF EN 15804+A1 + NF EN 15804/CN | SAINT-GOBAIN ISOVER | 50 | 1 | m² | 1m2 d’isolant en laine de verre permettant d’assurer la fonction d’isolation thermique avec une résistance thermique de R = 2.50 K.m²/W (hors accessoires de pose) pour une application d’isolation de combles perdus. | IBR Nu 100 mm | 1.42 | 1.407 | 0 | 0.0114 | 0 |  |  |  | 1.26 | 0.102 | 0.0447 | 0.147 | 0 | 0 | 0 | 0 | 0 | 0 | 0 | 0 | 0.00508 | 0 | 0.00637 | 0 |  | 460 | France | FR-PDL ; FR-PAC | Laine minérale 1.215 kg ; Polyéthylène 0.083 kg ; Film étirable en polyéthylène 0.0049 kg ; Palette en bois 0.0434 kg
Pompe à chaleur (PAC) AIR/EAU double service en maison individuelle [P=5kW] [PRG inférieur à 150] - DONNEE ENVIRONNEMENTALE PAR DEFAUT | INIES_DQLX20230928_144401 | 35095 | 1.1 |  | 3 | DefaultEnvironmentalData | NF EN 15804+A2 + NF EN 15804/CN | Ministère de la Transition Écologique – Ministère en charge du Logement | 17 | 1 | unité | Assurer le chauffage et l'eau chaude sanitaire à l'aide d'une pompe à chaleur AIR/EAU ayant une puissance calorifique allant jusqu'à 5 kW en maison individuelle pour une durée de vie de référence de 17 ans. |  | 13494.189 | 1717.8493 | 11671.0747 | 105.265 | -4444 |  |  |  | 1693.1667 |  |  | 24.6827 | 2.2413 | 1925.5 | 0 | 0 | 0 | 9743.3333 | 0 |  |  |  |  | 0 | 0
GR 32 Nu 120 mm | INIES_IGR 20210122_153146 | 32443 | 1.2 | 2021/01/21 | 1 | Individual | NF EN 15804+A1 + NF EN 15804/CN | SAINT-GOBAIN ISOVER | 50 | 1 | m² | 1m2 d’isolant en laine de verre permettant d’assurer la fonction d’isolation thermique avec une résistance thermique de R = 3.75 K.m²/W (hors accessoires de pose) pour une application d’isolation des murs par l’intérieur. | GR 32 Nu 120 mm | 3.66 | 3.626 | 0 | 0.0303 | 0 |  |  |  | 3.05 | 0.413 | 0.163 | 0.576 | 0 | 0 | 0 | 0 | 0 | 0 | 0 | 0 | 0.0134 | 0 | 0.0168 | 0 |  | 460 | France | FR-PDL ; FR-PAC | Laine minérale 3.218 kg ; Palette en bois 0.1852 kg ; Polyéthylène 0.045 kg ; Film étirable en polyéthylène 0.029 kg
GR 32 Nu 140 mm | INIES_IGR 20210122_155444 | 32444 | 1.2 | 2021/01/21 | 1 | Individual | NF EN 15804+A1 + NF EN 15804/CN | SAINT-GOBAIN ISOVER | 50 | 1 | m² | 1m2 d’isolant en laine de verre permettant d’assurer la fonction d’isolation thermique avec une résistance thermique de R = 4.35 K.m²/W (hors accessoires de pose) pour une application d’isolation des murs par l’intérieur. | GR 32 Nu 140 mm | 4.35 | 4.312 | 0 | 0.036 | 0 |  |  |  | 3.61 | 0.515 | 0.187 | 0.702 | 0 | 0 | 0 | 0 | 0 | 0 | 0 | 0 | 0.016 | 0 | 0.02 | 0 |  | 460 | France | FR-PDL ; FR-PAC | Laine minérale 3.835 kg ; Palette en bois 0.2315 kg ; Film étirable en polyéthylène 0.0363 kg ; Polyéthylène 0.0488 kg
Pompe à chaleur (PAC) AIR/EAU double service en maison individuelle [P=5-10kW] [PRG inférieur à 150] - DONNEE ENVIRONNEMENTALE PAR DEFAUT | INIES_DQSS20230928_144448 | 35096 | 1.1 |  | 3 | DefaultEnvironmentalData | NF EN 15804+A2 + NF EN 15804/CN | Ministère de la Transition Écologique – Ministère en charge du Logement | 17 | 1 | unité | Assurer le chauffage et l'eau chaude sanitaire à l'aide d'une pompe à chaleur AIR/EAU ayant une puissance calorifique comprise entre 5 et 10 kW en maison individuelle pour une durée de vie de référence de 17 ans. |  | 26988.378 | 3435.6987 | 23342.1493 | 210.53 | -4444 |  |  |  | 3386.3333 |  |  | 49.3653 | 4.4827 | 3851 | 0 | 0 | 0 | 19486.6667 | 0 |  |  |  |  | 0 | 0
Shedisol Lumière A2 80 mm | INIES_IBZD20220914_164001 | 32446 | 1.2 | 2022/09/20 | 1 | Individual | NF EN 15804+A1 + NF EN 15804/CN | SAINT-GOBAIN ISOVER | 50 | 1 | m² | 1m2 d’isolant en laine de verre permettant d’assurer la fonction d’isolation thermique avec une résistance thermique de R = 2,25 K.m²/W (hors accessoires de pose) pour une application d’isolation des plafonds, sur la base d’une durée de vie de référence de 50 ans. | Shedisol Lumière A2 80 mm | 3.68 | 3.66 | 0 | 0.0253 | 0 |  |  |  | 3.05 | 0.529 | 0.0812 | 0.61 | 0 | 0 | 0 | 0 | 0 | 0 | 0 | 0 | 0.00944 | 0 | 0.0159 | 0 |  | 338 | France | FR-BFC | Laine de verre 2.016 kg ; Voile de verre 0.105 kg ; Complexe Aluminium / Kraft / Polyéthylène 0.1392 kg ; Carton 0.0651 kg ; Film étirable en polyéthylène 0.0067 kg ; Palette en bois 0.3105 kg
KNAUF XTherm ITEx Sun + 200mm | INIES_IKNA20180227_143029 | 37553 | 1.8 | 2020/11/02 | 1 | Individual | NF EN 15804+A1 + NF EN 15804/CN | KNAUF | 50 | 1 | m² | Assurer une fonction d’isolation thermique sur 1m² de mur par l’extérieur en maçonnerie, en béton ou tout autre support continu, sous forme de panneau rigide en Polystyrène expansé (PSE) ignifugé d’épaisseur 200 mm et de résistance thermique R = 6,45 m².K/W, sur une durée de vie de référence de 50 ans. | KNAUF XTherm ITEx Sun + 200mm | 9.3827 | 9.369 | 0 | 0.01375 | 0 |  |  |  | 8.77 |  |  | 0.599 | 0 | 0 | 0 | 0 | 0 | 0 | 0 |  |  |  |  | 0 |  | 200 | France |  | Panneau 3.0 kg ; Film PE 0.0715 kg ; Cales PSE 0.0088 kg
IBR Nu 200 mm | INIES_IIBR20210407_224255 | 32441 | 1.2 | 2021/03/26 | 1 | Individual | NF EN 15804+A1 + NF EN 15804/CN | SAINT-GOBAIN ISOVER | 50 | 1 | m² | 1m2 d’isolant en laine de verre permettant d’assurer la fonction d’isolation thermique avec une résistance thermique de R = 5 K.m²/W (hors accessoires de pose) pour une application d’isolation de combles perdus. | IBR Nu 200 mm | 2.84 | 2.82 | 0 | 0.0231 | 0 |  |  |  | 2.55 | 0.184 | 0.0859 | 0.27 | 0 | 0 | 0 | 0 | 0 | 0 | 0 | 0 | 0.0102 | 0 | 0.0129 | 0 |  | 460 | France | FR-PDL ; FR-PAC | Laine minérale 2.45 kg ; Palette en bois 0.0772 kg ; Film étirable en polyéthylène 0.0088 kg ; Polyéthylène 0.0148 kg
KNAUF XTherm ITEx Sun + 120mm | INIES_INOU20210219_154934 | 37552 | 1.3 | 2020/11/15 | 1 | Individual | NF EN 15804+A1 + NF EN 15804/CN | KNAUF | 50 | 1 | m² | Assurer une fonction d’isolation thermique sur 1m² de mur par l’extérieur en maçonnerie, en béton ou tout autre support continu, sous forme de panneau rigide en Polystyrène expansé (PSE) ignifugé d’épaisseur 120 mm et de résistance thermique R = 3,85 m².K/W, sur une durée de vie de référence de 50 ans. | KNAUF XTherm ITEx Sun + 120mm | 5.6272 | 5.6189 | 0 | 0.00825 | 0 |  |  |  | 5.26 |  |  | 0.3589 | 0 | 0 | 0 | 0 | 0 | 0 | 0 |  |  |  |  | 0 |  | 200 | France |  | Panneau 1.8 kg ; Film PE 0.0435 kg ; Cales PSE 0.0053 kg
Pompe à chaleur (PAC) EAU/EAU assurant le chauffage seul en bâtiment collectif/tertiaire [P=30 kW] [PRG supérieur à 750] - DONNEE ENVIRONNEMENTALE PAR DEFAUT | INIES_DPAC20191220_142029 | 35097 | 1.4 |  | 3 | DefaultEnvironmentalData | NF EN 15804+A2 + NF EN 15804/CN | Ministère de la Transition Écologique – Ministère en charge du Logement | 22 | 1 | unité | Assurer la production de chauffage à l'aide d'une pompe à chaleur EAU/EAU ayant une puissance calorifique allant jusqu'à 30 kW en bâtiment collectif/tertiaire pour une durée de vie de référence de 22 ans. |  | 133000.0575 | 3511.1533 | 127509.3336 | 1979.5706 | -4444 |  |  |  | 3389.5998 |  |  | 121.5534 | 11692.3178 | 1275.5316 | 0 | 0 | 0 | 114541.4843 | 0 |  |  |  |  | 0 | 0
KNAUF XTherm ITEx eKo 120mm | INIES_INOU20210219_155440 | 37555 | 1.3 | 2020/11/15 | 1 | Individual | NF EN 15804+A1 + NF EN 15804/CN | KNAUF | 50 | 1 | m² | Assurer une fonction d’isolation thermique sur 1m² de mur par l’extérieur en maçonnerie, en béton ou tout autre support continu, sous forme de panneau rigide en Polystyrène expansé (PSE) ignifugé d’épaisseur 120 mm et de résistance thermique R = 3,75 m².K/W, sur une durée de vie de référence de 50 ans. | KNAUF XTherm ITEx eKo 120mm | 4.9107 | 4.9035 | 0 | 0.00715 | 0 |  |  |  | 4.59 |  |  | 0.3135 | 0 | 0 | 0 | 0 | 0 | 0 | 0 |  |  |  |  | 0 |  | 200 | France |  | Panneau 1.56 kg ; Film PE 0.0389 kg ; Cales PSE 0.0053 kg
Pompe à chaleur (PAC) EAU/EAU assurant le chauffage seul en bâtiment collectif/tertiaire [P=30 à 100 kW] [PRG supérieur à 750] - DONNEE ENVIRONNEMENTALE PAR DEFAUT | INIES_DPAC20191220_142023 | 35098 | 1.4 |  | 3 | DefaultEnvironmentalData | NF EN 15804+A2 + NF EN 15804/CN | Ministère de la Transition Écologique – Ministère en charge du Logement | 22 | 1 | unité | Assurer la production de chauffage à l'aide d'une pompe à chaleur EAU/EAU ayant une puissance calorifique comprise entre 30 et 100 kW en bâtiment collectif/tertiaire pour une durée de vie de référence de 22 ans. |  | 443333.5251 | 11703.8442 | 425031.1121 | 6598.5688 | -4444 |  |  |  | 11298.6662 |  |  | 405.1781 | 38974.3927 | 4251.7719 | 0 | 0 | 0 | 381804.9475 | 0 |  |  |  |  | 0 | 0
Set de douche | INIES_ILMX20240805_222511 | 39830 | 1.1 |  | 1 | Individual | NF EN 15804+A2 + NF EN 15804/CN | GROHE FRANCE | 20 | 1 | unité | Assurer la fonction de set de douche permettant la distribution d'eau sanitaire conformément aux recommandations du fabricant pour une durée de vie de référence de 20 ans. | 26032000 Vitalio Start 100 III set dou 600 9,5l ; 26032001 Vitalio Start 110 Ens. 600mm 3 jets 8l ; 26076002 NTempCosmop 100 II ens. douche 600 6,6l ; 26077000 NTempesta 100 II shw rail set 600 7,6l ; 26077001 NTempesta 100 II set de douche 600 6,6l ; 26083001 NTempCosmop 100 I set douche 600 p-sav ; 26083002 NTempCosmop 100 I set douche 600 p-sav ; 26086000 NTempRustic 100 IV shw rail set 600 dish ; 26086001 NTempRustic 100 IV ens. douche 600 PS ; 26096000 VitComfort 100 III set douche 600 9,5l ; 26096001 Vitalio Comfort 110 Ens. 600 - 8l 3 jets ; 26097000 VitComfort 100 III set dou 600 9,5l BL ; 26097001 Vitalio Comfort 110 Ens. 600 - 8l 3 jets ; 26098000 VitComfort 100 IV set douche 600 9,5l ; 26109000 Vitalio Rain 115 ens.douche 600mm 9,5l ; 26112000 Vitalio Rain 130 ens.douche 600mm 9,5l ; 26162001 NTempesta 100 II set de douche 600 9,5 ; 26162003 Tempesta 110 Ens. 600 - 8l 2 jets ; 26163003 Tempesta 110 Ens. 900 8l 2 jets ; 26196000 Vitalio Go 100 set de douche 600 ; 26197000 Vitalio Go 100 ensemble de douche 600 BL ; 26398000 VitComfort 100 II set douche 600 sav 9,5 ; 26398001 Vitalio Comfort 110 douchette 2 jets 14l ; 26638003 Tempesta 110 Ens. 600 tabl. 8l 2 jets ; 26748003 Tempesta Cube 110 Ens. 2 jets 600 8l ; 26749004 Tempesta Cube 110 II ens. douche 600 UK ; 26759004 Tempesta 110 I ens. de douche 600 UK ; 26771003 Tempesta 110 Ens. 900 8l 3 jets ; 26803000 NTempesta 100 II set de douche 600 C2C ; 26904003 Tempesta Cube 110 Ens. 2 jets 600 8l ; 26905003 Tempesta Cube 110 II ens. douche 600 WS7L ; 26907003 Tempesta Cube 110 Ens. 2 jets 600 8l PS ; 26908003 Tempesta Cube 110 Ens. 900 - 8l 2 jets ; 26909003 Tempesta Cube 110 Ens. 900 - 8l 3 jets ; 26915003 Tempesta 110 II ens. douche 600 WS7L ; 26916003 Tempesta 110 III ens. douche 600 WS7L ; 26917003 Tempesta 110 III ens. douche 600 PS WS7L ; 26918003 Tempesta 110 Ens. 600 tabl. 3 jets ; 26929001 Vitalio Comf. 110 Ens. 600 av.PS II 14l ; 26931001 Vitalio Comfort 110 II ens. douche 900 ; 26935001 Vitalio Comfort 110 Ens. 600 - 8l 2 jets ; 26951001 Vitalio Start 110 Ens. 600 2 jets 14l ; 26952001 Vitalio Start 110 Ens. douche barre ; 26953001 Vitalio Start 110 Ens. 900mm 1 jet 8l ; 26954001 Vitalio Start 110 Ens. 900mm 8l 2 jets ; 26955001 Vitalio Start 110 II ens. de douche 900 ; 26958001 Vitalio Start 110 II ens. douche 900 WS PW ; 26966000 Vitalio Start 110 Cl. Ens. 600mm 8l III ; 26969000 Vitalio Comf. Cl. 110 Ens. 600 8l III ; 26974001 Vitalio Comf. 110 Douchette + flex II 8l ; 27141000 Relexa Rustic 100 Five ens. douche 600 ; 27230000 Euphoria 110 Duo set de douche 600 p-sav ; 27232001 Euphoria 110 Champagne ens. douche 600 P ; 27242001 Euphoria 110 Duo ens. douche 600 PS 8L ; 27243001 Euphoria 110 Massg set dou 600 p-sav 9,5 ; 27256001 Euphoria 110 Mono set de douche 600 UK ; 27266001 Euphoria 110 Mono ens. de douche 600 ; 27322000 Vitalio Joy 110 Mono set de douche 600 ; 27323000 Vitalio Joy 110 Mono set douche 600 BL ; 27326000 Vitalio Joy 110 Duo ens. de douche 600 ; 27333000 Vitalio Joy 110 Massg set de douche 600 ; 27576002 NTempCosmop 100 III set dou 600 sav 9,5 ; 27576003 Tempesta Cube 110 Ens. III 600 tabl. 8l ; 27577001 NTemp Cosmo IV ens. douche 600 PS 8L ; 27577002 NTempCosmop 100 IV set dou 600 sav 9,5 ; 27578001 NTempCosmop 100 II set de douche 600 ; 27578002 NTempCosmop 100 II set de douche 600 ; 27578003 Tempesta Cube 110 II ens. de douche 600 ; 27579001 NTemp Cosmo III ens. douche 600 8L ; 27579002 NTempCosmop 100 III set douche 600 9,5 ; 27579003 Tempesta Cube 110 Ens. 3 jets 8l ; 27580001 NTempCosmop 100 IV set de douche 600 9,5 ; 27580002 NTempCosmop 100 IV set de douche 600 9,5 ; 27598000 Tempesta II ensemble douche 600 ; 27598001 NTempesta 100 II set barre de douche 600 ; 27598003 Tempesta 110 II ens. de douche 600mm ; 27600000 NTemp 100 III rail set 600 +dish 9,5l ; 27600001 NTemp 100 III set douche 600 p-sav 9,5 ; 27600003 Tempesta 110 Ens. 600 tabl. 8l 3 jets ; 27609000 NTempRustic 100 IV set dou 600 sav 9,5 ; 27609001 NTempRustic 100 IV ens. douche 600 PS 9,5 ; 27644001 NTempesta 100 III set de douche 600 9,5 ; 27644003 Tempesta 110 Ens. 600 - 8l 3 jets ; 27645001 NTempesta 100 IV set de douche 600 9,5 ; 27646001 NTempesta 100 II set barre de douche 900 ; 27646003 Tempesta 110 II ens. de douche 900 ; 27786001 Tempesta Cosmo 100 III ens. douche 600 ; 27786002 NTempCosmop 100 III set de douche 600 ; 27786003 Tempesta Cube 100 Ens.600 3 jets 14l ; 27787000 NTempCosmop 100 IV set de douche 600 ; 27787001 Tempesta Cosmo 100 IV ens. douche 600 ; 27787002 NTempCosmop 100 IV set de douche 600 ; 27788003 Tempesta Cube 110 II ens. de douche 900 ; 27789002 NTempCosmop 100 III set de douche 900 ; 27789003 Tempesta Cube 110 Ens. 900 3 jets 14l ; 27794000 Tempesta 100 III ens. douche 600 ; 27794001 NTempesta 100 III set de douche 600 ; 27794003 Tempesta 110 Ens. 600 14l 3 jets ; 27795000 Tempesta 100 IV ens. douche 600 ; 27795001 NTempesta 100 IV set barre de douche 600 ; 27796001 NTempesta 100 III ens. de douche 900 ; 27796003 Tempesta 110 Ens. 900 14l 3 jets ; 27853000 Tempesta 100 I ens. douche 600 ; 27853001 NTempesta 100 I set barre de douche 600 ; 27853003 Tempesta 110 I ens. de douche 600mm ; 27854001 NTempesta 100 I set barre de douche 900 ; 27854003 Tempesta 110 I ens. de douche 900 ; 27924001 NTempesta 100 I set de douche 600 9,5 ; 27924003 Tempesta 110 Ens. 1 jet barre 600 - 8l ; 27925001 NTempesta 100 I set de douche 900 9,5 ; 27925003 Tempesta 110 Ens. 900 8l 1 jet ; 27926001 NTemp 100 II set de douche 600 +p-sav ; 27926003 Tempesta 110 II ens. douche 600 PS ; 27927001 NTemp 100 III set de douche 600 +p-sav ; 27927003 Tempesta 110 Ens. 600 tabl. 14l 3 jets ; 27928002 NTempCosmop 100 II set douche 600 p-sav ; 27928003 Tempesta Cube 110 II ens. douche 600 PS ; 27929001 Tempesta Cosmo 100 III ens douche 600 PS ; 27929002 NTempCosmop 100 III set douche 600 p-sav ; 27929003 Tempesta Cube 110 Ens. III 600 tabl. 14l ; 27942000 Vitalio Start 100 I set douche 600 5,7l ; 27942001 Vitalio Start 110 Ens. 600 - 8l 1 jet ; 27943000 Vitalio Start 100 I set douche 600 5,7l ; 27943001 Vitalio Start 110 Ens. 600mm 8l 1 jet ; 27948000 Vitalio Start 100 II set douche 600 5,7l ; 27948001 Vitalio Start 110 Ens. 600 - 8l 2 jets ; 27949000 Vitalio Start 100 II set douche 600 5,7l ; 27949002 Vitalio Start 110 Ens. 600 - 8l 2 jets ; 27955000 Vitalio Start 100 III set douche 600 9,5 ; 27955001 Vitalio Start 110 Ens. 600 - 8l 3 jets ; 28280004 NTempesta 100 I ens. de douche 600 UK ; 28436001 Tempesta 100 IV ens. douche 600 PS 8L ; 28436002 NTemp 100 IV set de douche 600 p-sav 9,5 ; 28438001 NTempesta 100 II ens. de douche 600 UK ; 28438004 Tempesta 110 II ens. de douche 600 UK ; 28500003 Tempesta Duo 100 set de douche 600 UK ; 28593002 NTemp 100 IV set de douche 600 +p-sav ; 28667001 Tempesta Mono 100 set de douche 600 ; 28789002 NTempesta 100 III set de douche 900 9,5 ; 28845000 Garnit.Douche ; 261622433 Tempesta 110 Ens. 600 - 8l 2 jets ; 261632433 Tempesta 110 Ens. 900 8l 2 jets ; 267482433 Tempesta Cube 110 Ens. 2 jets 600 8l ; 269082433 Tempesta Cube 110 Ens. 900 - 8l 2 jets ; 269152433 Tempesta 110 ens. douche 600mm ; 269542431 Vitalio Start 110 Ens. douche 900mm 9,5l ; 279482430 Vitalio Start 100 II set douche 600 5,7l ; 284382434 Tempesta 110 ens. douche 600mm ; 2639810E Vitalio Comfort 110 II ens. douche 600 WS6L ; 2723110C Euphoria 110 Massage ens. de douche 600 ; 2723200D Euphoria 110 Chpg ens. douche 600 PS 7,6l ; 2723200F Euphoria 110 Chmpg ens. douche 600 PS 7,6 ; 2723210C Euphoria 110 Chpg ens. douche 600 PS 9,5l ; 2726600E Euphoria 110 Mono ens. douche 600 PS 5,7l ; 2726610C Euphoria 110 Mono ens. douche 600 PS ; 2757700D NTempCosmo 100 IV ens. douche 600 PS 7,6l ; 2757700F NTempCosmp 100 IV rail set 600 dish 7,6l ; 2757820C NTempCosmop 100 II set de douche 600 ; 2757820E NTempCosmop 100 II set douche 600 5,7l ; 2757830E Tempesta Cube 110 Ens. 2 jets 600 - 5,7l ; 2757900D NTempCosmop 100 III rail set 600 7,6l ; 2757900F NTempCosmop 100 III ens. douche 600 7,6l ; 2759800E Tempesta II ensemble douche 600 5L ; 2759810C NTempesta 100 II set barre de douche 600 ; 2759810E NTempesta 100 II set de douche 600 5,7l ; 2759810F NTempesta 100 II set de douche 600 5,7l ; 2759830E Tempesta 110 Ens. 600 - 2 jets 5,7l ; 2764400D NTempesta 100 III ens. douche 600 7,6l ; 2764400F NTempesta 100 III ens. douche 600 7,6l ; 2764630E Tempesta 110 II ens. de douche 900 WS6L ; 2778620C NTempCosmop 100 III set de douche 600 ; 2778920C NTempCosmop 100 III set de douche 900 ; 2779410C NTempesta 100 III set de douche 600 ; 2779610C NTempesta 100 III ens. de douche 900 ; 2785310C NTempesta 100 I set de douche 600 9,5 ; 2792710C NTemp 100 III set de douche 600 +p-sav ; 2792920C NTempCosmop 100 III set douche 600 p-sav ; 2794810E Vitalio Start 110 II ens. douche 600 WS6L ; 2843600D NTemp 100 IV ens. douche 600 PS 7,6l ; 2843600F NTemp 100 IV ens. douche 600 PS 7,6l | 5.1453 | 4.4447 | 0 | 0.70059 | 0.0070278 | 3.4633 | 0.088416 | 0.33195 | 3.8837 | 0.1385 | 0.4225 | 0.561 | 0 | 0 | 0 | 0 | 0 | 0 | 0 | 0 | 0.004698 | 0.019664 | 0.67623 | 0 | 0.17 | 665 | Europe |  | Plastiques 0.01 kg ; Plastiques 0.61 kg ; Acier inoxydable 0.02 kg ; Métaux non ferreux 0.23 kg ; Papier 0.01 kg ; Palette 0.02 kg ; Carton 0.23 kg
TECH Slab 2.1 50 mm | INIES_ITEC20210414_102433 | 32448 | 1.2 | 2021/04/12 | 1 | Individual | NF EN 15804+A1 + NF EN 15804/CN | SAINT-GOBAIN ISOVER | 30 | 1 | m² | 1m2 d’isolant en laine de roche permettant d’assurer une fonction d’isolation thermique avec une résistance thermique de R = 1.2 K.m²/W à 50 °C (hors accessoires de pose) pour tuyauteries, gaines techniques, conduits de chauffage et de ventilation. | TECH Slab 2.1 50 mm | 3.15 | 3.129 | 0 | 0.0192 | 0 |  |  |  | 2.64 | 0.374 | 0.115 | 0.489 | 0 | 0 | 0 | 0 | 0 | 0 | 0 | 0 | 0.00853 | 0 | 0.0107 | 0 |  | 460 | France | FR-NAQ | Palette en bois 0.2025 kg ; Film en polyéthylène 0.0123 kg ; Housse en polyéthylène 0.0287 kg ; Laine de roche 2.04 kg
Pompe à chaleur (PAC) EAU/EAU assurant le chauffage seul en bâtiment collectif/tertiaire [P=100 à 200 kW] [PRG supérieur à 750] - DONNEE ENVIRONNEMENTALE PAR DEFAUT | INIES_DRXS20230928_145035 | 35099 | 1.1 |  | 3 | DefaultEnvironmentalData | NF EN 15804+A2 + NF EN 15804/CN | Ministère de la Transition Écologique – Ministère en charge du Logement | 22 | 1 | unité | Assurer la production de chauffage à l'aide d'une pompe à chaleur EAU/EAU ayant une puissance calorifique comprise entre 100 et 200 kW en bâtiment collectif/tertiaire pour une durée de vie de référence de 22 ans. |  | 886667.0503 | 23407.6885 | 850062.2242 | 13197.1377 | -4444 |  |  |  | 22597.3323 |  |  | 810.3561 | 77948.7854 | 8503.5437 | 0 | 0 | 0 | 763609.895 | 0 |  |  |  |  | 0 | 0
Domisol LV 15 mm | INIES_IRYQ20211006_131011 | 32453 | 1.2 | 2021/10/07 | 1 | Individual | NF EN 15804+A1 + NF EN 15804/CN | SAINT-GOBAIN ISOVER | 50 | 1 | m² | 1m2 d’isolant en laine de verre permettant d’assurer la fonction d’isolation thermique avec une résistance thermique de R = 0.45 K.m²/W (hors accessoires de pose) pour une application d’isolation des planchers bas ou intermédiaires sous chape. | Domisol LV 15 mm | 1.34 | 1.33 | 0 | 0.0113 | 0 |  |  |  | 1.03 | 0.25 | 0.0496 | 0.3 | 0 | 0 | 0 | 0 | 0 | 0 | 0 | 0 | 0.00505 | 0 | 0.00621 | 0 |  | 905 | Europe |  | Laine minérale 1.209 kg ; Housse en polyéthylène 0.0077 kg ; Polyéthylène 0.0234 kg ; Palette en bois 0.0651 kg
Panneaux de fibres MDF bruts ou surfacés mélaminés d’épaisseur 16 mm à 19 mm (références : Fibrofit (LF), Fibromax (LF), Fibromax Pro (LF+), Fibrabel) | INIES_ICKD20230403_081211 | 35083 | 1.3 |  | 1 | Individual | NF EN 15804+A2 + NF EN 15804/CN | UNILIN GROUP | 50 | 1 | m² | Assurer des fonctions non-structurelles (revêtements) sur 1 m² par des panneaux de fibres MDF bruts ou surfacés mélaminés, d'épaisseur entre 16 mm et 19 mm, sur une durée de vie de référence de 50 ans . | Fibrofit (LF) ; Fibromax (LF) ; Fibromax Pro (LF+) ; Fibrabel ; Unilin Evola (Basic)/Customized Design - Fibrofit (LF) ; Unilin Evola (Basic)/Customized Design - Fibromax (LF) ; Unilin Evola (Basic)/Customized Design - Fibromax Pro (LF+) ; Unilin Evola (Basic)/Customized Design - Fibrabel | 6.1368 | -11.2506 | 0 | 17.3874 | -6.7657 | -13.4422 | 0.33017 | 0.77811 | -12.3339 | 0.41696 | 0.66636 | 1.0833 | 0 | 0 | 0 | 0 | 0 | 0 | 0 | 0.0003313 | 0.0011168 | 15.8275 | 1.5585 | 4.59 | 0.0227 | 422 | Europe |  | Panneau de particules 11.3 kg ; Plastique 0.00306 kg ; Bois (palette, chevron) 0.0511 kg ; Vis acier inoxydable 0.024 kg ; Carton 0.00333 kg
Réseau d'évacuation et d'assainissement en acier [DN entre 100 et 200] - DONNEE ENVIRONNEMENTALE PAR DEFAUT | INIES_DRÉS20161116_164540 | 35100 | 1.4 |  | 3 | DefaultEnvironmentalData | NF EN 15804+A2 + NF EN 15804/CN | Ministère de la Transition Écologique – Ministère en charge du Logement | 50 | 1 | m | Assurer le transport des eaux usées, pluviales ou de surface par écoulement gravitaire ou occasionnellement sous faible pression via un mètre linéaire de canalisation en acier ayant un diamètre nominal compris entre DN 100 et DN 200, pour une durée de vie de référence de 50 ans. |  | 385.173 | 333.6685 | 0 | 51.5045 | 0 |  |  |  | 310.2084 |  |  | 23.4601 | 0 | 0 | 0 | 0 | 0 | 0 | 0 |  |  |  |  | 0 | 0.539
Cornières de 24 et 50 mm et Rails de 28 à 48 mm | INIES_ICOR20210309_092553 | 37559 | 1.2 | 2021/02/01 | 1 | Individual | NF EN 15804+A1 + NF EN 15804/CN | ETEX France Building Performance : SINIAT - SALSI | 50 | 1 | m | Assurer, sur un mètre linéaire, une fonction d’ossature destinée à soutenir des cloisons ou doublages en plaque de plâtre pour des Cornières de 24 et 50 mm et Rails de 28 à 48 mm sur la durée de vie de référence. | Rail Pregymetal 36-30/5,4 ; Cornière Pregymetal 24-32/5.4 ; Cornière Pregymetal 50-50/5.4 ; Rail Pregymetal Contre Cloison 28 ; Rail Pregymetal Ultra Wab 48-30 ; Rail Pregymetal 48-30/5,4 | 1.0399 | 0.99685 | 0 | 0.043023 | -0.44 |  |  |  | 0.89221 | 0.040393 | 0.064239 | 0.10463 | 0 | 0 | 0 | 0 | 0 | 0 | 0 | 0 | 0 | 0.01901 | 0.023919 | 0 |  | 700 | France | FR-PAC | Produits complémentaires pour la pose 0.00126 kg ; Emballage 0.00642 kg ; Acier 0.35 kg
IBR Phonic Kraft 100 mm | INIES_IOUY20220615_183133 | 32449 | 1.2 | 2022/07/06 | 1 | Individual | NF EN 15804+A1 + NF EN 15804/CN | SAINT-GOBAIN ISOVER | 50 | 1 | m² | 1m2 d’isolant en laine de verre permettant d’assurer la fonction d’isolation thermique avec une résistance thermique de R = 2,5 K.m²/W (hors accessoires de pose) pour une application d’isolation par l’intérieur des combles perdus et des plafonds, sur la base d’une durée de vie de 50 ans. | IBR Phonic Kraft 100 mm | 1.67 | 1.606 | 0 | 0.0615 | 0 |  |  |  | 1.47 | 0.0821 | 0.0542 | 0.136 | 0 | 0 | 0 | 0 | 0 | 0 | 0 | 0 | 0.00546 | 0 | 0.056 | 0 |  | 371 | France | FR-PDL ; FR-PAC | Housse en polyéthylène 0.0104 kg ; Polyéthylène 0.025 kg ; Film étirable en polyéthylène 0.0083 kg ; Kraft 0.06 kg ; Laine de verre 1.277 kg ; Palette en bois 0.0347 kg
Cloisolene LV 55 mm | INIES_ICLO20210409_102204 | 32451 | 1.2 | 2021/04/09 | 1 | Individual | NF EN 15804+A1 + NF EN 15804/CN | SAINT-GOBAIN ISOVER | 50 | 1 | m² | 1m2 d’isolant en laine de verre permettant d’assurer la fonction d’isolation thermique avec une résistance thermique de R = 1.35 K.m²/W (hors accessoires de pose) pour une application d’isolation des cloisons intérieures. | Cloisolene LV 55 mm | 1.11 | 1.1 | 0 | 0.00774 | 0 |  |  |  | 0.923 | 0.117 | 0.0598 | 0.177 | 0 | 0 | 0 | 0 | 0 | 0 | 0 | 0 | 0.00327 | 0 | 0.00447 | 0 |  | 600 | France | FR-BFC | Laine minérale 0.748 kg ; Polyéthylène 0.0198 kg ; Film étirable en polyéthylène 0.0089 kg ; Palette en bois 0.0543 kg ; Voile de verre blanc 0.035 kg
Montants de 36 à 48 mm (aile de 35 mm) | INIES_IMON20210309_101146 | 37561 | 1.2 | 2021/02/02 | 1 | Individual | NF EN 15804+A1 + NF EN 15804/CN | ETEX France Building Performance : SINIAT - SALSI | 50 | 1 | m | Assurer, sur un mètre linéaire, une fonction d’ossature destinée à soutenir des cloisons ou doublages en plaque de plâtre pour des Montants de 36 à 48 mm (aile de 35 mm) sur la durée de vie de référence. | Montant Pregymetal 36-40/6 ; Montant Pregymetal 36-40/7 ; Montant Pregymetal 48-35/6 ; Montant Pregymetal Ultra Wab 48-35 ; Montant Pregymetal WAB 48-35/6,2 | 1.6944 | 1.6231 | 0 | 0.071231 | -0.73 |  |  |  | 1.475 | 0.066885 | 0.081292 | 0.14818 | 0 | 0 | 0 | 0 | 0 | 0 | 0 | 0 | 0 | 0.031471 | 0.039607 | 0 |  | 700 | France | FR-PAC | Acier 0.58 kg ; Emballage 0.00642 kg
Réseau d'évacuation et d'assainissement en acier [DN entre 50 et 100] - DONNEE ENVIRONNEMENTALE PAR DEFAUT | INIES_DRÉS20191220_143508 | 35101 | 1.3 |  | 3 | DefaultEnvironmentalData | NF EN 15804+A2 + NF EN 15804/CN | Ministère de la Transition Écologique – Ministère en charge du Logement | 50 | 1 | m | Assurer le transport des eaux usées, pluviales ou de surface par écoulement gravitaire ou occasionnellement sous faible pression via un mètre linéaire de canalisation en acier ayant un diamètre nominal compris entre DN 50 et 100, pour une durée de vie de référence de 50 ans. |  | 108.5715 | 94.0538 | 0 | 14.5177 | 0 |  |  |  | 86.7156 |  |  | 7.3382 | 0 | 0 | 0 | 0 | 0 | 0 | 0 |  |  |  |  | 0 | 0.15184
Robinetterie salle de bains et cuisine pesant entre 1,12 et 1,83 kg | INIES_IMYO20240805_220227 | 39826 | 1.1 |  | 1 | Individual | NF EN 15804+A2 + NF EN 15804/CN | GROHE FRANCE | 20 | 1 | unité | Assurer la fonction de robinet mitigeur ou mélangeur permettant la distribution d'eau sanitaire avec réglage de la température et du débit utilisé conformément aux recommandations du fabricant pour une durée de vie de référence de 20 ans. | 23205002 Start 2021 mit. douche C2 ; 23262001 EuroEco 2023 mitigeur lavabo S ; 23322003 Eurosmart 2021 mit. lavabo M CH2 ; 23323003 Eurosmart mitigeur lavabo chaînette M ; 23324003 Eurosmart 2021 mit. lavabo M CH2 c.lisse ; 23456003 Eurosmart 2021 mit. lav. S ; 23550002 Start 2021 mit. lavabo S "click" ; 23551002 Start 2021 mit. lavabo S CH3 "click" ; 23552002 Start 2021 mit. lavabo M CH3 ; 23575002 Start mitigeur lavabo "click" M ; 23746002 Start 2021 mit. lavabo M CH3 click ; 23761001 BauEdge mitigeur lavabo corps lisse XL ; 23764001 BauLoop mitigeur lavabo corps lisse XL ; 23777001 StartEdge mitig.cuvette "click" 5,7l XL ; 23779001 StartLoop mitigeur lavabo "click" M ; 23885001 BauLoop mitigeur lavabo M ; 23890001 BauLoop mitigeur lavabo c.lisse XL ; 23910001 BauEdge mitigeur lavabo c.lisse XL ; 23914001 BauEdge mitigeur B/D mural C2 ; 23918003 Start 2021mit. lavabo S - ADEO ; 23923003 Eurosmart mitigeur lavabo "Click" M ; 23941001 Start Clova mitigeur lavabo "Click" S ; 23942001 Start Clova mitigeur vasque à poser "Click" XL ; 23963001 BAULOOP lavabo M ; 23965003 Eurosmart mitigeur lavabo XS ; 23968003 Eurosmart mitigeur lavabo "Click" S ; 23969003 Eurosmart 2021 mit. lav. XS CH3 incliné ; 23976003 Eurosmart mitig.lav. mouss.ex. "click" M ; 24204002 Start 2021 mit. lavabo M click ; 24209002 Start 2021 mit. lavabo S ; 24241002 Start mitigeur lavabo "Click" S FIN ; 24243001 StartEdge mitigeur lavabo "Click" S FIN ; 24250000 Eurosmart mitigeur lavabo c.lisse M FIN ; 24256001 EuroEco 2023 mitigeur lavabo "Click" S ; 24257001 EuroEco 2023 mitigeur lavabo "Click" S ; 24258001 EuroEco 2023 mitigeur lavabo "Click" S SilkM E ; 24261001 EuroEco 2023 Mitigeur Lavabo Ch3 S ; 24262001 EuroEco 2023 mitigeur lavabo LP c.lisse S UK ; 24265001 EuroEco 2023 mitigeur lavabo M ; 24266001 EuroEco 2023 mitigeur lavabo c.lisse M ; 24267001 EuroEco 2023 mitigeur lavabo "Click" M ; 24268001 EuroEco 2023 mitigeur lavabo M SilkMoveES ; 24269001 EuroEco 2023 mitigeur lavabo "Click" M SilkM.E ; 24282001 EuroEco 2023 mitigeur lavabo M ; 24286001 EuroEco 2023 mitigeur lavabo c.lisse M ; 24287001 EuroEco 2023 mitigeur lavabo c.lisse M ; 24318001 Swift 2023 Mit. Lavabo S Vid. clic ; 24322001 Swift 2023 Mit. Lavabo Ch3 S ; 24323001 Swift 2023 Mit. Lavabo Ch3 Vid.clic S ; 24324001 Swift 2023 mitigeur lavabo LP c.lisse S UK ; 24325001 Swift 2023 Mit. Lavabo M ; 24326001 Swift 2023 Mit. Lavabo M Vid. clic ; 24328001 Swift 2023 Mit. Lavabo Ch3 M ; 24329001 Swift 2023 Mit. Lavabo Ch3 Vid.clic M ; 24331001 Swift 2023 Mit. Lavabo XL Vid. clic ; 24391000 Start Alira mitigeur lavabo XL clic ; 31137002 Start 2021 mit. lavabo S CH3 ; 31391003 Eurosmart mitigeur évier exp 217mm ; 31509003 Eurosmart mitigeur évier exp 150mm ; 31685000 Start Eco mitigeur évier bec bas EU ; 31686000 Start Eco mitigeur évier bec bas EU ; 31696000 BauEdge mitigeur évier EU ; 31699000 Start Edge mitigeur évier M ; 31713000 BauLoop mitigeur évier EU ; 31717000 Start Curve mitigeur évier bec med EU ; 31739000 Start Clova mitigeur évier bec bas EU ; 31740000 Start Clova mitigeur évier bec med EU ; 32224003 Eurosmart 2021 mitigeur évier mural 277m ; 32482003 Eurosmart 2021 mitigeur évi mural bec C ; 32559002 Start 2021 mit. lavabo S ; 32734001 EuroEco 2023 mitigeur lavabo c.lisse S ; 32856001 BauLoop mitigeur vasque à poser c.lisse XL ; 32860001 BauEdge mitigeur vasque à poser c.lisse XL ; 32926003 Eurosmart 2021 mit. lavabo S CH3 ; 32928003 Eurosmart 2021 mit. bidet CH3 ; 32929003 Eurosmart 2021 mit. bidet ; 33265003 Eurosmart 2021 mit. lavabo S CH2 ; 233222433 Eurosmart 2021 mit. lavabo M CH2 ; 233242433 Eurosmart 2021 mit. lavabo M CH2 c.lisse ; 235502432 Start mitigeur lavabo "click" S ; 235512432 Start mitigeur lavabo "click" S SilkM.ES ; 235752432 Start mitigeur lavabo med "click" M ; 237462432 Start mitig. lav. med "click" M SilkM.ES ; 239682433 Eurosmart mitigeur lavabo S Clic clac ; 329262433 Eurosmart 2021 mit. lavabo S CH3 ; 329292433 Eurosmart Mit. Bidet ; 2326210D EuroEco 2023 mitigeur lavabo S ; 2339330E Eurosmart 2021 mit. lavabo M CH3 ; 2339430E Eurosmart mitigeur lavabo chaînette M ; 2339530E Eurosmart 2021 mit. lavabo M CH3 c.lisse ; 2376110D BauEdge mitigeur vasque à poser c.lisse XL ; 2376110F BauEdge mitigeur vasque à poser c.lisse XL ; 2376210D BauLoop mitigeur lavabo M ; 2426510D EuroEco 2023 mitigeur lavabo M ; 3248230D Eurosmart mitigeur évier 2-h exp ; 3248230F Eurosmart 2021 mitigeur évi mural bec C ; 3326530L Eurosmart mitigeur lavabo LP S UK ; 19571003 Eurostyle 2015 façade mitigeur lavabo ; 19575001 Concetto façade mitigeur lav. 2-tr.mur. ; 19895000 Eurocube façade mitigeur lav. 2-tr.mur. ; 19916000 BauMetric OHM trimset shower ; 21375002 Costa L mélangeur lavabo M ; 23037002 Eurostyle Cosmo mitigeur lavabo ; 23060001 Concetto mitigeur lavabo LP ; 23123003 Start mitigeur lavabo c.lisse S Hygienica ; 23124002 Eurosmart 2015 mitigeur lavabo Hyg chaînette SC ; 23124003 Eurosmart mitig. lav. c.lisse S Hygien. ; 23125000 Eurosmart Cosmopolitan mitigeur lavabo Hygien. ; 23189000 BauMetric OHM bidet ; 23202000 Wave Cosmopolitan mitigeur lavabo 5l ; 23204000 Wave Cosmopolitan mitigeur lavabo chaînette ; 23205001 Start 2015 mitigeur douche mural F ; 23206001 Start 2015 mitigeur B/D mural F ; 23206002 Start 2021 mit. BD mural C2 ; 23207000 Wave Cosmopolitan OHM bidet chain ; 23225000 Wave Cosmopolitan mitigeur lavabo c.lisse ; 23226000 Wave Cosmopolitan mitigeur bidet ; 23231000 Wave Cosmopolitan mitigeur lavabo F ; 23264000 Start Eco/Swift New mitigeur lavabo ; 23266000 Start Eco/Swift New mitigeur bidet ; 23268000 Start Eco/Swift New mitigeur douche mur ; 23322001 Eurosmart 2015 mitigeur lavabo M-Size ; 23325000 Eurosmart Cosmo lavabo bec médium 5L ; 23326000 Eurosmart Cosmopolitan lav. b.méd. chaîn ; 23333000 BauEdge mitigeur douche mural ; 23334000 BauEdge mitigeur B/D mural ; 23341000 BauLoop mitigeur B/D mural ; 23345001 StartEdge mitigeur bidet 5l ; 23347000 Start Edge mitigeur douche mural ; 23348000 Start Edge mitigeur B/D mural ; 23348001 StartEdge mitigeur B/D mural ; 23349001 StartLoop mitigeur lavabo 5,7l S ; 23352001 StartLoop mitigeur bidet 5l ; 23354000 Start Loop mitigeur douche mural ; 23355000 Start Loop mitigeur B/D mural ; 23355001 StartLoop mitigeur B/D mural ; 23374003 Eurostyle 2015 mitigeur lavabo ; 23423000 Eurosmart Cosmopolitan mitig.douche 153m ; 23450001 Concetto mitigeur lavabo bec médium 5L ; 23454000 Get mitigeur lavabo bec interméd. ; 23455000 Start 2015 mitigeur lavabo bec interméd. ; 23455002 Start 2021 mit. lavabo M ; 23456002 Eurosmart 2015 mitigeur lavabo ; 23459002 Eurosmart 2015 mitigeur lavabo LP S ; 23459003 Eurosmart mitigeur lavabo LP S ; 23461002 Eurosmart 2015 mitigeur bain/douche 153mm CH ; 23461003 Eurosmart mitigeur bain/douche ss raccords 153mm CH ; 23474000 Get mitigeur douche 153mm CH ; 23478000 Start Loop mitigeur douche 153mm CH ; 23479000 Start Loop mitigeur bain/douche 153mm CH ; 23498000 Get pillar tap basin UK ; 23551001 Start 2015 mitigeur lavabo "click" ; 23552001 Start 2015 OHM basin md.sp. ; 23557001 Start 2015 OHM bath exp 153mm CH ; 23557003 Start mitigeur bain/douche ss raccords 153mm CH ; 23560000 BauEdge mitigeur douche mural F ; 23561000 BauEdge mitigeur B/D mural F ; 23564003 Eurostyle 2015 mitigeur lavabo ; 23572003 Eurostyle 2015 mitig. douche 153mm CH ; 23573003 Eurostyle 2015 OHM bath exp 153mm CH ; 23575001 Start 2015 mitig. lav. b.méd. "click" ; 23581001 Wave 2015 mitigeur lavabo ; 23582001 Wave 2015 mitigeur lavabo "click" ; 23583001 Wave 2015 mitigeur lavabo "click" ; 23586000 Get mitigeur lavabo "click" ; 23588000 Eurosmart 2015 mitig. lav. +rob.equerre ; 23599000 BauCurve mitigeur bain/douche ; 23601000 BauFlow mitigeur B/D mural ; 23602001 BauLoop mitigeur B/D mural ; 23603000 BauLoop mitigeur B/D mural (pas ACS) ; 23603001 BauLoop mitigeur B/D mural ; 23604001 BauEdge mitigeur B/D mural ; 23605000 BauEdge mitigeur B/D mural ; 23605001 BauEdge mitigeur B/D mural ; 23632000 BauFlow mitigeur douche mural ; 23707003 Eurostyle 2015 Solid mitigeur lavabo S ; 23709003 Eurostyle 2015 Solid mitigeur lavabo S ; 23710003 Eurostyle 2015 Solid mitigeur lavabo S ; 23713003 Eurostyle 2015 Solid mitigeur lavabo chaînette S ; 23715003 Eurostyle 2015 Solid mitig lav. c.lisse ; 23720003 Eurostyle 2015 Solid mitigeur bidet S ; 23722003 Eurostyle 2015 Solid mitigeur douche mur ; 23724003 Eurostyle 2015 Solid shw. exp 153mm CH ; 23746001 Start 2015 OHM basin "Click" 5,7l M ; 23747000 Feel OHM basin "Click" S ; 23755000 BauFlow mitigeur douche mural ; 23756000 BauFlow mitigeur B/D mural ; 23757000 BauEdge mitigeur lavabo Hygienica chaînette S ; 23758001 BauEdge mitigeur lavabo M ; 23759001 BauEdge mitigeur lavabo M CH3 ; 23767000 Start Curve mitigeur douche mural ; 23771000 Start Flow mitigeur douche mural ; 23774001 StartEdge mitigeur lavabo 5,7l M ; 23782000 Start Classic mitigeur lavabo S ; 23784000 Start Classic mitig.cuvette "click" XL ; 23786000 Start Classic mitigeur douche ; 23788002 Eurosmart 2015 mitigeur lavabo S ; 23789002 Eurosmart 2015 mitigeur bidet ; 23800000 Get Joy mitigeur lavabo "click" M ; 23810000 Start Classic mitigeur lavabo 5,7l S ; 23830000 Start Edge mitigeur lavabo BP S UK ; 23830001 StartEdge OHM basin LP S UK ; 23832000 Wave Cosmopolitan mitigeur lavabo LP S UK ; 23833000 Feel OHM basin LP S UK ; 23835000 Get mitigeur lavabo LP S UK ; 23901001 BauEdge OHM basin "Click" M ; 23905001 StartEdge mitig. lav. M ouv. eau froide ; 23908001 BauEdge OHM basin "Click" M ; 23909001 StartEdge mit. lavabo ES "click" 5,7l M ; 23919000 Swift New mitigeur lavabo S Adeo excl ; 23920001 Concetto mitig.cuvette lav. c.lisse XL ; 23921000 Eurosmart Cosmop. mit.lavabo XL c.lisse ; 23926000 Eurosmart Cosmop. mitig. lav. "click" M ; 23928000 Eurosmart Cosmop. mitig. lav. "click" M ; 23929003 Eurostyle 2015 mitigeur lavabo "Click" S ; 23930003 Eurostyle 2015 mitigeur lavabo "Click" S ; 23932001 Concetto mitigeur lavabo "click" M ; 23943000 Start Clova mitigeur douche mural ; 23944001 Start Clova mitigeur bain/douche ; 23945001 Start Clova mitigeur bidet ; 23946002 Eurosmart 2015 mitigeur lavabo chaînette S Hyg SC ; 23948002 Eurosmart 2015 mitigeur bain/douche SC ; 23951000 Eurosmart Cosmop. mitigeur lavabo S Hyg SC ; 23952000 Eurosmart Cosmopolitan Mit. Lav. S SC ; 23953003 Eurostyle Cosm OHM basin chain S Hyg SC ; 23955000 Start Edge mitigeur lavabo chaînette S Hyg SC ; 23962001 BauLoop mitigeur vasque à poser XL ; 23964000 BauEdge mitigeur lavabo chaînette S Hyg SC ; 23971003 Eurosmart 2021 mit. lavabo XL ; 23973001 StartEdge mitigeur lav. BP "click" S UK ; 23980003 Eurosmart 2021 mit. lav. S étrier click ; 23981003 Eurosmart 2021 mit. lavabo M étrier clic ; 23982003 Eurosmart 2021 mit. lavabo S long click ; 23983003 Eurosmart 2021 mit. lavabo M long click ; 23993003 Eurosmart 2021 mit. lav. S c.lisse ; 23994003 Eurosmart 2021 mit. lavabo M c.lisse ; 24164003 Eurosmart 2021 mit. lavabo XL CH3 ; 24166003 Start mitigeur lavabo LP c.lisse S UK ; 24198001 StartEdge mitigeur B/D mural ; 24200001 StartEdge mitigeur lavabo M ; 24221001 BauLoop OHM basin "Click" M cold st. FIN ; 24236000 Get mitigeur lavabo M FIN ; 24237000 Get mitigeur lavabo "Click" S FIN ; 24238002 Start mitigeur lavabo M FIN ; 24248001 StartLoop mitigeur lavabo "Click" S FIN ; 24251003 Eurosmart mitigeur lavabo LP c.lisse S ; 24263001 EuroEco 2023 OHM basin smth b S SilkM.ES ; 24280001 EuroEco 2023 mitigeur bain/douche F ; 24293001 EuroEco 2023 mitigeur bain/douche ; 24306000 Clova Classic mitigeur lavabo S ; 24307000 Clova Classic mitigeur lavabo M ; 24311000 Clova Classic mitigeur douche mural ; 24316001 Swift 2023 Mit. Lavabo S ; 24317001 Swift 2023 Mit. Lavabo Corps lisse ; 24335001 Swift 2023 Mit. Bain/douche ; 24393000 Start Alira mitigeur baignoire ; 24394000 Start Alira SLM Bidet ; 25241003 Eurosmart 2021 mit. BD mural étrier ; 25243003 Eurosmart 2021 mit. BD mural long ; 25253001 BauEdge mitigeur bain/douche ss raccords CH ; 25254001 BauLoop mitigeur bain/douche ss raccords CH ; 25255001 StartEdge mitigeur bain/douche ss raccords CH ; 25256001 StartLoop mitigeur bain/douche ss raccords CH ; 25265001 Costa trend mélangeur baignoire ; 25450002 Costa L mélangeur baignoire ; 25453002 Costa L mélangeur baignoire ss raccords NL ; 25485002 Costa S mélangeur baignoire ss raccords ; 29097003 Eurostyle 2015 Solid faç.mitig. lav. M ; 29338003 Eurosmart 2021 faç. lavabo mural L ; 31137001 Start 2015 mitigeur lavabo ; 31148000 Get mitigeur lavabo ; 31391002 Eurosmart 2015 mitigeur évier mural ; 31509002 Eurosmart 2015 OHM sink exp 150mm ; 32050002 Eurostyle Cosmopolitan mitig.B/D 153mmCH ; 32051002 Eurostyle Cosmopolitan douche 153mmCH ; 32158002 Eurosmart 2015 mitigeur B/D mural F ; 32158003 Eurosmart 2021 mit. BD mural C2 ; 32172002 Eurosmart 2015 mitigeur douche mural F ; 32202000 Concetto mitigeur lavabo ; 32204000 CONCETTO LAVABO ; 32204001 Concetto mitigeur lavabo S ; 32208000 CONCETTO BIDET ; 32208001 Concetto mitigeur bidet ; 32210000 CONCETTO DOUCHE ; 32210001 Concetto mitigeur douche mural ; 32224002 Eurosmart 2015 mitigeur évier mural ; 32229003 Eurostyle 2015 mitigeur douche mural F ; 32268000 Feel OHM basin, chain ; 32272000 Feel OHM bidet chain ; 32278001 Start 2015 mitigeur B/D mural ; 32279001 Start 2015 mitigeur douche mural ; 32284001 Wave 2015 mitigeur lavabo ; 32287001 Wave 2015 mitigeur douche mural ; 32288001 Wave 2015 mitigeur bidet ; 32482002 Eurosmart 2015 mitigeur évier mural ; 32557000 Feel mitigeur lavabo ; 32558000 Feel mitigeur bidet ; 32560000 Start mitigeur bidet ; 32560001 Start 2015 mitigeur bidet ; 32585001 Concetto mitigeur douche 153 mm CH ; 32737000 Euroeco mitigeur bidet ; 32740000 Euroeco mitigeur douche mural ; 32743000 Euroeco mitigeur baignoire mural ; 32743001 EuroEco 2023 mitigeur bain/douche ; 32763000 Euroéco Spécial lavabo ; 32780000 Euroéco Spécial mit. douche mural 1/2" ; 32783000 Euroéco Spécial Bain/Douche mural 1/2" ; 32806000 BauCurve OHM bath exposed ; 32807000 BauCurve OHM shower ; 32811000 BauFlow mitigeur B/D mural ; 32812000 BauFlow mitigeur douche ; 32815000 BauLoop mitigeur B/D mural ; 32820000 BauEdge mitigeur B/D mural ; 32821000 BauEdge mitigeur douche ; 32825000 Eurosmart Cosmopolitan mitigeur lavabo S ; 32829000 Eurosmart Cosmopolitan OHM basin smth b ; 32833000 Eurosmart Cosmo mit. B/D avec raccords ; 32837000 Eurosmart Cosmopolitan mit.douche mural ; 32838000 Eurosmart Cosmo mitigeur douche ; 32839000 Eurosmart Cosmo mitigeur bidet ; 32856000 BauLoop mitigeur p. cuvette ; 32860000 BauEdge mitigeur p. cuvette ; 32862000 BauClassic mitigeur lavabo ; 32864000 BauClassic mitigeur bidet ; 32865000 BauClassic mitigeur B/D mural ; 32867000 BauClassic mitigeur douche mural ; 32868000 BauClassic mitigeur vasque XL ; 32883000 Get mitigeur lavabo ; 32886000 Get OHM bidet chain ; 32888000 Get mitigeur douche mural ; 32926002 Eurosmart 2015 mitigeur lavabo ; 32928002 Eurosmart 2015 mitigeur bidet F ; 32929001 EUROSMART BIDET ; 32929002 Eurosmart 2015 mitigeur bidet ; 32955000 Eurosmart Cosmopolitan mitigeur lavabo LP ; 33265001 Eurosmart mitigeur lavabo ; 33300001 EUROSMART B/D ; 33300002 Eurosmart 2015 mitigeur bain/douche ; 33300003 Eurosmart 2021 mit. BD mural ; 33304002 Eurosmart 2015 mitigeur B/D mural F ; 33304003 Eurosmart 2021 mit. BD ss raccords C2 ; 33552001 Eurostyle mitigeur lavabo international ; 33552002 Eurostyle Cosmopolitan OHM basin ; 33555001 EUROSMART DOUCHE ; 33555002 Eurosmart 2015 mitigeur douche mural ; 33557003 Eurostyle 2015 mitigeur lavabo chaînette ; 33558001 Eurostyle mitigeur lavabo ; 33558003 Eurostyle 2015 mitigeur lavabo ; 33561002 Eurostyle Cosmopolitan mitigeur lavabo LP ; 33565002 Eurostyle Cosmo mitigeur bidet ; 33565003 Eurostyle 2015 mitigeur bidet ; 33566002 Eurostyle Cosmopolitan mitigeur bidet chaînette ; 33590001 EUROSTYLE DOUCHE ; 33590002 Eurostyle Cosmopolitan mitigeur douche ; 33590003 Eurostyle 2015 mitigeur douche mural ; 75140026 clivia VIGOUR mitigeur lavabo c.lisse ; 75140826 clivia VIGOUR mitigeur lavabo ; 75142026 clivia VIGOUR OHM sink exp 200mm ; 75142226 clivia VIGOUR mitigeur évier mural ; 75143026 clivia VIGOUR OHM shower exp ; 75147826 clivia VIGOUR OHM bidet ; 75148226 clivia VIGOUR mitigeur lavabo BP ; 235572433 Start mitigeur bain/douche ss raccords 153mm CH ; 239432430 Start Clova Mitigeur Douche mural app. ; 317392430 Start Clova Mitigeur Evier Bas EU ; 317402430 Start Clova Mitigeur Evier EU ; 321582433 Eurosmart 2021 mit. BD mural C2 ; 322782432 Start mitigeur B/D mural ; 333002433 Eurosmart mitigeur baignoire ; 1989500F Eurocube façade mitigeur lavabo 2-tr M ; 1989501D Eurocube façade mitigeur lavabo 2-tr M ; 2042100M BauEdge robinet lavabo UK ; 2326210F EuroEco 2023 OHM basin S ; 2332210F Eurosmart 2015 OHM basin M ; 2332230D Eurosmart OHM basin M ; 2332230F Eurosmart OHM basin M ; 2332500F Eurosmart Cosmopolitan mitigeur lavabo M ; 2332501D Eurosmart Cosmopolitan mitigeur lavabo M ; 23325KW0 Eurosmart Cosmopolitan mitigeur lavabo M ; 23327KW0 Eurosmart Cosmop mitig. lav. c.lisse M ; 2337420E Eurostyle Cosmo lavabo CH3 5L ; 23374LS3 Eurostyle 2015 mitigeur lavabo ; 2337700E Eurosmart Cosmo lavabo S CH3 5L ; 2338010E Concetto mitigeur lavabo S ; 2338720E Eurostyle Cosmo lavabo CH3 5L ; 2339310E Eurosmart 2015 mitigeur lavabo M ; 2339600E Eurosmart Cosmo lavabo Medium CH3 5L ; 2339700E Eurosmart Cosmopolitan lavabo md.sp chaînette ; 23586LS0 Get mitigeur lavabo "click" 5,7l S ; 2360100F BauFlow mitigeur B/D mural ; 2360300D BauLoop OHM bath exp ; 2360300F BauLoop mitigeur B/D mural ; 2360310F BauLoop mitigeur B/D mural ; 2360500F BauEdge mitigeur B/D mural ; 2360510F BauEdge mitigeur B/D mural ; 2363100F BauCurve mitigeur douche mural ; 2370730F Eurostyle Solid OHM basin S ; 23707LS3 Eurostyle 2015 Solid mitigeur lavabo S ; 23709LS3 Eurostyle 2015 Solid mitigeur lavabo S ; 2372030F Eurostyle Solid OHM bidet ; 23720LS3 Eurostyle 2015 Solid mitigeur bidet S ; 23722LS3 Eurostyle 2015 Solid mitigeur douche mur ; 2375810D BauEdge OHM basin M ; 2375810F BauEdge OHM basin M ; 2392100D Eurosmart Cosmop. mit.lavabo XL c.lisse ; 2392100F Eurosmart Cosmop. mit.lavabo XL c.lisse ; 2396530D Eurosmart 2021 mit. lav. S ; 2397130D Eurosmart 2021 mit. lavabo XL ; 2397130F Eurosmart 2021 mit. lavabo XL ; 2422800D Get mitigeur lavabo M ; 2423100D Get mitigeur douche ; 29097LS3 Eurostyle 2015 Solid faç.mitig. lav. M ; 2933830D Eurosmart 2021 faç. lavabo mural L ; 2933830F Eurosmart 2021 faç. lavabo mural L ; 3168000D Bau Eco OHM sink low spout ; 3169300D BauEdge OHM sink md.spout ; 3169300F BauEdge mitigeur évier bec med ; 3220210L Concetto mitigeur lavabo UK ; 3220410E Concetto mitigeur lavabo Ecojoy 5L ; 3220410F Concetto OHM basin S ; 3246730L Eurosmart mitigeur lavabo LP c.lisse S UK ; 3248200D Eurosmart 2015 OHM sink 2-h exp C-spout ; 3274310F EuroEco 2023 mitigeur bain/douche ; 3282010D BauEdge OHM bath exp ; 3282500E Eurosmart Cosmo mit. lavabo Ecojoy 5L ; 3282500F Eurosmart Cosmo lavabo S ; 3282500L Eurosmart Cosmopolitan mitigeur lavabo UK ; 3282501D Eurosmart Cosmo lavabo S ; 3283700D Eurosmart Cosmopolitan OHM shower exp ; 3283701D Eurosmart Cosmopolitan mit.douche mural ; 3285600F BauLoop mitigeur vasque à poser XL ; 3286000F BauEdge mitigeur vasque à poser XL ; 3286200F BauClassic OHM basin XS ; 3287500A Eurosmart Cosmopolitan mitigeur lavabo S ; 3292500E Eurosmart mitigeur lavabo Ecojoy 5L ; 3292920F Eurosmart 2015 OHM bidet ; 3326520D Eurosmart 2015 OHM basin S ; 3326520F Eurosmart 2015 OHM basin S ; 3326521D Eurosmart 2021 mit. lav. S ; 3326530D Eurosmart 2021 mit. lav. S ; 3326530F Eurosmart 2021 mit. lav. S ; 3330020D Eurosmart 2015 OHM bath exp ; 3330020F Eurosmart 2015 mitigeur B/D mural ; 3330030D Eurosmart OHM bath exp ; 3330030F Eurosmart 2021 mit. BD mural ; 3355220E Eurostyle Cosmo mit. lavabo Ecojoy 5L ; 3355220F Eurostyle Cosmo lavabo ; 3355520D Eurosmart 2015 OHM shower exp ; 3355521D Eurosmart 2021 mit. douche étrier ; 3355720E Eurostyle Cosmopolitan mit.lav. EcJ chaî ; 3355830D Eurostyle 2015 OHM basin S ; 3355830F Eurostyle 2015 mitigeur lavabo S ; 3355831D Eurostyle 2015 mitigeur lavabo S ; 33558LS3 Eurostyle 2015 mitigeur lavabo ; 33565LS3 Eurostyle 2015 mitigeur bidet ; 3359020F Eurostyle Cosmopolitan OHM shower exp ; 33590LS3 Eurostyle 2015 mitigeur douche mural ; FBHEW2Y2-0GT0383 Cobra Pause mitigeur bain/douche ; FBHEW2Y3-0GT0383 Cobra Den mitigeur bain/douche ; FBL1D1Y5-0GT0383 Cobra Recess mitigeur lavabo c.lisse S ; FBL1D1Y6-0GT0383 Cobra Breathe mitigeur lavabo c.lisse S ; FBR1D1Y3-0GT0383 Cobra Den mitigeur vasque à poser c.lisse XL ; FBSCW2Y3-0GT0383 Cobra Den set mitigeur bain ; FSK1D1Y7-0GT0383 Cobra Snug mitigeur évier bec bas ; LF-WF340S Mitigeur lavabo, cart. Ø35 ; LF-WF340SC Mitigeur lavabo, cart. Ø35 ; LF-WF340SCHK Mitigeur lavabo, cart. Ø35 ; LF-WF340SHK Mitigeur lavabo, cart. Ø35 ; LF-WF340SY lavabo M, cart. Ø35 ouv. eau froide ; LF-WF340SYC lavabo M, cart. Ø35 ouv. eau froide ; LF-WF340SYC-MB lavabo M, cart. Ø35 ouv. eau froide ; LF-WF340SY-MB lavabo M, cart. Ø35 ouv. eau froide ; 21094001 Costa L lavabo ; 21097001 Costa S lavabo bec mobile NF ; 21100001 Costa L chaînette ; 21255001 Costa S lavabo bec fixe ; 21257001 Costa S mélangeur ; 21375001 Costa L mélangeur lavabo ; 21390001 Costa L vidage ; 23043003 Eurostyle Cosmopolitan OHM basin L ; 23054003 Eurodisc Cosmopolitan OHM basin L ; 23300000 Eurostyle C mitigeur douche vertica ; 23462001 Essence New mitigeur lavabo M ; 23463001 Essence New mitigeur lavabo c.lisse M ; 23480001 Essence New mitigeur lavabo bec U chaînette ; 23488001 Essence New mitigeur lavabo bec U AUS ; 23537002 Eurosmart 2015 mitigeur lavabo L-Size ; 23537003 Eurosmart 2021 mit. lavabo L ; 23541001 Essence New mitigeur lavabo c.lisse L ; 23708003 Eurostyle 2015 Solid mitigeur lavabo S ; 23739002 Concetto OHM basin L ; 23743002 Eurosmart 2015 mitigeur lavabo chaînette ; 23743003 Eurosmart mitigeur lavabo chaînette L ; 23753000 BauFlow mitigeur lavabo L ; 23760000 BauEdge mitigeur lavabo L ; 23763000 BauLoop mitigeur lavabo L ; 23783000 Start Classic mitigeur lavabo L ; 23798001 Essence New mitigeur lavabo "click" M ; 23799001 Essence New mitigeur lavabo "click" L ; 23811000 Start Flow mitigeur lavabo L ; 23933001 Eurosmart Cosmop. mitigeur lavabo "Click" L ; 23970003 Eurosmart 2021 mit. lavabo L click ; 24032000 Avina bidet ; 24173001 Essence New mitigeur lavabo M ; 24174001 Essence New mitigeur lavabo L ; 24176001 Essence New mitigeur lavabo c.lisse M ; 24177001 Essence New mitigeur lavabo c.lisse L ; 24181001 Essence New mitigeur lavabo "click" M ; 24182001 Essence New mitigeur lavabo "click" L ; 24234001 Essence mitigeur lavabo c.lisse M FIN ; 24480001 Costa L bidet ; 25085000 Avina B/D mural ; 25450001 Costa L B/D mural avec raccords ; 25452001 Costa L mélangeur bain ; 25453001 Costa L B/D mural ss raccords ; 25483001 Costa S B/D mural ; 25485001 Costa S B/D mural ss raccords ; 26015001 Costa L mélangeur central apparent ; 26788001 Costa S multi-usage 120 mm ss raccords ; 30193000 Eurosmart Cosmo évier bec médium ; 30194000 Eurosmart Cosmopolitan mitigeur évier md.sp.LP ; 30196000 Get mitigeur évier bec taille interméd. ; 30199000 Eurosmart Cosmo évier medium C3 ; 30221002 Eurostyle Cosmopolitan mitig. év. b.haut ; 30260002 Eurosmart 2015 mitigeur évier bec bas ; 30334000 Start 2015 OHM sink low spout UK ; 30372000 Essence mitigeur évier bec L AUS ; 30423000 Accent mitigeur évier L-bec ; 30430000 Via mitigeur évier bec bas ; 30431000 Via Cosmo mitig. év. C-bec ; 30526000 Essence mitigeur évier bec L FIN ; 30573000 BauClassic mitigeur év. C-bec mouss.extr ; 30578000 BauClassic mitigeur évier bec C UK ; 30610000 Via Cosmo mitigeur évier bec med ; 31128001 Concetto mitigeur évier ; 31186001 Costa L mural ; 31187000 Mel.Evier Costa Croi Met ; 31187001 Costa L évier mural ; 31191001 COSTA L MEL MUR CUISINE ; 31341000 Start Eco/Swift New mitigeur évier ; 31367000 BauEdge mitigeur évier bec orientable ; 31368000 BauLoop mitigeur évier bec orientable ; 31369000 Start Edge mitigeur évier C-bec ; 31374000 Start Loop mitigeur évier C-bec ; 31374001 StartLoop mitigeur évier C-bec ; 31494001 Get mitigeur évier C-bec ; 31555000 Start Flow mitigeur évier C-bec EU ; 31868000 Eurosmart mitigeur évier bec bas UK ; 31930001 Costa L mélangeur évier LP chaînette supp. ; 32221002 Eurosmart 2015 mitigeur évier bec bas F ; 32223002 Eurosmart 2015 mitigeur évier bec haut F ; 32224001 Eurosmart OHM sink exposed ; 32259003 Eurodisc Cosmopolitan mitig. év. U-bec L ; 32270000 FEEL DOUCHE ; 32284000 WAVE LAVABO ; 32288000 WAVE BIDET ; 32289000 Wave OHM bidet chain ; 32441000 Start mitigeur cuisine ; 32441001 Start 2015 mitigeur évier ; 32468001 Eurostyle New lavabo corps lisse ; 32628001 Essence New mitigeur lavabo L ; 32629002 Concetto OHM basin L ; 32659001 Concetto mitigeur évier bec orientable ; 32661003 Concetto mitigeur évier C-bec ; 32723001 Feel mitigeur lavabo L ; 32729000 Sail mitigeur bidet ; 32787000 Euroéco Spécial mitigeur évier ; 32830001 Eurosmart Cosmopolitan OHM taille L ; 32843002 Eurosmart Cosmopolitan mitig. év. C-bec ; 32844000 Eurosmart Cosmo évier bec bas C3 ; 32891000 Get mitigeur évier bec orientable ; 32928000 Eurosmart Flexible ; 32935000 Essence mitigeur bidet 28mm ; 32935001 Essence New mitigeur bidet ; 33202002 Eurosmart 2015 mitigeur évier bec haut ; 33265000 Eurosmart Lavabo ; 33268000 Eurosmart Bidet Mixer ; 33281001 Eurosmart mitigeur évier bec tube bas ; 33281002 Eurosmart 2015 mitigeur évier bec bas ; 33412003 Eurosmart 2021 mit. BD monotrou C2 ; 33532000 Essence mitigeur lavabo ; 33562000 Essence mitigeur lavabo ; 33565000 Eurostyle Mit.Mono.Pour Bidet ; 33565001 Eurostyle bidet ; 33603000 Essence mitigeur bidet ; 33614002 Eurostyle mitigeur Bain/Douche monotrou ; 33770001 Eurodisc mitigeur évier ; 33975004 Eurostyle Cosmopolitan mitig. év. C-bec ; 33977001 Eurostyle OHM sink swivel spout ; 34294000 Essence lavabo corps lisse ; 305672430 Eurosmart 2021 mitigeur evier U ; 317252430 Start Clova Mitigeur Evier Bec C EU ; 19309A02 Allure New façade mit lav 2-tr mural S ; 19309DL2 Allure New façade mit lav 2-tr mural S ; 19309GN2 Allure New façade mit lav 2-tr mural S ; 19386A02 Allure New façade mit lav 2-tr mural M ; 19386DL2 Allure New façade mit lav 2-tr mural M ; 19386GN2 Allure New façade mit lav 2-tr mural M ; 19409AL1 Lineare New façade mitigeur lavabo 2tr M ; 19409DC1 LINEARE LAVABO 2 TR ; 19929DA0 Grandera façade mitigeur lavabo 2 trous M ; 20189A02 Allure New façade mél lav 3-tr mural S ; 20189GN2 Allure New façade mél lav 3-tr mural S ; 20193DL2 Allure New façade mél lav 3-tr mural M ; 20296GN1 Essence THF 3 trous lavabo ; 2137500D Costa L mélangeur lavabo M ; 23033AL0 Allure Brilliant mitigeur lav. c.lisse M ; 23033DC0 Allure Brilliant mitigeur lav. c.lisse M ; 2304330F Eurostyle Cosmopolitan OHM basin L ; 23106AL1 Lineare New mitigeur lavabo "click" S ; 23106DC1 Lineare New mitigeur lavabo "click" S ; 23117AL0 Allure Brilliant mitigeur bidet ; 23127AL0 Eurocube mitigeur lavabo S ; 23138AL0 Eurocube mitigeur bidet ; 23138DC0 Eurocube mitigeur bidet ; 2332210A Eurosmart 2021 mit. lavabo M ; 2332500A Eurosmart Cosmopolitan mitigeur lavabo M ; 2336900E Essence OHM basin smooth body ; 23444AL1 Lineare New façade mitigeur lavabo 2tr L ; 23444DC1 LINEARE LAVABO ; 2346210F Essence New mitigeur lavabo M ; 23462A01 Essence New mitigeur lavabo M ; 23462AL1 Essence New mitigeur lavabo 5,7l M ; 23462BE1 Essence New mitigeur lavabo 5,7l M ; 23462DA1 Essence New mitigeur lavabo 5,7l M ; 23462DC1 Essence New mitigeur lavabo M ; 23462DL1 Essence New mitigeur lavabo 5,7l M ; 23462EN1 Essence New mitigeur lavabo 5,7l M ; 23462GL1 Essence New mitigeur lavabo 5,7l M ; 23462GN1 Essence New mitigeur lavabo 5,7l M ; 23488A01 Essence New mitigeur lavabo c.lisse M ; 23488EN1 Essence New mitigeur lavabo c.lisse M ; 23488GN1 Essence New mitigeur lavabo c.lisse M ; 23589A01 Essence New mitigeur lavabo S ; 23589AL1 Essence New mitigeur lavabo S ; 23589BE1 Essence New mitigeur lavabo S ; 23589DA1 Essence New mitigeur lavabo S ; 23589DAF Essence SLM Basin S ; 23589DC1 Essence New mitigeur lavabo S-Size ; 23589DL1 Essence New mitigeur lavabo S ; 23589DLF Essence New OHM basin S ; 23589EN1 Essence New mitigeur lavabo 5,7l S ; 23589GL1 Essence New mitigeur lavabo S ; 23589GN1 Essence New mitigeur lavabo S ; 23589GNF Essence New OHM basin S ; 2375800A BauEdge mitigeur lavabo M ; 23791AL1 Lineare New mitigeur lavabo "click" XS ; 23791DC1 Lineare New mitigeur lavabo "click" XS ; 24171A01 Essence New mitigeur lavabo S ; 24171AL1 Essence New mitigeur lavabo S ; 24171DA1 Essence New mitigeur lavabo S ; 24171DC1 Essence New mitigeur lavabo S ; 24171DL1 Essence New mitigeur lavabo S ; 24171EN1 Essence New mitigeur lavabo S ; 24171GL1 Essence New mitigeur lavabo S ; 24171GN1 Essence New mitigeur lavabo S ; 24172A01 Essence New mitigeur lavabo c.lisse S ; 24172AL1 Essence New mitigeur lavabo c.lisse S ; 24172BE1 Essence New mitigeur lavabo c.lisse S ; 24172DA1 Essence New mitigeur lavabo c.lisse S ; 24172DC1 Essence New mitigeur lavabo c.lisse S ; 24172DL1 Essence New mitigeur lavabo c.lisse S ; 24172EN1 Essence New mitigeur lavabo c.lisse S ; 24172GL1 Essence New mitigeur lavabo c.lisse S ; 24172GN1 Essence New mitigeur lavabo c.lisse S ; 24172KF1 Essence mitigeur lavabo corps lisse S ; 24173A01 Essence New mitigeur lavabo M ; 24173AL1 Essence New mitigeur lavabo M ; 24173BE1 Essence New mitigeur lavabo M ; 24173DA1 Essence New mitigeur lavabo M ; 24173DC1 Essence New mitigeur lavabo M ; 24173EN1 Essence New mitigeur lavabo M ; 24173GL1 Essence New mitigeur lavabo M ; 24173GN1 Essence New mitigeur lavabo M ; 24174A01 Essence New mitigeur lavabo L ; 24174AL1 Essence New mitigeur lavabo L ; 24174DA1 Essence New mitigeur lavabo L ; 24174DC1 Essence New mitigeur lavabo L ; 24174DL1 Essence New mitigeur lavabo L ; 24174EN1 Essence New mitigeur lavabo L ; 24174GL1 Essence New mitigeur lavabo L ; 24174GN1 Essence New mitigeur lavabo L ; 24176KF1 Essence New mitigeur lavabo c.lisse M ; 24177KF1 Essence New mitigeur lavabo c.lisse M ; 24178A01 Essence New mitigeur bidet ; 24178AL1 Essence New mitigeur bidet ; 24178BE1 Essence New mitigeur bidet ; 24178DA1 Essence New mitigeur bidet ; 24178DC1 Essence New mitigeur bidet ; 24178DL1 Essence New mitigeur bidet ; 24178EN1 Essence New mitigeur bidet ; 24178GL1 Essence New mitigeur bidet ; 24178GN1 Essence New mitigeur bidet ; 24212GLD Essence mitigeur lavabo S ; 24232AL1 Essence mitigeur lavabo c.lisse S FIN ; 24232DA1 Essence mitigeur lavabo c.lisse S FIN ; 24232DL1 Essence mitigeur lavabo c.lisse S FIN ; 24233DC1 Essence mitigeur lavabo c.lisse S FIN ; 24234A01 Essence mitigeur lavabo c.lisse M FIN ; 24234AL1 Essence mitigeur lavabo c.lisse M FIN ; 24234DA1 Essence mitigeur lavabo c.lisse M FIN ; 24234DC1 Essence mitigeur lavabo c.lisse M FIN ; 24234DL1 Essence mitigeur lavabo c.lisse M FIN ; 24234GL1 Essence mitigeur lavabo c.lisse M FIN ; 24234GN1 Essence mitigeur lavabo c.lisse M FIN ; 24341AL0 Allure Brilliant mitigeur lavabo M ; 24341DC0 Allure Brilliant mitigeur lavabo M ; 24342AL0 Allure Brilliant mitigeur lav. c.lisse M ; 24342DC0 Allure Brilliant mitigeur lav. c.lisse M ; 2545200D Costa L 2hdl bath exp ; 29133EN1 Essence New façade mitigeur lavabo 2 trous L AUS ; 29303AL3 GROHE Plus façade mitigeur lavabo 2-tr M ; 29303DC3 GROHE Plus façade mitigeur lavabo 2-tr M ; 29416DA0 Grandera façade mitigeur lavabo 2 trous M ; 30193DC0 Eurosmart Cosmopolitan mitig. év. b.méd. ; 30196DC0 Get mitigeur évier bec taille interméd. ; 3026900F Essence New OHM sink L-spout ; 30269A00 Essence New mitigeur évier L-bec ; 30269AL0 Essence New mitigeur évier L-bec ; 30269BE0 Essence New mitigeur évier L-bec ; 30269DA0 Essence New mitigeur évier L-bec ; 30269DL0 Essence New mitigeur évier L-bec ; 30269EN0 Essence New mitigeur évier L-bec ; 30269GL0 Essence New mitigeur évier L-bec ; 30269GN0 Essence New mitigeur évier L-bec ; 30372A00 Essence mitigeur évier bec L AUS ; 30372EN0 Essence mitigeur évier bec L AUS ; 30372GN0 Essence mitigeur évier bec L AUS ; 30423DC0 Accent mitigeur évier L-bec ; 30423KF0 Accent Mitigeur Ev. L ; 30430DC0 Via mitigeur évier bec bas ; 30431DC0 Via Cosmo mitig. év. C-bec ; 30505A00 Essence mitigeur évier L-bec ; 30505AL0 Essence mitigeur évier L-bec ; 30505DA0 Essence mitigeur évier L-bec ; 30505DL0 Essence mitigeur évier L-bec ; 30505GL0 Essence mitigeur évier L-bec ; 30505GN0 Essence mitigeur évier L-bec ; 30505KF0 Essence mitigeur évier L-bec ; 30526AL0 Essence mitigeur évier bec L FIN ; 30526GN0 Essence mitigeur évier bec L FIN ; 30610DC0 Via Cosmo mitigeur évier bec med ; 31128DC1 Concetto évier bec haut orientable C3 ; 3119100F Costa L mélangeur évier exp bec C ; 3119101D Costa L mélangeur évier exp bec C ; 32109AL1 Lineare New mitigeur lavabo XS ; 3 | 10.8832 | 10.6634 | 0 | 0.21979 | -1.4888 | 7.4786 | 0.18411 | 2.2707 | 9.9335 | 0.34839 | 0.38154 | 0.72993 | 0 | 0 | 0 | 0 | 0 | 0 | 0 | 0 | 0.0081032 | 0.042575 | 0.16911 | 0 | 0.15 | 1464 | Europe |  | Palette 0.04 kg ; Acier inoxydable 0.15 kg ; Métaux non ferreux 1.16 kg ; Carton 0.15 kg ; Papier 0.06 kg ; Plastiques 0.15 kg
Réseau d'évacuation et d'assainissement en acier [DN =50] - DONNEE ENVIRONNEMENTALE PAR DEFAUT | INIES_DRÉS20191220_143514 | 35102 | 1.3 |  | 3 | DefaultEnvironmentalData | NF EN 15804+A2 + NF EN 15804/CN | Ministère de la Transition Écologique – Ministère en charge du Logement | 50 | 1 | m | Assurer le transport des eaux usées, pluviales ou de surface par écoulement gravitaire ou occasionnellement sous faible pression via un mètre linéaire de canalisation en acier ayant un diamètre nominal allant jusqu'à DN 50, pour une durée de vie de référence de 50 ans. |  | 47.8273 | 41.4321 | 0 | 6.3953 | 0 |  |  |  | 38.1995 |  |  | 3.2326 | 0 | 0 | 0 | 0 | 0 | 0 | 0 |  |  |  |  | 0 | 0.066888
Pompe à chaleur (PAC) AIR/EAU réversible en maison individuelle [Pchaud=5-10kW] [PRG supérieur à 750] - DONNEE ENVIRONNEMENTALE PAR DEFAUT | INIES_DTPK20230929_095616 | 35103 | 1.1 |  | 3 | DefaultEnvironmentalData | NF EN 15804+A2 + NF EN 15804/CN | Ministère de la Transition Écologique – Ministère en charge du Logement | 17 | 1 | unité | Assurer le chauffage ou le refroidissement à l'aide d'une pompe à chaleur (PAC) AIR/EAU réversible en maison individuelle ayant une puissance calorifique comprise entre 5 et 10 kW pour une durée de vie de référence de 17 ans. |  | 6656.1728 | 3399.2103 | 3045.3024 | 211.6601 | 0 |  |  |  | 3334.6743 |  |  | 64.536 | 2689.3269 | 355.9755 | 0 | 0 | 0 | 0 | 0 |  |  |  |  | 0 | 2.1726
Montants de 62 à 90 mm | INIES_IMON20210309_103117 | 37562 | 1.2 | 2021/02/01 | 1 | Individual | NF EN 15804+A1 + NF EN 15804/CN | ETEX France Building Performance : SINIAT - SALSI | 50 | 1 | m | Assurer, sur un mètre linéaire, une fonction d’ossature destinée à soutenir des cloisons ou doublages en plaque de plâtre pour des Montants 62 à 90 mm (aile de 35 mm et M48/50) sur la durée de vie de référence. | Montant Pregymetal 62-35/5 Xtra ; Montant Pregymetal 62-35/6 ; Montant Pregymetal 70-35/6 ; Montant Pregymetal 84-35/6 ; Montant Pregymetal 90-35/6 ; Montant Pregymetal WAB 62-35/6,2 ; Montant Pregymetal WAB 70-35/6,2 ; Montant Pregymetal 48-50/6 | 1.9532 | 1.8711 | 0 | 0.082141 | -0.84 |  |  |  | 1.7003 | 0.077131 | 0.093619 | 0.17075 | 0 | 0 | 0 | 0 | 0 | 0 | 0 | 0 | 0 | 0.03629 | 0.045674 | 0 |  | 700 | France | FR-PAC | Acier 0.67 kg ; Emballage 0.00642 kg
Feutre Bardage 120 mm | INIES_IEDS20220913_183009 | 32455 | 1.2 | 2022/09/20 | 1 | Individual | NF EN 15804+A1 + NF EN 15804/CN | SAINT-GOBAIN ISOVER | 50 | 1 | m² | 1m2 d’isolant en laine de verre permettant d’assurer la fonction d’isolation thermo-acoustique avec une résistance thermique de R = 3,0 K.m²/W (hors accessoires de pose) pour une application d’isolation des bardages métalliques et des toitures, sur la base d’une durée de vie de 50 ans. | Feutre Bardage 120 mm | 1.78 | 1.759 | 0 | 0.0135 | 0 |  |  |  | 1.48 | 0.208 | 0.0713 | 0.279 | 0 | 0 | 0 | 0 | 0 | 0 | 0 | 0 | 0.00606 | 0 | 0.00742 | 0 |  | 338 | France | FR-BFC | Voile de verre 0.035 kg ; Housse en polyéthylène 0.0156 kg ; Laine de verre 1.417 kg ; Film étirable en polyéthylène 0.0226 kg ; Palette en bois 0.1042 kg
Pompe à chaleur (PAC) AIR/EAU réversible en maison individuelle [Pchaud=5 kW] [PRG supérieur à 750] - DONNEE ENVIRONNEMENTALE PAR DEFAUT | INIES_DNFU20230929_095627 | 35104 | 1.1 |  | 3 | DefaultEnvironmentalData | NF EN 15804+A2 + NF EN 15804/CN | Ministère de la Transition Écologique – Ministère en charge du Logement | 17 | 1 | unité | Assurer le chauffage ou le refroidissement à l'aide d'une pompe à chaleur (PAC) AIR/EAU réversible en maison individuelle ayant une puissance calorifique allant jusqu'à 5 kW pour une durée de vie de référence de 17 ans. |  | 4550.182 | 2369.1893 | 2035.5588 | 145.4339 | 0 |  |  |  | 2324.8074 |  |  | 44.3819 | 1792.8846 | 242.6742 | 0 | 0 | 0 | 0 | 0 |  |  |  |  | 0 | 1.494
Ecolaine Comble / Laine de verre 280 mm R = 7 | INIES_ILAI20200826_152837 | 32454 | 1.3 | 2020/06/24 | 1 | Individual | NF EN 15804+A1 + NF EN 15804/CN | SAINT-GOBAIN ISOVER | 50 | 1 | m² | Réaliser une fonction d’isolation thermique sur 1 m2 de paroi en assurant la résistance thermique de R = 7 K.m².W-1 pour une application d’isolation par l’intérieur des combles. | Ecolaine Comble / Laine de verre 280 mm R = 7 | 3.65 | 3.611 | 0 | 0.0338 | 0 |  |  |  | 3.17 | 0.326 | 0.115 | 0.441 | 0 | 0 | 0 | 0 | 0 | 0 | 0 | 0 | 0.015 | 0 | 0.0188 | 0 |  | 460 | France | FR-PDL | Housse en polyéthylène 0.0256 kg ; Surfaçage polyéthylène 0.025 kg ; Film étirable en polyéthylène 0.0191 kg ; Surfaçage kraft 0.05 kg ; Palette bois 0.186 kg ; Laine minérale 3.32 kg
Panneaux de fibres MDF bruts ou surfacés mélaminés d’épaisseur maximum 40 mm (à l’exception des références Fibrofit (LF), Fibromax (LF), Fibromax Pro (LF+), Fibrabel en épaisseur de 16 mm à 19 mm) | INIES_IKGH20230403_081304 | 35084 | 1.2 |  | 1 | Individual | NF EN 15804+A2 + NF EN 15804/CN | UNILIN GROUP | 50 | 1 | m² | Assurer des fonctions structurelles ou non-structurelles (revêtements) sur 1 m² par des panneaux de fibres MDF bruts ou surfacés mélaminés, d'épaisseur 40 mm, sur une durée de vie de référence de 50 ans. | Fibromax (LF(+)) ; Fibromax MR (UC) ; Fibromax Pro (LF+) ; Fibrofit (LF(+)) ; Fibrofit MR (UC) ; Fibrofit Ultralight ; Fibromax Compact MR Black ; Fibrabel Extremelight (NAF) ; Fibrabel Ultralight (LF+) ; Fibrabel (LF+/NAF) ; Fibrabel Black (LF+) ; Fibrabel MR (UC) (LF+) ; Fibrabel MR (FR) NAF ; Fibrabel FR (Class C/UC) ; Fibralux (LF+/NAF) ; Fibralux Black ; Fibralux MR (UC/LF+) ; Fibralux MR (FR) NAF ; Fibralux MR (Black/Grey) ; Fibralux FR (Black/Class C/UC) ; Fibralux Plus ; Fibralux Pro (LF+) ; Fibralux Pro MR (UC/LF+) ; RWH ; RWH LF+ ; Unilin Evola (Basic)/Customized Design - Fibromax (LF(+)) ; Unilin Evola (Basic)/Customized Design - Fibromax MR (UC) ; Unilin Evola (Basic)/Customized Design - Fibromax Pro (LF+) ; Unilin Evola (Basic)/Customized Design - Fibrofit (LF(+)) ; Unilin Evola (Basic)/Customized Design - Fibrofit MR (UC) ; Unilin Evola (Basic)/Customized Design - Fibrofit Ultralight ; Unilin Evola (Basic)/Customized Design - Fibromax Compact MR Black ; Unilin Evola (Basic)/Customized Design - Fibrabel Extremelight (NAF) ; Unilin Evola (Basic)/Customized Design - Fibrabel Ultralight (LF+) ; Unilin Evola (Basic)/Customized Design - Fibrabel (LF+/NAF) ; Unilin Evola (Basic)/Customized Design - Fibrabel Black (LF+) ; Unilin Evola (Basic)/Customized Design - Fibrabel MR (UC) (LF+) ; Unilin Evola (Basic)/Customized Design - Fibrabel MR (FR) NAF ; Unilin Evola (Basic)/Customized Design - Fibrabel FR (Class C/UC) ; Unilin Evola (Basic)/Customized Design - Fibralux (LF+/NAF) ; Unilin Evola (Basic)/Customized Design - Fibralux Black ; Unilin Evola (Basic)/Customized Design - Fibralux MR (UC/LF+) ; Unilin Evola (Basic)/Customized Design - Fibralux MR (FR) NAF ; Unilin Evola (Basic)/Customized Design - Fibralux MR (Black/Grey) ; Unilin Evola (Basic)/Customized Design - Fibralux FR (Black/Class C/UC) ; Unilin Evola (Basic)/Customized Design - Fibralux Plus ; Unilin Evola (Basic)/Customized Design - Fibralux Pro (LF+) ; Unilin Evola (Basic)/Customized Design - Fibralux Pro MR (UC/LF+) | 38.4612 | -20.3983 | 0 | 58.8594 | -25.991 | -29.2769 | 1.3404 | 2.4855 | -25.451 | 1.3642 | 3.6886 | 5.0527 | 0 | 0 | 0 | 0 | 0 | 0 | 0 | 0.0003313 | 0.0042955 | 53.5888 | 5.266 | 15.4 | 0.179 | 321 | Europe |  | Panneau de particules 43.6 kg ; Plastique 0.00378 kg ; Bois (palette, chevron) 0.426 kg ; Vis acier inoxydable 0.024 kg ; Carton 0.00419 kg
Montants de 70 à 100 mm | INIES_IMON20210309_103725 | 37563 | 1.2 | 2021/02/01 | 1 | Individual | NF EN 15804+A1 + NF EN 15804/CN | ETEX France Building Performance : SINIAT - SALSI | 50 | 1 | m | Assurer, sur un mètre linéaire, une fonction d’ossature destinée à soutenir des cloisons ou doublages en plaque de plâtre pour des Montant de 70 à 100 mm (aile de 50, 84dB et 90-35 WAB) sur la durée de vie de référence. | Montant Pregymetal 84-35/6 dB ; Montant Pregymetal 90-50/6 ; Montant Pregymetal WAB 90-35/6,2 ; Montant Pregymetal100-50/6 ; Montant Pregymetal 70-50/6 | 2.5702 | 2.462 | 0 | 0.10814 | -1.11 |  |  |  | 2.2375 | 0.10155 | 0.123 | 0.22455 | 0 | 0 | 0 | 0 | 0 | 0 | 0 | 0 | 0 | 0.047776 | 0.060133 | 0 |  | 700 | France | FR-PAC | Emballage 0.00642 kg ; Acier 0.89 kg
Pompe à chaleur (PAC) EAU/EAU réversible en bâtiment collectif/tertiaire [Pchaud=30kW] [PRG supérieur à 750] - DONNEE ENVIRONNEMENTALE PAR DEFAUT | INIES_DMSL20230929_101308 | 35105 | 1.1 |  | 3 | DefaultEnvironmentalData | NF EN 15804+A2 + NF EN 15804/CN | Ministère de la Transition Écologique – Ministère en charge du Logement | 22 | 1 | unité | Assurer le chauffage ou le refroidissement à l'aide d'une pompe à chaleur (PAC) EAU/EAU réversible en bâtiment collectif/tertiaire ayant une puissance calorifique allant jusqu'à 30 kW pour une durée de vie de référence de 22 ans. |  | 7667.1571 | 2697.0906 | 4596.0969 | 373.9696 | 0 |  |  |  | 1235.6064 |  |  | 1461.4842 | 4511.507 | 84.5899 | 0 | 0 | 0 | 0 | 0 |  |  |  |  | 0 | 3.8407
Isomob 35R 120 mm | INIES_IISO20210118_153237 | 32458 | 1.2 | 2021/01/18 | 1 | Individual | NF EN 15804+A1 + NF EN 15804/CN | SAINT-GOBAIN ISOVER | 50 | 1 | m² | 1m2 d’isolant en laine de verre permettant d’assurer la fonction d’isolation thermique avec une résistance thermique de R = 3.40 K.m²/W (hors accessoires de pose) pour une application d’isolation des murs par l’intérieur. | Isomob 35R 120 mm | 2.47 | 2.448 | 0 | 0.0207 | 0 |  |  |  | 2.08 | 0.251 | 0.117 | 0.368 | 0 | 0 | 0 | 0 | 0 | 0 | 0 | 0 | 0.00918 | 0 | 0.0115 | 0 |  | 460 | France | FR-PAC | Voile en PE 0.017 kg ; Laine minérale 2.18 kg ; Palette bois 0.1115 kg ; Film étirable en polyéthylène 0.0106 kg ; Polyéthylène 0.0366 kg
Rails de forte épaisseur de 90 à 150 mm | INIES_IRAI20210309_105637 | 37565 | 1.2 | 2021/02/01 | 1 | Individual | NF EN 15804+A1 + NF EN 15804/CN | ETEX France Building Performance : SINIAT - SALSI | 50 | 1 | m | Assurer, sur un mètre linéaire, une fonction d’ossature destinée à soutenir des cloisons ou doublages en plaque de plâtre pour des Rails de forte épaisseur de 90 à 150 mm sur la durée de vie de référence. | Rail Coulisse Pregymetal 125-90/15 ; Rail Haut Pregymetal 150-50/15 ; Rail Pregymetal 2Plus ; Rail Pregymetal 3Plus | 8.2665 | 7.9189 | 0 | 0.34758 | -3.57 |  |  |  | 7.1841 | 0.32643 | 0.40837 | 0.7348 | 0 | 0 | 0 | 0 | 0 | 0 | 0 | 0 | 0 | 0.15355 | 0.1933 | 0 |  | 700 | France |  | Acier 2.85 kg ; Emballage 0.00642 kg
Isomob 32R 120 mm | INIES_IISO20210118_152205 | 32457 | 1.2 | 2021/01/18 | 1 | Individual | NF EN 15804+A1 + NF EN 15804/CN | SAINT-GOBAIN ISOVER | 50 | 1 | m² | 1m2 d’isolant en laine de verre permettant d’assurer la fonction d’isolation thermique avec une résistance thermique de R = 3.75 K.m²/W (hors accessoires de pose) pour une application d’isolation des murs par l’intérieur. | Isomob 32R 120 mm | 3.64 | 3.611 | 0 | 0.0322 | 0 |  |  |  | 3.12 | 0.331 | 0.16 | 0.491 | 0 | 0 | 0 | 0 | 0 | 0 | 0 | 0 | 0.0143 | 0 | 0.0179 | 0 |  | 460 | France | FR-PAC | Palette bois 0.1449 kg ; Voile en PE 0.017 kg ; Film étirable en polyéthylène 0.0138 kg ; Polyéthylène 0.0476 kg ; Laine minérale 3.402 kg
Pompe à chaleur (PAC) EAU/EAU réversible en bâtiment collectif/tertiaire [Pchaud=100 à 200kW] [PRG supérieur à 750] - DONNEE ENVIRONNEMENTALE PAR DEFAUT | INIES_DOMN20230929_101412 | 35107 | 1.1 |  | 3 | DefaultEnvironmentalData | NF EN 15804+A2 + NF EN 15804/CN | Ministère de la Transition Écologique – Ministère en charge du Logement | 22 | 1 | unité | Assurer le chauffage ou le refroidissement à l'aide d'une pompe à chaleur (PAC) EAU/EAU réversible en bâtiment collectif/tertiaire ayant une puissance calorifique comprise entre 100 kW et 200 kW pour une durée de vie de référence de 22 ans. |  | 41372.1018 | 10380.2304 | 29583.0679 | 1408.8035 | 0 |  |  |  | 4772.1365 |  |  | 5608.0939 | 29260.348 | 322.7199 | 0 | 0 | 0 | 0 | 0 |  |  |  |  | 0 | 13.9308
Rails de 62 à 100 mm | INIES_IRAI20210309_104320 | 37564 | 1.2 | 2021/02/01 | 1 | Individual | NF EN 15804+A1 + NF EN 15804/CN | ETEX France Building Performance : SINIAT - SALSI | 50 | 1 | m | Assurer, sur un mètre linéaire, une fonction d’ossature destinée à soutenir des cloisons ou doublages en plaque de plâtre pour des Rails de 62 à 100 mm sur la durée de vie de référence. | Rail Pregymetal 100-30/5,4 ; Rail Pregymetal 62-30/5,4 ; Rail Pregymetal 70-30/5,4 ; Rail Pregymetal 84-30/5,4 ; Rail Pregymetal 90-30/5,4 | 1.6018 | 1.5351 | 0 | 0.066706 | -0.68 |  |  |  | 1.3815 | 0.062636 | 0.090999 | 0.15363 | 0 | 0 | 0 | 0 | 0 | 0 | 0 | 0 | 0 | 0.029472 | 0.03709 | 0 |  | 700 | France |  | Acier 0.55 kg ; Emballage 0.00642 kg ; Vis et Cheville 0.00126 kg
Isosol 13 mm | INIES_IISO20210326_181848 | 32456 | 1.2 | 2021/03/26 | 1 | Individual | NF EN 15804+A1 + NF EN 15804/CN | SAINT-GOBAIN ISOVER | 50 | 1 | m² | 1m² d’isolant en laine de verre permettant d’assurer la fonction d’isolation thermique avec une résistance thermique de R = 0.35 K.m²/W (hors accessoires de pose) pour une application d’isolation des planchers intermédiaires d'étages. | Isosol 13 mm | 2.25 | 2.234 | 0 | 0.0147 | 0 |  |  |  | 1.81 | 0.366 | 0.058 | 0.424 | 0 | 0 | 0 | 0 | 0 | 0 | 0 | 0 | 0.00607 | 0 | 0.00861 | 0 |  | 600 | France | FR-BFC | Laine minérale 1.359 kg ; Surfaçage voile de verre blanc 0.06 kg ; Film étirable en polyéthylène 0.0052 kg ; Palette en bois 0.124 kg ; Surfaçage voile de verre jaune 0.035 kg ; Carton 0.0519 kg
Rails et montants de 125 à 150 mm | INIES_IRAI20210309_121916 | 37566 | 1.2 | 2021/02/01 | 1 | Individual | NF EN 15804+A1 + NF EN 15804/CN | ETEX France Building Performance : SINIAT - SALSI | 50 | 1 | m | Assurer, sur un mètre linéaire, une fonction d’ossature destinée à soutenir des cloisons ou doublages en plaque de plâtre pour des Rails et Montants de 125 à 150 sur la durée de vie de référence. | Rail Pregymetal industrie 125-40/5,4 ; Montant Pregymetal Industrie M125-50/6 ; Montant Pregymetal Industrie M150-50/6 ; Montant Pregymetal WAB 150-50/6,2 ; Rail Pregymetal Industrie 150-40/5,4 | 3.2286 | 3.093 | 0 | 0.13564 | -1.39 |  |  |  | 2.8056 | 0.12738 | 0.16 | 0.28738 | 0 | 0 | 0 | 0 | 0 | 0 | 0 | 0 | 0 | 0.059924 | 0.075428 | 0 |  | 700 | France |  | Emballage 0.00642 kg ; Vis et Cheville 0.00126 kg ; Acier 1.1 kg
Mur / Voile / Refend intérieur de 18cm (hors armatures) en BV C25 DECA4 Carat | INIES_IFMM20240325_084410 | 37567 | 1.1 | 2024/03/25 | 1 | Individual | NF EN 15804+A1 + NF EN 15804/CN | BETON VICAT | 100 | 1 | m² | Assurer la fonction de mur, voile ou refend porteur (structure et clos), sur un mètre carré de paroi d’épaisseur 0,18 mètre, pour une durée de vie de référence 100 ans. Aucune armature acier n'est incluse. | Articles béton de Béton Vicat de type : BV Courant DECA4 CARAT C25 D3 S3 / BV PLUS DECA4 CARAT FLUIDE C25 D3 S4 / BV PLUS DECA4 CARAT FLUIDE C25 D3 Affaissement cible | 4.0652 | 7.2713 | -5.1645 | 1.9584 | -0.068201 |  |  |  | 3.7915 | 1.6421 | 1.8378 | 3.4798 | -5.1645 | 0 | 0 | 0 | 0 | 0 | 0 | 1.6682 | 1.1669 | 0 | -0.87669 | 8.3 |  | 18.5 | France | FR-ARA ; FR-BFC ; FR-GES ; FR-IDF ; FR-PAC | Béton 417.0 kg
Kooltherm ® K15 FR Panneau Façade Ventilée (100mm) (hors éléments de pose) | INIES_IJRX20230929_161738 | 35109 | 1.1 |  | 1 | Individual | NF EN 15804+A2 + NF EN 15804/CN | KINGSPAN INSULATION BV | 50 | 1 | m² | Assurer la fonction d’isolation thermique en panneau mousse résolique sur 1m² de Façade d’épaisseur 100mm avec une performance thermique R = 4,50 m².K/W (hors éléments et accessoires de pose) pendant une durée de vie de référence de 50 ans. | Kooltherm® K15 FR (100mm) | 14.8111 | 14.3384 | 0 | 0.47264 | -0.11649 | 10.7116 | 0.3031 | 1.9265 | 12.9412 | 0.96515 | 0.4321 | 1.3973 | 0 | 0 | 0 | 0 | 0 | 0 | 0 | 0 | 0.023636 | 0 | 0.44901 | 0 | 0 | 600 | Europe |  | panneau isolant 3.5 kg
Isofacade Noir 32R 60 mm | INIES_I IS20210326_183135 | 32459 | 1.3 | 2021/03/26 | 1 | Individual | NF EN 15804+A1 + NF EN 15804/CN | SAINT-GOBAIN ISOVER | 50 | 1 | m² | 1m² d’isolant en laine de verre permettant d’assurer la fonction d’isolation thermique avec une résistance thermique de R = 1.85 K.m²/W (hors accessoires de pose) pour une application d’isolation des murs par l’extérieur. | Isofacade Noir 32R 60 mm | 2.61 | 2.59 | 0 | 0.0189 | 0 |  |  |  | 2.18 | 0.327 | 0.0832 | 0.41 | 0 | 0 | 0 | 0 | 0 | 0 | 0 | 0 | 0.00809 | 0 | 0.0108 | 0 |  | 600 | France | FR-BFC | Laine minérale 1.874 kg ; Surfaçage voile de verre noir 0.06 kg ; Polyéthylène 0.1096 kg ; Film étirable en polyéthylène 0.0204 kg ; Polyéthylène 0.0129 kg
Kooltherm ® K15 FR Panneau Façade Ventilée (120mm) (hors éléments de pose) | INIES_IUUX20230929_162355 | 35110 | 1.1 |  | 1 | Individual | NF EN 15804+A2 + NF EN 15804/CN | KINGSPAN INSULATION BV | 50 | 1 | m² | Assurer la fonction d’isolation thermique en panneau mousse résolique sur 1m² de Façade d’épaisseur 120mm avec une performance thermique R = 5,45 m².K/W (hors éléments et accessoires de pose) pendant une durée de vie de référence de 50 ans. | Kooltherm® K15 FR (120mm) | 16.9233 | 16.3561 | 0 | 0.56717 | -0.13904 | 12.0768 | 0.35369 | 2.2663 | 14.6968 | 1.1581 | 0.50127 | 1.6593 | 0 | 0 | 0 | 0 | 0 | 0 | 0 | 0 | 0.028364 | 0 | 0.53881 | 0 | 0 | 600 | Europe |  | panneau isolant 4.2 kg
Isocompact 034 126 mm | INIES_IISO20210618_094629 | 32464 | 1.2 | 2021/06/15 | 1 | Individual | NF EN 15804+A1 + NF EN 15804/CN | SAINT-GOBAIN ISOVER | 50 | 1 | m² | 1m2 d’isolant en laine de verre permettant d’assurer la fonction d’isolation thermique avec une résistance thermique de R = 3.7 K.m²/W (hors accessoires de pose) pour une application d’isolation des murs par l’extérieur. | Isocompact 034 126 mm | 10.7 | 10.67 | 0 | 0.081 | 0 |  |  |  | 7.72 | 2.49 | 0.455 | 2.95 | 0 | 0 | 0 | 0 | 0 | 0 | 0 | 0 | 0.0363 | 0 | 0.0447 | 0 |  | 905 | Europe |  | Laine minérale 8.709 kg ; Housse en polyéthylène 0.0863 kg ; Polyéthylène 0.2212 kg ; Palette en bois 0.625 kg
Isofacade Noir 32R 100 mm | INIES_IISO20210407_212928 | 32460 | 1.2 | 2021/03/26 | 1 | Individual | NF EN 15804+A1 + NF EN 15804/CN | SAINT-GOBAIN ISOVER | 50 | 1 | m² | 1m2 d’isolant en laine de verre permettant d’assurer la fonction d’isolation thermique avec une résistance thermique de R = 3.10 K.m²/W (hors accessoires de pose) pour une application d’isolation des murs par l’extérieur. | Isofacade Noir 32R 100 mm | 4.04 | 4.013 | 0 | 0.0306 | 0 |  |  |  | 3.44 | 0.45 | 0.123 | 0.573 | 0 | 0 | 0 | 0 | 0 | 0 | 0 | 0 | 0.0133 | 0 | 0.0173 | 0 |  | 600 | France | FR-BFC | Polyéthylène 0.0176 kg ; Laine minérale 3.124 kg ; Film étirable en polyéthylène 0.0277 kg ; Palette en bois 0.1488 kg ; Voile de verre noir 0.06 kg
Isobardage 32 80 mm | INIES_IGLT20220609_114409 | 32461 | 1.2 | 2022/06/22 | 1 | Individual | NF EN 15804+A1 + NF EN 15804/CN | SAINT-GOBAIN ISOVER | 50 | 1 | m² | 1m2 d’isolant en laine de verre permettant d’assurer la fonction d’isolation thermique avec une résistance thermique de R = 2,5 K.m²/W (hors accessoires de pose) pour une application d’isolation par l’extérieur des bardages, sur la base d’une durée de vie de 50 ans. | Isobardage 32 80 mm | 3.36 | 3.336 | 0 | 0.0266 | 0 |  |  |  | 2.94 | 0.28 | 0.116 | 0.396 | 0 | 0 | 0 | 0 | 0 | 0 | 0 | 0 | 0.0108 | 0 | 0.0158 | 0 |  | 338 | France | FR-BFC | Laine de verre 2.34 kg ; Housse en polyéthylène 0.207 kg ; Voile de verre 0.257 kg ; Film étirable en polyéthylène 0.301 kg ; Palette en bois 0.139 kg
Isocompact 034 140 mm | INIES_IISO20210803_172300 | 32463 | 1.2 | 2021/07/07 | 1 | Individual | NF EN 15804+A1 + NF EN 15804/CN | SAINT-GOBAIN ISOVER | 50 | 1 | m² | 1m2 d’isolant en laine de verre permettant d’assurer la fonction d’isolation thermique avec une résistance thermique de R = 4.1 K.m²/W (hors accessoires de pose) pour une application d’isolation des murs par l’extérieur. | Isocompact 034 140 mm | 11.5 | 11.44 | 0 | 0.0901 | 0 |  |  |  | 8.46 | 2.5 | 0.475 | 2.98 | 0 | 0 | 0 | 0 | 0 | 0 | 0 | 0 | 0.0404 | 0 | 0.0497 | 0 |  | 905 | Europe |  | Laine minérale 9.677 kg ; Polyéthylène 0.221 kg ; Housse en polyéthylène 0.089 kg ; Palette en bois 0.625 kg
Isobardage 32 60 mm | INIES_IJCT20220603_150716 | 32462 | 1.2 | 2022/06/22 | 1 | Individual | NF EN 15804+A1 + NF EN 15804/CN | SAINT-GOBAIN ISOVER | 50 | 1 | m² | 1m2 d’isolant en laine de verre permettant d’assurer la fonction d’isolation thermique avec une résistance thermique de R = 1,85 K.m²/W (hors accessoires de pose) pour une application d’isolation par l’extérieur des bardages, sur la base d’une durée de vie de 50 ans. | Isobardage 32 60 mm | 2.72 | 2.7 | 0 | 0.0212 | 0 |  |  |  | 2.39 | 0.21 | 0.0996 | 0.31 | 0 | 0 | 0 | 0 | 0 | 0 | 0 | 0 | 0.0084 | 0 | 0.0128 | 0 |  | 338 | France | FR-BFC | Laine de verre 1.8 kg ; Voile de verre 0.257 kg ; Housse en polyéthylène 0.209 kg ; Film étirable en polyéthylène 0.226 kg ; Palette en bois 0.104 kg
Kooltherm ® K15 FR Panneau Façade Ventilée (140mm) (hors éléments de pose) | INIES_IQEY20230929_162812 | 35111 | 1.1 |  | 1 | Individual | NF EN 15804+A2 + NF EN 15804/CN | KINGSPAN INSULATION BV | 50 | 1 | m² | Assurer la fonction d’isolation thermique en panneau mousse résolique sur 1m² de Façade d’épaisseur 140mm avec une performance thermique R = 6,35 m².K/W (hors éléments et accessoires de pose) pendant une durée de vie de référence de 50 ans. | Kooltherm® K15 FR (140mm) | 19.0332 | 18.3715 | 0 | 0.6617 | -0.16158 | 13.4419 | 0.40428 | 2.6038 | 16.4501 | 1.351 | 0.57039 | 1.9214 | 0 | 0 | 0 | 0 | 0 | 0 | 0 | 0 | 0.033091 | 0 | 0.62861 | 0 | 0 | 600 | Europe |  | panneau isolant 4.9 kg
EKOPUR VELOURS BS de finition Application en deux couches (Blanc et teintes). | INIES_INOV20240321_163128 | 37550 | 1.1 |  | 1 | Individual | NF EN 15804+A2 + NF EN 15804/CN | CIMENTOL | 10 | 1 | m² | Protéger et décorer 1 m² de support, préparé dans les règles de l’art (conformément au DTU 59.1) avec deux couches de la peinture de finition velours en phase aqueuse, sur la base d’une durée de vie de référence de 10 ans comprenant une mise en œuvre et aucun entretien. | EKOPUR VELOURS BS de finition Application en deux couches (Blanc et teintes). | 0.472 | 0.2985 | 0 | 0.174 | -0.0252 | 0.141 | 0.0264 | 0.0574 | 0.225 | 0.0228 | 0.0506 | 0.0735 | 0 | 0 | 0 | 0 | 0 | 0 | 0 | 0 | 0.0014 | 0 | 0.172 | 0.0423 | 0.00186 | 450 | France | FR-IDF | peinture 0.289 kg ; palette en bois 0.00446 kg ; rouleaux 0.00181 kg ; bâche en BEHD 0.0015 kg ; film étirable en PEBD 7.56e-05 kg ; seaux métalliques 0.0251 kg
Isoconfort 35 120mm | INIES_IISO20210106_112734 | 32466 | 1.2 | 2020/12/21 | 1 | Individual | NF EN 15804+A1 + NF EN 15804/CN | SAINT-GOBAIN ISOVER | 50 | 1 | m² | 1m2 d’isolant en laine de verre permettant d’assurer la fonction d’isolation thermique avec une résistance thermique de R = 3.40 K.m²/W (hors accessoires de pose) pour une application d’isolation de combles aménagés. | Isoconfort 35 120mm | 2.23 | 2.218 | 0 | 0.0205 | 0 |  |  |  | 1.94 | 0.204 | 0.074 | 0.278 | 0 | 0 | 0 | 0 | 0 | 0 | 0 | 0 | 0.00908 | 0 | 0.0114 | 0 |  | 460 | France | FR-PAC | Polyéthylène 0.0145 kg ; Film étirable en polyéthylène 0.0095 kg ; Voile en PE 0.017 kg ; Laine minérale 2.162 kg ; Palette en bois 0.0887 kg
Isoconfort 35 140mm | INIES_IISO20210106_112758 | 32467 | 1.2 | 2020/12/21 | 1 | Individual | NF EN 15804+A1 + NF EN 15804/CN | SAINT-GOBAIN ISOVER | 50 | 1 | m² | 1m2 d’isolant en laine de verre permettant d’assurer la fonction d’isolation thermique avec une résistance thermique de R = 4 K.m²/W (hors accessoires de pose) pour une application d’isolation de combles aménagés. | Isoconfort 35 140mm | 2.59 | 2.566 | 0 | 0.0239 | 0 |  |  |  | 2.24 | 0.239 | 0.0865 | 0.326 | 0 | 0 | 0 | 0 | 0 | 0 | 0 | 0 | 0.0106 | 0 | 0.0133 | 0 |  | 460 | France | FR-PAC | Voile en PE 0.017 kg ; Laine minérale 2.523 kg ; Palette en bois 0.1042 kg ; Polyéthylène 0.0171 kg ; Film étirable en polyéthylène 0.0112 kg
Rockvet 100mm | INIES_IROC20200622_122236 | 37578 | 1.2 | 2020/06/21 | 1 | Individual | NF EN 15804+A1 + NF EN 15804/CN | ROCKWOOL FRANCE | 50 | 1 | m² | Réaliser une fonction d’isolation thermique sur 1 m2 de paroi en assurant la résistance thermique de R = 2.80 K.m².W-1 pour l'isolation des façades sous vêtures ou vêtages. | Rockvet 100mm | 12.63 | 12.57 | 0 | 0.073 | 0 |  |  |  | 11.46 |  |  | 1.11 | 0 | 0 | 0 | 0 | 0 | 0 | 0 |  |  |  |  | 0 |  | 460 | France | FR-ARA | Laine de roche 10.6 kg ; Palette bois 0.407 kg ; Film PE 0.05693 kg
Poteau cylindrique de diamètre 0.2 m, en Béton C25/30 XC1 CEM II/A-L ou LL pour le chantier moyen | INIES_CPOT20171219_151454 | 37575 | 1.6 | 2018/12/12 | 2 | Collective | NF EN 15804+A2 + NF EN 15804/CN | SNBPE | 100 | 1 | m | Supporter les charges et autres éléments de planchers pour le bâtiment considéré sur un mètre linéaire de poteau de diamètre 0.2 mètre, pour une durée de vie de référence de 100 ans. | Tout poteau cylindrique intérieur de diamètre 0.20 m en béton armé C25/30 XC1 CEMII/A | 9.1246 | 9.5738 | -1.2641 | 0.81492 | -0.31497 | 5.1677 | 0.23227 | 0.28953 | 5.6895 | 0.30971 | 3.5746 | 3.8843 | -1.2641 | 0 | 0 | 0 | 0 | 0 | 0 | 0.43916 | 0.24161 | 0.059165 | 0.074984 | 0 | 0 | 18.5 | France | FR-ARA ; FR-BFC ; FR-BRE ; FR-CVL ; FR-COR ; FR-GES ; FR-HDF ; FR-IDF ; FR-NOR ; FR-NAQ ; FR-OCC ; FR-PDL ; FR-PAC | Béton 69.9 kg ; Acier d'armatures 2.4 kg
Plafond Placostil® sur Fourrures Stil® F 530 – Plancher bois – 2x Placo® Phonique BA 13 – Stil® F 530 – 0,6 m – Portée 1,2 m – 57dB – Isoconfort 35 100mm | INIES_ISYS20191223_125930 | 39823 | 1.4 | 2019/12/14 | 1 | Individual | NF EN 15804+A2 + NF EN 15804/CN | PLACOPLATRE | 50 | 1 | m² | Réaliser 1 m² de plafond assurant une isolation thermique d’au moins 2,85 m².K/W, sur la base d’une durée de vie de 50 ans. | PLAFOND PLACOSTIL® sur Fourrures Stil® F 530 – Plancher bois – 2x Placo® Phonique BA 13 – Stil® F 530 – 0,6 m – Portée 1,2 m – 57dB – Isoconfort 35 100mm | 11.9 | 11.85 | 0 | 0.134 | -1.86 |  |  |  | 10.7 | 0.504 | 0.642 | 1.15 | 0 | 0 | 0 | 0 | 0 | 0 | 0 | 0.067 | 0.0612 | 0.00305 | 0.00305 | 0.334 | 0.069 | 251 | Europe |  | Plaque de plâtre Placo® Phonique BA 13 25.1 kg ; Fourrure Stil® F530 0.75 kg ; Suspente longue Stil® F530 0.06 kg ; Rail Stil® F530 0.28 kg ; Eclisse Stil® F530 0.02 kg ; Isoconfort 35 100 mm 1.87 kg ; Enduit Placojoint® PR4 (plaques) 0.69 kg ; Eau de gâchage (enduit) 0.33 kg ; Bande à joint PP (plaques) 0.02 kg ; Vis en acier (plaques et suspentes) 0.06 kg ; Chevilles en nylon (profilés) 0.01 kg
Rockplus Premium Kraft 200mm | INIES_IROC20200622_133542 | 37580 | 1.2 | 2020/05/10 | 1 | Individual | NF EN 15804+A1 + NF EN 15804/CN | ROCKWOOL FRANCE | 50 | 1 | m² | Réaliser une fonction d’isolation thermique sur 1 m2 de paroi en assurant la résistance thermique de R = 6,25 K.m².W-1 pour l'isolation des murs par l’intérieur et des combles aménagés. | Rockplus Premium Kraft 200mm | 17.08 | 16.99 | 0 | 0.089 | 0 |  |  |  | 14.89 |  |  | 2.1 | 0 | 0 | 0 | 0 | 0 | 0 | 0 |  |  |  |  | 0 |  | 460 | France | FR-ARA | Laine de roche 13.0 kg ; Papier kraft 0.0863 kg ; Film PE 0.185 kg ; Palette bois 0.743 kg
Isofacade 32P 100 mm | INIES_IISO20210409_103916 | 32468 | 1.2 | 2021/04/09 | 1 | Individual | NF EN 15804+A1 + NF EN 15804/CN | SAINT-GOBAIN ISOVER | 50 | 1 | m² | 1m2 d’isolant en laine de verre permettant d’assurer la fonction d’isolation thermique avec une résistance thermique de R = 3.10 K.m²/W (hors accessoires de pose) pour une application d’isolation des murs par l’extérieur. | Isofacade 32P 100 mm | 3.21 | 3.19 | 0 | 0.0282 | 0 |  |  |  | 2.72 | 0.341 | 0.128 | 0.47 | 0 | 0 | 0 | 0 | 0 | 0 | 0 | 0 | 0.0123 | 0 | 0.0159 | 0 |  | 460 | France | FR-BFC ; FR-PAC | Laine minérale 3.244 kg ; Polyéthylène 0.0328 kg ; Film étirable en polyéthylène 0.0227 kg ; Palette en bois 0.1447 kg ; Voile de verre jaune 0.035 kg
Rockplus Premium Nu 200mm | INIES_IROC20200622_131112 | 37581 | 1.3 | 2020/06/21 | 1 | Individual | NF EN 15804+A1 + NF EN 15804/CN | ROCKWOOL FRANCE | 50 | 1 | m² | Réaliser une fonction d’isolation thermique sur 1 m2 de paroi en assurant la résistance thermique de R = 6,25 K.m².W-1 pour l'isolation des murs par l’intérieur et des combles aménagés. | Rockplus Premium Nu 200mm | 15.57 | 15.48 | 0 | 0.089 | 0 |  |  |  | 13.72 |  |  | 1.76 | 0 | 0 | 0 | 0 | 0 | 0 | 0 |  |  |  |  | 0 |  | 460 | France | FR-ARA | Laine de roche 13.0 kg ; Palette bois 0.743 kg ; Film PE 0.185 kg
COPANEL | INIES_ICOP20200827_144539 | 35112 | 1.3 | 2020/06/23 | 1 | Individual | NF EN 15804+A1 + NF EN 15804/CN | COPANEL | 50 | 1 | m² | Couvrir 1 mètre carré de paroi, sur la base d’une Durée de Vie Typique (DVT) de 50 ans, pour une épaisseur de 5mm (produits de fixation exclus). | Panneaux COPANEL en Fibre ciment 8mm (toutes teintes/finitions/gammes/formats) | 17.319 | 16.89 | 0 | 0.429 | 0 | 9.89 | 0.667 | 3.39 | 13.9 | 2.99 | 0.0024 | 2.99 | 0 | 0 | 0 | 0 | 0 | 0 | 0 | 0 | 0.211 | 0 | 0.218 | 0 |  | 1206 | Europe |  | Palette en bois réutilisé 0.162 kg ; Acier 0.0003 kg ; PE FILM 0.006 kg ; Panneau 14.4 kg
Plafond Placostil® sur Fourrures Stil® F 530 – Plancher bois – 1x Placo® Phonique BA 13 – Stil® F 530 – 0,6 m – Portée 1,2 m – 51dB – Isoconfort 35 100mm | INIES_ISYS20191223_125044 | 39822 | 1.4 | 2019/12/14 | 1 | Individual | NF EN 15804+A2 + NF EN 15804/CN | PLACOPLATRE | 50 | 1 | m² | Réaliser 1 m² de plafond assurant une isolation thermique d’au moins 2,85 m².K/W, sur la base d’une durée de vie de 50 ans. | PLAFOND PLACOSTIL® sur Fourrures Stil® F 530 – Plancher bois – 1x Placo® Phonique BA 13 – Stil® F 530 – 0,6 m – Portée 1,2 m – 51dB – Isoconfort 35 100mm | 9.16 | 9.052 | 0 | 0.11 | -1.86 |  |  |  | 8.18 | 0.375 | 0.497 | 0.872 | 0 | 0 | 0 | 0 | 0 | 0 | 0 | 0.0602 | 0.044 | 0.00288 | 0.00246 | 0.168 | 0.05 | 268 | Europe |  | Plaque de plâtre Placo® Phonique BA 13 12.55 kg ; Suspente longue Stil® F530 0.06 kg ; Fourrure Stil® F530 0.75 kg ; Rail Stil® F530 0.28 kg ; Isoconfort 35 100 mm 1.87 kg ; Eclisse Stil® F530 0.02 kg ; Enduit Placojoint® PR4 (plaques) 0.35 kg ; Eau de gâchage (enduit) 0.17 kg ; Bande à joint PP (plaques) 0.01 kg ; Vis en acier (plaques et suspentes) 0.04 kg ; Chevilles en nylon (profilés) 0.01 kg
Isofacade 35R 75 mm | INIES_IISO20210326_184053 | 32469 | 1.2 | 2021/03/26 | 1 | Individual | NF EN 15804+A1 + NF EN 15804/CN | SAINT-GOBAIN ISOVER | 50 | 1 | m² | 1m² d’isolant en laine de verre permettant d’assurer la fonction d’isolation thermique avec une résistance thermique de R = 2.10 K.m²/W (hors accessoires de pose) pour une application d’isolation des murs par l’extérieur. | Isofacade 35R 75 mm | 1.54 | 1.53 | 0 | 0.0139 | 0 |  |  |  | 1.35 | 0.13 | 0.0505 | 0.18 | 0 | 0 | 0 | 0 | 0 | 0 | 0 | 0 | 0.00592 | 0 | 0.00795 | 0 |  | 460 | France | FR-PDL ; FR-PAC | Laine minérale 1.365 kg ; Surfaçage voile de verre 0.05 kg ; Film étirable en polyéthylène 0.0065 kg ; Polyéthylène 0.0097 kg ; Palette en bois 0.0571 kg
Membrane EPDM Non Renforcée 1,1 mm Membrane Monocouche Pour Toiture Installation : Adhérence Totale | INIES_IWSP20240325_125616 | 37568 | 1.1 |  | 1 | Individual | NF EN 15804+A2 + NF EN 15804/CN | HOLCIM SOLUTIONS AND PRODUCTS | 50 | 1 | m² | 1 m² de membrane EPDM non renforcée, en adhérence totale, permettant d’assurer l’étanchéité de toiture installée pendant une durée de vie de référence de 50 ans, pour une épaisseur de produit de 1,1 mm, en assurant les performances décrites dans la norme NF EN13956. | Elevate RubberGard EPDM 1,1 mm | 6.3 | 6.05 | 0 | 0.2555 | -0.0409 | 3.42 |  |  | 3.42 | 0.268 | 2.36 | 2.63 | 0 | 0 | 0 | 0 | 0 | 0 | 0 | 0 | 0.0165 | 0 | 0.239 | 0 | 0.0364 | 10410 | Hors Europe |  | Membrane de toit EPDM non renforcée 1.56 kg ; Carton 0.0604 kg ; Film plastique (PEHD) 0.000192 kg ; Palette bois 0.0207 kg ; PET strapping 0.0121 kg
Isofacade 35R Voile de verre noir 140 mm | INIES_IISO20210408_001537 | 32470 | 1.2 | 2021/03/26 | 1 | Individual | NF EN 15804+A1 + NF EN 15804/CN | SAINT-GOBAIN ISOVER | 50 | 1 | m² | 1m2 d’isolant en laine de verre permettant d’assurer la fonction d’isolation thermique avec une résistance thermique de R = 4 K.m²/W (hors accessoires de pose) pour une application d’isolation des murs par l’extérieur. | Isofacade 35R Voile de verre noir 140 mm | 2.9 | 2.87 | 0 | 0.0252 | 0 |  |  |  | 2.54 | 0.237 | 0.0933 | 0.33 | 0 | 0 | 0 | 0 | 0 | 0 | 0 | 0 | 0.0109 | 0 | 0.0143 | 0 |  | 460 | France | FR-PDL | Laine minérale 4.0 kg ; Film étirable en polyéthylène 0.0105 kg ; Polyéthylène 0.0178 kg ; Palette en bois 0.1042 kg ; Voile de verre noir 0.06 kg
Membrane EPDM Non Renforcée 1,1 mm Membrane Monocouche Pour Toiture Installation : Système Lesté | INIES_IEXT20240325_125712 | 37569 | 1.1 |  | 1 | Individual | NF EN 15804+A2 + NF EN 15804/CN | HOLCIM SOLUTIONS AND PRODUCTS | 50 | 1 | m² | 1 m² de membrane EPDM non renforcée, en système Lesté, permettant d’assurer l’étanchéité de toiture installée pendant une durée de vie de référence de 50 ans, pour une épaisseur de produit de 1,1 mm, en assurant les performances décrites dans la norme NF EN13956 | Elevate RubberGard EPDM 1,1 mm | 4.02 | 3.8471 | 0 | 0.1732 | -0.0409 | 3.42 |  |  | 3.42 | 0.268 | 0.1591 | 0.4271 | 0 | 0 | 0 | 0 | 0 | 0 | 0 | 0 | 0.0112 | 0 | 0.161 | 0 | 0.0364 | 10410 | Hors Europe |  | Membrane de toit EPDM non renforcée 1.56 kg ; Carton 0.0604 kg ; Film plastique (PEHD) 0.000192 kg ; Palette bois 0.0207 kg ; PET strapping 0.0121 kg
Isofacade 35R Voile de verre noir 100 mm | INIES_IISO20210407_231520 | 32472 | 1.2 | 2021/03/26 | 1 | Individual | NF EN 15804+A1 + NF EN 15804/CN | SAINT-GOBAIN ISOVER | 50 | 1 | m² | 1m2 d’isolant en laine de verre permettant d’assurer la fonction d’isolation thermique avec une résistance thermique de R = 2.85 K.m²/W (hors accessoires de pose) pour une application d’isolation des murs par l’extérieur. | Isofacade 35R Voile de verre noir 100 mm | 2.23 | 2.213 | 0 | 0.0195 | 0 |  |  |  | 1.97 | 0.173 | 0.0704 | 0.243 | 0 | 0 | 0 | 0 | 0 | 0 | 0 | 0 | 0.00835 | 0 | 0.0111 | 0 |  | 460 | France | FR-PDL | Laine minérale 1.937 kg ; Film étirable en polyéthylène 0.077 kg ; Polyéthylène 0.0129 kg ; Palette en bois 0.0758 kg ; Voile de verre noir 0.06 kg
Isofacade 35R Voile de verre noir 120 mm | INIES_IISO20210407_235338 | 32471 | 1.2 | 2021/03/26 | 1 | Individual | NF EN 15804+A1 + NF EN 15804/CN | SAINT-GOBAIN ISOVER | 50 | 1 | m² | 1m2 d’isolant en laine de verre permettant d’assurer la fonction d’isolation thermique avec une résistance thermique de R = 3.40 K.m²/W (hors accessoires de pose) pour une application d’isolation des murs par l’extérieur. | Isofacade 35R Voile de verre noir 120 mm | 2.5 | 2.482 | 0 | 0.0218 | 0 |  |  |  | 2.2 | 0.202 | 0.0802 | 0.282 | 0 | 0 | 0 | 0 | 0 | 0 | 0 | 0 | 0.00939 | 0 | 0.0124 | 0 |  | 460 | France | FR-PDL | Film étirable en polyéthylène 0.009 kg ; Laine minérale 2.186 kg ; Palette en bois 0.0887 kg ; Polyéthylène 0.0151 kg ; Voile de verre noir 0.06 kg
Rockciel 260mm | INIES_IROC20200622_151828 | 37584 | 1.2 | 2020/06/21 | 1 | Individual | NF EN 15804+A1 + NF EN 15804/CN | ROCKWOOL FRANCE | 50 | 1 | m² | Réaliser une fonction d’isolation thermique sur 1 m2 de paroi en assurant la résistance thermique de R = 7.30 K.m².W-1 pour l’isolation des toitures par l’extérieur (sarking) . | Rockciel 260mm | 32.19 | 32.01 | 0 | 0.18 | 0 |  |  |  | 28.17 |  |  | 3.84 | 0 | 0 | 0 | 0 | 0 | 0 | 0 |  |  |  |  | 0 |  | 460 | France | FR-ARA | palette bois 2.08 kg ; film PE 0.066 kg ; laine de roche 25.74 kg
Membrane EPDM Non Renforcée 1,5 mm Membrane Monocouche Pour Toiture Installation : Adhérence Totale | INIES_IEMD20240325_125745 | 37570 | 1.1 |  | 1 | Individual | NF EN 15804+A2 + NF EN 15804/CN | HOLCIM SOLUTIONS AND PRODUCTS | 50 | 1 | m² | 1 m² de membrane EPDM non renforcée, en adhérence totale, permettant d’assurer l’étanchéité de toiture installée pendant une durée de vie de référence de 50 ans, pour une épaisseur de produit de 1,5 mm, en assurant les performances décrites dans la norme NF EN13956. | Elevate RubberGard EPDM 1,5 mm | 7.7 | 7.391 | 0 | 0.3154 | -0.0551 | 4.61 |  |  | 4.61 | 0.361 | 2.42 | 2.781 | 0 | 0 | 0 | 0 | 0 | 0 | 0 | 0 | 0.0204 | 0 | 0.295 | 0 | 0.0491 | 10410 | Hors Europe |  | Membrane de toit EPDM non renforcée 2.1 kg ; Carton 0.0841 kg ; Film Plastique (PEHD) 0.000259 kg ; Palette en bois 0.0279 kg ; PET Strapping 0.0163 kg
Rockfeu REI 120 RsD 120mm | INIES_IROC20200623_070452 | 37585 | 1.2 | 2020/06/22 | 1 | Individual | NF EN 15804+A1 + NF EN 15804/CN | ROCKWOOL FRANCE | 50 | 1 | m² | Réaliser une fonction d’isolation thermique sur 1 m2 de paroi en assurant la résistance thermique de R = 3.45 K.m².W-1 pour l'isolation des planchers en rapporté sous dalle. | Rockfeu REI 12 RsD120mm | 5.85 | 5.79 | 0 | 0.05 | 0 |  |  |  | 4.84 |  |  | 0.95 | 0 | 0 | 0 | 0 | 0 | 0 | 0 |  |  |  |  | 0 |  | 460 | France | FR-ARA | Palette bois 0.854 kg ; Laine de roche 7.96 kg ; Film PE 0.03878 kg
Rockfeu REI 120 RsD Natural 300mm | INIES_IROC20200623_082651 | 37587 | 1.2 | 2020/06/22 | 1 | Individual | NF EN 15804+A1 + NF EN 15804/CN | ROCKWOOL FRANCE | 50 | 1 | m² | Réaliser une fonction d’isolation thermique sur 1 m2 de paroi en assurant la résistance thermique de R = 8.70 K.m².W-1 pour l'isolation des planchers en rapporté sous dalle. | Rockfeu REI 120 RsD Natural 300mm | 14.1 | 13.97 | 0 | 0.13 | 0 |  |  |  | 11.61 |  |  | 2.36 | 0 | 0 | 0 | 0 | 0 | 0 | 0 |  |  |  |  | 0 |  | 460 | France | FR-ARA | Laine de roche 18.75 kg ; Palette bois 2.135 kg ; Film PE 0.097 kg
KNAUF INSULATION Laine de Verre ECOSE KI FIT 035 150 mm R=4,25 m².K/W (hors accessoires de pose) | INIES_IDPU20231002_093304 | 35115 | 1.1 |  | 1 | Individual | NF EN 15804+A2 + NF EN 15804/CN | KNAUF INSULATION SAS | 50 | 1 | m² | Réaliser une fonction d’isolation thermique sur 1 m² de paroi pour une valeur de résistance thermique R de 4,25 K.m²/W (hors éléments de pose) pour une durée de vie de 50 ans. | KI FIT 035 150 mm | 3.08 | 2.571 | 0 | 0.504 | -0.00148 |  |  |  | 2.14 | 0.22 | 0.211 | 0.431 | 0 | 0 | 0 | 0 | 0 | 0 | 0 | 0 | 0.00899 | 0 | 0.495 | 0.069 | 0.042 | 600 | Europe |  | Laine minérale 2.87 kg ; Emballage palette bois 0.083 kg ; Emballage polyéthylène 0.044 kg ; Emballage colle 0.0005 kg
Membrane EPDM Non Renforcée 1,5 mm Membrane Monocouche Pour Toiture Installation : Système Lesté | INIES_IMJQ20240325_125820 | 37571 | 1.1 |  | 1 | Individual | NF EN 15804+A2 + NF EN 15804/CN | HOLCIM SOLUTIONS AND PRODUCTS | 50 | 1 | m² | 1 m² de membrane EPDM non renforcée, en système Lesté, permettant d’assurer l’étanchéité de toiture installée pendant une durée de vie de référence de 50 ans, pour une épaisseur de produit de 1,5 mm, en assurant les performances décrites dans la norme NF EN13956. | Elevate RubberGard EPDM 1,5 mm | 5.42 | 5.184 | 0 | 0.2331 | -0.0551 | 4.61 |  |  | 4.61 | 0.361 | 0.213 | 0.574 | 0 | 0 | 0 | 0 | 0 | 0 | 0 | 0 | 0.0151 | 0 | 0.218 | 0 | 0.0491 | 10410 | Hors Europe |  | Carton 0.0841 kg ; Film Plastique (PEHD) 0.000259 kg ; Membrane de toit EPDM non renforcée 2.1 kg ; Palette en bois 0.0279 kg ; PET Strapping 0.0163 kg
KNAUF INSULATION Laine de Verre ECOSE Acoustilaine 035 260 mm (hors accessoires de pose) | INIES_IHXV20231002_093125 | 35114 | 1.1 |  | 1 | Individual | NF EN 15804+A2 + NF EN 15804/CN | KNAUF INSULATION SAS | 50 | 1 | m² | Réaliser une fonction d’isolation thermique sur 1 m² de paroi pour une valeur de résistance thermique R de 7,40 K.m²/W (hors éléments de pose) pour une durée de vie de 50 ans. | Acoustilaine 035 260 mm | 5.73 | 4.654 | 0 | 1.0743 | -0.0040091 |  |  |  | 3.75 | 0.464 | 0.44 | 0.904 | 0 | 0 | 0 | 0 | 0 | 0 | 0 | 0 | 0.016 | 0 | 1.06 | 0.163 | 0.091 | 600 | Europe |  | Laine minérale 4.97 kg ; Emballage polyéthylène 0.097 kg ; Surfaçage 0.1 kg ; Colle surfaçage 0.02 kg ; Emballage colle 0.0011 kg ; Emballage palette bois 0.182 kg
Rocksol premium 40mm | INIES_IROC20200623_085530 | 37588 | 1.2 | 2020/06/22 | 1 | Individual | NF EN 15804+A1 + NF EN 15804/CN | ROCKWOOL FRANCE | 50 | 1 | m² | Réaliser une fonction d’isolation thermique sur 1 m2 de paroi en assurant la résistance thermique de R = 1.05 K.m².W-1 pour l'isolation des sols sous chape maçonnée. | Rocksol premium 40mm | 7.14 | 7.09 | 0 | 0.04 | 0 |  |  |  | 6.62 |  |  | 0.47 | 0 | 0 | 0 | 0 | 0 | 0 | 0 |  |  |  |  | 0 |  | 460 | France | FR-ARA | Laine de roche 5.4 kg ; Palette bois 0.284 kg ; Pare vapeur aluminium renforcé 0.123 kg ; Film PE 0.02974 kg
Ecorock Duo 200mm | INIES_IECO20200623_091832 | 37589 | 1.2 | 2020/06/22 | 1 | Individual | NF EN 15804+A1 + NF EN 15804/CN | ROCKWOOL FRANCE | 50 | 1 | m² | Réaliser une fonction d’isolation thermique sur 1 m2 de paroi en assurant la résistance thermique de R = 5.70 K.m².W-1 pour l'isolation des façades sous enduit. | Ecorock Duo 200mm | 12.38 | 12.27 | 0 | 0.11 | 0 |  |  |  | 10.3 |  |  | 1.97 | 0 | 0 | 0 | 0 | 0 | 0 | 0 |  |  |  |  | 0 |  | 460 | France | FR-ARA | Laine de roche 16.0 kg ; Film PE 0.104 kg ; Palette bois 0.854 kg
Brise-Soleil URBAN GARDEN | INIES_IGBY20221123_093331 | 32478 | 1.1 | 2022/11/01 | 1 | Individual | NF EN 15804+A1 + NF EN 15804/CN | GOYER | 50 | 1 | m² | Assurer la protection d'1 m² de paroi verticale d'un bâtiment via un brise-soleil en aluminium [3 profils, profondeur 0,7m, entraxe 0.9m], fixation incluse, pour une durée de vie de référence de 50 ans | Brise-Soleil URBAN GARDEN | 119.7501 | 119.4174 | 0.040048 | 0.29268 | -53.5604 | 96.4234 | 0.61892 | 20.2213 | 117.2637 | 2.1243 | 0.029442 | 2.1537 | 0 | 0.040048 | 0 | 0 | 0 | 0 | 0 | 0 | 0.2184 | 0.054315 | 0.019964 | 0 |  | 900 | France |  | Profil aluminium 14.2 kg ; Palette en bois 0.988 kg ; Flasque aluminium 0.0887 kg ; Couteau aluminium 0.887 kg ; Film PEBD 0.0079 kg ; Visserie acier 0.589 kg
KNAUF INSULATION Laine de Verre ECOSE Acoustilaine 035 85 mm (hors accessoires de pose) | INIES_IZPH20231002_092759 | 35113 | 1.1 |  | 1 | Individual | NF EN 15804+A2 + NF EN 15804/CN | KNAUF INSULATION SAS | 50 | 1 | m² | Réaliser une fonction d’isolation thermique sur 1 m² de paroi pour une valeur de résistance thermique R de 2,40 K.m²/W (hors éléments de pose) pour une durée de vie de 50 ans. | Acoustilaine 035 85 mm | 1.93 | 1.509 | 0 | 0.426 | -0.000915 |  |  |  | 1.24 | 0.138 | 0.131 | 0.269 | 0 | 0 | 0 | 0 | 0 | 0 | 0 | 0 | 0.00547 | 0 | 0.421 | 0.073 | 0.026 | 600 | Europe |  | Laine minérale 1.62 kg ; Colle surfaçage 0.02 kg ; Emballage palette bois 0.052 kg ; Emballage colle 0.0002 kg ; Emballage polyéthylène 0.028 kg ; Surfaçage 0.1 kg
Système de façades sanitaires COMODOR standard - Société HASAP | INIES_IIZS20230927_141744 | 35078 | 1.1 |  | 1 | Individual | NF EN 15804+A2 + NF EN 15804/CN | HASAP | 30 | 1 | m² | Fermer 1m² d’ouverture permanente dans une paroi, tout en permettant l’accès de piétons aux sanitaires via des portes, et habillage de l’espace encadrant ces portes, pour une durée de vie de 30ans. | Système de façades sanitaires COMODOR standard | 45.2 | -4.34 | 1.62 | 47.9 | -0.544 | -14.9 | 2.7 | 10.3 | -1.86 | 2.61 | -5.09 | -2.48 | 0 | 1.62 | 0 | 0 | 0 | 0 | 0 | 0.000737 | 0.23 | 0.0801 | 47.6 | 8.35 | 0.0277 | 700 | France | FR-ARA | Colle 0.0559 kg ; Façade sanitaire COMODOR standard en bois 22.3 kg ; Goujons 0.0482 kg ; Boitier serrure en acier 0.289 kg ; Palettes en bois 0.0602 kg ; Béquille 0.193 kg ; Vis 0.00191 kg ; Charnière en acier 0.0359 kg ; Feuillard en plastique Polypropylène 0.0133 kg ; Platine support acier 0.0964 kg ; Equerres 0.136 kg ; Précadre en bois 5.06 kg ; Angles en carton 0.00193 kg ; Emballages en Polyéthylène 0.121 kg
Ecorock Duo 240mm | INIES_IECO20200623_101809 | 37590 | 1.2 | 2020/06/22 | 1 | Individual | NF EN 15804+A1 + NF EN 15804/CN | ROCKWOOL FRANCE | 50 | 1 | m² | Réaliser une fonction d’isolation thermique sur 1 m2 de paroi en assurant la résistance thermique de R = 6.85 K.m².W-1 pour l'isolation des façades sous enduit. | Ecorock Duo 240mm | 14.26 | 14.13 | 0 | 0.13 | 0 |  |  |  | 12.01 |  |  | 2.12 | 0 | 0 | 0 | 0 | 0 | 0 | 0 |  |  |  |  | 0 |  | 460 | France | FR-ARA | Laine de roche 19.0 kg ; Palette bois 0.956 kg ; Film PE 0.063 kg
Rockfaçade Premium 120mm | INIES_IROC20200623_105943 | 37591 | 1.2 | 2020/06/22 | 1 | Individual | NF EN 15804+A1 + NF EN 15804/CN | ROCKWOOL FRANCE | 50 | 1 | m² | Réaliser une fonction d’isolation thermique sur 1 m2 de paroi en assurant la résistance thermique de R = 3.75 K.m².W-1 pour l'isolation par l’extérieur sous bardage rapporté. | Rockfaçade Premium 120mm | 9.91 | 9.86 | 0 | 0.054 | 0 |  |  |  | 8.71 |  |  | 1.15 | 0 | 0 | 0 | 0 | 0 | 0 | 0 |  |  |  |  | 0 |  | 460 | France | FR-ARA | Laine de roche 7.8 kg ; Palette bois 0.403 kg ; Film PE 0.114 kg
KNAUF INSULATION Laine de Verre ECOSE KI FIT 035 180 mm R=5,10 m².K/W (hors accessoires de pose) | INIES_IZOQ20231002_093431 | 35116 | 1.1 |  | 1 | Individual | NF EN 15804+A2 + NF EN 15804/CN | KNAUF INSULATION SAS | 50 | 1 | m² | Réaliser une fonction d’isolation thermique sur 1 m² de paroi pour une valeur de résistance thermique R de 5,10 K.m²/W (hors éléments de pose) pour une durée de vie de 50 ans. | KI FIT 035 180 mm | 3.69 | 3.084 | 0 | 0.605 | -0.00181 |  |  |  | 2.56 | 0.268 | 0.256 | 0.524 | 0 | 0 | 0 | 0 | 0 | 0 | 0 | 0 | 0.0108 | 0 | 0.594 | 0.083 | 0.051 | 600 | Europe |  | Emballage colle 0.0006 kg ; Emballage polyéthylène 0.054 kg ; Emballage palette bois 0.102 kg ; Laine minérale 3.44 kg
Dalle Silvatone® Bois 25mm | INIES_IROS20220124_161157 | 32482 | 1.2 | 2022/03/07 | 1 | Individual | NF EN 15804+A1 + NF EN 15804/CN | PLACOPLATRE | 50 | 1 | m² | 1 m2 de plafond vissé, sous forme de panneau rigide en laine de bois enrobé de ciment, assurant une fonction de décoration et d'atténuation acoustique maximun aw=0.35 (H), sur la base d’une durée de vie de 50 ans. | Dalle Silvatone® Bois 25mm | 6.01 | 5.38 | -0.936 | 1.57 | 0 |  |  |  | 2.08 | 2.77 | 0.531 | 3.3 | -0.936 | 0 | 0 | 0 | 0 | 0 | 0 | 0.0055 | 0.0933 | 0 | 1.47 | 1.836 |  | 1408 | Europe |  | Laine de bois liée au ciment 11.072 kg ; Film polyéthylène 0.007 kg ; Palette en bois 0.556 kg ; Boîte en carton 0.031 kg ; Vis en acier (x6) 0.06 kg
[RE2020] Sous-lot forfaitaire – Sous-lot 8.5 – Bureau – Réseaux et conduits - DONNEE ENVIRONNEMENTALE CONVENTIONNELLE | INIES_DXJG20211012_091635 | 27574 | 1.1 |  | 4 | DefaultConventionalData | NF EN 15804+A1 + NF EN 15804/CN | Ministère de la Transition Écologique – Ministère en charge du Logement | 50 | 1 | m² | Sous-lot forfaitaire RE2020 pour la typologie de bâtiment : Bureau. Sous- lot concerné : Sous-lot 8.5 (Réseaux et conduits). Sous-lot exprimé pour 1m² de surface de référence pour une période d'étude de référence de 50 ans. |  | 36.08 | 7 | 29.08 | 0 |  |  |  |  | 7 |  |  | 0
Dalle Silvatone® Bois 35mm | INIES_IYYZ20220124_161812 | 32485 | 1.3 | 2022/03/07 | 1 | Individual | NF EN 15804+A1 + NF EN 15804/CN | PLACOPLATRE | 50 | 1 | m² | 1 m2 de plafond vissé, sous forme de panneau rigide en laine de bois enrobé de ciment, assurant une fonction de décoration et d'atténuation acoustique maximun aw=0.5 (MH), sur la base d’une durée de vie de 50 ans. | Dalle Silvatone® Bois 35mm | 7.5 | 6.7 | -1.18 | 1.98 | 0 |  |  |  | 2.57 | 3.5 | 0.63 | 4.13 | -1.18 | 0 | 0 | 0 | 0 | 0 | 0 | 0.0055 | 0.117 | 0 | 1.85 | 2.315 |  | 1408 | Europe |  | Laine de bois liée au ciment 13.921 kg ; Film polyéthylène 0.009 kg ; Palette en bois 0.794 kg ; Boîte en carton 0.0388 kg ; Vis en acier (x6) 0.06 kg
KNAUF INSULATION Laine de Verre ECOSE KI FIT 035 260 mm R=7,40 m².K/W (hors accessoires de pose) | INIES_IORO20231002_093547 | 35117 | 1.1 |  | 1 | Individual | NF EN 15804+A2 + NF EN 15804/CN | KNAUF INSULATION SAS | 50 | 1 | m² | Réaliser une fonction d’isolation thermique sur 1 m² de paroi pour une valeur de résistance thermique R de 7,40 K.m²/W (hors éléments de pose) pour une durée de vie de 50 ans. | KI FIT 035 260 mm | 5.35 | 4.475 | 0 | 0.874 | -0.0030075 |  |  |  | 3.71 | 0.391 | 0.374 | 0.765 | 0 | 0 | 0 | 0 | 0 | 0 | 0 | 0 | 0.0156 | 0 | 0.858 | 0.12 | 0.074 | 600 | Europe |  | Emballage palette bois 0.149 kg ; Emballage polyéthylène 0.079 kg ; Laine minérale 4.97 kg ; Emballage colle 0.0009 kg
KNAUF INSULATION Laine de Verre ECOSE KI FIT 040 140 mm R=3,50 m².K/W (hors accessoires de pose) | INIES_IYAG20231002_093812 | 35119 | 1.1 |  | 1 | Individual | NF EN 15804+A2 + NF EN 15804/CN | KNAUF INSULATION SAS | 50 | 1 | m² | Réaliser une fonction d’isolation thermique sur 1 m² de paroi pour une valeur de résistance thermique R de 3,50 K.m²/W (hors éléments de pose) pour une durée de vie de 50 ans. | KI FIT 040 140 mm | 1.79 | 1.541 | 0 | 0.255 | -0.00128 |  |  |  | 1.2 | 0.176 | 0.165 | 0.341 | 0 | 0 | 0 | 0 | 0 | 0 | 0 | 0 | 0.00505 | 0 | 0.25 | 0.035 | 0.036 | 600 | Europe |  | Laine minérale 1.61 kg ; Emballage palette bois 0.072 kg ; Emballage polyéthylène 0.038 kg ; Emballage colle 0.0004 kg
Deltarock 80mm | INIES_IDEL20200623_112931 | 37592 | 1.2 | 2020/06/22 | 1 | Individual | NF EN 15804+A1 + NF EN 15804/CN | ROCKWOOL FRANCE | 50 | 1 | m² | Réaliser une fonction d’isolation thermique sur 1 m2 de paroi en assurant la résistance thermique de R = 2.35 K.m².W-1 pour l'isolation des combles aménagés entre chevrons. | Deltarock 80mm | 4.8 | 4.77 | 0 | 0.027 | 0 |  |  |  | 4.1 |  |  | 0.67 | 0 | 0 | 0 | 0 | 0 | 0 | 0 |  |  |  |  | 0 |  | 460 | France | FR-ARA | Palette bois 0.297 kg ; Laine de roche 4.0 kg ; Fiilm PE 0.074 kg
KNAUF INSULATION Laine de Verre ECOSE KI FIT 040 120 mm R=3,00 m².K/W (hors accessoires de pose) | INIES_IDKI20231002_093704 | 35118 | 1.1 |  | 1 | Individual | NF EN 15804+A2 + NF EN 15804/CN | KNAUF INSULATION SAS | 50 | 1 | m² | Réaliser une fonction d’isolation thermique sur 1 m² de paroi pour une valeur de résistance thermique R de 3,00 K.m²/W (hors éléments de pose) pour une durée de vie de 50 ans. | KI FIT 040 120 mm | 1.53 | 1.304 | 0 | 0.219 | -0.00106 |  |  |  | 1.02 | 0.147 | 0.137 | 0.284 | 0 | 0 | 0 | 0 | 0 | 0 | 0 | 0 | 0.00433 | 0 | 0.215 | 0.03 | 0.03 | 600 | Europe |  | Emballage palette bois 0.06 kg ; Laine minérale 1.38 kg ; Emballage polyéthylène 0.032 kg ; Emballage colle 0.0004 kg
Dalle Gyptone® Activ'Air® Quattro 20 10 mm | INIES_IQLS20211011_174533 | 32481 | 1.2 | 2021/12/02 | 1 | Individual | NF EN 15804+A1 + NF EN 15804/CN | PLACOPLATRE | 50 | 1 | m² | 1 m² de plafonds posé assurant une fonction de décoration (hors ossatures). | Dalle Gyptone® Activ'Air® Quattro 20 10 mm | 5.82 | 4.62 | 0 | 1.21 | 0 |  |  |  | 2.59 | 1.24 | 0.794 | 2.03 | 0 | 0 | 0 | 0 | 0 | 0 | 0 | 0 | 0.034 | 0.0257 | 1.15 | 0.156 |  | 1798 | Europe |  | Peinture 0.172 kg ; Voile acoustique collé 0.068 kg ; palette en bois 0.229 kg ; carton 0.0199 kg ; film polyéthylène imprimé 0.0196 kg ; film polyéthylène 0.0088 kg ; plaque en polystyrène expansé 0.0052 kg ; Surfaçage carton 0.287 kg ; Plâtre 6.193 kg
[RE2020] Sous-lot forfaitaire – Sous-lot 8.4 – Bureau – Traitement de l'air et éléments de désenfumage - DONNEE ENVIRONNEMENTALE CONVENTIONNELLE | INIES_DPZM20211012_091649 | 27575 | 1.1 |  | 4 | DefaultConventionalData | NF EN 15804+A1 + NF EN 15804/CN | Ministère de la Transition Écologique – Ministère en charge du Logement | 50 | 1 | m² | Sous-lot forfaitaire RE2020 pour la typologie de bâtiment : Bureau. Sous- lot concerné : Sous-lot 8.4 (Traitement de l'air et éléments de désenfumage). Sous-lot exprimé pour 1m² de surface de référence pour une période d'étude de référence de 50 ans. |  | 60.78 | 11 | 48.05 | 1.73 |  |  |  |  | 11 |  |  | 0
Dalle Gyptone® Activ'Air® Base 31 10 mm | INIES_IBNW20211011_181818 | 32480 | 1.2 | 2021/12/02 | 1 | Individual | NF EN 15804+A1 + NF EN 15804/CN | PLACOPLATRE | 50 | 1 | m² | 1 m² de plafonds posé assurant une fonction de décoration (hors ossatures). | Dalle Gyptone® Activ'Air® Base 31 10 mm | 5.75 | 4.44 | 0 | 1.31 | 0 |  |  |  | 2.37 | 1.28 | 0.79 | 2.07 | 0 | 0 | 0 | 0 | 0 | 0 | 0 | 0 | 0.0408 | 0.0313 | 1.24 | 0.17 |  | 1798 | Europe |  | Plâtre 7.558 kg ; Surfaçage carton 0.35 kg ; peinture 0.172 kg ; palette en bois 0.229 kg ; film polyéthylène imprimé 0.0196 kg ; carton 0.0199 kg ; film polyéthylène 0.0088 kg ; plaque en polystyrène expansé 0.0052 kg
Rockglace 140mm | INIES_IROC20200928_160305 | 37593 | 1.2 | 2020/09/27 | 1 | Individual | NF EN 15804+A1 + NF EN 15804/CN | ROCKWOOL FRANCE | 50 | 1 | m² | Réaliser une fonction d’isolation thermique sur 1 m2 de paroi en assurant la résistance thermique de R = 4.0 K.m².W-1 pour l’isolation des façades en bardage sur support maçonné et béton. | Rockglace 140mm | 4.01 | 3.97 | 0 | 0.038 | 0 |  |  |  | 2.64 |  |  | 1.33 | 0 | 0 | 0 | 0 | 0 | 0 | 0 |  |  |  |  | 0 |  | 460 | France | FR-ARA | laine de roche 5.46 kg ; palette bois 0.557 kg ; film PE 0.1277 kg
Dalle Silvatone® Couleurs 25mm | INIES_INQB20220121_122704 | 32486 | 1.2 | 2022/03/07 | 1 | Individual | NF EN 15804+A1 + NF EN 15804/CN | PLACOPLATRE | 50 | 1 | m² | 1 m2 de plafond vissé, sous forme de panneau rigide en laine de bois enrobé de ciment, assurant une fonction de décoration et d'atténuation acoustique maximun aw=0.35 (H), sur la base d’une durée de vie de 50 ans. | Dalle Silvatone® Couleurs 25mm | 6.43 | 5.8 | -0.931 | 1.57 | 0 |  |  |  | 2.39 | 2.86 | 0.551 | 3.41 | -0.931 | 0 | 0 | 0 | 0 | 0 | 0 | 0.0055 | 0.0966 | 0 | 1.46 | 1.86 |  | 1408 | Europe |  | Laine de bois liée au ciment 11.021 kg ; Film polyéthylène 0.007 kg ; Peinture 0.14 kg ; Palette en bois 0.556 kg ; Vis en acier (x6) 0.06 kg ; Boîte en carton 0.031 kg
KNAUF INSULATION Laine de Verre ECOSE KI FIT 040 160 mm R=4,00 m².K/W (hors accessoires de pose) | INIES_IYNA20231002_093915 | 35120 | 1.1 |  | 1 | Individual | NF EN 15804+A2 + NF EN 15804/CN | KNAUF INSULATION SAS | 50 | 1 | m² | Réaliser une fonction d’isolation thermique sur 1 m² de paroi pour une valeur de résistance thermique R de 4,00 K.m²/W (hors éléments de pose) pour une durée de vie de 50 ans. | KI FIT 040 160 mm | 2.01 | 1.719 | 0 | 0.292 | -0.00128 |  |  |  | 1.37 | 0.18 | 0.169 | 0.349 | 0 | 0 | 0 | 0 | 0 | 0 | 0 | 0 | 0.00577 | 0 | 0.286 | 0.04 | 0.036 | 600 | Europe |  | Laine minérale 1.84 kg ; Emballage palette bois 0.072 kg ; Emballage polyéthylène 0.038 kg ; Emballage colle 0.0004 kg
Porte d’entrée K-LINE - Gamme KL PL | INIES_IHVA20240322_085710 | 37556 | 1.1 |  | 1 | Individual | NF EN 15804+A2 + NF EN 15804/CN | K-LINE | 30 | 1 | m² | Fermer une ouverture permanente de 1 m2 dans une paroi extérieure de logement collectif ou individuel, tout en permettant le passage de piétons, et en assurant une isolation thermique Ud comprise entre 0,82 et 1,4 W/(m2.K) et acoustique RA,tr comprise entre 28 et 34 dB, sur une durée de vie de 30 ans | APOGEE, CANOPÉE 85, EFFIGIE 85, FUSEAU 85, INTUITION 85, LIGNÉE 85, LYRA 85, MAHJONG 85, MERIDIEN, MIRANDELLE, MOJAVE, NUBIE, PELAGIE, QUADRIGE 85, SAHARA, TENERE, VIGIE, LED 500, LED 1100, LED1600 | 398.5254 | 380.4309 | 8.0447 | 10.0499 | -186.8217 | 314.6483 | 1.6597 | 43.0176 | 359.3256 | 2.5016 | 18.6037 | 21.1053 | 0 | 0.21009 | 0 | 6.6666 | 0 | 1.168 | 0 | 0.0061626 | 0.16783 | 0.70871 | 9.1672 | 0 | 4.08 | 460 | France | FR-ARA ; FR-PDL | Aluminium 26.6 kg ; Matières plastiques, joints, colles 3.89 kg ; Palette bois 12.23 kg ; Carton 0.04 kg ; Autre 0.48 kg ; Quincailleries 2.54 kg ; Polystyrène 0.01 kg ; Film polyéthylène 0.25 kg ; Pattes de fixation métalliques 0.21 kg ; Polyester 0.19 kg ; Cale polyéthylène 0.01 kg ; Polypropylène 1.35 kg
Plafond Rigitone®Activ'Air® 8/18 12.5 mm (hors ossatures) | INIES_IPLA20210203_120142 | 32479 | 1.2 | 2021/01/22 | 1 | Individual | NF EN 15804+A1 + NF EN 15804/CN | PLACOPLATRE | 50 | 1 | m² | Assurer une fonction de décoration sur 1 m² de plafond fixé et jointoyé sur ossature. | Plafond Rigitone®Activ'Air® 8/18 12.5 mm (hors ossatures) | 3.33 | 2.938 | 0 | 0.393 | 0 |  |  |  | 2.41 | 0.262 | 0.266 | 0.528 | 0 | 0 | 0 | 0 | 0 | 0 | 0 | 0 | 0.0387 | 0.000171 | 0.354 | 0 |  | 240 | France | FR-ARA | Plâtre 8.9 kg ; Feuillard en PET 0.0012 kg ; Coins en acier 0.0047 kg ; Vis (x8) 0.01 kg ; Coins en carton 0.00035 kg ; Film en polyéthylène 0.009 kg ; Placoplatre® BA 13 0.93 kg ; Palette en bois 0.462 kg ; Eau de gâchage 0.165 kg ; Surfaçage carton 0.266 kg ; Enduit plâtre type Placojoint® PR4 0.33 kg ; Voile acoustique collé 0.08 kg
Panneau d’isolation en mousse rigide de polyuréthane EFIGREEN ACIER® 100 mm d’épaisseur, R= 4,35 m².K/W (hors accessoires de pose) | INIES_IPAN20201112_064529 | 30680 | 1.2 | 2020/10/14 | 1 | Individual | NF EN 15804+A1 + NF EN 15804/CN | SOPREMA / SOPRASOLAR/ SOPRANATURE | 50 | 1 | m² | 1 m² de Panneau de mousse polyuréthane rigide parementé, d’épaisseur 100 mm et de résistance thermique de 4,35 m².K/W, réalisant une fonction d’isolation thermique pour toiture-terrasse étanchée, sur la base d’une durée de vie de référence de 50 ans (hors accessoires de pose) | Panneau SOPREMA EFIGREEN ACIER® GF 100 mm d’épaisseur. | 12.6 | 12.245 | 0 | 0.3 |  |  |  |  | 11.7 | 0 | 0 | 0.545 | 0 | 0 | 0 | 0 | 0 | 0 | 0 | 0 | 0 | 0 | 0 | 0 |  | 470 | France | FR-BFC | Panneau de mousse PIR parementé 3.567 kg ; Housse PEBD 0.0417 kg ; Palette bois 0.417 kg
[RE2020] Sous-lot forfaitaire – Sous-lot 8.3 – Bureau – Systèmes d'émission - DONNEE ENVIRONNEMENTALE CONVENTIONNELLE | INIES_DJZK20211012_091711 | 27576 | 1.1 |  | 4 | DefaultConventionalData | NF EN 15804+A1 + NF EN 15804/CN | Ministère de la Transition Écologique – Ministère en charge du Logement | 50 | 1 | m² | Sous-lot forfaitaire RE2020 pour la typologie de bâtiment : Bureau. Sous- lot concerné : Sous-lot 8.3 (Systèmes d'émission). Sous-lot exprimé pour 1m² de surface de référence pour une période d'étude de référence de 50 ans. |  | 72.89 | 13 | 58.16 | 1.73 |  |  |  |  | 13 |  |  | 0
Panneau d’isolation en mousse rigide de polyuréthane EFIGREEN ACIER® 120 mm d’épaisseur, R= 5,20 m².K/W (hors accessoires de pose) | INIES_IPAN20201112_055613 | 30681 | 1.2 | 2020/10/14 | 1 | Individual | NF EN 15804+A1 + NF EN 15804/CN | SOPREMA / SOPRASOLAR/ SOPRANATURE | 50 | 1 | m² | 1 m² de Panneau de mousse polyuréthane rigide parementé, d’épaisseur 120 mm et de résistance thermique de 5,20 m².K/W, réalisant une fonction d’isolation thermique pour toiture-terrasse étanchée, sur la base d’une durée de vie de référence de 50 ans (hors accessoires de pose) | Panneau SOPREMA EFIGREEN ACIER® MF 120 mm d’épaisseur. | 15.2 | 14.867 | 0 | 0.367 |  |  |  |  | 14.2 | 0 | 0 | 0.667 | 0 | 0 | 0 | 0 | 0 | 0 | 0 | 0 | 0 | 0 | 0 | 0 |  | 470 | France | FR-BFC | Film PEBD 0.125 kg ; Palette bois 0.694 kg ; Panneau de mousse PIR parementé 4.317 kg
Dalle Silvatone® Couleurs 35mm | INIES_IQLC20220124_162301 | 32487 | 1.2 | 2022/03/07 | 1 | Individual | NF EN 15804+A1 + NF EN 15804/CN | PLACOPLATRE | 50 | 1 | m² | 1 m2 de plafond vissé, sous forme de panneau rigide en laine de bois enrobé de ciment, assurant une fonction de décoration et d'atténuation acoustique maximun aw=0.5 (MH), sur la base d’une durée de vie de 50 ans. | Dalle Silvatone® Couleurs 35mm | 8 | 7.2 | -1.18 | 1.97 | 0 |  |  |  | 3.04 | 3.51 | 0.654 | 4.16 | -1.18 | 0 | 0 | 0 | 0 | 0 | 0 | 0.0055 | 0.118 | 0 | 1.85 | 2.298 |  | 1408 | Europe |  | Laine de bois liée au ciment 13.85 kg ; Peinture 0.14 kg ; Film polyéthylène 0.009 kg ; Boîte en carton 0.0388 kg ; Palette en bois 0.794 kg ; Vis en acier (x6) 0.06 kg
Royal Hygiene 20mm | INIES_IROY20201001_125156 | 37594 | 1.2 | 2020/09/30 | 1 | Individual | NF EN 15804+A1 + NF EN 15804/CN | ROCKWOOL FRANCE | 50 | 1 | m² | Réaliser une fonction d’absorption acoustique sur 1m2 de dalle de plafond acoustique assurant un aw=1 pour une application en plafond suspendu, pendant une durée de vie de 50 ans. | Royal Hygiene; Medicare Plus | 2.18 | 2.142 | 0 | 0.0423 | 0 |  |  |  | 1.53 |  |  | 0.612 | 0 | 0 | 0 | 0 | 0 | 0 | 0 |  |  |  |  | 0 |  | 544 | Europe |  | Dalle acoustique en laine de roche 2.3 kg ; Carton 0.032 kg ; Palette bois 0.1378 kg ; Film PE 0.016 kg
Isolants thermiques et acoustiques pour toitures terrasses en polystyrène extrudé [R=10m².K/W] - DONNEE ENVIRONNEMENTALE PAR DEFAUT | INIES_DISO20170317_174126 | 13906 | 1.2 |  | 3 | DefaultEnvironmentalData | NF EN 15804+A1 + NF EN 15804/CN | Ministère de la Transition Écologique – Ministère en charge du Logement | 50 | 1 | m² | Assurer la fonction d'un m² d'isolant thermique de résistance 10 m².K/W pour une durée de vie de référence de 50 ans. |  | 111.0714 | 108.0206 | -4444 | 3.013 |  |  |  |  | 106.6317 |  |  | 1.3889
Porte d’entrée K-LINE - Gamme KL PM | INIES_IUAL20240322_090045 | 37557 | 1.1 |  | 1 | Individual | NF EN 15804+A2 + NF EN 15804/CN | K-LINE | 30 | 1 | m² | Fermer une ouverture permanente de 1 m2 dans une paroi extérieure de logement collectif ou individuel, tout en permettant le passage de piétons, et en assurant une isolation thermique Ud comprise entre 1,0 et 1,6 W/(m2.K) et acoustique RA,tr comprise entre 28 et 33 dB, sur une durée de vie de 30 ans | ARC, 1/2 LUNE, RECTANGLE, ARENE, ARÔME, AUTEUIL, BAGATELLE, BRUME, CANOPEE, CERAMIQUE, CINE, CLARINE, COBEE, EFFIGIE, ELITE, ENKO, ENVOL, EOLIA, EQUERRE, EQUILIBRE, ESQUIF, FUSEAU, GRANIT, INTUITION, JAZZY, JONQUE, LEVANT, LIGNEE, LUNAIRE, LYRA, MAHJONG, MARINE, METROPOLIS, MOSAÏQUE, ODEON, ORIGINE, PETALE, PIXEL, PLUME, QUADRIGE, ROSEAU, RUBAN, SARI, SILLON, STUDIO, TAO, TOPAZE, TOTEM, VELUM, VENISE, VERONE | 448.147 | 419.6839 | 12.8701 | 15.593 | -181.6765 | 346.3627 | 1.9182 | 50.0628 | 398.3437 | 3.0485 | 18.2917 | 21.3402 | 0 | 0.21009 | 0 | 4.155 | 0 | 8.505 | 0 | 0.0061626 | 0.21871 | 0.78713 | 14.581 | 0 | 4.1 | 460 | France | FR-ARA ; FR-PDL | Cale polyéthylène 0.01 kg ; Polystyrène 0.01 kg ; Quincailleries 3.56 kg ; Autre 0.45 kg ; Aluminium 25.28 kg ; Pattes de fixation métalliques 0.21 kg ; Matières plastiques, joints, colles 6.14 kg ; Polyester 0.18 kg ; Vitrage 7.99 kg ; Polypropylène 1.22 kg ; Film polyéthylène 0.22 kg ; Palette bois 10.23 kg ; Carton 0.04 kg
KNAUF INSULATION Laine de Verre ECOSE KI FIT 040 280 mm R=7,00 m².K/W (hors accessoires de pose) | INIES_IRHM20231002_094109 | 35121 | 1.1 |  | 1 | Individual | NF EN 15804+A2 + NF EN 15804/CN | KNAUF INSULATION SAS | 50 | 1 | m² | Réaliser une fonction d’isolation thermique sur 1 m² de paroi pour une valeur de résistance thermique R de 7,00 K.m²/W (hors éléments de pose) pour une durée de vie de 50 ans. | KI FIT 040 280 mm | 3.56 | 3.053 | 0 | 0.511 | -0.00247 |  |  |  | 2.39 | 0.342 | 0.321 | 0.663 | 0 | 0 | 0 | 0 | 0 | 0 | 0 | 0 | 0.0101 | 0 | 0.501 | 0.07 | 0.069 | 600 | Europe |  | Laine minérale 3.22 kg ; Emballage palette bois 0.139 kg ; Emballage polyéthylène 0.074 kg ; Emballage colle 0.0008 kg
[RE2020] Sous-lot forfaitaire – Sous-lot 8.1 – Bureaux – Équipements de production chaud/froid hors cogénération - DONNEE ENVIRONNEMENTALE CONVENTIONNELLE | INIES_DJEY20211012_091735 | 27577 | 1.1 |  | 4 | DefaultConventionalData | NF EN 15804+A1 + NF EN 15804/CN | Ministère de la Transition Écologique – Ministère en charge du Logement | 50 | 1 | m² | Sous-lot forfaitaire RE2020 pour la typologie de bâtiment : Bureau. Sous- lot concerné : Sous-lot 8.1 (Équipements de production chaud/froid hors cogénération). Sous-lot exprimé pour 1m² de surface de référence pour une période d'étude de référence de 50 ans. |  | 72.89 | 13 | 58.16 | 1.73 |  |  |  |  | 13 |  |  | 0
KNAUF INSULATION Laine de Verre ECOSE Naturoll 032 160 mm R=5,00 m².K/W (hors accessoires de pose) | INIES_IUFW20231002_094332 | 35122 | 1.1 |  | 1 | Individual | NF EN 15804+A2 + NF EN 15804/CN | KNAUF INSULATION SAS | 50 | 1 | m² | Réaliser une fonction d’isolation thermique sur 1 m² de paroi pour une valeur de résistance thermique R de 5,00 K.m²/W (hors éléments de pose) pour une durée de vie de 50 ans. | Naturoll 032 160 mm | 5.58 | 4.72 | 0 | 0.864 | 0.0039888 |  |  |  | 3.64 | 0.564 | 0.513 | 1.08 | 0 | 0 | 0 | 0 | 0 | 0 | 0 | 0 | 0.0154 | 0 | 0.849 | 0.119 | 0.116 | 600 | Europe |  | Laine minérale 4.91 kg ; Emballage polyéthylène 0.114 kg ; Emballage colle 0.0021 kg ; Emballage palette bois 0.232 kg
Techwool / Laine de verre à souffler 460 mm R = 10 | INIES_ITEC20200102_114134 | 13893 | 1.1 | 2019/12/18 | 1 | Individual | NF EN 15804+A1 + NF EN 15804/CN | SAINT-GOBAIN ISOVER | 50 | 1 | m² | Réaliser une fonction d'isolation thermique sur 1 m² de plancher en assurant la résistance thermique de R = 10 K.m².W-1 pour une application d'isolation en combles perdus. | Techwool / Laine de verre à souffler 460 mm R = 10 | 5.01 | 4.96 | 0 | 0.0436 | 0 |  |  |  | 4.58 | 0.279 | 0.101 | 0.38 | 0 | 0 | 0 | 0 | 0 | 0 | 0 | 0 | 0.0151 | 0 | 0.0285 | 0 |  | 460 | France | FR-PAC | Film Polyéthylène 0.07436 kg ; Laine de verre 5.336 kg ; Palette de bois 0.1285 kg
Porte d’entrée K-LINE - Gamme KL PV | INIES_ILWN20240322_090159 | 37558 | 1.1 |  | 1 | Individual | NF EN 15804+A2 + NF EN 15804/CN | K-LINE | 30 | 1 | m² | Fermer une ouverture permanente de 1 m2 dans une paroi extérieure de logement collectif ou individuel, tout en permettant le passage de piétons, et en assurant une isolation thermique Ud comprise entre 1,1 et 1,7 W/(m2.K) et acoustique RA,tr 36 dB, sur une durée de vie de 30 ans | ANSHA, BRINDILLLE, CALLI, CYTISE, DIAPHANE, ECLAT, EULALIE, EVIDENCE, FORUM, HALO, KIMONO, MINSA, MYRIADE, RYTHME, SAGAIE, SAKANA, SAORI, SAULE, SOURCE, STÉVIA, SYMPHONIE, TORII | 211.762 | 198.5441 | 6.4147 | 6.8032 | -73.4369 | 170.0841 | 1.1584 | 7.1665 | 178.409 | 3.667 | 16.4682 | 20.1351 | 0 | 0.21009 | 0 | 6.2046 | 0 | 0 | 0 | 0.0061626 | 0.28067 | 0.70628 | 5.81 | 0 | 4.08 | 460 | France | FR-ARA ; FR-PDL | Matières plastiques, joints, colles 2.22 kg ; Quincailleries 3.26 kg ; Autre 0.19 kg ; Aluminium 13.37 kg ; Vitrage 36.93 kg ; Cale polyéthylène 0.01 kg ; Film polyéthylène 0.25 kg ; Polyester 0.19 kg ; Carton 0.04 kg ; Pattes de fixation métalliques 0.01 kg ; Polystyrène 0.01 kg ; Polypropylène 0.08 kg ; Palette bois 10.23 kg
Double vitrage à isolation renforcée (basse émissivité) 4/16/4 ou 4/20/4, vitrage seul hors montage | INIES_CDOU20191223_142608 | 13865 | 1.1 | 2020/07/14 | 2 | Collective | NF EN 15804+A1 + NF EN 15804/CN | Chambre syndicale des fabricants de verre plat | 30 | 1 | m² | Laisser passer la lumière sur 1m² de paroi avec un coefficient de transmission lumineuse de 72 à 84% et une isolation thermique de 1,0 à 1,1 W/m².K sur la base d’une durée de vie de référence de 30 ans. | Cette FDES couvre les gammes suivantes pour les produits double vitrage 4/16/4 à 4/20/4 avec intercalaire aluminium ou warm-edge et remplissage Argon, de dimension 0,7x0,7m à 15x3,21m : ; - AGC Glass Europe : Thermobel ; ; - Saint Gobain Glass France : Climaplus Ultra N | 37.5389 | 37.2844 | 0.053692 | 0.20086 | 0 | 0 | 0 | 0 | 34.4852 | 2.7925 | 0.0067166 | 2.7992 | 0 | 0.053692 | 0 | 0 | 0 | 0 | 0 | 0 | 0.11209 | 0.007359 | 0.081417 | 0 |  | 850 | Europe |  | Double vitrage 20.1 kg ; Carton 0.0114 kg ; Polystyrène 0.000921 kg ; Bois 0.00103 kg ; Polyéthylène 0.00188 kg
Eclipse | INIES_IECL20201001_130709 | 37595 | 1.2 | 2020/09/30 | 1 | Individual | NF EN 15804+A1 + NF EN 15804/CN | ROCKWOOL FRANCE | 50 | 1 | m² | Réaliser une fonction d’absorption acoustique sur 1m2 de produit pour une application en ilot, pendant une durée de vie de 50 ans | Eclipse | 10 | 9.88 | 0 | 0.116 | 0 |  |  |  | 5.93 |  |  | 3.95 | 0 | 0 | 0 | 0 | 0 | 0 | 0 |  |  |  |  | 0 |  | 1860 | Europe |  | Carton 0.089 kg ; Palette bois 0.3384 kg ; Dalle acoustique en laine de roche 6.7 kg ; Film PE 0.0445 kg
KNAUF INSULATION Laine de Verre ECOSE Naturoll 035 180 mm R=5,10 m².K/W (hors accessoires de pose) | INIES_IXKW20231002_094443 | 35123 | 1.1 |  | 1 | Individual | NF EN 15804+A2 + NF EN 15804/CN | KNAUF INSULATION SAS | 50 | 1 | m² | Réaliser une fonction d’isolation thermique sur 1 m² de paroi pour une valeur de résistance thermique R de 5,10 K.m²/W (hors éléments de pose) pour une durée de vie de 50 ans. | Naturoll 035 180 mm | 3.73 | 3.126 | 0 | 0.605 | -0.00195 |  |  |  | 2.57 | 0.285 | 0.271 | 0.556 | 0 | 0 | 0 | 0 | 0 | 0 | 0 | 0 | 0.0108 | 0 | 0.594 | 0.083 | 0.055 | 600 | Europe |  | Laine minérale 3.44 kg ; Emballage palette bois 0.11 kg ; Emballage colle 0.0002 kg ; Emballage polyéthylène 0.058 kg
Ecolaine Comble / Laine de verre 100 mm R = 2,5 | INIES_IECO20200102_111948 | 13892 | 1.1 | 2019/12/18 | 1 | Individual | NF EN 15804+A1 + NF EN 15804/CN | SAINT-GOBAIN ISOVER | 50 | 1 | m² | Réaliser une fonction d’isolation thermique sur 1 m2 de comble en assurant la résistance thermique de R = 2,5 K.m².W-1pour une application d’isolation en toiture. | Ecolaine Comble / Laine de verre 100 mm R = 2,5 ; | 1.02 | 0.997 | 0 | 0.02 | 0 |  |  |  | 0.891 | 0.0856 | 0.0199 | 0.106 | 0 | 0 | 0 | 0 | 0 | 0 | 0 | 0 | 0.00459 | 0 | 0.0154 | 0 |  | 460 | France | FR-PDL ; FR-PAC | Bitume (surfaçage) 0.045 kg ; Laine de verre 1.13 kg ; Film Polyéthylène 0.01551 kg ; Kraft (surfaçage) 0.05 kg ; Palette en bois 0.04167 kg
[RE2020] Lot forfaitaire – Lot 11 – Bureau – Réseaux de communication (courant faible) - DONNEE ENVIRONNEMENTALE CONVENTIONNELLE | INIES_DUVJ20211012_091757 | 27578 | 1.1 |  | 4 | DefaultConventionalData | NF EN 15804+A1 + NF EN 15804/CN | Ministère de la Transition Écologique – Ministère en charge du Logement | 50 | 1 | m² | Lot forfaitaire RE2020 pour la typologie de bâtiment : Bureau. Lot concerné : Lot 11 (Réseaux de communication, courant faible). Lot exprimé pour 1m² de surface de référence pour une période d'étude de référence de 50 ans. |  | 16.85 | 8 | 8.85 | 0 |  |  |  |  | 8 |  |  | 0
Boxer 20mm | INIES_IBOX20201021_112009 | 37596 | 1.2 | 2020/10/20 | 1 | Individual | NF EN 15804+A1 + NF EN 15804/CN | ROCKWOOL FRANCE | 50 | 1 | m² | Réaliser une fonction d’absorption acoustique sur 1m2 de dalle de plafond acoustique assurant un aw jusqu’ à 1 pour une application en plafond suspendu, pendant une durée de vie de 50 ans. | Boxer 20mm | 2.23 | 2.182 | 0 | 0.0459 | 0 |  |  |  | 1.56 |  |  | 0.622 | 0 | 0 | 0 | 0 | 0 | 0 | 0 |  |  |  |  | 0 |  | 460 | France | FR-ARA | dalle acoustique en laine de roche 2.4 kg ; Palette bois 0.1438 kg ; Carton 0.0334 kg ; Film PE 0.0167 kg
KNAUF INSULATION Laine de Verre ECOSE SmartFaçade 32 BP 40mm R=1,25 m².K/W (hors accessoires de pose) | INIES_IPUK20231002_094650 | 35124 | 1.1 |  | 1 | Individual | NF EN 15804+A2 + NF EN 15804/CN | KNAUF INSULATION SAS | 50 | 1 | m² | Réaliser une fonction d’isolation thermique sur 1 m² de paroi pour une valeur de résistance thermique R de 1,25 K.m²/W (hors éléments de pose) pour une durée de vie de 50 ans. | SmartFaçade 32 BP 40mm | 1.6 | 1.389 | 0 | 0.217 | -0.00341 |  |  |  | 1.09 | 0.152 | 0.147 | 0.299 | 0 | 0 | 0 | 0 | 0 | 0 | 0 | 0 | 0.0041 | 0 | 0.213 | 0.03 | 0.031 | 600 | Europe |  | Surfaçage 0.06 kg ; Laine minérale 1.25 kg ; Emballage palette bois 0.063 kg ; Emballage polyéthylène 0.036 kg
MCI CEM III/A de type BETOMUR coffré finition architectonique - remplissage béton CEM III/A | INIES_IFDE20201104_142035 | 24361 | 1.1 | 2020/10/30 | 1 | Individual | NF EN 15804+A1 + NF EN 15804/CN | SORIBA | 100 | 1 | m² | Assurer la fonction de mur porteur (structure et clos) sur un mètre carré de paroi, tout en assurant une isolation acoustique moyenne (Rw (C, Ctr) = 61 (-2, -4) dB 2 ) additive à celle d’un doublage, sur une durée de vie de référence de 100 ans. Le produit est mis en œuvre selon les dispositions de l’Avis Technique en vigueur. | MCI, Mur à coffrage intégré, BETOMUR coffré, prémur, bilame, éléments architecturaux, éléments architectonique | 55.5 | 55.1 | -2.35 | 2.82 | 0.355 |  |  |  | 33.5 | 5.03 | 16.5 | 21.6 | -2.47 | 0.113 | 0 | 0 | 0 | 0 | 0 | 2.61 | 2.14 | 0.369 | -2.3 | 0 |  | 160 | France | FR-PDL | MCI 302.34 kg ; Aciers de liaison 0.924 kg ; BPE 200.5 kg ; Joint polyuréthane 0.198 kg ; Fond de joint 0.0034 kg
Isoconfort 35 Revêtu Kraft 260 mm | INIES_IISO20160104_163310 | 24346 | 1.3 | 2020/10/29 | 1 | Individual | NF EN 15804+A1 + NF EN 15804/CN | SAINT-GOBAIN ISOVER | 50 | 1 | m² | 1m2 d’isolant en laine de verre permettant d’assurer la fonction d’isolation thermique avec une résistance thermique de R = 7.40 K.m²/W (hors accessoires de pose) pour une application d’isolation des combles aménagés. | Isoconfort 35 Revêtu Kraft 260 mm | 5.24 | 5.194 | 0 | 0.045 | 0 |  |  |  | 4.53 | 0.494 | 0.17 | 0.664 | 0 | 0 | 0 | 0 | 0 | 0 | 0 | 0 | 0.0199 | 0 | 0.0251 | 0 |  | 460 | France | FR-PDL | Laine minérale 4.655 kg ; Surfaçage polyéthylène 0.025 kg ; Surfaçage kraft 0.09 kg ; Palette bois 0.217 kg ; Film étirable en polyéthylène 0.0247 kg ; Polyéthylène 0.0311 kg
URSA PRK 32 ROULE / UGW32KP 120 mm R = 3,75 m2.K/W | INIES_IURS20201103_113913 | 24353 | 1.1 | 2016/12/31 | 1 | Individual | NF EN 15804+A1 + NF EN 15804/CN | URSA FRANCE SAS | 50 | 1 | m² | En considérant les fonctions de ce produit, l’unité fonctionnelle peut être décrite ainsi : Réaliser une fonction d’isolation thermique sur 1 m² de paroi en assurant la résistance thermique de R = 3,75 m².K/W. URSA est uniquement producteur d’isolant et de ce fait n’intègre pas dans sa FDES les éventuels accessoires de fixation. URSA ne maitrise pas le processus de fabrication de ces éléments (approvisionnement de matière première, processus de transformation, conditionnement, etc…), dont la fabrication est réalisée par des entreprises tiers. | URSA PRK 32 ROULE / UGW32KP 120 mm R = 3,75 m2.K/W | 5.08 | 5.053 | 0 | 0.034 | 0 |  |  |  | 4.52 | 0.421 | 0.112 | 0.533 | 0 | 0 | 0 | 0 | 0 | 0 | 0 | 0 | 0.00663 | 0 | 0.0273 | 0 |  | 460 | Europe |  | Laine de verre 3.54 kg ; Film LDPE 0.05 kg ; Revêtement Kraft-PE 0.09 kg ; Palette bois 0.412 kg ; Film plastique 0.07 kg
KNAUF INSULATION Laine de Verre ECOSE SmartFaçade 32 BP 100mm R=3,15 m².K/W (hors accessoires de pose) | INIES_IERA20231002_094826 | 35125 | 1.1 |  | 1 | Individual | NF EN 15804+A2 + NF EN 15804/CN | KNAUF INSULATION SAS | 50 | 1 | m² | Réaliser une fonction d’isolation thermique sur 1 m² de paroi pour une valeur de résistance thermique R de 3,15 K.m²/W (hors éléments de pose) pour une durée de vie de 50 ans. | SmartFaçade 32 BP 100mm | 3.62 | 3.083 | 0 | 0.542 | -0.00682 |  |  |  | 2.47 | 0.311 | 0.302 | 0.613 | 0 | 0 | 0 | 0 | 0 | 0 | 0 | 0 | 0.00988 | 0 | 0.532 | 0.074 | 0.062 | 600 | Europe |  | Surfaçage 0.06 kg ; Laine minérale 3.09 kg ; Emballage polyéthylène 0.071 kg ; Emballage palette bois 0.124 kg
webercol pro | INIES_IXZY20220805_163412 | 30683 | 1.1 | 2022/09/01 | 1 | Individual | NF EN 15804+A1 + NF EN 15804/CN | SAINT GOBAIN WEBER FRANCE | 50 | 1 | m² | Le scénario de référence retenu pour cette déclaration correspond au collage d’un revêtement sur 1 m² pour des carreaux d’une surface supérieure à 50 cm², avec une taloche à dents carrées 9 x 9 x 9 mm, en double encollage. | 1 seule : webercol pro | 2.29 | 2.233 | 0 | 0.0536 | 0 | 2.01 | 0.0767 | 0.00597 | 2.09 | 0.0695 | 0.0731 | 0.143 | 0 | 0 | 0 | 0 | 0 | 0 | 0 | 0.0246 | 0.000265 | 0 | 0.0287 | 0 |  | 200 | France |  | mortier 5.5 kg ; eau 1.3 kg ; palette 0.013 kg ; housse 0.0043 kg ; sac 0.03 kg
Boxer 40mm | INIES_IBOX20201021_114348 | 37599 | 1.2 | 2020/10/20 | 1 | Individual | NF EN 15804+A1 + NF EN 15804/CN | ROCKWOOL FRANCE | 50 | 1 | m² | Réaliser une fonction d’absorption acoustique sur 1m2 de dalle de plafond acoustique assurant un aw jusqu’ à 1 pour une application en plafond suspendu, pendant une durée de vie de 50 ans | Boxer 40mm | 2.61 | 2.534 | 0 | 0.0709 | 0 |  |  |  | 1.77 |  |  | 0.764 | 0 | 0 | 0 | 0 | 0 | 0 | 0 |  |  |  |  | 0 |  | 460 | France | FR-ARA | Dalle acoustqiue en laine de roche 4.1 kg ; Carton 0.057 kg ; Palette en bois 0.2456 kg ; Film PE 0.0285 kg
[RE2020] Lot forfaitaire – Lot 10 – Bureau – Réseaux d’énergie (courant fort) - DONNEE ENVIRONNEMENTALE CONVENTIONNELLE | INIES_DBDE20211012_091819 | 27579 | 1.1 |  | 4 | DefaultConventionalData | NF EN 15804+A1 + NF EN 15804/CN | Ministère de la Transition Écologique – Ministère en charge du Logement | 50 | 1 | m² | Lot forfaitaire RE2020 pour la typologie de bâtiment : Bureau. Lot concerné : Lot 10 (Réseaux d’énergie, courant fort). Lot exprimé pour 1m² de surface de référence pour une période d'étude de référence de 50 ans. |  | 132.2 | 57 | 68.28 | 6.92 |  |  |  |  | 57 |  |  | 0
Robinetterie (non électronique) en laiton - DONNEE ENVIRONNEMENTALE PAR DEFAUT | INIES_DROB20200305_132517 | 30692 | 1.2 |  | 3 | DefaultEnvironmentalData | NF EN 15804+A1 + NF EN 15804/CN | Ministère de la Transition Écologique – Ministère en charge du Logement | 12 | 1 | unité | Permettre la diffusion d’eau chaude et/ou eau froide par l'utilisation d'un robinet (non électronique) pendant une durée de vie de référence de 16 ans. |  | 104.9448 | 37.9556 | 62.7591 | 4.2301 |  |  |  |  | 35.8438 |  |  | 2.1118 | 0 | 62.4024 | 0 | 0.3567 | 0 | 0 | 0 |  |  |  |  | 0
Bâti-support | INIES_IGCQ20240805_222629 | 39831 | 1.1 |  | 1 | Individual | NF EN 15804+A2 + NF EN 15804/CN | GROHE FRANCE | 20 | 1 | unité | Assurer le fonction de bâti-support permettant l’alimentation et l’évacuation de l’eau pour WC suspendu utilisé conformément aux recommandations du fabricant pour une durée de vie de référence de 20 ans. | 36497000 Solido 2in1 WC 1,13m ; 37188000 "Rapid ""S"" ; 38340001 Rapid SL Autoportant 1,13m ; 38519001 Rapid Sl Wc chasse directe 38519 ; 38536001 Rapid SL, WC, 1,13 m ; 38544000 Rapid SL évier 1,3 m ; 38553000 Rapid Sl Bidet 1.2M ; 38581000 Rapid-Sl Wc Bidet Pieds Renforces ; 38581001 Rapid SL bidet ; 38583000 Rapid SL for bidet w. heavy foot ; 38584001 Rapid SL WC 1,13 m ; 38587000 Rapid SL pieds renforcés 0,82m ; 38588001 Rapid SL, WC, 1,13 m ; 38599001 Rapid SL Mobilité Réduite L:0,42m ; 38624001 Rapid SL, WC, 1,13 m SC ; 38675001 RAPID SL WC HANDICAPE ; 38721001 RAPID SL SET ; 38722001 RAPID SL SET ; 38728001 Solido set WC ; 38748002 Rapid SL basin 1,13 m IR-El ; 38750001 Rapid SL, WC, 1,13 m,Set 4 in 1 ; 38763001 Rapid SL, 1,13 m, Set 2 in 1 ; 38764001 Rapid SL, 1,13 m, Set 2 in 1 ; 38772001 Rapid SL WC, 1,13 m, Set 3 in 1 ; 38775001 Rapid SL, WC, 1,13 m,Set 4 in 1 ; 38811000 Solido 3in1 WC ; 38813001 Rapid SL Set 4 in 1 ; 38827000 Rapid SL, 1,13 m, Set 5 in 1 ; 38832000 Solido 3in1 WC 6-9 l 1,13m ; 38839000 Rapid SL f. WC, 1,13 m, Project,otw-inst ; 38848000 Rapid SL WC ; 38860000 RAPID SL SET ; 38888000 Rapid SL for WC, Promotion-Set 4 in 1 ; 38897000 Rapid SL WC GD2 6 l 1,20 m ; 38929000 Rapid SL for WC, Promotion-Set 4 in 1 ; 38956000 Solido f.WC, 3 in 1 ; 38981000 Solido Set WC ; 38994000 Rapid SL extra-plat pour mur porteur ; 39000000 Rapid SL 6in1 w.toilet brush WC 1,13m ; 39062000 Rapid SL Set with leakage box SC ; 39062001 Rapid SL 2in1 WC 6 l 1,13m SC ; 39069000 Rapid SL Set WC 6-9 l 1,13 m ; 39108000 Rapid SL Set WC 6-9 l 1,13 m SC ; 39109000 Solido 3in1 WC 6-9 l 1,13 m SC ; 39112001 Rapid SL for Shower Toilets ; 39144000 Rapid SL WC 6 l 1,13m F ; 39145000 Rapid SL set WC F ; 39187000 Solido 4in1 WC 6-9 l 1,13 m SC ; 39189000 Rapid SL 3in1 WC 6-9 l 1,13 m SC ; 39442000 Rapid SL 3in1 WC 3-6 l 1,13m ; 39443000 Rapid SL 3in1 WC 3-6 l 1,13m F ; 39448000 Rapid SL 5in1 WC 1,13 m ; 39449000 Rapid SL 5in1 WC 1,13 m ; 39451000 Rapid SL 5in1 WC 1,13 m ; 39500000 Rapid SL 5in1 WC 3-6 l 1,13m S ; 39501000 Rapid SL 3in1 WC 3-6 l 1,13m S ; 39503000 Rapid SL 3in1 WC 3-6 l 1,13m S ; 39504000 Rapid SL 3in1 WC 3-6 l 1,13m S ; 39581000 Rapid SL 3in1 WC 6 l 1,13m S ; 39587000 Rapid SL 3in1 WC 1,13m ; 39589000 Rapid SL WC 6 l 1,13m F ; 39596000 Rapid SLX WC 3-6 l 1,13m ; 39597000 Rapid SLX WC 3-6 l 1,13m ; 39598000 Rapid SLX 3in1 WC 6 l 1,13m ; 39599000 Rapid SLX WC 6 l 1,13m F ; 39600000 Rapid SLX WC 6-9 l 1,13m SC ; 39603000 Rapid SLX WC 3-6 l 1,13m ; 39750001 Rapid SL 2in1 WC 6 l 1,13m ; 39859000 Rapid SL 3in1 WC 6-9 l 1,13m ; 39865000 Rapid SLX WC 3-6l 1,13m ; 39883000 Solido 3in1 WC mit Tectron Bau E ; 39930000 Solido 4in1 WC ; 39931000 Rapid SL WC 6 l 1,13m FIN ; 39940000 Rapid SL 3in1 WC 1,13m ; 39977000 Solido 2in1 WC 6 l 1,13m SC ; 39978000 Solido 4in1 WC 6-9 l 1,13m SC ; 39981000 Solido WC 6 l 1,13m F ; 388112430 Rapid SL 3in1 WC 1,13m ; 3852800D Rapid SL WC 4,5/3l 1,13m ; 3872100D Rapid SL 3in1 WC 1,13m ; 3872100F Rapid SL 3in1 WC 4,5/3l 1,13m ; 3872101D Rapid SL 3in1 WC 1,13m ; 3872101F Rapid SL 3in1 WC 1,13m ; 3872110A Rapid SL 3in1 WC 1,13m UK ; 3877200D Rapid SL 3in1 WC 1,13m ; 3877200F Rapid SL Set WC 4,5/3l 1,13m ; 3877201D Rapid SL 3in1 WC 1,13m ; 3877201F Rapid SL Set WC 1,13m ; 3877220A Rapid SL 3in1 WC 1,13m UK ; 38772SH0 Rapid SL 3in1 WC 1,13m ; 3877320A Rapid SL 3in1 WC 0,82 m UK ; 38811KF0 Solido 3in1 WC 9 l 1,13m ; 3886020A Rapid SL 3in1 WC 1,13m UK ; 3960100D Rapid SLX WC 3-6 l 1,13m | 52.6877 | 48.5882 | 0 | 4.0995 | -11.3786 | 39.8605 | 0.59201 | 2.5283 | 42.9809 | 2.3222 | 3.2851 | 5.6073 | 0 | 0 | 0 | 0 | 0 | 0 | 0 | 0 | 0.077975 | 0.41781 | 3.6037 | 0 | 1.35 | 863 | Europe |  | Acier 9.81 kg ; Plastiques 3.24 kg ; Papier 0.03 kg ; Carton 1.72 kg ; Métaux non ferreux 1.0 kg ; Palette 0.35 kg
Plaque de commande | INIES_IBOF20240805_222959 | 39832 | 1.1 |  | 1 | Individual | NF EN 15804+A2 + NF EN 15804/CN | GROHE FRANCE | 20 | 1 | unité | Assurer le fonction de plaque de commande permettant de déclencher la chasse d’eau pour un WC, utilisé conformément aux recommandations du fabricant pour une durée de vie de référence de 20 ans. | 37376000 Commande ; 37381000 Commande ; 37535000 Skate Cosmopolitan Plaque d.cmde WC S ; 37547000 Skate Plaque de commande WC ; 37601000 Nova Cosmopolitan plaque d.commande WC S ; 37624000 Arena Cosmopolitan Plaque d.cmde WC S ; 37965000 Skate Air Plaque de commande WC S ; 37971000 Skate Air wall plate S ; 37973000 Arena Cosmopolitan Plaque d.cmde WC S ; 38505000 Skate Air Plaque de cde verticale ; 38506000 Skate Air Plaque de cde horizontale ; 38564000 Skate Air Plaque de cde verticale Chromé ; 38573000 Skate Plaque de commande Chromé ; 38574000 Surf Plaque de commande Chromé ; 38668000 Chiara Plaque De Cde ; 38670000 Atrio Plaque De Commande ; 38671000 Tenso Plaque De Commande ; 38732000 Skate Cosmo Plaque de cde Chromée ; 38765000 Nova plaque de commande ; 38766000 Veris Plaque de commande WC ; 38844000 Arena Cosmo Plaque de cde verticale ; 38858000 Arena Cosmo Plaque de cde horizontale ; 38861000 SURF PLAQUE DE COMMANDE ; 38862000 Plaque de commande Skate ; 38963000 Wave Plaque de commande WC ; 38964000 Start Plaque de commande WC ; 38965000 Sail Plaque de commande WC ; 38966000 Even Plaque de commande WC ; 387322430 Skate Cosmopolitan Plaque de commande WC ; 389642430 Start Plaque de commande WC ; 389662430 Even Plaque de commande WC ; 37063SH0 Surf Plaque de commande Blanc ; 37376SH0 Commande 'Surf' ; 37376SP0 Commande 'Surf' ; 37381P00 Commande ; 37381SH0 Commande 'Skate' ; 37381SP0 Commande 'Skate' ; 37535A00 Skate Cosmopolitan Plaque d.cmde WC S ; 37535AL0 Skate Cosmopolitan Plaque d.cmde WC S ; 37535BE0 Skate Cosmopolitan Plaque d.cmde WC S ; 37535DA0 Skate Cosmopolitan Plaque d.cmde WC S ; 37535DC0 Skate Cosmopolitan Plaque d.cmde WC S ; 37535DL0 Skate Cosmopolitan Plaque d.cmde WC S ; 37535EN0 Skate Cosmopolitan Plaque d.cmde WC S ; 37535GL0 Skate Cosmopolitan Plaque d.cmde WC S ; 37535GN0 Skate Cosmopolitan Plaque d.cmde WC S ; 37535KF0 Skate Cosmopolitan Plaque d.cmde WC S ; 37535P00 Skate Cosmopolitan Plaque d.cmde WC S ; 37535SH0 Skate Cosmopolitan Plaque d.cmde WC S ; 37601A00 Nova Cosmopolitan plaque d.cmde WC S ; 37601AL0 Nova Cosmopolitan plaque d.cmde WC S ; 37601BE0 Nova Cosmopolitan plaque d.cmde WC S ; 37601DA0 Nova Cosmopolitan plaque d.cmde WC S ; 37601DC0 Nova Cosmopolitan plaque d.commande WC S ; 37601DL0 Nova Cosmopolitan plaque d.cmde WC S ; 37601EN0 Nova Cosmopolitan plaque d.cmde WC S ; 37601GL0 Nova Cosmopolitan plaque d.cmde WC S ; 37601GN0 Nova Cosmopolitan plaque d.cmde WC S ; 37601KF0 Nova Cosmopolitan plaque d.commande WC S ; 37601MG0 Nova Cosmopolitan S WC Plaque de commande DF ; 37601MS0 Nova Cosmopolitan S WC Plaque de commande Rd DF ; 37601P00 Nova Cosmopolitan plaque d.commande WC S ; 37601SH0 Nova Cosmopolitan plaque d.commande WC S ; 37624A00 Arena Cosmopolitan Plaque d.cmde WC S ; 37624AL0 Arena Cosmopolitan Plaque d.cmde WC S ; 37624BE0 Arena Cosmopolitan Plaque d.cmde WC S ; 37624DA0 Arena Cosmopolitan Plaque d.cmde WC S ; 37624DC0 Arena Cosmopolitan Plaque d.cmde WC S ; 37624DL0 Arena Cosmopolitan Plaque d.cmde WC S ; 37624EN0 Arena Cosmopolitan Plaque d.cmde WC S ; 37624GL0 Arena Cosmopolitan Plaque d.cmde WC S ; 37624GN0 Arena Cosmopolitan Plaque d.cmde WC S ; 37624KF0 Arena Cosmopolitan Plaque d.cmde WC S ; 37624P00 Arena Cosmopolitan Plaque d.cmde WC S ; 37624SH0 Arena Cosmopolitan Plaque d.cmde WC S ; 37965SH0 Skate Air Plaque de commande WC S ; 37973DC0 Arena Cosmopolitan Plaque d.cmde WC S ; 37973P00 Arena Cosmopolitan Plaque d.cmde WC S ; 37973SH0 Arena Cosmopolitan Plaque d.cmde WC S ; 38505GL0 Skate Air Plaque de commande WC ; 38505KF0 Skate Air Plaque de commande WC ; 38505KV0 Skate Air Plaque de commande WC ; 38505P00 Skate Air Plaque de cde verticale Mat ; 38505SH0 Skate Air Plaque de cde verticale Blanc ; 38505SHH Skate Air Toilet Plaque de commande Hyg DF ; 38505SP0 Plaque Skate Air Vertic--->*Sup* ; 38506P00 Skate Air Plaque de cde horizontale ; 38506SH0 Skate Air Plaque de cde horizontale ; 38565SH0 Skate Air Plaque de cde horizontale ; 38573P00 Skate Pneu Wallplate Matt CP ; 38573SH0 Skate Plaque de commande Blanc ; 38732A00 Skate Cosmopolitan Plaque de commande WC ; 38732AL0 Skate Cosmopolitan Plaque de commande WC ; 38732BE0 Skate Cosmo plaque de commande Nickel ; 38732BR0 Skate Cosmo Plaque de cde Titanium ; 38732DA0 Skate Cosmopolitan Plaque de commande WC ; 38732DC0 Skate Cosmopolitan Plaque de commande WC ; 38732DL0 Skate Cosmopolitan Plaque de commande WC ; 38732EN0 plaque commande Skate cosmopolitan EN0 ; 38732GL0 Skate Cosmopolitan Plaque de commande WC ; 38732GN0 Plaque de commande Skate Cosmopolitan ; 38732KF0 Skate Cosmopolitan Plaque de commande WC ; 38732KV0 Skate Cosmopolitan Plaque de commande WC ; 38732P00 Skate Cosmo Plaque de cde Chromée mat ; 38732SH0 Skate Cosmo Plaque de cde Blanc alpin ; 38732SHH Skate Cosmo WC Plaque de commande Hyg DF ; 38765KF0 Nova Cosmopolitan Pl. cde WC rond ; 38765KV0 Nova Cosmopolitan plaque de commande WC ; 38765MG0 Nova Cosmopolitan WC Plaque de commande DF ; 38765MS0 Nova Cosmopolitan Pl. cde WC rond ; 38765P00 Nova plaque de commande chromé mat ; 38765SH0 Nova plaque de commande blanche ; 38844KF0 Arena Cosmopolitan Pl. cde WC Los. ; 38844KV0 Arena Cosmopolitan Plaque de commande WC ; 38844P00 Arena Cosmo Plaque de cde verticale ; 38844SH0 Arena Cosmo Plaque de cde verticale ; 38847LI0 Nova plaque de commande bulles ; 38847LS0 Nova plaque de commande bulles ; 38847XG0 Nova plaque de cde WC art optique ; 38858P00 Arena Cosmo Plaque de cde horizontale ; 38858SH0 Arena Cosmo Plaque de cde horizontale ; 38859XG0 Skate Cosmo Plaque de cde Art Optique ; 38861P00 Surf wall plate for AV1 ; 38861SH0 SURF PLAQUE DE COMMANDE ; 38862P00 SKATE PLAQUE DE CDE ; 38862SH0 SKATE PLAQUE DE CDE ; 38869XG0 Plaque de commande Nova Cosmo Noire ; 38964KF0 Start Plaque de commande WC ; 38964KV0 Start Plaque de commande WC ; 38964P00 Start Plaque de commande WC ; 38964SH0 Start Plaque de commande WC ; 38965SH0 Sail Plaque de commande WC ; 38966KF0 Even Plaque de commande WC ; 38966KV0 Even Plaque de commande WC ; 38966SH0 Even Plaque de commande WC ; 38966SHH Even Toilet Plaque de commande Hyg DF | 1.8509 | 1.5237 | 0 | 0.32716 | 0.083347 | 1.1084 | 0.023661 | 0.16676 | 1.2988 | 0.059283 | 0.16567 | 0.22495 | 0 | 0 | 0 | 0 | 0 | 0 | 0 | 0 | 0.0016984 | 0.0064452 | 0.31902 | 0 | 0.07 | 863 | Europe |  | Carton 0.09 kg ; Palette 0.01 kg ; Acier inoxydable 0.02 kg ; Plastiques 0.29 kg ; Papier 0.01 kg
Enjoliveur rotatif, porcelaine Serie1930 made by Rosenthal | HAGE-00429-V01.01-EN | 13942 | 1.1 | 2019/11/29 | 1 | Individual | PEP PCR ed 3.0 | Hager SE | 20 | 1 | unité | Protéger les personnes contre les électrocutions directes et contribuer à l'esthétique du produit pendant 20 ans. | Enjoliveur rotatif, blanc, porcelaine Serie1930 made by Rosenthal (WMV785B) ; Enjoliveur rotatif, porcelaine Serie1930 made by Rosenthal, toutes les couleurs (WMV785B; WMV785N) | 0.089813 | 0.084293 | 0 | 0.0055197 |  |  |  |  | 0.073682 | 0.0099283 | 0.00068302 | 0.010611 | 0 | 0 | 0 | 0 | 0 | 0 | 0 | [9 empty] | Plastic 7.06 % ; Metal 1.99 % ; Other 90.95 %
Ballon tampon chauffage [V=1000L] - DONNEE ENVIRONNEMENTALE PAR DEFAUT | INIES_DHOI20220809_114402 | 30693 | 1.1 |  | 3 | DefaultEnvironmentalData | NF EN 15804+A1 + NF EN 15804/CN | Ministère de la Transition Écologique – Ministère en charge du Logement | 25 | 1 | unité | Assurer le stockage d'eau de chauffage à l'aide d'un ballon d'une contenance comprise entre 200 et 1000 litres pendant une durée de vie de 25 ans. |  | 965.1399 | 789.4722 | 35.7152 | 139.9525 |  |  |  |  | 714.3039 |  |  | 75.1683 | 0 | 35.7152 | 0 | 0 | 0 | 0 | 0 |  |  |  |  | 0
Isoconfort 35 Revêtu Kraft 180 mm | INIES_IISO20160104_161635 | 24348 | 1.3 | 2020/10/29 | 1 | Individual | NF EN 15804+A1 + NF EN 15804/CN | SAINT-GOBAIN ISOVER | 50 | 1 | m² | 1m2 d’isolant en laine de verre permettant d’assurer la fonction d’isolation thermique avec une résistance thermique de R = 5.10 K.m²/W (hors accessoires de pose) pour une application d’isolation des combles aménagés. | Isoconfort 35 Revêtu Kraft 180 mm | 3.47 | 3.435 | 0 | 0.0317 | 0 |  |  |  | 3.03 | 0.292 | 0.113 | 0.405 | 0 | 0 | 0 | 0 | 0 | 0 | 0 | 0 | 0.014 | 0 | 0.0177 | 0 |  | 460 | France | FR-PDL ; FR-PAC | Laine minérale 3.263 kg ; Surfaçage kraft 0.09 kg ; Surfaçage colle 0.02 kg ; Palette bois 0.1263 kg ; Polyéthylène 0.0215 kg ; Film étirable en polyéthylène 0.0144 kg
MCI CEM III/A de type BETOMUR coffré finition architectonique | INIES_IMCI20201104_171649 | 24368 | 1.1 | 2020/10/30 | 1 | Individual | NF EN 15804+A1 + NF EN 15804/CN | SORIBA | 100 | 1 | m² | Assurer la fonction de coffrage (coffrage et résistance) pour la constitution d’un mur porteur en mur à coffrage intégré sur un mètre carré de paroi sur une durée de vie de référence de 100 ans. Le produit est mis en œuvre selon les dispositions de l’Avis Technique en vigueur. | MCI, Mur à Coffrage Intégré, prémur, bilame, éléments architecturaux, élément architectonique | 39 | 39.51 | -2.35 | 1.89 | 0.215 |  |  |  | 33.5 | 5.03 | 0.987 | 6.01 | -2.47 | 0.113 | 0 | 0 | 0 | 0 | 0 | 1.6 | 1.33 | 0.224 | -1.27 | 0 |  | 160 | France | FR-PDL | MCI 302.34 kg ; Joint polyuréthane 0.198 kg ; Fond de joint 0.0034 kg
Current transformer maxitore | HAGE-00425-V01.01-EN | 13944 | 1.1 | 2019/11/29 | 1 | Individual | PEP PCR ed 3.0 | Hager SE | 20 | 1 | unité | Transform a current crossing a circuit in order to be measured during 20 years. | Current transformer maxitore (EK028) ; Current transformer maxitore (EK028) | 1.2441 | 0.25697 | 0.98269 | 0.0044878 |  |  |  |  | 0.24825 | 0.0081342 | 0.00058448 | 0.0087187 | 0 | 0 | 0 | 0 | 0 | 0 | 0 | [9 empty] | Plastic 52.07 % ; Metal 26.19 % ; Other 21.74 %
BALCON EN BETON ARME EN ZONE DE GEL SEVERE EP. 0.2M | INIES_CBAL20191007_133718 | 13921 | 1.3 | 2019/10/06 | 2 | Collective | NF EN 15804+A1 + NF EN 15804/CN | SNBPE | 100 | 1 | m² | Assurer la fonction de plancher haut, sur une épaisseur de 0.2m sur une surface d'1m2, dont la DVT est de 100 ans | Toutes références en dalle béton armé en zone de gel sévère d'épaisseur 0.2m, C30/37 XF3 CEM II/A-L | 71.495 | 74.026 | -1.9024 | -0.62949 | -3.1606 |  |  |  | 52.738 | 1.4654 | 19.823 | 21.288 | -1.9024 | 0 | 0 | 0 | 0 | 0 | 0 | 2.9029 | 1.0618 | 0.17591 | -4.7701 | 0 |  | 18.5 | France |  | Béton 461.0 kg ; Armatures 70.0 kg
webercol pro éco | INIES_IAMZ20220805_164801 | 30684 | 1.1 | 2022/09/01 | 1 | Individual | NF EN 15804+A1 + NF EN 15804/CN | SAINT GOBAIN WEBER FRANCE | 50 | 1 | m² | Le scénario de référence retenu pour cette déclaration correspond au collage d’un revêtement sur 1 m² pour des carreaux d’une surface supérieure à 50 cm², avec une taloche à dents carrées 9 x 9 x 9 mm, en double encollage. | 1 seule : webercol pro éco | 1.62 | 1.564 | 0 | 0.0529 | 0 | 1.3613 | 0.0772 | 0.00597 | 1.44 | 0.0695 | 0.0541 | 0.124 | 0 | 0 | 0 | 0 | 0 | 0 | 0 | 0.0243 | 0.000262 | 0 | 0.0283 | 0 |  | 200 |  |  | mortier 5.0 kg ; palette 0.013 kg ; sac 0.03 kg ; eau 0.125 kg ; housse 0.0043 kg
Ballon tampon chauffage [V=3000L] - DONNEE ENVIRONNEMENTALE PAR DEFAUT | INIES_DDLV20220809_114408 | 30694 | 1.1 |  | 3 | DefaultEnvironmentalData | NF EN 15804+A1 + NF EN 15804/CN | Ministère de la Transition Écologique – Ministère en charge du Logement | 25 | 1 | unité | Assurer le stockage d'eau de chauffage à l'aide d'un ballon d'une contenance comprise entre 1000 et 3000 litres pendant une durée de vie de 25 ans. |  | 3936.9376 | 3220.3651 | 145.6872 | 570.8853 |  |  |  |  | 2913.7434 |  |  | 306.6217 | 0 | 145.6872 | 0 | 0 | 0 | 0 | 0 |  |  |  |  | 0
KNAUF INSULATION Laine de Verre ECOSE SmartFaçade 32 BP 120mm R=3,75 m².K/W (hors accessoires de pose) | INIES_IYSH20231002_094957 | 35126 | 1.1 |  | 1 | Individual | NF EN 15804+A2 + NF EN 15804/CN | KNAUF INSULATION SAS | 50 | 1 | m² | Réaliser une fonction d’isolation thermique sur 1 m² de paroi pour une valeur de résistance thermique R de 3,75 K.m²/W (hors éléments de pose) pour une durée de vie de 50 ans. | SmartFaçade 32 BP 120mm | 4.33 | 3.689 | 0 | 0.65 | -0.00853 |  |  |  | 2.93 | 0.385 | 0.374 | 0.759 | 0 | 0 | 0 | 0 | 0 | 0 | 0 | 0 | 0.0118 | 0 | 0.638 | 0.089 | 0.078 | 600 | Europe |  | Surfaçage 0.06 kg ; Emballage polyéthylène 0.089 kg ; Laine minérale 3.7 kg ; Emballage palette bois 0.155 kg
JBHB ECO ECM ECM Caisson d’extraction à entrainement direct, pression constante, C4 | VIMP-00017-V01.01-FR | 39851 | 1.2 | 2024/03/01 | 1 | Individual | PEP PCR ed 4.0 | VIM | 17 | 1 | unité | JBHB ECO ECM ECM Caisson d’extraction à entrainement direct, C4, débit de 700 m3/h | JBHB ECO ECM PR 21 Référence 261334 ; JBHB ECO ECM 07 ; JBHB ECO ECM 12 ; JBHB ECO ECM 15 ; JBHB ECO ECM 21 ; JBHB ECO ECM 27 ; JBHB ECO ECM ECM Caisson d’extraction à entrainement direct, C4 ; ; 2 versions : ; • JBHB ECO ECM: version non régulée, ajustement par potentiomètre ; • JBHB ECO ECM PR : version régulée, fonctionnement à pression constante (PACK PR-VCHV-RMED) ; ; 5 tailles : ; • JBHB ECO ECM 07 ; • JBHB ECO ECM 12 ; • JBHB ECO ECM 15 ; • JBHB ECO ECM 21 ; • JBHB ECO ECM 27 ; Les débits d'air extraits indiqués entre parenthèses correspondent à des débits d'air extraits maxi. ; ; 2 arrangements: ; • Double aspiration latérale (D), rejet vertical. ; • Coudé 90° (C), rejet vertical. ; ; 2 configurations : ; • Avec interrupteur de proximité (INTZ) et depressostat (BDEZ). ; • Avec interrupteur de proximité (INTZ). | 1955.6665 | 216.2809 | 1701.6029 | 37.7827 | -78.4361 |  |  |  | 211.9638 | 2.6165 | 1.7006 | 4.3172 | 0 | 76.3878 | 0 | 0 | 0 | 1625.2151 | 0 |  |  |  |  | 0 | 1.33 |  |  |  | Plastic 3.5 % ; Metal 80.3 % ; Other 16.2 % ; Plastic 1.22 kg ; Metal 28.05 kg ; Other 5.68 kg ; Masse du produit 30.28 kg ; Emballage 4.67 kg ; Produits complémentaires à l'installation 0.0 kg ; Masse totale des produits constitutifs de l'unité fonctionnelle 34.95 kg
KNAUF INSULATION Laine de Verre ECOSE SmartFaçade 32 BP 140mm R=4,40 m².K/W (hors accessoires de pose) | INIES_IFMX20231002_105115 | 35128 | 1.1 |  | 1 | Individual | NF EN 15804+A2 + NF EN 15804/CN | KNAUF INSULATION SAS | 50 | 1 | m² | Réaliser une fonction d’isolation thermique sur 1 m² de paroi pour une valeur de résistance thermique R de 4,40 K.m²/W (hors éléments de pose) pour une durée de vie de 50 ans. | SmartFaçade 32 BP 140mm | 5.02 | 4.259 | 0 | 0.758 | -0.00974 |  |  |  | 3.39 | 0.441 | 0.428 | 0.869 | 0 | 0 | 0 | 0 | 0 | 0 | 0 | 0 | 0.0137 | 0 | 0.744 | 0.104 | 0 | 600 | Europe |  | Laine minérale 4.32 kg ; Emballage polyéthylène 0.102 kg ; Surfaçage 0.06 kg ; Emballage palette bois 0.177 kg
Unité de ventilation EasyHOME Hygro | ALDE-00019-V01.01-FR | 39852 | 1.3 | 2024/03/01 | 1 | Individual | PEP PCR ed 4.0 | ALDES | 17 | 1 | unité | EasyHOME Hygro Premium MW' | EasyHOME Hygro Premium MW' ; EasyHOME Hygro Classic ; EsayHOME Hygro Premium HP+ ; EasyHOME Hygro Premium MP ; | 170.0093 | 21.7632 | 145.8657 | 2.3803 | -3.3957 |  |  |  | 20.5625 | 0.21918 | 0.98158 | 1.2008 | 0 | 0 | 0 | 0 | 0 | 145.8657 | 0 |  |  |  |  | 0.0159 | 0.134 |  |  |  | Plastic 44.5 % ; Metal 0.1 % ; Other 55.4 % ; Plastic 1.38 kg ; Metal 0.003 kg ; Other 1.717 kg ; Masse du produit 2.62 kg ; Emballage 0.48 kg ; Produits complémentaires à l'installation 0.0 kg ; Masse totale des produits constitutifs de l'unité fonctionnelle 3.1 kg
Système Cloison acoustique 98/62 PAR PHONIC TECH 60 mm et Placoplatre® BA 18S | INIES_ISYS20191112_111110 | 13915 | 1.2 | 2019/10/14 | 1 | Individual | NF EN 15804+A1 + NF EN 15804/CN | SAINT-GOBAIN ISOVER | 50 | 1 | m² | Réaliser une cloison d’épaisseur totale 98 mm assurant un affaiblissement acoustique RW (C ; Ctr) de 49 (-2 ; -4) dB et une isolation thermique d’au moins 1,5 K.m².W-1 sur 1 m2 de paroi. | Système Cloison acoustique 9862 PAR PHONIC TECH 60 mm et Placoplatre® BA 18S | 14.8 | 14.64 | 0 | 0.151 | -2.64 |  |  |  | 13.1 | 0.608 | 0.929 | 1.54 | 0 | 0 | 0 | 0 | 0 | 0 | 0 | 0.0531 | 0.0859 | 0.00433 | 0.00759 | 0 |  | 460 | France | FR-ARA ; FR-BFC | Rail Stil® R62 Placoplatre® 0.44 kg ; Montant Stil® M62 Placoplatre® 1.45 kg ; PAR PHONIC TECH 60 mm 0.79 kg ; Placoplatre® BA 18S 34.65 kg ; Vis 0.03 kg
Sorties de câbles et obturateurs Essensya | HAGE-00346-V01.01-FR | 13946 | 1.1 | 2019/12/19 | 1 | Individual | PEP PCR ed 3.0 | Hager SE | 20 | 1 | unité | Protéger contre les électrocutions par contact direct et permettre le passage d'un câble pendant 20 ans. | Sortie de câble Essensya Pure (WE156) ; Sorties de câble et obturateurs Essensya, toutes les couleurs (WE154x, WE155x, WE156x, WE157x) | 0.27984 | 0.2739 | 0 | 0.005941 |  |  |  |  | 0.26218 | 0.0075248 | 0.0041923 | 0.011717 | 0 | 0 | 0 | 0 | 0 | 0 | 0 | [9 empty] | Plastic 46.35 % ; Metal 2.65 % ; Other 51.0 %
Contour | INIES_ICON20201021_154116 | 37601 | 1.2 | 2020/10/20 | 1 | Individual | NF EN 15804+A1 + NF EN 15804/CN | ROCKWOOL FRANCE | 50 | 1 | m² | Réaliser une fonction d’absorption acoustique sur 1m2 de produit pour une application en baffle, pendant une durée de vie de 50 ans. | Contour | 9.99 | 9.88 | 0 | 0.112 | 0 |  |  |  | 5.93 |  |  | 3.95 | 0 | 0 | 0 | 0 | 0 | 0 | 0 |  |  |  |  | 0 |  | 1860 | Europe |  | Film PE 0.0417 kg ; Dalle acoustique en laine de roche 6.4 kg ; Palette en bois 0.3594 kg ; Carton 0.0834 kg
Ballon tampon chauffage [V=5000L] - DONNEE ENVIRONNEMENTALE PAR DEFAUT | INIES_DOHX20220809_114413 | 30695 | 1.1 |  | 3 | DefaultEnvironmentalData | NF EN 15804+A1 + NF EN 15804/CN | Ministère de la Transition Écologique – Ministère en charge du Logement | 25 | 1 | unité | Assurer le stockage d'eau de chauffage à l'aide d'un ballon d'une contenance comprise entre 3000 et 5000 litres pendant une durée de vie de 25 ans. |  | 5385.468 | 4606.2012 | 208.3815 | 570.8853 |  |  |  |  | 4167.6294 |  |  | 438.5718 | 0 | 208.3815 | 0 | 0 | 0 | 0 | 0 |  |  |  |  | 0
weberep express | INIES_IMXQ20220805_165307 | 30685 | 1.1 | 2022/09/09 | 1 | Individual | NF EN 15804+A1 + NF EN 15804/CN | SAINT GOBAIN WEBER FRANCE | 50 | 1 | kg | Réparer une cavité à l’aide d’un (1) kilo de mortier gâché ayant une densité de 1,9 | 1 seule : weberep express | 0.39 | 0.381 | 0 | 0.00898 | 0 | 0.315 | 0.0137 | 0.00104 | 0.33 | 0.0391 | 0.0119 | 0.051 | 0 | 0 | 0 | 0 | 0 | 0 | 0 | 0.00413 | 4.45e-05 | 0 | 0.00481 | 0 |  | 645 | France |  | mortier 0.873 kg ; eau 0.127 kg ; palette 0.002 kg ; sac 0.0052 kg ; housse 0.00075 kg
MCII CEM III/A de type BETOMUR RTh finition architectonique | INIES_IMCI20201104_175432 | 24371 | 1.1 | 2020/10/30 | 1 | Individual | NF EN 15804+A1 + NF EN 15804/CN | SORIBA | 100 | 1 | m² | Assurer la fonction de coffrage pour la constitution d’un mur porteur isolé (structure et clos et isolation thermique) en mur à coffrage et isolation intégrés sur un mètre carré de paroi * sur une durée de vie de référence de 100 ans. Le produit est mis en œuvre selon les dispositions de l’Avis Technique en vigueur. | MCII, mur à coffrage et isolation intégrés, prémur isolé, BETOMUR RTh, bilame isolé, éléments architecturaux, élément architectonique | 48.4 | 48.5 | -2.35 | 2.21 | 0.233 |  |  |  | 42 | 5.51 | 0.987 | 6.5 | -2.47 | 0.113 | 0 | 0 | 0 | 0 | 0 | 1.75 | 1.47 | 0.242 | -1.25 | 0 |  | 160 | France | FR-PDL | MCII 333.0 kg ; Joint polyuréthane 0.198 kg ; Fond de joint 0.0034 kg
MCII CEM III/A de type BETOMUR RTh finition architectonique - avec remplissage CEM III/A | INIES_IMCI20201104_173818 | 24370 | 1.1 | 2020/10/30 | 1 | Individual | NF EN 15804+A1 + NF EN 15804/CN | SORIBA | 100 | 1 | m² | Assurer la fonction de mur porteur (structure et clos) sur un mètre carré de paroi , tout en assurant une isolation thermique moyenne R = 4,85 m².K/W sur une durée de vie de référence de 100 ans. Le produit est mis en œuvre selon les dispositions de l’Avis Technique en vigueur. | MCII, mur à coffrage et isolation intégrés, prémur isolé, BETOMUR RTh, bilame isolé, éléments architecturaux, élément architectonique | 70.6 | 69.5 | -2.35 | 3.49 | 0.426 |  |  |  | 42 | 5.51 | 22 | 27.5 | -2.47 | 0.113 | 0 | 0 | 0 | 0 | 0 | 3.14 | 2.57 | 0.442 | -2.67 | 0 |  | 160 | France | FR-PDL | MCII 333.0 kg ; Joint polyuréthane 0.198 kg ; Fond de joint 0.0034 kg ; Béton BPE 275.7 kg ; Aciers de liaison 0.92 kg
Unité de ventilation simple flux EasyHOME Hygro Compact | ALDE-00020-V01.01-FR | 39854 | 1.3 | 2024/03/01 | 1 | Individual | PEP PCR ed 4.0 | ALDES | 17 | 1 | unité | EasyHOME Hygro Compact Premium MW | EasyHOME Hygro Compact Premium MW ; EasyHOME Hygro Compact Classic ; EasyHOME Hygro Compact Premium HP+ ; EasyHOME Hygro Compact Premium MP ; | 157.7065 | 29.0462 | 125.0704 | 3.5899 | -3.4986 |  |  |  | 27.5626 | 0.30466 | 1.1789 | 1.4836 | 0 | 0 | 0 | 0 | 0 | 125.0704 | 0 |  |  |  |  | 0.0159 | 0.168 |  |  |  | Plastic 56.1 % ; Metal 0.3 % ; Other 43.6 % ; Plastic 2.502 kg ; Metal 0.013 kg ; Other 1.945 kg ; Masse du produit 3.86 kg ; Emballage 0.6 kg ; Produits complémentaires à l'installation 0.0 kg ; Masse totale des produits constitutifs de l'unité fonctionnelle 4.46 kg
T.One® AIR R32 | ALDE-00002-V01.01-FR | 39855 | 1.6 | 2021/09/28 | 1 | Individual | PEP PCR ed 3.0 | ALDES | 17 | 1 | unité | Pompe à chaleur pour des locaux individuels d'habitation, permettant le chauffage et le rafraichissement par l'air. | T.One® AIR R32 04 ; T.One® AIR R32 05 ; T.One® AIR R32 06 ; T.One® AIR R32 08 ; | 4767.7477 | 730.9821 | 3925.3825 | 111.3832 |  |  |  |  | 722.2256 | 7.8257 | 0.93079 | 8.7564 | 332.2094 | 17.3861 | 0 | 0 | 0 | 3575.7869 | 0 | [9 empty] | Plastic 5.71 % ; Metal 63.1 % ; Other 31.19 %
JBRE ECOWATT Caisson d’extraction basse consommation à entrainement direct, C4 | VIMP-00007-V01.03-FR | 39853 | 1.3 | 2023/01/01 | 1 | Individual | PEP PCR ed 4.0 | VIM | 17 | 1 | unité | Caisson d’extraction basse consommation agréé C4, débit de 700 m3/h | 262760 ; 262770 ; 263120 ; 263130 ; JBRE ECOWATT PR 28 Référence: 263130 ; JBRE ECOWATT 28 ; JBRE ECOWATT PR : Gamme de caissons d’extraction à entrainement direct, classement C4 :1 taille : 28.(Débits jusqu'à 2 800 m3/h).2 options:- avec depressotat BDEZ- sans dépressotat BDEZModes de fonctionnement:- Régulé avec VCHV-A- Non régulé avec potentiomètre de réglage. | 1709.9759 | 395.9376 | 1277.1557 | 36.8826 | -82.9332 |  |  |  | 389.1019 | 6.3567 | 0.47902 | 6.8357 | 0 | 235.9708 | 0 | 0 | 0 | 1041.1849 | 0 |  |  |  |  | 0 | 0 |  |  |  | Plastic 4.4 % ; Metal 85.2 % ; Other 10.4 % ; Plastic 1.4 kg ; Metal 27.18 kg ; Other 1.31 kg ; Masse du produit 29.9 kg ; Emballage 2.0 kg ; Produits complémentaires à l'installation 1.31 kg ; Masse totale des produits constitutifs de l'unité fonctionnelle 33.21 kg
Rockshed 50mm | INIES_IROC20201028_134739 | 37602 | 1.2 | 2020/10/31 | 1 | Individual | NF EN 15804+A1 + NF EN 15804/CN | ROCKWOOL FRANCE | 50 | 1 | m² | Réaliser une fonction d’absorption acoustique sur 1m2 de dalle de plafond acoustique assurant un aw=1 pour une application en plafond suspendu, pendant une durée de vie de 50 ans | Rockshed 50mm | 2.99 | 2.918 | 0 | 0.0664 | 0 |  |  |  | 2 |  |  | 0.918 | 0 | 0 | 0 | 0 | 0 | 0 | 0 |  |  |  |  | 0 |  | 460 | France | FR-ARA | Carton 0.0514 kg ; Palette en bois 0.2216 kg ; Film PE 0.0257 kg ; Dalle acoustique en laine de roche 3.7 kg
KNAUF INSULATION Laine de Verre ECOSE SmartFaçade 32 BP 160mm R=5,00 m².K/W (hors accessoires de pose) | INIES_IEGX20231002_105249 | 35129 | 1.1 |  | 1 | Individual | NF EN 15804+A2 + NF EN 15804/CN | KNAUF INSULATION SAS | 50 | 1 | m² | Réaliser une fonction d’isolation thermique sur 1 m² de paroi pour une valeur de résistance thermique R de 5,00 K.m²/W (hors éléments de pose) pour une durée de vie de 50 ans. | SmartFaçade 32 BP 160mm | 5.72 | 4.86 | 0 | 0.866 | -0.0114 |  |  |  | 3.85 | 0.512 | 0.497 | 1.01 | 0 | 0 | 0 | 0 | 0 | 0 | 0 | 0 | 0.0157 | 0 | 0.85 | 0.119 | 0.103 | 600 | Europe |  | Emballage palette bois 0.207 kg ; Surfaçage 0.06 kg ; Emballage polyéthylène 0.119 kg ; Laine minérale 4.93 kg
Poteau rectangulaire de dimensions 0.2 x 0.3 m, en Béton C25/30 XC1 CEM II/A-L ou LL pour le chantier moyen | INIES_CPOT20171218_114606 | 37600 | 1.6 | 2018/12/12 | 2 | Collective | NF EN 15804+A2 + NF EN 15804/CN | SNBPE | 100 | 1 | m | Supporter les charges et autres éléments de planchers pour le bâtiment considéré sur un mètre linéaire de poteau, de largeur 0.2 mètre et de hauteur 0.3 mètre, pour une durée de vie de référence de 100 ans. | tous poteaux rectangulaires intérieurs 20X30 cm C25/30 XC1 CEMII/A | 18.5364 | 19.0139 | -2.1073 | 1.6298 | -0.85969 | 10.3354 | 0.46453 | 0.57905 | 11.379 | 0.61943 | 7.0155 | 7.6349 | -2.1073 | 0 | 0 | 0 | 0 | 0 | 0 | 0.87833 | 0.48322 | 0.11833 | 0.14997 | 0 | 0 | 18.5 | France | FR-ARA ; FR-BFC ; FR-BRE ; FR-CVL ; FR-COR ; FR-GES ; FR-HDF ; FR-IDF ; FR-NOR ; FR-NAQ ; FR-OCC ; FR-PDL ; FR-PAC | Béton 139.8 kg ; Acier d'armatures 4.8 kg ; Banches métal 0.3022 kg
Rockshed 75mm | INIES_IROC20201029_082713 | 37603 | 1.2 | 2020/10/31 | 1 | Individual | NF EN 15804+A1 + NF EN 15804/CN | ROCKWOOL FRANCE | 50 | 1 | m² | Réaliser une fonction d’absorption acoustique sur 1m2 de dalle de plafond acoustique assurant un aw=1 pour une application en plafond suspendu, pendant une durée de vie de 50 ans. | Rockshed 75mm | 3.98 | 3.88 | 0 | 0.0946 | 0 |  |  |  | 2.58 |  |  | 1.3 | 0 | 0 | 0 | 0 | 0 | 0 | 0 |  |  |  |  | 0 |  | 460 | France | FR-ARA | Dalle acoustique en laine de roche 5.4 kg ; Carton 0.0751 kg ; Palette en bois 0.3235 kg ; Film PE 0.0376 kg
KNAUF INSULATION Laine de Verre ECOSE SmartFaçade 32 BP 180mm R=5,65 m².K/W (hors accessoires de pose) | INIES_IMUR20231002_105359 | 35130 | 1.1 |  | 1 | Individual | NF EN 15804+A2 + NF EN 15804/CN | KNAUF INSULATION SAS | 50 | 1 | m² | Réaliser une fonction d’isolation thermique sur 1 m² de paroi pour une valeur de résistance thermique R de 5,65 K.m²/W (hors éléments de pose) pour une durée de vie de 50 ans. | SmartFaçade 32 BP 180mm | 6.49 | 5.52 | 0 | 0.974 | -0.0136 |  |  |  | 4.32 | 0.608 | 0.589 | 1.2 | 0 | 0 | 0 | 0 | 0 | 0 | 0 | 0 | 0.0176 | 0 | 0.956 | 0.133 | 0.124 | 600 | Europe |  | Laine minérale 5.55 kg ; Surfaçage 0.06 kg ; Emballage polyéthylène 0.142 kg ; Emballage palette bois 0.248 kg
Artic 20mm | INIES_IART20201029_090803 | 37604 | 1.2 | 2020/10/31 | 1 | Individual | NF EN 15804+A1 + NF EN 15804/CN | ROCKWOOL FRANCE | 50 | 1 | m² | Réaliser une fonction d’absorption acoustique sur 1m2 de dalle de plafond acoustique assurant un aw jusqu’ à 1 pour une application en plafond suspendu, pendant une durée de vie de 50 ans | Artic 20mm | 2.23 | 2.182 | 0 | 0.0459 | 0 |  |  |  | 1.56 |  |  | 0.622 | 0 | 0 | 0 | 0 | 0 | 0 | 0 |  |  |  |  | 0 |  | 461 | Europe |  | Film PE 0.017 kg ; Dalle acoustique en laine de roche 2.4 kg ; Palette bois 0.1438 kg ; Carton 0.0334 kg
MCII mixte CEM I et CEM III/A de type BETOMUR RTh finition architectonique - avec remplissage CEM III/A | INIES_IMCI20201106_105241 | 24372 | 1.1 | 2020/10/30 | 1 | Individual | NF EN 15804+A1 + NF EN 15804/CN | SORIBA | 100 | 1 | m² | Assurer la fonction de mur porteur (structure et clos) sur un mètre carré de paroi , tout en assurant une isolation thermique moyenne R = 4,85 m².K/W sur une durée de vie de référence de 100 ans. Le produit est mis en œuvre selon les dispositions de l’Avis Technique en vigueur. | MCII, mur à coffrage et isolation intégrés, prémur isolé, BETOMUR RTh, bilame isolé, éléments architecturaux, élément architectonique | 78.6 | 78.7 | -2.72 | 2.58 | 0.426 |  |  |  | 51.2 | 5.51 | 22 | 27.5 | -2.84 | 0.113 | 0 | 0 | 0 | 0 | 0 | 3.14 | 2.57 | 0.442 | -3.58 | 0 |  | 160 | France | FR-PDL | MCII 333.0 kg ; Béton BPE 257.7 kg ; joint mastic 0.198 kg ; Aciers de liaison 0.92 kg ; joint en cordon de mousse polyéthylène 0.0034 kg
KNAUF INSULATION Laine de Verre ECOSE SmartFaçade 32 BR 60mm R=1,85 m².K/W (hors accessoires de pose) | INIES_ITNJ20231002_105459 | 35131 | 1.1 |  | 1 | Individual | NF EN 15804+A2 + NF EN 15804/CN | KNAUF INSULATION SAS | 50 | 1 | m² | Réaliser une fonction d’isolation thermique sur 1 m² de paroi pour une valeur de résistance thermique R de 1,85 K.m²/W (hors éléments de pose) pour une durée de vie de 50 ans. | SmartFaçade 32 BR 60mm | 2.19 | 1.861 | 0 | 0.326 | -0.00112 |  |  |  | 1.54 | 0.164 | 0.157 | 0.321 | 0 | 0 | 0 | 0 | 0 | 0 | 0 | 0 | 0.00603 | 0 | 0.32 | 0.044 | 0.032 | 600 | Europe |  | Emballage polyéthylène 0.034 kg ; Laine minérale 1.86 kg ; Emballage palette bois 0.064 kg ; Surfaçage 0.06 kg ; Emballage colle 0.0008 kg
Escalier volée droite 10 marches/ largeur 140 cm, éq. 1/2 niveau, CEM III/A | INIES_IESC20201113_104410 | 24407 | 1.1 | 2020/10/30 | 1 | Individual | NF EN 15804+A1 + NF EN 15804/CN | SORIBA | 100 | 1 | m | Permettre le franchissement d’un mètre de hauteur au moyen d’un escalier droit à sous-face lisse, non revêtu, assurant une largeur de passage de 140 cm. Le produit est mis en œuvre selon les règles de l’art (DTU 21). | Escalier volée droite, VD | 158 | 159.2 | -9.13 | 7.84 | -1.02 |  |  |  | 134 | 24.7 | 0.554 | 25.2 | -9.13 | 0 | 0 | 0 | 0 | 0 | 0 | 7.52 | 6.14 | 1.06 | -6.87 | 0 |  | 349 | France | FR-PDL | Escalier 1422.6 kg ; Bois 2.646 kg ; Mortier 1.59 kg
Plaque de plâtre Pladur® Fon+ DECOR VINILO | INIES_IPLA20201222_131424 | 39857 | 1.5 | 2020/12/22 | 1 | Individual | NF EN 15804+A1 + NF EN 15804/CN | Pladur Gypsum S.A.U. | 50 | 1 | m² | Couvrir 1 mètre carré (m2) de plafond avec des plaques en plâtre PLADUR® DECOR, d’un poids de 9,25 kg/m2, pendant une durée de vie de référence de 50 ans, pour octroyer des propriétés d’absorption acoustique. Cette FDES concerne les plaques en plâtre PLADUR® FON+ DECOR et PLADUR® DECOR, d’une épaisseur de 12,5 mm (PLADUR® FON+ DECOR) et 9.5 mm (PLADUR® DECOR), et un poids de 9,8 kg/m2 et 8,7 kg/m2 respectivement, ainsi que différents taux de perforation pour plafonds suspendus. | FON + DECOR ; DECOR VINILO | 5.5329 | 5.3081 | 0 | 0.2248 | 0 |  |  |  | 4.0192 | 1.1202 | 0.16866 | 1.2888 | 0 | 0 | 0 | 0 | 0 | 0 | 0 | 0.030403 | 0.074501 | 0 | 0.1199 | 0 |  | 700 | Europe |  | Film plastique 0.00832 kg ; Sceau en papier et boîte en carton 0.205 kg ; Pieds en bois ou de palette 0.465 kg ; Protections des angles 0.00654 kg ; plâtre Pladur® Fon+ DECOR VINILO 9.25 kg
PRB MONOCOUCHE SEMI ALLEGE R&D | INIES_IITR20211012_135840 | 27583 | 1.1 | 2021/10/19 | 1 | Individual | NF EN 15804+A1 + NF EN 15804/CN | PRODUITS DE REVÊTEMENT DU BÂTIMENT | 50 | 1 | m² | Recouvrir 1 m² de support en assurant les performances décrites dans la norme NF EN 998-1 pour une DVR de 50 ans. | PRB MONOCOUCHE SEMI ALLEGE R&D | 2.9625 | 2.719 | 0 | 0.24347 | 0 | 1.0346 | 0.57072 | 0.15147 | 1.7568 | 0.93071 | 0.031444 | 0.96215 | 0 | 0 | 0 | 0 | 0 | 0 | 0 | 0 | 0.13172 | 0 | 0.11176 | 0 |  | 606 | France | FR-PDL | PRB MONOCOUCHE SEMI ALLEGE R&D 22.0 kg ; Colle 0.00264 kg ; Film PEHD 0.00528 kg ; Palette bois 0.000447 kg ; EAU 4.62 kg ; Encre 0.00176 kg ; Film PEBD 0.0055 kg ; Papier kraft 0.0642 kg
Escalier volée droite 17 marches/ largeur 140 cm, éq. 1 niveau, CEM III/A | INIES_IESC20201113_105805 | 24408 | 1.1 | 2020/10/30 | 1 | Individual | NF EN 15804+A1 + NF EN 15804/CN | SORIBA | 100 | 1 | m | Permettre le franchissement d’un mètre de hauteur au moyen d’un escalier droit à sous-face lisse assurant une largeur de passage de 140 cm. | Escalier volée droite, VD | 200 | 199.5 | -7.91 | 8.53 | -1.33 |  |  |  | 167 | 31.9 | 0.555 | 32.5 | -7.91 | 0 | 0 | 0 | 0 | 0 | 0 | 9.72 | 7.88 | 1.38 | -10.4 | 0 |  | 349 | France | FR-PDL | Mortier 1.59 kg ; ESCALIER 1841.0 kg ; Bois 2.646 kg
KNAUF INSULATION Laine de Verre ECOSE SmartFaçade 35 BP 100mm R=2,85 m².K/W (hors accessoires de pose) | INIES_IHQP20231002_105708 | 35133 | 1.1 |  | 1 | Individual | NF EN 15804+A2 + NF EN 15804/CN | KNAUF INSULATION SAS | 50 | 1 | m² | Réaliser une fonction d’isolation thermique sur 1 m² de paroi pour une valeur de résistance thermique R de 2,85 K.m²/W (hors éléments de pose) pour une durée de vie de 50 ans. | SmartFaçade 35 BP 100mm | 2.25 | 1.963 | 0 | 0.283 | -0.00426 |  |  |  | 1.58 | 0.195 | 0.188 | 0.383 | 0 | 0 | 0 | 0 | 0 | 0 | 0 | 0 | 0.00624 | 0 | 0.277 | 0.038 | 0.039 | 600 | Europe |  | Laine minérale 1.93 kg ; Emballage polyéthylène 0.045 kg ; Surfaçage 0.06 kg ; Emballage palette bois 0.078 kg
GR 32 Revêtu Kraft 100 | INIES_IPAN20120419_094018 | 24403 | 1.3 | 2020/10/29 | 1 | Individual | NF EN 15804+A1 + NF EN 15804/CN | SAINT-GOBAIN ISOVER | 50 | 1 | m² | 1m2 d’isolant en laine de verre permettant d’assurer la fonction d’isolation thermique avec une résistance thermique de R = 3.15 K.m²/W (hors accessoires de pose) pour une application d’isolation des murs par l’intérieur. | GR 32 Revêtu Kraft 100 mm | 3.18 | 3.155 | 0 | 0.0272 | 0 |  |  |  | 2.7 | 0.325 | 0.13 | 0.455 | 0 | 0 | 0 | 0 | 0 | 0 | 0 | 0 | 0.0121 | 0 | 0.0152 | 0 |  | 460 | France | FR-PDL ; FR-PAC | Laine minérale 2.765 kg ; Kraft 0.07 kg ; Bitume 0.055 kg ; Film étirable en polyéthylène 0.0227 kg ; Palette en bois 0.145 kg ; Polyéthylène 0.0328 kg
KNAUF INSULATION Laine de Verre ECOSE SmartFaçade 32 BR 80mm R=2,50 m².K/W (hors accessoires de pose) | INIES_IOAB20231002_105600 | 35132 | 1.1 |  | 1 | Individual | NF EN 15804+A2 + NF EN 15804/CN | KNAUF INSULATION SAS | 50 | 1 | m² | Réaliser une fonction d’isolation thermique sur 1 m² de paroi pour une valeur de résistance thermique R de 2,50 K.m²/W (hors éléments de pose) pour une durée de vie de 50 ans. | SmartFaçade 32 BR 80mm | 2.86 | 2.423 | 0 | 0.434 | -0.00148 |  |  |  | 2 | 0.216 | 0.207 | 0.423 | 0 | 0 | 0 | 0 | 0 | 0 | 0 | 0 | 0.00796 | 0 | 0.426 | 0.059 | 0.042 | 600 | Europe |  | Emballage palette bois 0.084 kg ; Laine minérale 2.48 kg ; Emballage polyéthylène 0.045 kg ; Surfaçage 0.06 kg ; Emballage colle 0.001 kg
Plaque de plâtre Pladur® ENAIRGY ISOPOP | INIES_IPLA20201222_091956 | 39858 | 1.3 | 2020/12/22 | 1 | Individual | NF EN 15804+A1 + NF EN 15804/CN | Pladur Gypsum S.A.U. | 50 | 1 | m² | Couvrir 1 mètre carré (m2) de mur avec des plaques en plâtre PLADUR® CREATEX, d’un poids de 9,8 kg/m2, pendant une durée de vie de référence de 50 ans, pour octroyer des propriétés d’absorption acoustique. (Cette FDES concerne les plaques en plâtre PLADUR® CREATEX, d’une épaisseur de 12,5 et différents types de bords BA, BV et BC, ainsi que différents degrés de forage pour plafonds monolithiques). | ENAIRGY ISOPOP | 10.345 | 10.0401 | 0 | 0.30497 | 0 |  |  |  | 8.2417 | 0.47133 | 1.3271 | 1.7984 | 0 | 0 | 0 | 0 | 0 | 0 | 0 | 0.041245 | 0.10107 | 0 | 0.16266 | 0 |  | 700 | Europe |  | Supports EPS 0.0295 kg ; Film plastique 0.0237 kg ; plâtre Pladur® ENAIRGY ISOPOP 9.8 kg
webersys hydro stop | INIES_IWEB20200129_170327 | 14074 | 1.1 | 2020/01/14 | 1 | Individual | NF EN 15804+A1 + NF EN 15804/CN | SAINT GOBAIN WEBER FRANCE | 50 | 1 | m² | Assurer sur 1 m² l'étanchéité sous un revêtement de carrelage et sur un support intermédiaire intérieur. | webersys hydro stop | 3.18 | 3.162 | 0 | 0.0195 | 0 |  |  |  | 2.46 | 0.554 | 0.148 | 0.702 | 0 | 0 | 0 | 0 | 0 | 0 | 0 | 0 | 0.00973 | 0 | 0.00979 | 0 |  | 660 | France |  | webersys hydro stop (produit sec) 2.1 kg ; Sac Kraft/PE 0.012 kg ; Eau de gâchage 0.714 kg ; Film PE 0.002 kg ; Palette bois 0.047 kg
PRB CHAPE PRO R&D | INIES_IFSB20211012_140952 | 27585 | 1.1 | 2021/10/12 | 1 | Individual | NF EN 15804+A1 + NF EN 15804/CN | PRODUITS DE REVÊTEMENT DU BÂTIMENT | 50 | 1 | m² | Mettre à niveau 1 m² de support en assurant les performances décrites dans la norme NF EN 13813 pendant une DVR de 50 ans. | PRB CHAPE R&D | 14.58 | 12.3593 | 0 | 2.2207 | -0.078375 | 7.6856 | 0.39061 | 0.80218 | 8.8784 | 3.3093 | 0.17156 | 3.4809 | 0 | 0 | 0 | 0 | 0 | 0 | 0 | 0.41316 | 1.5512 | 0.080883 | 0.17549 | 0 |  | 394 | France | FR-PDL | Film PEBD 0.0238 kg ; PRB CHAPE PRO R&D 95.0 kg ; Film PEHD 0.0646 kg ; Encre 0.0076 kg ; Palette bois 0.00252 kg ; Colle 0.0114 kg ; EAU 9.5 kg ; Papier kraft 0.312 kg
KNAUF INSULATION Laine de Verre ECOSE SmartFaçade 35 BP 120mm R=3,40 m².K/W (hors accessoires de pose) | INIES_IIIK20231002_105810 | 35134 | 1.1 |  | 1 | Individual | NF EN 15804+A2 + NF EN 15804/CN | KNAUF INSULATION SAS | 50 | 1 | m² | Réaliser une fonction d’isolation thermique sur 1 m² de paroi pour une valeur de résistance thermique R de 3,40 K.m²/W (hors éléments de pose) pour une durée de vie de 50 ans. | SmartFaçade 35 BP 120mm | 2.8 | 2.453 | 0 | 0.339 | -0.00682 |  |  |  | 1.87 | 0.298 | 0.285 | 0.583 | 0 | 0 | 0 | 0 | 0 | 0 | 0 | 0 | 0.00744 | 0 | 0.332 | 0.046 | 0.062 | 600 | Europe |  | Emballage polyéthylène 0.072 kg ; Emballage palette bois 0.125 kg ; Laine minérale 2.31 kg ; Surfaçage 0.06 kg
Resistance Terminaison RJ12 120 Ohms | HAGE-00438-V01.01-EN | 14085 | 1.2 | 2020/01/24 | 1 | Individual | PEP PCR ed 3.0 | Hager SE | 10 | 1 | unité | To protect, link, splice or connect a connection point during 10 years (reference lifetime) with a 25% use rate for a LAN: tertiary application, as defined in the table given in §3.8.2.2. | Resistance Terminaison RJ12 120 Ohms (ZZ12LMN04W) ; Resistance Terminaison RJ12 120 Ohms (ZZ12LMN04W) | 0.074237 | 0.064743 | 0.0092062 | 0.00028799 |  |  |  |  | 0.063561 | 0.00059221 | 0.00058988 | 0.0011821 | 0 | 0 | 0 | 0 | 0 | 0 | 0 | [9 empty] | Plastic 20.8 % ; Metal 2.7 % ; Other 76.5 %
Escalier balancé à fût (EB15), CEM III/A | INIES_IESC20201113_111426 | 24409 | 1.1 | 2020/10/30 | 1 | Individual | NF EN 15804+A1 + NF EN 15804/CN | SORIBA | 100 | 1 | m | Permettre le franchissement d’un mètre de hauteur au moyen d’un escalier balancé à fût, monobloc, en béton, non revêtu, assurant une largeur de passage de 126 cm. Le produit est mis en œuvre selon les règles de l’art (DTU 21). | EB15, escalier balancé | 126 | 126.8 | -8.11 | 7.26 | -0.644 |  |  |  | 100 | 26.2 | 0.552 | 26.8 | -8.11 | 0 | 0 | 0 | 0 | 0 | 0 | 4.79 | 4 | 0.668 | -2.19 | 0 |  | 349 | France | FR-PDL | Escalier 903.6 kg ; Bois 2.7 kg ; Mortier 1.59 kg
Cloison distributive Placo Infinaé 98/62 - 1x Placo® Infinaé 18S avec Placostil® Infinaé M/R 62 - EI60 - 47dB - 3,55 - avec isolant PAR Phonic Tech 60mm | INIES_IQNG20240807_104939 | 39845 | 1.1 |  | 1 | Individual | NF EN 15804+A2 + NF EN 15804/CN | PLACOPLATRE | 50 | 1 | m² | Réaliser une cloison d’épaisseur totale 98 mm assurant un affaiblissement acoustique RW (C ; Ctr) de 50(-3 ; -5) dB et une isolation thermique d’au moins 1,50 K.m²/W sur 1 m2 de paroi. | Cloison distributive Placo® Infinaé 98/62 - 1x Placo® Infinaé 18S avec Placostil® Infinaé M/R 62 - EI60 - 47dB - 3,55 - avec isolant PAR Phonic Tech 60mm | 12.8 | 10.21 | 0 | 2.56 | -0.134 |  |  |  | 7.47 | 1.41 | 1.34 | 2.74 | 0 | 0 | 0 | 0 | 0 | 0 | 0 | 0.0534 | 0.256 | 0.452 | 1.8 | 0.422 | 0.108 | 585 | France | FR-ARA ; FR-BFC ; FR-HDF ; FR-IDF | Rail Placostil® Infinaé R 62 0.441 kg ; Montant Placostil® Infinaé M 62 0.966 kg ; Vis en acier TTPC 25 0.015 kg ; Chevilles en nylon (profilés) 0.0013 kg ; Enduit Placojoint® PR4 0.924 kg ; Bande à joint PP grand rouleau 0.0253 kg ; Placo® Infinaé 18S 37.38 kg ; Vis en acier (profilés) 0.0016 kg ; PAR Phonic Tech 60 mm 0.777 kg ; Eau de gâchage 0.444 kg
PRB SOUS-ENDUIT R&D | INIES_IXCY20211012_140742 | 27584 | 1.1 | 2021/10/10 | 1 | Individual | NF EN 15804+A1 + NF EN 15804/CN | PRODUITS DE REVÊTEMENT DU BÂTIMENT | 50 | 1 | m² | Recouvrir 1 m² de support en assurant les performances décrites dans la norme NF EN 998-1 pour une DVR de 50 ans. | PRB SOUS-ENDUIT R&D | 2.7033 | 2.4335 | 0 | 0.26982 | 0 | 0.93605 | 0.27166 | 0.17215 | 1.3799 | 1.0192 | 0.034415 | 1.0536 | 0 | 0 | 0 | 0 | 0 | 0 | 0 | 0 | 0.14597 | 0 | 0.12385 | 0 |  | 534 | France | FR-PDL | PRB SOUS-ENDUIT R&D 25.0 kg ; EAU 4.5 kg ; PALETTE BOIS 0.000509 kg ; Encre 0.002 kg ; Film PEHD 0.006 kg ; Film PEBD 0.00625 kg ; Colle 0.003 kg ; Papier kraft 0.073 kg
webercol flex | INIES_IWEB20200129_171728 | 14075 | 1.1 | 2020/01/14 | 1 | Individual | NF EN 15804+A1 + NF EN 15804/CN | SAINT GOBAIN WEBER FRANCE | 50 | 1 | m² | Assurer sur 1 m² le collage de revêtement de carrelage ou de pierres naturelles sur un support prêt à l’application. | webercol flex | 3.43 | 3.375 | 0 | 0.0522 | 0 |  |  |  | 2.53 | 0.679 | 0.167 | 0.845 | 0 | 0 | 0 | 0 | 0 | 0 | 0 | 0 | 0.026 | 0 | 0.0262 | 0 |  | 660 | France |  | webercol flex (produit sec) 5.5 kg ; Eau de gâchage 1.54 kg ; Sac Kraft/PE 0.019 kg ; Film PE 0.004 kg ; Palette en bois 0.073 kg
Adaptator RJ45 female/female 180° | HAGE-00441-V01.01-EN | 14086 | 1.1 | 2020/01/24 | 1 | Individual | PEP PCR ed 3.0 | Hager SE | 10 | 1 | unité | To protect, link, splice or connect a connection point during 10 years (reference lifetime) with a 25% use rate for a LAN: tertiary application, as defined in the table given in §3.8.2.2. | Adaptator RJ45 female/female 180° (ZZ45WAN2PP) ; Adaptator RJ45 female/female 180° (ZZ45WAN2PP) | 1.1102 | 1.0418 | 0.063707 | 0.0046678 |  |  |  |  | 1.0395 | 0.0021026 | 0.00020801 | 0.0023106 | 0 | 0 | 0 | 0 | 0 | 0 | 0 | [9 empty] | Plastic 50.0 % ; Metal 36.9 % ; Other 13.1 %
Blanka Bas 20mm | INIES_IBLA20201029_100427 | 37606 | 1.2 | 2020/10/31 | 1 | Individual | NF EN 15804+A1 + NF EN 15804/CN | ROCKWOOL FRANCE | 50 | 1 | m² | Réaliser une fonction d’absorption acoustique sur 1m2 de dalle de plafond acoustique assurant un aw=0,25 pour une application en plafond suspendu, pendant une durée de vie de 50 ans. | Blanka Bas 20mm | 5.57 | 5.5 | 0 | 0.0623 | 0 |  |  |  | 3.39 |  |  | 2.11 | 0 | 0 | 0 | 0 | 0 | 0 | 0 |  |  |  |  | 0 |  | 1860 | Europe |  | Carton 0.047 kg ; Dalle acoustique en laine de roche 3.4 kg ; Film PE 0.0237 kg ; Palette bois 0.2 kg
Lanterneau BLUESTEEL ou BLUECOIF (Therm) DV PNEU (Format carré SGO ≥ 160x160 cm² ou format rectangle SGO ≥ 120x250 cm², et SGO < 200x300 cm²) | INIES_IRVF20220811_162117 | 30696 | 1.1 | 2022/10/31 | 1 | Individual | NF EN 15804+A1 + NF EN 15804/CN | BLUETEK SAS | 30 | 1 | m² | Couvrir 1 m² de Surface Géométrique d’Ouverture (SGO) en toiture par un lanterneau de dimension minimum 160cm par 160cm (pour les formats carrés) ou 120cm par 250 cm (pour les formats rectangles) et strictement inférieure à 200x300 cm², permettant l’évacuation des fumées (Dispositif-Evacuation-Naturelle-de-Fumées-et-de-Chaleur, avec un coefficient d’évacuation (Cv) compris entre 0,50/m² et 0,77/m²(*)) avec un système pneumatique tout en participant à l’apport naturel de lumière et à l’isolation thermique de la toiture pendant une durée de vie de référence de 30 ans. | BLUESTEEL DV PNEU BLUECOIF DV PNEU BLUESTEEL THERM DV PNEU BLUECOIF THERM DV PNEU | 154.1902 | 152.5575 | 0.054976 | 1.5777 | -59.0347 | 126.8426 | 5.7527 | 3.6236 | 136.2189 | 3.1677 | 13.1709 | 16.3386 | 0 | 0.050089 | 0 | 0 | 0 | 0.0048867 | 0 | 0.0041512 | 0.86291 | 0.043297 | 0.66736 | 0 |  | 400 | France | FR-CVL ; FR-GES | Aluminium 2.15 kg ; Film plastique 0.0408 kg ; Palette 5.3 kg ; Bois 2.7 kg ; Acier 31.3 kg ; PCA 4.79 kg ; Isolant 1.72 kg
Royal 20mm | INIES_IROY20201029_102013 | 37607 | 1.3 | 2020/10/31 | 1 | Individual | NF EN 15804+A1 + NF EN 15804/CN | ROCKWOOL FRANCE | 50 | 1 | m² | Réaliser une fonction d’absorption acoustique sur 1m2 de dalle de plafond acoustique assurant un aw=0,90 pour une application en plafond suspendu, pendant une durée de vie de 50 ans. | Royal 20mm | 3.44 | 3.403 | 0 | 0.0394 | 0 |  |  |  | 2.42 |  |  | 0.983 | 0 | 0 | 0 | 0 | 0 | 0 | 0 |  |  |  |  | 0 |  | 1260 | Europe |  | Film PE 0.0146 kg ; Dalle acoustique en laine de roche 2.1 kg ; Carton 0.029 kg ; Palette bois 0.126 kg
webercol flex éco | INIES_IWEB20200130_101246 | 14076 | 1.1 | 2020/01/14 | 1 | Individual | NF EN 15804+A1 + NF EN 15804/CN | SAINT GOBAIN WEBER FRANCE | 50 | 1 | m² | Assurer sur 1 m² le collage de revêtement de carrelage ou de pierres naturelles sur un support prêt à l’application. | webercol flex éco | 1.76 | 1.708 | 0 | 0.0503 | 0 |  |  |  | 0.934 | 0.678 | 0.0959 | 0.774 | 0 | 0 | 0 | 0 | 0 | 0 | 0 | 0 | 0.0251 | 0 | 0.0252 | 0 |  | 660 | France |  | webercol flex éco 5.5 kg ; Eau de gâchage 1.43 kg ; Sac Kraf/PE 0.024 kg ; Film PE 0.004 kg ; Palette en bois 0.073 kg
Plaque de plâtre Siniat CREATEX | INIES_IPLA20201222_090521 | 39859 | 1.5 | 2020/12/18 | 1 | Individual | NF EN 15804+A1 + NF EN 15804/CN | Pladur Gypsum S.A.U. | 50 | 1 | m² | Couvrir 1 mètre carré (m2) de mur avec des plaques en plâtre SINIAT CREATEX, d’un poids de 9,8 kg/m2, pendant une durée de vie de référence de 50 ans, pour octroyer des propriétés d’absorption acoustique. (Cette FDES concerne les plaques en plâtre SINIAT CREATEX, d’une épaisseur de 12,5 et différents types de bords BA, BV et BC, ainsi que différents degrés de forage pour plafonds monolithiques). | CREATEX | 5.7512 | 5.5041 | 0 | 0.2471 | 0 |  |  |  | 3.9165 | 1.1539 | 0.43384 | 1.5877 | 0 | 0 | 0 | 0 | 0 | 0 | 0 | 0.033419 | 0.08189 | 0 | 0.13179 | 0 |  | 700 | Europe |  | Pieds en bois ou de palette 0.419 kg ; Protections des angles 0.00464 kg ; Film plastique 0.0971 kg ; Plâtre Pladur® CREATEX 9.8 kg
Plaque de plâtre Pladur® FON+ | INIES_IPLA20201222_125958 | 39860 | 1.3 | 2020/12/22 | 1 | Individual | NF EN 15804+A1 + NF EN 15804/CN | Pladur Gypsum S.A.U. | 50 | 1 | m² | Couvrir 1 mètre carré (m2) de mur avec des plaques en plâtre PLADUR® FON+, d’un poids de 9,8 kg/m2, pendant une durée de vie de référence de 50 ans, pour octroyer des propriétés d’absorption acoustique. (Cette FDES concerne les plaques en plâtre PLADUR® FON+, d’une épaisseur de 12,5 et différents types de bords BA et BC, ainsi que différents degrés de forage pour plafonds monolithiques ou suspendus). | FON+ | 6.4934 | 6.2463 | 0 | 0.2471 | 0 |  |  |  | 4.3644 | 1.2109 | 0.67094 | 1.8819 | 0 | 0 | 0 | 0 | 0 | 0 | 0 | 0.033419 | 0.08189 | 0 | 0.13179 | 0 |  | 700 | Europe |  | Protections des angles 0.00524 kg ; Film plastique 0.0127 kg ; Pieds en bois ou de palette 0.528 kg ; Sceau en papier et boîte en carton 0.393 kg ; Plâtre Pladur® FON+ 9.8 kg
PRB RAGREAGE PRO R&D | INIES_IDNI20211012_141331 | 27586 | 1.1 | 2021/10/20 | 1 | Individual | NF EN 15804+A1 + NF EN 15804/CN | PRODUITS DE REVÊTEMENT DU BÂTIMENT | 50 | 1 | m² | Corriger la planéité sur 1 m² de support en assurant les performances décrites dans la norme NF EN 13813 pendant une DVR de 50 ans. | PRB RAGREAGE PRO R&D | 0.98356 | 0.93043 | 0 | 0.053122 | 0 | 0.61241 | 0.078848 | 0.037836 | 0.72909 | 0.1932 | 0.0081421 | 0.20135 | 0 | 0 | 0 | 0 | 0 | 0 | 0 | 0 | 0.028738 | 0 | 0.024384 | 0 |  | 483 | France | FR-PDL | Palette bois 0.00013 kg ; EAU 1.01 kg ; Film PEBD 0.0012 kg ; Papier kraft 0.0142 kg ; Film PEHD 0.00288 kg ; Encre 0.000384 kg ; Colle 0.000576 kg ; PRB RAGREAGE PRO R&D 4.8 kg
KNAUF INSULATION Laine de Verre ECOSE SmartFaçade 35 BP 140mm R=4,00 m².K/W (hors accessoires de pose) | INIES_IYBD20231002_105910 | 35135 | 1.1 |  | 1 | Individual | NF EN 15804+A2 + NF EN 15804/CN | KNAUF INSULATION SAS | 50 | 1 | m² | Réaliser une fonction d’isolation thermique sur 1 m² de paroi pour une valeur de résistance thermique R de 4,00 K.m²/W (hors éléments de pose) pour une durée de vie de 50 ans. | SmartFaçade 35 BP 140mm | 3.15 | 2.756 | 0 | 0.396 | -0.00682 |  |  |  | 2.16 | 0.304 | 0.292 | 0.596 | 0 | 0 | 0 | 0 | 0 | 0 | 0 | 0 | 0.00864 | 0 | 0.387 | 0.053 | 0.062 | 600 | Europe |  | Emballage polyéthylène 0.072 kg ; Emballage palette bois 0.124 kg ; Laine minérale 2.69 kg ; Surfaçage 0.06 kg
Escalier balancé à jour EV, CEM III/A | INIES_IESC20201113_112344 | 24410 | 1.1 | 2020/10/30 | 1 | Individual | NF EN 15804+A1 + NF EN 15804/CN | SORIBA | 100 | 1 | m | Permettre le franchissement d’un mètre de hauteur au moyen d’un escalier balancé à jour, à sous-face lisse, en béton, non revêtu, assurant une largeur de passage de 120 cm. Le produit est mis en œuvre selon les règles de l’art (DTU 21). | Escalier balancé à jour, escalier balancé à vide, EV | 211 | 202.7 | -5.39 | 13.6 | -1.11 |  |  |  | 157 | 45.1 | 0.552 | 45.7 | -5.39 | 0 | 0 | 0 | 0 | 0 | 0 | 8.22 | 6.85 | 1.15 | -2.58 | 0 |  | 349 | France | FR-PDL | ESCALIER 1558.2 kg ; BOIS 1.9 kg ; MORTIER 1.59 kg
KNAUF INSULATION Laine de Verre ECOSE SmartFaçade 35 BR 75mm R=2,10 m².K/W (hors accessoires de pose) | INIES_IUYW20231002_110034 | 35136 | 1.1 |  | 1 | Individual | NF EN 15804+A2 + NF EN 15804/CN | KNAUF INSULATION SAS | 50 | 1 | m² | Réaliser une fonction d’isolation thermique sur 1 m² de paroi pour une valeur de résistance thermique R de 2,10 K.m²/W (hors éléments de pose) pour une durée de vie de 50 ans. | SmartFaçade 35 BR 75mm | 1.7 | 1.487 | 0 | 0.213 | -0.000904 |  |  |  | 1.23 | 0.132 | 0.125 | 0.257 | 0 | 0 | 0 | 0 | 0 | 0 | 0 | 0 | 0.00475 | 0 | 0.208 | 0.029 | 0.026 | 600 | Europe |  | Emballage colle 0.0006 kg ; Laine minérale 1.45 kg ; Emballage palette bois 0.051 kg ; Emballage polyéthylène 0.027 kg ; Surfaçage 0.06 kg
Panneau d’isolation en polystyrène extrudé XPS CW d’épaisseur 100 mm | INIES_IPAN20191120_154024 | 14101 | 1.2 | 2019/11/06 | 1 | Individual | NF EN 15804+A1 + NF EN 15804/CN | SOPREMA / SOPRASOLAR/ SOPRANATURE | 50 | 1 | m² | Réaliser une fonction d’isolation thermique sur 1 m² de paroi sous forme de panneau rigide en XPS d’épaisseur 100 mm, avec une résistance thermique de 2,85 m².K/W, sur la base d’une durée de vie de référence de 50 ans. | Panneaux SOPREMA XPS CW 100 mm d’épaisseur. | 5.04 | 4.656 | 0 | 0.377 |  |  |  |  | 3.94 |  |  | 0.716 | 0 | 0 | 0 | 0 | 0 | 0 | 0 |  |  |  |  | 0 |  | 400 | France | FR-GES | Polystyrène extrudé 3.19 kg ; Cales en panneaux de 80mm d'épaisseur 0.0184 kg ; Film PE rétractable 0.0903 kg ; Film étirable 0.0193 kg
Royal Hygiene 40mm | INIES_IROY20201021_170240 | 37608 | 1.3 | 2020/10/20 | 1 | Individual | NF EN 15804+A1 + NF EN 15804/CN | ROCKWOOL FRANCE | 50 | 1 | m² | Réaliser une fonction d’absorption acoustique sur 1m2 de dalle de plafond acoustique assurant un aw=1 pour une application en plafond suspendu, pendant une durée de vie de 50 ans. | Royal hygiene 40mm | 5.86 | 5.8 | 0 | 0.0656 | 0 |  |  |  | 3.56 |  |  | 2.24 | 0 | 0 | 0 | 0 | 0 | 0 | 0 |  |  |  |  | 0 |  | 1860 | Europe |  | Dalle acoustique en laine de roche 3.3 kg ; Film PE 0.023 kg ; Carton 0.032 kg ; Palette en bois 0.1378 kg
Lanterneau BLUESTEEL ou BLUECOIF (Therm) MO PNEU SGO ≥ 100x100 cm² et SGO < 140x140 cm² | INIES_IOKK20220812_091431 | 30701 | 1.1 | 2022/10/31 | 1 | Individual | NF EN 15804+A1 + NF EN 15804/CN | BLUETEK SAS | 30 | 1 | m² | Couvrir 1 m² de Surface Géométrique d’Ouverture (SGO) en toiture par un lanterneau de dimension minimum 100cm par 100cm et strictement inférieure à 140x140 cm², permettant l’évacuation des fumées (Dispositif-Evacuation-Naturelle-de-Fumées-et-de-Chaleur, avec un coefficient d’évacuation (Cv) compris entre 0,55/m² et 0,77/m²(*)) avec un système pneumatique tout en participant à l’apport naturel de lumière et à l’isolation thermique de la toiture pendant une durée de vie de référence de 30 ans. | BLUESTEEL MO PNEU ; BLUESTEEL THERM MO PNEU ; BLUECOIF MO PNEU ; BLUECOIF THERM MO PNEU | 179.9908 | 177.9555 | 0.14074 | 1.8946 | -60.7518 | 149.192 | 5.9832 | 5.8771 | 161.0524 | 3.6884 | 13.2147 | 16.9031 | 0 | 0.12823 | 0 | 0 | 0 | 0.01251 | 0 | 0.010627 | 1.0321 | 0.050923 | 0.80092 | 0 |  | 400 | France | FR-CVL ; FR-GES | Film plastique 0.0408 kg ; Aluminium 1.91 kg ; Palette 5.3 kg ; Bois 2.61 kg ; Isolant 7.34 kg ; PCA 1.8 kg ; Acier 37.5 kg
KNAUF INSULATION Laine de Verre ECOSE SmartFaçade 35 BR 240mm R=6,85 m².K/W (hors accessoires de pose) | INIES_IDYS20231002_110807 | 35137 | 1.1 |  | 1 | Individual | NF EN 15804+A2 + NF EN 15804/CN | KNAUF INSULATION SAS | 50 | 1 | m² | Réaliser une fonction d’isolation thermique sur 1 m² de paroi pour une valeur de résistance thermique R de 6,85 K.m²/W (hors éléments de pose) pour une durée de vie de 50 ans. | SmartFaçade 35 BR 240mm | 5 | 4.325 | 0 | 0.677 | -0.0030075 |  |  |  | 3.57 | 0.388 | 0.367 | 0.755 | 0 | 0 | 0 | 0 | 0 | 0 | 0 | 0 | 0.0146 | 0 | 0.662 | 0.092 | 0.075 | 600 | Europe |  | Emballage colle 0.0018 kg ; Laine minérale 4.6 kg ; Emballage polyéthylène 0.08 kg ; Surfaçage 0.06 kg ; Emballage palette bois 0.149 kg
Cable LMN red RJ12 5m | HAGE-00439-V01.01-EN | 14122 | 1.1 | 2020/01/10 | 1 | Individual | PEP PCR ed 3.0 | Hager SE | 10 | 1 | unité | To transmit a communication signal on 5 m, at a frequency of 100 MHz, during 10 years and a 25% use rate in accordance with the standards in force. Lifetime and use rate correspond to the application LAN: tertiary as defined in the table given in Appendix 1 of the specific rules for wire, cables and accessories. | Cable LMN red RJ12 5m (ZZ12LMN500) ; Cable LMN red RJ12 0.18 m (ZZ12LMN018) ; Cable LMN red RJ12 0.25 m (ZZ12LMN025) ; Cable LMN red RJ12 0.3 m (ZZ12LMN030) ; Cable LMN red RJ12 0.35 m (ZZ12LMN035) ; Cable LMN red RJ12 0.43 m (ZZ12LMN043) ; Cable LMN red RJ12 1 m (ZZ12LMN100) ; Cable LMN red RJ12 2 m (ZZ12LMN200) ; Cable LMN red RJ12 5 m (ZZ12LMN500) ; Cable LMN red RJ12 10 m (ZZ12LMN999) | 0.68346 | 0.64183 | 0.029351 | 0.012275 |  |  |  |  | 0.63624 | 0.005315 | 0.00027942 | 0.0055944 | 0 | 0 | 0 | 0 | 0 | 0 | 0 | [9 empty] | Plastic 73.7 % ; Metal 25.0 % ; Other 1.3 %
PRB MORTIER DE MONTAGE M10 R&D | INIES_IRIL20211012_141451 | 27587 | 1.1 | 2021/10/20 | 1 | Individual | NF EN 15804+A1 + NF EN 15804/CN | PRODUITS DE REVÊTEMENT DU BÂTIMENT | 100 | 1 | m² | Réaliser la liaison entre des éléments de maçonnerie pour une surface de paroi de 1 m² en assurant les performances décrites dans la norme NF EN 998-2 pendant une DVR de 100 ans. | PRB MORTIER DE MONTAGE M10 R&D | 1.991 | 1.7334 | 0 | 0.25754 | 0 | 0.33623 | 0.14524 | 0.16988 | 0.65135 | 1.0562 | 0.025867 | 1.0821 | 0 | 0 | 0 | 0 | 0 | 0 | 0 | 0 | 0.13933 | 0 | 0.11822 | 0 |  | 500 | France | FR-PDL | Papier kraft 0.0721 kg ; Palette bois 0.000574 kg ; PRB MORTIER DE MONTAGE M10 R&D 24.7 kg ; Film PEHD 0.00593 kg ; Film PEBD 0.00618 kg ; Encre 0.00198 kg ; Colle 0.00296 kg ; EAU 3.46 kg
Mb Rock Premium 200mm | INIES_IGWL20210909_125711 | 37609 | 1.2 | 2021/09/12 | 1 | Individual | NF EN 15804+A1 + NF EN 15804/CN | ROCKWOOL FRANCE | 50 | 1 | m² | 1m2 d’isolant en laine de roche permettant d’assurer une fonction d’isolation thermique avec une résistance thermique de R = 6,25 K.m²/W (hors accessoires de pose) pour l'isolation des murs à ossature bois. | Mb Rock Premium 200mm | 16.53 | 16.44 | 0 | 0.089 | 0 |  |  |  | 14.53 |  |  | 1.91 | 0 | 0 | 0 | 0 | 0 | 0 | 0 |  |  |  |  | 0 |  | 460 | France | FR-ARA | Film PE 0.19 kg ; Palette en bois 0.79 kg ; Panneau laine de roche 13.0 kg
PRB MORTIER BRIKI M2.5 | INIES_IFDN20211012_141852 | 27589 | 1.1 | 2021/10/20 | 1 | Individual | NF EN 15804+A1 + NF EN 15804/CN | PRODUITS DE REVÊTEMENT DU BÂTIMENT | 100 | 1 | m² | Réaliser la liaison entre des éléments de maçonnerie pour une surface de paroi de 1 m² en assurant les performances décrites dans la norme NF EN 998-2 pour une DVR de 100 ans. | PRB MORTIER BRIKI M2.5 | 2.3134 | 2.0725 | 0 | 0.24084 | 0 | 0.66611 | 0.25543 | 0.15618 | 1.0777 | 0.97071 | 0.024107 | 0.99481 | 0 | 0 | 0 | 0 | 0 | 0 | 0 | 0 | 0.13029 | 0 | 0.11055 | 0 |  | 500 | France | FR-PDL | PRB MORTIER BRIKI M2.5 22.7 kg ; Film PEHD 0.00545 kg ; EAU 3.63 kg ; Palette bois 0.000528 kg ; Film PEBD 0.00568 kg ; Papier kraft 0.0663 kg ; Encre 0.00182 kg ; Colle 0.00272 kg
Plaques de plâtre Pladur® F 13 et F 15 (v. 2.1.) | INIES_IPLA20201218_150940 | 39862 | 1.3 | 2020/12/18 | 1 | Individual | NF EN 15804+A1 + NF EN 15804/CN | Pladur Gypsum S.A.U. | 50 | 1 | m² | Couvrir 1 mètre carré (m2) de mur avec des plaques en plâtre PLADUR® F13 et F15 PLADUR®, d’un poids de 11,65 kg/m2, pendant une durée de vie de référence de 50 ans, qui octroi des caractéristiques de protection contre le feu. Cette FDES concerne les plaques en plâtre PLADUR® F13 et F15 PLADUR®, d’une épaisseur de 12,5 et 15 mm, et un poids de 10,70 et 12,60 kg /m2 respectivement). | PLADUR® F13 ; PLADUR® F15 | 5.53 | 5.2365 | 0 | 0.29206 | 0 |  |  |  | 3.877 | 0.94453 | 0.41494 | 1.3595 | 0 | 0 | 0 | 0 | 0 | 0 | 0 | 0.039499 | 0.09679 | 0 | 0.15577 | 0 |  | 500 | Europe |  | Protections des angles 0.00184 kg ; Pieds en bois ou de palette 0.0674 kg ; Film plastique 0.00198 kg ; plâtre Pladur® F 13 et F 15 11.65 kg
Plaque de plâtre Pladur® OMNIA 13 et 15 | INIES_IPLA20201223_154905 | 39861 | 1.4 | 2020/12/17 | 1 | Individual | NF EN 15804+A1 + NF EN 15804/CN | Pladur Gypsum S.A.U. | 50 | 1 | m² | Couvrir 1 mètre carré (m2) de mur et/ou plafonds avec des plaques en plâtre PLADUR® OMNIA d’un poids de 13,03 kg/m2, pendant une durée de vie de référence de 50 ans, qui octroie des caractéristiques de résistance au feu, à l’humidité et aux dommages. Cette FDES concerne les plaques en plâtre PLADUR® OMNIA 13 et PLADUR® OMNIA 15, d’une épaisseur de 12,5 et 15 mm et un poids de 12,3 et 14,5 kg/m2 respectivement). | OMNIA 13 ; OMNIA 15 | 6.1642 | 5.8385 | 0 | 0.32568 | 0 |  |  |  | 4.1745 | 1.215 | 0.44904 | 1.664 | 0 | 0 | 0 | 0 | 0 | 0 | 0 | 0.044046 | 0.10793 | 0 | 0.1737 | 0 |  | 567 | Europe |  | Pieds en bois ou de palette 0.104 kg ; Protections des angles 0.00831 kg ; Film plastique 0.00164 kg ; Plâtre OMNIA 13 et 15 13.03 kg
Cable CLS orange RJ45 2m | HAGE-00440-V01.01-EN | 14123 | 1.1 | 2020/01/10 | 1 | Individual | PEP PCR ed 3.0 | Hager SE | 10 | 1 | unité | To transmit a communication signal on 2 m, at a frequency of 100 MHz, during 10 years and a 25% use rate in accordance with the standards in force. Lifetime and use rate correspond to the application LAN : tertiary as defined in the table given in Appendix 1 of the specific rules for wire, cables and accessories. | Cable CLS orange RJ45 2m (ZZ45CLS200) ; Cable CLS orange RJ45 0.23m (ZZ45CLS023) ; Cable CLS orange RJ45 0.35m (ZZ45CLS035) ; Cable CLS orange RJ45 0.5m (ZZ45CLS050) ; Cable CLS orange RJ45 1m (ZZ45CLS100) ; Cable CLS orange RJ45 2m (ZZ45CLS200) | 0.57205 | 0.55075 | 0.011741 | 0.0095515 |  |  |  |  | 0.54629 | 0.0041853 | 0.00027942 | 0.0044647 | 0 | 0 | 0 | 0 | 0 | 0 | 0 | [9 empty] | Plastic 75.7 % ; Metal 23.2 % ; Other 1.1 %
PRB COLLE PRO R&D | INIES_IFIM20211012_141724 | 27588 | 1.1 | 2021/10/12 | 1 | Individual | NF EN 15804+A1 + NF EN 15804/CN | PRODUITS DE REVÊTEMENT DU BÂTIMENT | 50 | 1 | m² | Assurer le collage de 1 m² de revêtements en carrelage en assurant les performances décrites dans les normes NF EN 12004 pendant une DVR de 50 ans | PRB COLLE PRO R&D | 1.5696 | 1.4999 | 0 | 0.069695 | 0 | 1.1259 | 0.065974 | 0.049091 | 1.241 | 0.24805 | 0.010891 | 0.25894 | 0 | 0 | 0 | 0 | 0 | 0 | 0 | 0 | 0.037704 | 0 | 0.031991 | 0 |  | 540 | France | FR-PDL | PRB COLLE R&D 6.0 kg ; Film PEBD 0.0015 kg ; Film PEHD 0.00384 kg ; Papier kraft 0.0185 kg ; Palette bois 0.000159 kg ; Encre 0.00048 kg ; Colle 0.00072 kg ; EAU 1.62 kg
CLIMCOVER® Roll Alu1 BLACK Laine de verre 25 mm R = 0,78 K.m²/W à 10°C (hors accessoires de pose) | INIES_ICLI20190806_182152 | 37605 | 1.3 | 2019/06/20 | 1 | Individual | NF EN 15804+A2 + NF EN 15804/CN | SAINT-GOBAIN ISOVER | 30 | 1 | m | 1 m linéaire équivalent d’isolant de laine de verre permettant d’assurer la fonction d’isolation thermique, acoustique avec une résistance thermique de R = 0,78 K.m²/W à 10°C (hors accessoires de pose) pour une application d’isolation par l’extérieur des réseaux aérauliques en tôles spiralées ou rectangulaires, sur la base d'une durée de vie de référence de 30 ans. 1,23 m2 d’isolant est nécessaire à l’isolation d’un mètre linéaire de conduits. Les impacts obtenus pour 1 mètre linéaire sont donc à diviser par le facteur 1,23 pour être ramenés à 1 m2. | CLIMCOVER Roll Alu1 BLACK Laine de verre 25 mm R = 0,78 K.m²/W à 10°C (hors accessoires de pose) | 1.76 | 1.745 | 0 | 0.0148 | 0 |  |  |  | 1.51 | 0.0841 | 0.151 | 0.235 | 0 | 0 | 0 | 0 | 0 | 0 | 0 | 0 | 0.00906 | 0 | 0.00572 | 0 | 0.013 | 378 | France | FR-BFC | Film polyéthylène imprimé 0.0169 kg ; Surfaçage complexe aluminium renforcé d'une grille de verre tri-directionnelle 0.109 kg ; Laine de verre 0.923 kg ; Palette en bois 0.0307 kg ; Film polyéthylène transparent 0.0084 kg
Labelrock 10+120 mm | INIES_IITW20210913_091940 | 37610 | 1.2 | 2021/09/13 | 1 | Individual | NF EN 15804+A1 + NF EN 15804/CN | ROCKWOOL FRANCE | 50 | 1 | m² | 1m2 d’isolant en laine de roche permettant d’assurer une fonction d’isolation thermique avec une résistance thermique de R = 3.5 K.m²/W (hors accessoires de pose) pour une application d’isolation des murs par l’intérieur. | Labelrock 10+120mm | 7.98 | 7.91 | 0 | 0.0679 | 0 |  |  |  | 6.53 |  |  | 1.38 | 0 | 0 | 0 | 0 | 0 | 0 | 0 |  |  |  |  | 0 |  | 460 | France | FR-ARA | palette en bois 1.22 kg ; panneau en laine de roche 7.95 kg ; plaque de platre 7.2 kg ; colle 0.143 kg ; film PE 0.03 kg
Lanterneau FIX BLUESTEEL ou BLUECOIF (Therm), SGO ≥ 100x100 cm² | INIES_INTE20220812_101922 | 30702 | 1.1 | 2022/10/31 | 1 | Individual | NF EN 15804+A1 + NF EN 15804/CN | BLUETEK SAS | 30 | 1 | m² | Couvrir 1 m² de Surface Géométrique d’Ouverture (SGO) en toiture par un lanterneau de dimension minimum 100cm par 100cm et strictement inférieure à 200x300 cm², permettant l’apport naturel de lumière avec une Transmission lumineuse (Tl) du remplissage de lanterneau comprise entre 0,68 à 0,17 (*)) tout en participant à l’isolation thermique de la toiture pendant une durée de vie de référence de 30 ans. | BLUESTEEL FIX BLUECOIF FIX BLUESTEEL THERM FIX BLUECOIF THERM FIX | 114.4947 | 113.2506 | 0 | 1.244 | -39.3678 | 89.9959 | 2.6885 | 4.8651 | 97.5495 | 2.5651 | 13.1361 | 15.7012 | 0 | 0 | 0 | 0 | 0 | 0 | 0 | 0.010627 | 0.66705 | 0.027422 | 0.53895 | 0 |  | 400 | France | FR-CVL ; FR-GES | Isolant 8.13 kg ; Bois 2.7 kg ; Acier 19.7 kg ; Aluminium 1.54 kg ; Film plastique 0.0408 kg ; Palette 5.3 kg ; PCA 2.17 kg
PRB COL FLEX | INIES_IHSC20211012_143552 | 27592 | 1.1 | 2021/10/12 | 1 | Individual | NF EN 15804+A1 + NF EN 15804/CN | PRODUITS DE REVÊTEMENT DU BÂTIMENT | 50 | 1 | m² | Assurer le collage de 1 m² de revêtements en carrelage en assurant les performances décrites dans les normes NF EN 12004 pendant une DVR de 50 ans | PRB COL FLEX | 2.4593 | 2.3899 | 0 | 0.06942 | 0 | 2.0294 | 0.052326 | 0.048867 | 2.1306 | 0.24805 | 0.011206 | 0.25926 | 0 | 0 | 0 | 0 | 0 | 0 | 0 | 0 | 0.037555 | 0 | 0.031865 | 0 |  | 540 | France | FR-PDL | Colle 0.00072 kg ; PRB COL FLEX 6.0 kg ; Film PEBD 0.0015 kg ; Film PEHD 0.00384 kg ; Encre 0.00048 kg ; Palette bois 0.00413 kg ; Papier kraft 0.0185 kg ; EAU 1.59 kg
Lanterneau BLUESTEEL ou BLUECOIF (Therm) MO PNEU SGO ≥ 140x140 cm² | INIES_INVT20220812_102153 | 30703 | 1.1 | 2022/10/31 | 1 | Individual | NF EN 15804+A1 + NF EN 15804/CN | BLUETEK SAS | 30 | 1 | m² | Couvrir 1 m² de Surface Géométrique d’Ouverture (SGO) en toiture par un lanterneau de dimension minimum 140cm par 140cm permettant l’évacuation des fumées (Dispositif-Evacuation-Naturelle-de-Fumées-et-de-Chaleur, avec un coefficient d’évacuation (Cv) compris entre 0,55/m² et 0,75/m²(*)) avec un système pneumatique tout en participant à l’apport naturel de lumière et à l’isolation thermique de la toiture pendant une durée de vie de référence de 30 ans. | BLUESTEEL MO PNEU ; BLUECOIF MO PNEU ; BLUESTEEL THERM MO PNEU ; BLUECOIF THERM MO PNEU ; | 123.1757 | 121.7965 | 0.071806 | 1.3074 | -41.2233 | 100.8139 | 3.9513 | 1.2333 | 105.9986 | 2.6619 | 13.1361 | 15.798 | 0 | 0.065423 | 0 | 0 | 0 | 0.0063826 | 0 | 0.005422 | 0.69851 | 0.033266 | 0.57018 | 0 |  | 400 | France | FR-CVL ; FR-GES | Acier 24.4 kg ; PCA 1.78 kg ; Bois 2.61 kg ; Palette 5.3 kg ; Aluminium 1.33 kg ; Isolant 5.41 kg ; Film plastique 0.0408 kg
Rocksol Expert 20mm | INIES_INWH20210914_130222 | 37611 | 1.2 | 2021/09/14 | 1 | Individual | NF EN 15804+A1 + NF EN 15804/CN | ROCKWOOL FRANCE | 50 | 1 | m² | 1m2 d’isolant en laine de roche permettant d’assurer une fonction d’isolation thermique avec une résistance thermique de R = 0.5 K.m²/W (hors accessoires de pose) pour l'isolation des sols sous chape maçonnée. | Rocksol Expert 20mm | 2.16 | 2.14 | 0 | 0.021 | 0 |  |  |  | 1.89 |  |  | 0.25 | 0 | 0 | 0 | 0 | 0 | 0 | 0 |  |  |  |  | 0 |  | 460 | France | FR-ARA | Panneau en laine de roche 3.1 kg ; Palette en bois 0.15 kg ; Film PE 0.034 kg
KNAUF INSULATION Laine de verre à souffler Supafil Timber Frame 034 R=4,30 m².K/W (hors accessoires de pose) | INIES_IZTA20231002_111227 | 35139 | 1.1 |  | 1 | Individual | NF EN 15804+A2 + NF EN 15804/CN | KNAUF INSULATION SAS | 50 | 1 | m² | Réaliser une fonction d’isolation thermique sur 1 m² de paroi pour une valeur de résistance thermique R de 4,30 K.m²/W pour une durée de vie de 50 ans1. | Supafil Timber Frame 034 | 4.8 | 4.693 | 0 | 0.103 | -0.0103 |  |  |  | 4.01 | 0.373 | 0.31 | 0.683 | 0 | 0 | 0 | 0 | 0 | 0 | 0 | 0 | 0.0198 | 0 | 0.0828 | 0 | 0.053 | 600 | Europe |  | Emballage polyéthylène 0.066 kg ; Laine minérale 5.08 kg ; Emballage palette bois 0.106 kg
Cable WAN blue RJ45 1m | HAGE-00442-V01.01-EN | 14124 | 1.1 | 2020/01/10 | 1 | Individual | PEP PCR ed 3.0 | Hager SE | 10 | 1 | unité | To transmit a communication signal on 1 m, at a frequency of 100 MHz, during 10 years and a 25% use rate in accordance with the standards in force. Lifetime and use rate correspond to the application LAN : tertiary as defined in the table given in Appendix 1 of the specific rules for wire, cables and accessories. | Cable WAN blue RJ45 1m (ZZ45WAN100) ; Cable WAN blue RJ45 0.4m (ZZ45WAN040) ; Cable WAN blue RJ45 1m (ZZ45WAN100) ; Cable WAN blue RJ45 1.5m (ZZ45WAN150) ; Cable WAN blue RJ45 2m (ZZ45WAN200) ; Cable WAN blue RJ45 5m (ZZ45WAN500) ; Cable WAN blue 50m (ZZ45WAN50R) | 0.37555 | 0.35356 | 0.016437 | 0.0055557 |  |  |  |  | 0.35075 | 0.0025281 | 0.00027942 | 0.0028075 | 0 | 0 | 0 | 0 | 0 | 0 | 0 | [9 empty] | Plastic 77.85 % ; Metal 21.2 % ; Other 0.95 %
GR 32 Revêtu Kraft 120 mm | INIES_IPAN20121106_084521 | 24411 | 1.3 | 2020/10/29 | 1 | Individual | NF EN 15804+A1 + NF EN 15804/CN | SAINT-GOBAIN ISOVER | 50 | 1 | m² | 1m2 d’isolant en laine de verre permettant d’assurer la fonction d’isolation thermique avec une résistance thermique de R= 3.75 K.m²/W (hors accessoires de pose) pour une application d’isolation des murs par l’intérieur. | GR 32 Revêtu Kraft 120 mm | 3.79 | 3.759 | 0 | 0.0315 | 0 |  |  |  | 3.18 | 0.413 | 0.166 | 0.579 | 0 | 0 | 0 | 0 | 0 | 0 | 0 | 0 | 0.0139 | 0 | 0.0176 | 0 |  | 460 | France | FR-PDL ; FR-PAC | Laine minérale 3.218 kg ; Kraft 0.07 kg ; Bitume 0.055 kg ; Film étirable en polyéthylène 0.0287 kg ; Palette en bois 0.1852 kg ; Polyéthylène 0.045 kg
Plaques de plâtre Pladur® H1 13, H1 15 et ULTRA L-TEC H1 13* (v. 2.1.) | INIES_IPLA20201222_083645 | 39863 | 1.3 | 2020/12/23 | 1 | Individual | NF EN 15804+A1 + NF EN 15804/CN | Pladur Gypsum S.A.U. | 50 | 1 | m² | Couvrir 1 mètre carré (m2) de mur avec des plaques en plâtre PLADUR® H1 13, PLADUR® H1 25 o PLADUR® ULTRA L-TEC H1 13 d’un poids de 9.76 kg/m2 pendant une durée de vie de référence de 50 ans, qui octroie des caractéristiques de résistance à l’humidité. Cette FDES concerne les plaques en plâtre PLADUR® H1 13, PLADUR® H1 15 et PLADUR® ULTRA L-TEC H1 13, d’une épaisseur de 12,5, 15 et 12,5 mm et un poids de 9,0, 11,58 et 7,60 kg/m2 respectivement). | H1 13 ; H1 15 ; ULTRA L-TEC H1 13* | 4.7564 | 4.5104 | 0 | 0.24603 | 0 |  |  |  | 3.2889 | 0.84015 | 0.38135 | 1.2215 | 0 | 0 | 0 | 0 | 0 | 0 | 0 | 0.033274 | 0.081535 | 0 | 0.13122 | 0 |  | 540 | Europe |  | Protections des angles 0.00152 kg ; Pieds en bois ou de palette 0.00177 kg ; Film plastique 0.00344 kg ; Pieds en bois ou de palette 0.0636 kg ; Plâtre Pladur® H1 13, H1 15 et ULTRA L-TEC H1 13* 9.76 kg
PRB CHAPECEM TRADI | INIES_IIJT20211012_143246 | 27591 | 1.1 | 2021/10/19 | 1 | Individual | NF EN 15804+A1 + NF EN 15804/CN | PRODUITS DE REVÊTEMENT DU BÂTIMENT | 50 | 1 | m² | Mettre à niveau 1 m² de support en assurant les performances décrites dans la norme NF EN 13813 pendant une DVR de 50 ans. | PRB CHAPECEM TRADI | 19.9635 | 17.8034 | 0 | 2.1602 | -0.076237 | 13.3043 | 0.21571 | 0.80226 | 14.3222 | 3.3093 | 0.17181 | 3.4811 | 0 | 0 | 0 | 0 | 0 | 0 | 0 | 0.40189 | 1.5089 | 0.078677 | 0.1707 | 0 |  | 394 | France | FR-PDL | Encre 0.0076 kg ; Colle 0.0114 kg ; Palette bois 0.0654 kg ; EAU 6.65 kg ; PRB CHAPECEM TRADI 95.0 kg ; Film PEHD 0.0646 kg ; Papier kraft 0.312 kg ; Film PEBD 0.0238 kg
KNAUF INSULATION Laine de Verre ECOSE Soudalle Alu 100mm R=3,15 m².K/W (hors accessoires de pose) | INIES_IIAI20231002_111033 | 35138 | 1.1 |  | 1 | Individual | NF EN 15804+A2 + NF EN 15804/CN | KNAUF INSULATION SAS | 50 | 1 | m² | Réaliser une fonction d’isolation thermique sur 1 m² de paroi pour une valeur de résistance thermique R de 3,15 K.m²/W (hors éléments de pose) pour une durée de vie de 50 ans. | Soudalle Alu 100mm | 3.72 | 3.14 | 0 | 0.578 | -7.32e-06 |  |  |  | 2.44 | 0.363 | 0.337 | 0.7 | 0 | 0 | 0 | 0 | 0 | 0 | 0 | 0 | 0.00996 | 0 | 0.568 | 0.091 | 0.075 | 600 |  |  | Emballage polyéthylène 0.077 kg ; Surfaçage 0.084 kg ; Colle surfaçage 0.02 kg ; Laine minérale 3.066 kg ; Emballage palette bois 0.149 kg
Plaque de plâtre Pladur® MAGNA I18 i I25 (v. 2.1.) | INIES_IPLA20201218_143956 | 39864 | 1.3 | 2020/12/18 | 1 | Individual | NF EN 15804+A1 + NF EN 15804/CN | Pladur Gypsum S.A.U. | 50 | 1 | m² | Couvrir 1 mètre carré (m2) de mur avec des plaques en plâtre PLADUR® MAGNA 18 ou PLADUR® MAGNA 25, d’un poids de 18,50 kg/m2 (moyenne des deux plaques), pendant une durée de vie de référence de 50 ans, pour octroyer une plus grande protection contre l’humidité. | MAGNA I18 ; MAGNA I25 | 8.0874 | 7.6259 | 0 | 0.46148 | 0 |  |  |  | 4.9421 | 2.099 | 0.58486 | 2.6838 | 0 | 0 | 0 | 0 | 0 | 0 | 0 | 0.062413 | 0.15294 | 0 | 0.24613 | 0 |  | 700 | Europe |  | Film plastique 0.00191 kg ; Protections des angles 0.00338 kg ; pieds en bois ou de palette 0.109 kg ; plâtre Pladur® MAGNA I18 i I25 18.5 kg
KNAUF INSULATION Laine de Verre ECOSE TI 212 60 mm R=1,50 m².K/W (hors accessoires de pose) | INIES_ICMB20231002_111434 | 35140 | 1.1 |  | 1 | Individual | NF EN 15804+A2 + NF EN 15804/CN | KNAUF INSULATION SAS | 50 | 1 | m² | Réaliser une fonction d’isolation thermique sur 1 m² de paroi pour une valeur de résistance thermique R de 1,50 K.m²/W (hors éléments de pose) pour une durée de vie de 50 ans. | TI 212 60 mm | 0.894 | 0.671 | 0 | 0.223 | -0.000494 |  |  |  | 0.531 | 0.0725 | 0.0678 | 0.14 | 0 | 0 | 0 | 0 | 0 | 0 | 0 | 0 | 0.00254 | 0 | 0.22 | 0.045 | 0.014 | 600 | Europe |  | Laine minérale 0.69 kg ; Surfaçage 0.1 kg ; Colle surfaçage 0.02 kg ; Emballage polyéthylène 0.015 kg ; Emballage palette bois 0.028 kg ; Emballage colle 0.0002 kg
GR 32 Revêtu Kraft 160 mm | INIES_IGR 20151230_112258 | 24419 | 1.2 | 2020/10/29 | 1 | Individual | NF EN 15804+A1 + NF EN 15804/CN | SAINT-GOBAIN ISOVER | 50 | 1 | m² | 1m2 d’isolant en laine de verre permettant d’assurer la fonction d’isolation thermique avec une résistance thermique de R = 5.00 K.m²/W (hors accessoires de pose) pour une application d’isolation des murs par l’intérieur. | GR 32 Revêtu Kraft 160mm | 4.93 | 4.886 | 0 | 0.0424 | 0 |  |  |  | 4.17 | 0.513 | 0.203 | 0.716 | 0 | 0 | 0 | 0 | 0 | 0 | 0 | 0 | 0.0188 | 0 | 0.0236 | 0 |  | 460 | France | FR-PDL ; FR-PAC | Laine minérale 4.383 kg ; Kraft 0.07 kg ; Bitume 0.055 kg ; Palette en bois 0.231 kg ; Film étirable en polyéthylène 0.0363 kg ; Polyéthylène 0.0525 kg
GR 32 Revêtu Kraft 140 mm | INIES_IPAN20121106_084931 | 24418 | 1.3 | 2020/10/29 | 1 | Individual | NF EN 15804+A1 + NF EN 15804/CN | SAINT-GOBAIN ISOVER | 50 | 1 | m² | 1m2 d’isolant en laine de verre permettant d’assurer la fonction d’isolation thermique avec une résistance thermique de R = 4.35 K.m²/W (hors accessoires de pose) pour une application d’isolation des murs par l’intérieur. | GR 32 Revêtu Kraft 140 mm | 4.46 | 4.416 | 0 | 0.0373 | 0 |  |  |  | 3.72 | 0.508 | 0.187 | 0.696 | 0 | 0 | 0 | 0 | 0 | 0 | 0 | 0 | 0.0165 | 0 | 0.0208 | 0 |  | 460 | France | FR-PDL ; FR-PAC | Laine minérale 3.835 kg ; Kraft 0.07 kg ; Bitume 0.055 kg ; Film étirable en polyéthylène 0.0363 kg ; Palette en bois 0.231 kg ; Polyéthylène 0.0488 kg
Rockbardage Nu Energy 150mm | INIES_IGFQ20210914_132112 | 37612 | 1.2 | 2021/09/14 | 1 | Individual | NF EN 15804+A1 + NF EN 15804/CN | ROCKWOOL FRANCE | 50 | 1 | m² | 1m2 d’isolant en laine de roche permettant d’assurer une fonction d’isolation thermique avec une résistance thermique de R = 4.4 K.m²/W (hors accessoires de pose) pour l'isolation des bardages métalliques double peau. | Rockbaradage Nu Energy 150mm | 10.47 | 10.42 | 0 | 0.052 | 0 |  |  |  | 8.77 |  |  | 1.65 | 0 | 0 | 0 | 0 | 0 | 0 | 0 |  |  |  |  | 0 |  | 460 | France | FR-ARA | Palette en bois 0.4 kg ; Panneau en laine de roche 7.5 kg ; Film PE 0.113 kg
Armature en aluminium pour store intérieur ou extérieur (motorisé ou non) - DONNEE ENVIRONNEMENTALE PAR DEFAUT | INIES_DFKZ20220816_090351 | 30710 | 1.1 |  | 3 | DefaultEnvironmentalData | NF EN 15804+A1 + NF EN 15804/CN | Ministère de la Transition Écologique – Ministère en charge du Logement | 30 | 1 | m² | Assurer la fonction d'armature pour un store extérieur ou intérieur (motorisé ou non) occultant 1 m² de surface pendant une durée de vie référence de 30 ans. |  | 221.4648 | 212.6649 | 0 | 8.7999 |  |  |  |  | 199.7564 |  |  | 12.9085 | 0 | 0 | 0 | 0 | 0 | 0 | 0 |  |  |  |  | 0
Lanterneau BLUESTEEL ou BLUECOIF (Therm) MO TREUIL / ACCESS / PASS / AIR, SGO ≥ 100x100 cm² | INIES_ICSI20220812_111418 | 30704 | 1.1 | 2022/10/31 | 1 | Individual | NF EN 15804+A1 + NF EN 15804/CN | BLUETEK SAS | 30 | 1 | m² | Couvrir 1 m² de Surface Géométrique d’Ouverture (SGO) en toiture par un lanterneau de dimension minimum 100cm par 100cm permettant l’apport naturel de lumière avec une Transmission lumineuse (Tl) du remplissage de lanterneau comprise entre 0,68 à 0,17 (*) tout en participant à l’isolation thermique de la toiture et/ou l’évacuation des fumées (Dispositif-Evacuation-Naturelle-de-Fumées-et-de-Chaleur), et/ou l’accès en toiture et/ou la ventilation pendant une durée de vie de référence de 30 ans. | BLUESTEEL MO TREUIL ; BLUESTEEL MO ACCES ; BLUESTEEL MO PASS ; BLUESTEEL MO AIR ; BLUESTEEL MO THERM TREUIL ; BLUESTEEL MO THERM ACCES ; BLUESTEEL MO THERM PASS ; BLUESTEEL MO THERM AIR ; BLUECOIF MO TREUIL ; BLUECOIF MO ACCES ; BLUECOIF MO PASS ; BLUECOIF MO AIR ; BLUECOIF MO THERM TREUIL ; BLUECOIF MO THERM ACCES ; BLUECOIF MO THERM PASS ; BLUECOIF MO THERM AIR | 168.5727 | 166.6046 | 0.12823 | 1.8399 | -62.3349 | 136.1032 | 6.0952 | 7.5764 | 149.7748 | 3.6289 | 13.201 | 16.8298 | 0 | 0.12823 | 0 | 0 | 0 | 0 | 0 | 0.010627 | 1.0128 | 0.048719 | 0.76775 | 0 |  | 400 | France | FR-CVL ; FR-GES | Aluminium 2.08 kg ; Palette 5.3 kg ; Isolant 8.13 kg ; PCA 2.17 kg ; Bois 2.61 kg ; Film plastique 0.0408 kg ; Acier 35.6 kg
GR 32 Revêtu Kraft 180 mm | INIES_IGR 20151230_113430 | 24420 | 1.2 | 2020/10/29 | 1 | Individual | NF EN 15804+A1 + NF EN 15804/CN | SAINT-GOBAIN ISOVER | 50 | 1 | m² | 1m2 d’isolant en laine de verre permettant d’assurer la fonction d’isolation thermique avec une résistance thermique de R = 5.60 K.m²/W (hors accessoires de pose) pour une application d’isolation des murs par l’intérieur. | GR 32 Revêtu Kraft 180mm | 6.2 | 6.143 | 0 | 0.0481 | 0 |  |  |  | 5.19 | 0.685 | 0.268 | 0.953 | 0 | 0 | 0 | 0 | 0 | 0 | 0 | 0 | 0.0213 | 0 | 0.0268 | 0 |  | 460 | France | FR-PDL | Laine minérale 4.985 kg ; Kraft 0.08 kg ; Polyéthylène 0.025 kg ; Palette en bois 0.309 kg ; Film étirable en polyéthylène 0.0484 kg ; Polyéthylène 0.0713 kg
Plaques de plâtre Pladur® I 13 et I 15 (v. 2.1.) | INIES_IPLA20201218_145047 | 39865 | 1.3 | 2020/12/18 | 1 | Individual | NF EN 15804+A1 + NF EN 15804/CN | Pladur Gypsum S.A.U. | 50 | 1 | m² | Couvrir 1 mètre carré (m2) de mur avec des plaques en plâtre PLADUR® I13 ou PLADUR® I15, d’un poids de 12,08 kg/m2, pendant une durée de vie de référence de 50 ans, pour octroyer une plus grande résistance à l’impact. Cette FDES concerne les plaques en plâtre PLADFUR® I13 ou PLADUR® I15, d’une épaisseur de 12,5 et 15 mm et un poids de 11,50 et 13,25 kg/m2 respectivement. | I 13 ; I 15 | 5.4129 | 5.1103 | 0 | 0.30259 | 0 |  |  |  | 3.5774 | 1.1225 | 0.41038 | 1.5329 | 0 | 0 | 0 | 0 | 0 | 0 | 0 | 0.040924 | 0.10028 | 0 | 0.16139 | 0 |  | 567 | Europe |  | Film plastique 0.0013 kg ; Protections des angles 0.00211 kg ; Support PS 0.000365 kg ; Pieds en bois ou de palette 0.0786 kg ; Sceau en papier et boîte en carton 0.000887 kg ; plâtre Pladur® I 13 et I 1 12.08 kg
Rockplus Premium Nu 101mm | INIES_INXU20210914_161035 | 37613 | 1.2 | 2021/09/14 | 1 | Individual | NF EN 15804+A1 + NF EN 15804/CN | ROCKWOOL FRANCE | 50 | 1 | m² | 1m2 d’isolant en laine de roche permettant d’assurer une fonction d’isolation thermique avec une résistance thermique de R = 3.25 K.m²/W (hors accessoires de pose) pour l'isolation des murs par l’intérieur et des combles aménagés. | Rockplus Premium Nu 101mm | 8.29 | 8.24 | 0 | 0.045 | 0 |  |  |  | 7.34 |  |  | 0.9 | 0 | 0 | 0 | 0 | 0 | 0 | 0 |  |  |  |  | 0 |  | 460 | France | FR-ARA | Palette en bois 0.37 kg ; Film PE 0.1 kg ; Panneau en laine de roche 6.565 kg
KNAUF INSULATION Laine de Verre ECOSE TI 212 140 mm R=3,50 m².K/W (hors accessoires de pose) | INIES_IPHK20231002_111602 | 35141 | 1.1 |  | 1 | Individual | NF EN 15804+A2 + NF EN 15804/CN | KNAUF INSULATION SAS | 50 | 1 | m² | Réaliser une fonction d’isolation thermique sur 1 m² de paroi pour une valeur de résistance thermique R de 3,50 K.m²/W (hors éléments de pose) pour une durée de vie de 50 ans. | TI 212 140 mm | 1.87 | 1.502 | 0 | 0.368 | -0.000988 |  |  |  | 1.22 | 0.145 | 0.137 | 0.282 | 0 | 0 | 0 | 0 | 0 | 0 | 0 | 0 | 0.00543 | 0 | 0.363 | 0.065 | 0.028 | 600 | Europe |  | Laine minérale 1.61 kg ; Emballage palette bois 0.056 kg ; Emballage polyéthylène 0.03 kg ; Surfaçage 0.1 kg ; Colle surfaçage 0.02 kg ; Emballage colle 0.0003 kg
PRB MORTIER DE MONTAGE | INIES_IOYR20211012_143625 | 27593 | 1.1 | 2021/10/12 | 1 | Individual | NF EN 15804+A1 + NF EN 15804/CN | PRODUITS DE REVÊTEMENT DU BÂTIMENT | 100 | 1 | m² | Réaliser la liaison entre des éléments de maçonnerie pour une surface de paroi de 1 m² en assurant les performances décrites dans la norme NF EN 998-2 pendant une DVR de 100 ans. | PRB MORTIER DE MONTAGE | 4.3265 | 4.0667 | 0 | 0.2598 | 0 | 2.7429 | 0.070794 | 0.16992 | 2.9836 | 1.0562 | 0.026859 | 1.0831 | 0 | 0 | 0 | 0 | 0 | 0 | 0 | 0 | 0.14055 | 0 | 0.11925 | 0 |  | 500 | France | FR-PDL | Film PEHD 0.00593 kg ; Film PEBD 0.00618 kg ; EAU 3.71 kg ; Papier kraft 0.0721 kg ; PRB MORTIER DE MONTAGE 24.7 kg ; Palette bois 0.0149 kg ; Encre 0.00198 kg ; Colle 0.00296 kg
Plaques de plâtre Pladur® N 13 et N 15 y ULTRA L-TEC 13* (v. 2.1.) | INIES_IPLA20201222_082117 | 39866 | 1.3 | 2020/12/18 | 1 | Individual | NF EN 15804+A1 + NF EN 15804/CN | Pladur Gypsum S.A.U. | 50 | 1 | m² | Couvrir 1 mètre carré (m2) de mur et/ou plafons avec des plaques en plâtre PLADUR® N13, PLADUR® N15 et PLADUR® ULTRA L-TEC 13 d’un poids de 9,16 kg/m2, pendant une durée de vie de référence de 50 ans. Cette FDES concerne les plaques en plâtre PLADUR® N13, PLADUR® N15 et PLADUR® ULTRA L-TEC 13, d’une épaisseur de 12,5, 15 et 12,5 mm et un poids de 8,7, 10,8 et 6,8 kg/m2 respectivement). | N 13 ; N 15 ; ULTRA L-TEC 13* | 4.3079 | 4.0764 | 0 | 0.23154 | 0 |  |  |  | 2.9308 | 0.7863 | 0.35933 | 1.1456 | 0 | 0 | 0 | 0 | 0 | 0 | 0 | 0.031315 | 0.076735 | 0 | 0.12349 | 0 |  | 540 | Europe |  | Film plastique 0.00184 kg ; Soutien PS 0.00119 kg ; Pieds en bois ou de palette 0.0535 kg ; Protections des angles 0.00179 kg ; plâtre Pladur® N 13 et N 15 y ULTRA L-TEC 13* 9.16 kg
Lanterneau BLUEBAC (Therm) MO SGO ≥ 110x110 cm² et SGO < 150x150 cm² | INIES_IHCN20220812_143458 | 30705 | 1.1 | 2022/10/31 | 1 | Individual | NF EN 15804+A1 + NF EN 15804/CN | BLUETEK SAS | 30 | 1 | m² | Couvrir 1 m² de Surface Géométrique d’Ouverture (SGO) en toiture par un lanterneau de dimension minimum 110cm par 110cm et strictement inférieure à 150x150 cm², permettant l’apport naturel de lumière avec une Transmission lumineuse (Tl) du remplissage de lanterneau comprise entre 0,68 à 0,17 (*) tout en participant à l’isolation thermique de la toiture et/ou l’évacuation des fumées (Dispositif-Evacuation-Naturelle-de-Fumées-et-de-Chaleur), et/ou l’accès en toiture pendant une durée de vie de référence de 30 ans. | BLUEBAC PNEU ; BLUEBAC Treuil ; BLUEBAC PASS ; BLUEBAC Treuil ACCES ; BLUEBAC PNEU ACCES ; BLUEBAC ELEC ACCES ; BLUEBAC THERM PNEU ; BLUEBAC THERM Treuil ; BLUEBAC THERM PASS ; BLUEBAC THERM Treuil ACCES ; BLUEBAC THERM PNEU ACCES ; BLUEBAC THERM ELEC ACCES ; | 286.747 | 267.454 | 0.11631 | 19.1767 | -44.9979 | 198.1358 | 8.2121 | 43.5121 | 249.8601 | 4.2545 | 13.3394 | 17.5939 | 0 | 0.10597 | 0 | 0 | 0 | 0.010339 | 0 | 0.0087827 | 1.2161 | 0.034992 | 17.9168 | 0 |  | 400 | France | FR-CVL ; FR-GES | Palette 5.3 kg ; Bois 2.61 kg ; Film plastique 0.0408 kg ; PCA 1.8 kg ; Aluminium 1.72 kg ; Acier 25.4 kg ; Embase Polyester 15.1 kg ; Polyuréthane 4.5 kg ; Bois de particule 8.65 kg
Lanterneau BLUEBAC (Therm) FIX SGO ≥ 110x110 cm² | INIES_IWXZ20220812_175334 | 30707 | 1.1 | 2022/10/31 | 1 | Individual | NF EN 15804+A1 + NF EN 15804/CN | BLUETEK SAS | 30 | 1 | m² | Couvrir 1 m² de Surface Géométrique d’Ouverture (SGO) en toiture par un lanterneau de dimension minimum 110 cm par 110 cm permettant l’apport naturel de lumière avec une Transmission lumineuse (Tl) du remplissage de lanterneau comprise entre 0,68 à 0,17 (*) tout en participant à l’isolation thermique de la toiture pendant une durée de vie de référence de 30 ans. | BLUEBAC FIX ; BLUEBAC THERM FIX | 225.0497 | 205.2416 | 0 | 19.808 | -24.3259 | 142.1431 | 4.7842 | 41.8601 | 188.7874 | 3.1889 | 13.2654 | 16.4543 | 0 | 0 | 0 | 0 | 0 | 0 | 0 | 0.0087827 | 0.8698 | 0.01378 | 18.9156 | 0 |  | 400 | France | FR-CVL ; FR-GES | Embase polyester 15.1 kg ; Polyuréthane 4.5 kg ; PCA 1.8 kg ; Aluminium 1.28 kg ; Acier 9.39 kg ; Bois de particule 8.65 kg ; Bois 2.61 kg ; Film plastique 0.0408 kg ; Palette 5.3 kg
Rockplus Premium Nu 140mm | INIES_IMNR20210914_164006 | 37614 | 1.2 | 2021/09/14 | 1 | Individual | NF EN 15804+A1 + NF EN 15804/CN | ROCKWOOL FRANCE | 50 | 1 | m² | 1m2 d’isolant en laine de roche permettant d’assurer une fonction d’isolation thermique avec une résistance thermique de R = 4.35 K.m²/W (hors accessoires de pose) pour l'isolation des murs par l’intérieur et des combles aménagés. | Rockplus Premium Nu 140mm | 11.49 | 11.43 | 0 | 0.063 | 0 |  |  |  | 10.16 |  |  | 1.27 | 0 | 0 | 0 | 0 | 0 | 0 | 0 |  |  |  |  | 0 |  | 460 | France | FR-ARA | Palette en bois 0.5 kg ; Panneau en laine de roche 9.1 kg ; Film PE 0.12 kg
Mur bois-béton de 34 à 39 cm d'épaisseur mis en oeuvre à partir de prémurs isolés | INIES_IMUR20200609_134857 | 24427 | 1.2 | 2020/06/01 | 1 | Individual | NF EN 15804+A1 + NF EN 15804/CN | A2C préfa | 50 | 1 | m² | Assurer la fonction de mur porteur d’épaisseur 34 à 39 cm, constitué de béton armé incluant 2,6 % %wt d’armature et d’un isolant, l’ensemble de résistance thermique comprise entre 3,331 et 4,328 m2.K/W, sur 1 m² de paroi, pendant 50 ans | Mur BB 34 cm d'épaisseur ; Mur BB 39 cm d'épaisseur | 54.5521 | 37.8279 | -0.52667 | 17.2509 | -7.8559 | 9.1175 | 5.076 | 1.8555 | 16.0491 | 3.5179 | 18.2608 | 21.7788 | -0.91 | 0.38333 | 0 | 0 | 0 | 0 | 0 | 4.056 | 3.1427 | 0.95529 | 9.0969 | 30.6 |  | 102 | France | FR-IDF | Béton C40/50 CEM III/A 296.1 kg ; Acier d'armature 13.5 kg ; Isolant fibres de bois 19.1 kg ; Ecarteurs 0.7 kg ; Crochets de levage 1.1 kg ; Béton C25/30 CEM II/A remplissage 204.0 kg ; Acier de liaison 1.7 kg
Lanterneau BLUEBAC (Therm) MO SGO ≥ 150x150 cm² | INIES_IBWG20220812_170128 | 30706 | 1.1 | 2022/10/31 | 1 | Individual | NF EN 15804+A1 + NF EN 15804/CN | BLUETEK SAS | 30 | 1 | m² | Couvrir 1 m² de Surface Géométrique d’Ouverture (SGO) en toiture par un lanterneau de dimension minimum 150 cm par 150 cm permettant l’apport naturel de lumière avec une Transmission lumineuse (Tl) du remplissage de lanterneau comprise entre 0,68 à 0,17 (*) tout en participant à l’isolation thermique de la toiture et/ou l’évacuation des fumées (Dispositif-Evacuation-Naturelle-de-Fumées-et-de-Chaleur), et/ou l’accès en toiture pendant une durée de vie de référence de 30 ans. | BLUEBAC PNEU ; BLUEBAC Treuil ; BLUEBAC PASS ; BLUEBAC ELEC ACCES ; BLUEBAC THERM PNEU ; BLUEBAC THERM Treuil ; BLUEBAC THERM PASS ; BLUEBAC THERM ELEC ACCES ; ; | 190.525 | 171.6198 | 0.062551 | 18.8427 | -32.9493 | 128.6995 | 5.1316 | 21.3317 | 155.1628 | 3.2413 | 13.2157 | 16.457 | 0 | 0.056991 | 0 | 0 | 0 | 0.00556 | 0 | 0.0047231 | 0.88683 | 0.025419 | 17.9257 | 0 |  | 400 | France | FR-CVL ; FR-GES | Aluminium 1.24 kg ; Bois de particule 9.1 kg ; Acier 18.4 kg ; Polyuréthane 2.08 kg ; Embase polyester 9.11 kg ; PCA 1.78 kg ; Bois 2.61 kg ; Film plastique 0.0408 kg ; Palette 5.3 kg
Techno Pieux - Modèle P4-16 non galvanisé | INIES_ITEC20200224_213511 | 14163 | 1.1 | 2020/05/01 | 1 | Individual | NF EN 15804+A1 + NF EN 15804/CN | Techno Pieux Inc. | 90 | 1 | unité | Utiliser un pieu non galvanisé P4-16 (40,8 kg), pour atteindre une capacité portante (en compression, cisaillement, flexion) spécifique, pour une durée de vie de référence de 90 ans. | Techno Pieux non galvanisé de type P1, P2, P3 et P4 et des hélices de 6, 8, 10, 12 et 16 pouces de diamètre (20 modèles). | 123 | 122.2 | 0 | 0.62 |  |  |  |  | 100 |  |  | 22.2 | 0 | 0 | 0 | 0 | 0 | 0 | 0 |  |  |  |  | 0 |  | 6005 | Hors Europe |  | Polyéthylène haute densité (PEHD) 0.55 kg ; Acier (non galvanisé) 40.25 kg ; Fil à souder 0.02 kg ; Caisses de bois 0.002 kg ; Barils en acier 0.05 kg ; Racks en acier 0.55 kg
GR 32 Nu 100 mm | INIES_IPAN20110830_133123_1447 | 24424 | 1.5 | 2020/10/29 | 1 | Individual | NF EN 15804+A1 + NF EN 15804/CN | SAINT-GOBAIN ISOVER | 50 | 1 | m² | 1m2 d’isolant en laine de verre permettant d’assurer la fonction d’isolation thermique avec une résistance thermique de R = 3.15 K.m²/W (hors accessoires de pose) pour une application d’isolation des murs par l’intérieur. | GR 32 Nu 100 mm | 3.27 | 3.236 | 0 | 0.0269 | 0 |  |  |  | 2.78 | 0.325 | 0.131 | 0.456 | 0 | 0 | 0 | 0 | 0 | 0 | 0 | 0 | 0.0119 | 0 | 0.015 | 0 |  | 460 | France | FR-PDL | Laine minérale 2.853 kg ; Film étirable en polyéthylène 0.0227 kg ; Polyéthylène 0.0328 kg ; Palette en bois 0.1447 kg
PRB OZE | INIES_IFHY20211012_143733 | 27594 | 1.1 | 2021/10/05 | 1 | Individual | NF EN 15804+A1 + NF EN 15804/CN | PRODUITS DE REVÊTEMENT DU BÂTIMENT | 50 | 1 | m² | Recouvrir 1 m² de support en assurant les performances décrites dans la norme NF EN 998-1 pour une DVR de 50 ans | PRB OZE | 4.7444 | 4.47 | 0 | 0.27439 | 0 | 2.9063 | 0.34254 | 0.17052 | 3.4194 | 1.0153 | 0.035327 | 1.0506 | 0 | 0 | 0 | 0 | 0 | 0 | 0 | 0 | 0.14844 | 0 | 0.12595 | 0 |  | 606 | France | FR-PDL | Film PEBD 0.006 kg ; Encre 0.00192 kg ; PRB OZE 24.0 kg ; Papier kraft 0.0749 kg ; Film PEHD 0.00576 kg ; Eau 6.0 kg ; Colle 0.00288 kg ; Palette bois 0.0127 kg
[E+C-] Combustion d'un kWh de gaz naturel en chaudière - DONNEE ENVIRONNEMENTALE CONVENTIONNELLE | INIES_DCOM20161116_164156 | 5506 | 1.1 |  | 4 | DefaultConventionalData | NF EN 15804+A1 + NF EN 15804/CN | Ministère de la Transition Écologique – Ministère en charge du Logement | 0 | 1 | kWh | Mise à disposition d’1kWh d'énergie par combustion de gaz naturel en chaudière |  | 0.243 | 0
Plaque de plâtre Pladur® N 18 (v. 2.1.) | INIES_IPLA20201218_152015 | 39867 | 1.3 | 2020/12/18 | 1 | Individual | NF EN 15804+A1 + NF EN 15804/CN | Pladur Gypsum S.A.U. | 50 | 1 | m² | Couvrir 1 mètre carré (m2) de mur et/ou plafond avec des plaques en plâtre PLADUR® N18 d’un poids de 13,80 kg/m2, pendant une durée de vie de référence de 50 ans. | N18 | 5.7126 | 5.3683 | 0 | 0.34431 | 0 |  |  |  | 3.8217 | 1.1219 | 0.42467 | 1.5465 | 0 | 0 | 0 | 0 | 0 | 0 | 0 | 0.046566 | 0.11411 | 0 | 0.18364 | 0 |  | 500 | Europe |  | Protections des angles 0.00288 kg ; Film plastique 0.00173 kg ; Pieds en bois ou de palette 0.121 kg ; plâtre Pladur® N 18 13.8 kg
Rockplus Premium Kraft 120mm | INIES_IUHR20210915_134306 | 37615 | 1.2 | 2021/09/15 | 1 | Individual | NF EN 15804+A1 + NF EN 15804/CN | ROCKWOOL FRANCE | 50 | 1 | m² | 1m2 d’isolant en laine de roche permettant d’assurer une fonction d’isolation thermique avec une résistance thermique de R = 3.75 K.m²/W (hors accessoires de pose) pour l'isolation des murs par l’intérieur et des combles aménagés. | Rockplus Premium Kraft 120mm | 10.02 | 9.89 | 0 | 0.13 | 0 |  |  |  | 8.73 |  |  | 1.16 | 0 | 0 | 0 | 0 | 0 | 0 | 0 |  |  |  |  | 0 |  | 460 | France | FR-ARA | Panneau en laine de roche 7.8 kg ; Surfacage en papier kraft 0.08635 kg ; Film PE 0.12 kg ; Palette en bois 0.5 kg
KNAUF INSULATION Laine de Verre ECOSE TI 212 220 mm R=5,50 m².K/W (hors accessoires de pose) | INIES_IEDW20231002_111659 | 35142 | 1.1 |  | 1 | Individual | NF EN 15804+A2 + NF EN 15804/CN | KNAUF INSULATION SAS | 50 | 1 | m² | Réaliser une fonction d’isolation thermique sur 1 m² de paroi pour une valeur de résistance thermique R de 5,50 K.m²/W (hors éléments de pose) pour une durée de vie de 50 ans. | TI 212 220 mm | 2.92 | 2.407 | 0 | 0.514 | -0.00185 |  |  |  | 1.9 | 0.262 | 0.245 | 0.507 | 0 | 0 | 0 | 0 | 0 | 0 | 0 | 0 | 0.00831 | 0 | 0.506 | 0.085 | 0.052 | 600 | Europe |  | Laine minérale 2.53 kg ; Colle surfaçage 0.02 kg ; Surfaçage 0.1 kg ; Emballage polyéthylène 0.056 kg ; Emballage palette bois 0.105 kg ; Emballage colle 0.0006 kg
Isofacade 32R 140 mm | INIES_IPAN20121106_134110 | 24432 | 1.4 | 2020/10/29 | 1 | Individual | NF EN 15804+A1 + NF EN 15804/CN | SAINT-GOBAIN ISOVER | 50 | 1 | m² | 1m2 d’isolant en laine de verre permettant d’assurer la fonction d’isolation thermique avec une résistance thermique de R = 4.35 K.m²/W (hors accessoires de pose) pour une application d’isolation des murs par l’extérieur. | Isofacade 32R 140 mm | 4.26 | 4.222 | 0 | 0.0387 | 0 |  |  |  | 3.7 | 0.386 | 0.136 | 0.522 | 0 | 0 | 0 | 0 | 0 | 0 | 0 | 0 | 0.0172 | 0 | 0.0215 | 0 |  | 460 | France | FR-PDL ; FR-PAC | laine minérale 4.069 kg ; Voile de verre 0.05 kg ; Polyéthylène 0.0241 kg ; Palette en bois 0.168 kg ; Film étirable en Polyéthylène 0.01838 kg
Lanterneau BLUESTEEL ou BLUECOIF Therm FIX avec Voile Dôme, SGO ≥ 100x100 cm² | INIES_IEUG20220812_182759 | 30708 | 1.1 | 2022/10/31 | 1 | Individual | NF EN 15804+A1 + NF EN 15804/CN | BLUETEK SAS | 30 | 1 | m² | Couvrir 1 m² de Surface Géométrique d’Ouverture (SGO) en toiture par un lanterneau de dimension minimum 100cm par 100cm permettant l’apport naturel de lumière avec une Transmission lumineuse (Tl) du remplissage de lanterneau comprise entre 0,33 à 0,18 (*)) tout en limitant le facteur solaire (g) à 0,12 (*) pendant une durée de vie de référence de 30 ans. | BLUESTEEL FIX Voile Dôme ; BLUESTEEL THERM FIX Voile Dôme ; BLUECOIF FIX Voile Dôme ; BLUECOIF THERM FIX Voile Dôme | 305.8171 | 300.8258 | 0 | 4.9913 | -179.9113 | 250.8819 | 3.9929 | 28.895 | 283.7698 | 3.6898 | 13.3662 | 17.056 | 0 | 0 | 0 | 0 | 0 | 0 | 0 | 0.010627 | 1.0326 | 0.045412 | 3.9027 | 0 |  | 400 | France | FR-CVL ; FR-GES | Aluminium 13.3 kg ; Film plastique 0.0408 kg ; Isolant 9.62 kg ; Palette 5.3 kg ; PCA 3.2 kg ; Bois 2.61 kg ; Acier 21.9 kg
Techno Pieux – Modèle P4-16 galvanisé | INIES_ITEC20200225_223201 | 14165 | 1.1 | 2020/05/01 | 1 | Individual | NF EN 15804+A1 + NF EN 15804/CN | Techno Pieux Inc. | 100 | 1 | unité | Utiliser un pieu P4-16 galvanisé (44,8 kg), pour atteindre une capacité portante (en compression, cisaillement, flexion) spécifique, pour une durée de vie de référence de 100 ans. | Techno Pieux galvanisé de type P1, P2, P3 et P4 et des hélices de 6, 8, 10, 12 et 16 pouces de diamètre (20 modèles). | 130 | 129.5 | 0 | 0.685 |  |  |  |  | 105 |  |  | 24.5 | 0 | 0 | 0 | 0 | 0 | 0 | 0 |  |  |  |  | 0 |  | 6005 | Hors Europe |  | Polyéthylène haute densité (PEHD) 0.6 kg ; Acier (galvanisé) 44.2 kg ; Fil à souder 0.02 kg ; Caisses de bois 0.002 kg ; Barils en acier 0.051 kg ; Racks en acier 0.6 kg
PRB PLANIDUR PRO | INIES_IEFX20211012_143813 | 27595 | 1.1 | 2021/10/20 | 1 | Individual | NF EN 15804+A1 + NF EN 15804/CN | PRODUITS DE REVÊTEMENT DU BÂTIMENT | 50 | 1 | m² | Corriger la planéité sur 1 m² de support en assurant les performances décrites dans la norme NF EN 13813 pendant une DVR de 50 ans | PRB PLANIDUR PRO | 1.6227 | 1.5712 | 0 | 0.051448 | 0 | 1.2048 | 0.14166 | 0.035656 | 1.3821 | 0.18113 | 0.0079515 | 0.18908 | 0 | 0 | 0 | 0 | 0 | 0 | 0 | 0 | 0.027832 | 0 | 0.023615 | 0 |  | 483 | France | FR-PDL | PRB PLANIDUR PRO 4.5 kg ; EAU 1.13 kg ; Palette bois 0.00317 kg ; Film PEBD 0.00113 kg ; Papier kraft 0.0133 kg ; Film PEHD 0.0027 kg ; Encre 0.00036 kg ; Colle 0.00054 kg
[E+C-] Combustion d'un kWh de fioul domestique en chaudière - DONNEE ENVIRONNEMENTALE CONVENTIONNELLE | INIES_DCOM20161116_164157 | 5507 | 1.1 |  | 4 | DefaultConventionalData | NF EN 15804+A1 + NF EN 15804/CN | Ministère de la Transition Écologique – Ministère en charge du Logement | 0 | 1 | kWh | Mise à disposition d’1kWh d'énergie par combustion de fioul domestique en chaudière |  | 0.314 | 0
Plaque de plâtre Pladur® MAGNA H1 25 (v. 2.1.) | INIES_IPLA20201218_155243 | 39868 | 1.3 | 2020/12/18 | 1 | Individual | NF EN 15804+A1 + NF EN 15804/CN | Pladur Gypsum S.A.U. | 50 | 1 | m² | Couvrir 1 mètre carré (m2) de mur avec des plaques en plâtre PLADUR® MAGNA H1 25, d’un poids de 20,50 kg/m2, pendant une durée de vie de référence de 50 ans, pour octroyer des caractéristiques de protection contre l’humidité. | H1 25 | 9.3651 | 8.855 | 0 | 0.51009 | 0 |  |  |  | 5.8897 | 2.323 | 0.64228 | 2.9653 | 0 | 0 | 0 | 0 | 0 | 0 | 0 | 0.068986 | 0.16905 | 0 | 0.27206 | 0 |  | 700 | Europe |  | Pieds en bois ou de palette 0.0975 kg ; Film plastique 0.00147 kg ; Protections des angles 0.00245 kg ; plâtre Pladur® MAGNA H1 25 20.5 kg
TUBES POUR RESEAUX D’ADDUCTION D’EAU POTABLE EN PCV BI-ORIENTE INDIGO comprenant tous diamètres de DN 110 à DN 160 inclus, et de Pression Normale PN16, hors creusement et comblement des tranchées | INIES_ITUB20200303_102250 | 14197 | 1.1 | 2020/02/26 | 1 | Individual | NF EN 15804+A1 + NF EN 15804/CN | Pipelife France | 100 | 1 | m | «1 mètre linéaire de tube pression PN16 en PVC Bi-Orienté, en DN 110 à 160 mm, installé pour transporter et distribuer l’eau potable dans le domaine collectif ou privé pendant 100 ans. Les consommations de ressources et les émissions liées au creusement des tranchées et à leur comblement ne sont pas prises en compte. ». | DN 110,DN 140, DN 160 | 8.09 | 8.086 | 0 | 0 |  |  |  |  | 7.41 |  |  | 0.676 | 0 | 0 | 0 | 0 | 0 | 0 | 0 |  |  |  |  | 0 |  | 1200 | Europe |  | PVC 3.24 kg ; Bois 0.275 kg
KNAUF INSULATION Laine de Verre ECOSE TI 312 80 mm R=2,00 m².K/W (hors accessoires de pose) | INIES_IIXB20231002_112004 | 35144 | 1.1 |  | 1 | Individual | NF EN 15804+A2 + NF EN 15804/CN | KNAUF INSULATION SAS | 50 | 1 | m² | Réaliser une fonction d’isolation thermique sur 1 m² de paroi pour une valeur de résistance thermique R de 2,00 K.m²/W (hors éléments de pose) pour une durée de vie de 50 ans. | TI 312 80 mm | 1.26 | 1.043 | 0 | 0.216 | -0.0006019 |  |  |  | 0.853 | 0.0972 | 0.0932 | 0.19 | 0 | 0 | 0 | 0 | 0 | 0 | 0 | 0 | 0.00321 | 0 | 0.213 | 0.041 | 0.019 | 600 | Europe |  | Laine minérale 0.916 kg ; Emballage polyéthylène 0.021 kg ; Surfaçage 0.084 kg ; Emballage palette bois 0.039 kg ; Emballage colle 0.0002 kg ; Colle surfaçage 0.02 kg
Cloison Securblock 5’ | INIES_IYDE20220816_123045 | 30712 | 1.1 | 2022/10/11 | 1 | Individual | NF EN 15804+A1 + NF EN 15804/CN | ETEX France Building Performance : SINIAT - SALSI | 50 | 1 | m² | Assurer une fonction de cloison séparative légère et anti-effraction SECURBLOCK pendant 5 minutes pour une surface de 1 mètre carré (m²) renforcée par des bacs en acier sur rails pendant une durée de 50 ans. | La référence commerciale couverte par cette FDES est : ; Cloison Securblock 5’ ; La cloison Securblock 5’ est composé de deux plaques PREGYTWIN. Les références commerciales des plaques ; PREGYTWIN couvertes par cette FDES sont : ; PREGYTWIN STD BA18 S ; PREGYTWIN STD BA25 S ; PREGYTWIN HYDRO BA18 S ; PREGYTWIN HYDRO BA25 S ; PRÉGYTWIN Déco BA25 S ; PRÉGYTWIN FLAM BA18 S ; PRÉGYTWIN™ Air BA25 S la 90cm | 41.7 | 38.71 | 0 | 2.96 |  |  |  |  | 33 |  |  | 5.71 | 0 | 0 | 0 | 0 | 0 | 0 | 0 |  |  |  |  | 0 |  | 230 | France |  | Bacs acier 13.0 kg ; Pregytwin 41.0 kg ; Vis en acier 0.246 kg ; Rails en acier 0.5 kg ; Cornières en acier 0.22 kg ; Pregycolle 0.1 kg
Schiste Infercoa | INIES_ISCH20191024_104636 | 14174 | 1.2 | 2019/03/30 | 1 | Individual | NF EN 15804+A1 + NF EN 15804/CN | CUPA PIERRES | 100 | 1 | m² | Paver 1 m2 de chaussée en extérieur avec du schiste Infercoa d'épaisseur 3 cm, de nom commercial Infercoa ou Quartzite Noire pendant une durée de vie de référence de 100 ans. L'unité fonctionnelle est déclarée pour un groupe de différents formats : palis, dallage, barrette et piquet. Tous ces formats sont fabriqués de la même manière et dans la même usine. | Schiste Infercoa d'épaisseur 3 cm, de nom commercial Infercoa ou Quartzite Noire. | 11.8 | 11.05 | 0 | 0.729 |  |  |  |  | 2.91 |  |  | 8.14 | 0 | 0 | 0 | 0 | 0 | 0 | 0 |  |  |  |  | 0 |  | 1418.35 | Europe |  | Schiste Infercoa 86.8 kg ; Bois 0.99 kg ; Géotextil 0.19 kg ; Sable 47.1 kg ; Feuillard 0.009 kg
Rockplus Premium Kraft 140mm | INIES_IMLF20210915_155303 | 37616 | 1.2 | 2021/09/15 | 1 | Individual | NF EN 15804+A1 + NF EN 15804/CN | ROCKWOOL FRANCE | 50 | 1 | m² | 1m2 d’isolant en laine de roche permettant d’assurer une fonction d’isolation thermique avec une résistance thermique de R = 4.35 K.m²/W (hors accessoires de pose) pour l'isolation des murs par l’intérieur et des combles aménagés. | Rockplus Premium Kraft 140mm | 11.58 | 11.43 | 0 | 0.14 | 0 |  |  |  | 10.16 |  |  | 1.27 | 0 | 0 | 0 | 0 | 0 | 0 | 0 |  |  |  |  | 0 |  | 460 | France | FR-ARA | Surfacage papier kraft 0.08635 kg ; Panneau en laine de roche 9.1 kg ; Film PE 0.12 kg ; Palette en bois 0.5 kg
Chaussée en enrobé bitumineux à l’émulsion pour véhicules légers, voies piétonnes et cyclables (contenu en agrégats d’enrobé de 18%) | INIES_CYIL20211015_104858 | 27625 | 1.1 | 2022/02/11 | 2 | Collective | NF EN 15804+A1 + NF EN 15804/CN | ROUTES DE FRANCE | 50 | 1 | m² | Assurer une fonction de chaussée pour véhicules légers, voies piétonnes et cyclables sur une surface de 1 m2 durant 50 ans | Les produits couverts par la présente FDES sont les chaussées en enrobé bitumineux à l'émulsion pour véhicules légers, voies piétonnes et cyclables conformes au cadre de validité ; | 13.5274 | 6.1301 | 4.6422 | 2.7551 | -2.4442 | 3.253 | 0.50655 | 0.19836 | 3.9579 | 1.7677 | 0.40442 | 2.1721 | 0 | 4.6422 | 0 | 0 | 0 | 0 | 0 | 0.21775 | 1.7224 | 0.4844 | 0.33061 | 0 |  | 46 |  |  | Couche de fondation 210.0 kg ; Couche de base 105.0 kg ; Couche d'accrochage - Emulsion de bitume à 69% 1.0 kg ; Couche de roulement 112.5 kg ; Couche d'accrochage - gravillons 9.6 kg
[E+C-] Combustion d'un kWh de propane ou de butane en chaudière - DONNEE ENVIRONNEMENTALE CONVENTIONNELLE | INIES_DCO220161116_164157 | 5508 | 1.1 |  | 4 | DefaultConventionalData | NF EN 15804+A1 + NF EN 15804/CN | Ministère de la Transition Écologique – Ministère en charge du Logement | 0 | 1 | kWh | Mise à disposition d’1kWh d'énergie par combustion de propane ou de butane en chaudière |  | 0.27 | 0
Verre float clair EUROFLOAT 4 mm | INIES_IVER20200416_055638 | 27630 | 1.2 | 2020/05/04 | 1 | Individual | NF EN 15804+A1 + NF EN 15804/CN | EUROGLAS | 30 | 1 | m² | Couvrir 1 m² de façade de bâtiment d’un verre (extra) clair pendant la durée de vie de référence de 30 ans. | Eurofloat | 9.41 | 9.243 | 0.0775 | 0.0915 | 0 |  |  |  | 8.81 | 0.432 | 0.000121 | 0.433 | 0 | 0.0775 | 0 | 0 | 0 | 0 | 0 | 0 | 0.0451 | 0.00618 | 0.0402 | 0 |  | 500 | France | FR-GES | Sable de silice/calcin de verre 6.3 kg ; Carbonate de sodiium, dolomie, calcaire, feldspath, sulfate de sodium 3.7 kg ; carton 0.00398 kg ; bois 0.00252 kg ; Oxydes métalliques et autres composés métalliques 0.001 kg
PRB SUPERBRUT SOUS COUCHE | INIES_IIZH20211012_143908 | 27596 | 1.1 | 2021/10/12 | 1 | Individual | NF EN 15804+A1 + NF EN 15804/CN | PRODUITS DE REVÊTEMENT DU BÂTIMENT | 50 | 1 | m² | Recouvrir 1 m² de support en assurant les performances décrites dans la norme NF EN 998-1 pour une DVR de 50 ans. | PRB SUPERBRUT SOUS COUCHE | 4.4209 | 4.1808 | 0 | 0.24009 | 0 | 2.9838 | 0.16472 | 0.14464 | 3.2931 | 0.85614 | 0.031556 | 0.8877 | 0 | 0 | 0 | 0 | 0 | 0 | 0 | 0 | 0.12988 | 0 | 0.11021 | 0 |  | 534 | France | FR-PDL | Palette bois 0.0111 kg ; EAU 5.25 kg ; PRB SUPERBRUT SOUS COUCHE 21.0 kg ; Colle 0.00252 kg ; Papier kraft 0.0613 kg ; Film PEHD 0.00504 kg ; Film PEBD 0.00525 kg ; Encre 0.00168 kg
iD Click Ultimate - Revêtement de sol vinyle modulaire | INIES_IOZU20220816_111405 | 30711 | 1.1 | 2022/06/23 | 1 | Individual | NF EN 15804+A1 + NF EN 15804/CN | TARKETT FRANCE | 25 | 1 | m² | 1 m² de revêtement de sol sur une durée de vie de référence de 25 ans, pour une application et des caractéristiques spécifiques et une utilisation conforme aux normes EN 10582 et EN ISO 10874 | iD Click Ultimate 55 ; iD Click Ultimate 70 | 17.9011 | 15.244 | 1.9636 | 0.70396 | 0 | 9.4699 | 0.7528 | 1.4669 | 11.7 | 2.9825 | 0.56286 | 3.544 | 0 | 1.9636 | 0 | 0 | 0 | 0 | 0 | 0 | 0.052259 | 0 | 0.65203 | 0 |  | 1717 | Europe |  | Huile de soja époxydé 0.051 kg ; Plastifiants 0.171 kg ; PVC 3.01 kg ; Charge minérale 6.58 kg ; Stabilisateur CaZn 0.207 kg ; Pigments 0.032 kg ; Dioxyde de Titane 0.044 kg ; Additifs 0.458 kg ; Traitement de surface 0.03 kg ; Carton 0.03 kg
Système OPTIMA Murs avec membrane et GR 32 Roulé Revêtu Kraft 120 mm + Placoplatre® BA 13 | INIES_ISYS20190919_094815 | 39850 | 1.3 | 2019/07/18 | 1 | Individual | NF EN 15804+A2 + NF EN 15804/CN | SAINT-GOBAIN ISOVER | 50 | 1 | m² | Réaliser 1 m2 de doublage par l’intérieur assurant une isolation thermique d’au moins 3,75 m².K/W, sur la base d’une durée de vie de 50 ans. | Système OPTIMA Murs avec membrane et GR 32 Roulé Revêtu Kraft 120 mm + Placoplatre® BA 13 | 10.8 | 10.62 | 0 | 0.161 | -1.96 |  |  |  | 9.49 | 0.533 | 0.598 | 1.13 | 0 | 0 | 0 | 0 | 0 | 0 | 0 | 0.0606 | 0.0521 | 0.00285 | 0.0458 | 0.211 | 0.085 | 301 | Europe |  | Plaque de plâtre Placoplatre® BA 13 9.24 kg ; GR 32 Roulé Revêtu Kraft 120mm 3.49 kg ; Fourrure Stil® F530 ou Fourrure Optima 240 1.07 kg ; Rail Stil® F530 ou Lisse Clip’Optima 0.194 kg ; Membrane Vario® Xtra 0.097 kg ; Eclisse Stil® F530 0.024 kg ; Mastic Vario® DoubleFit 0.057 kg ; Adhésif Vario® KB1 0.009 kg ; Pastille Optima 2 0.004 kg ; Appui Optima 2 75 160 0.042 kg ; Enduit Placojoint® PR4 (plaques) 0.347 kg ; Eau de gâchage (enduit) 0.166 kg ; Vis en acier (plaques, profilés métalliques et pièces jaunes) 0.019 kg ; Bande à joint PP (plaques) 0.009 kg ; Chevilles en nylon (Profilés métalliques et pièces jaunes) 0.007 kg ; Agrafes (Membrane) 0.004 kg
PRB BETON R&D | INIES_IHJG20211012_144522 | 27597 | 1.1 | 2021/03/02 | 1 | Individual | NF EN 15804+A1 + NF EN 15804/CN | PRODUITS DE REVÊTEMENT DU BÂTIMENT | 100 | 1 | m² | Il s'agit de 1 m² de chape en béton d’épaisseur 5 cm en vue d'assurer la finition d’une dalle pour une DVR de 100 ans | PRB BETON V ; PRB BETON R&D | 19.6843 | 19.503 | -0.076205 | 0.25759 | -0.00884 | 7.6092 | 0.64094 | 0.72313 | 8.9733 | 9.7905 | 0.73916 | 10.5297 | -0.076205 | 0 | 0 | 0 | 0 | 0 | 0 | 1.5914 | 0.62578 | 0.0091229 | -1.9687 | 0 |  | 486 | France | FR-PDL | Film PEHD 0.0877 kg ; Film PEBD 0.0354 kg ; Palette bois 0.0852 kg ; Papier kraft 0.219 kg ; PRB BETON R&D 100.0 kg ; Encre 0.00411 kg ; Colle 0.00957 kg ; EAU 10.5 kg
KNAUF INSULATION Laine de Verre ECOSE TI 216 45mm R=1,20 m².K/W (hors accessoires de pose) | INIES_IMBT20231002_111813 | 35143 | 1.1 |  | 1 | Individual | NF EN 15804+A2 + NF EN 15804/CN | KNAUF INSULATION SAS | 50 | 1 | m² | Réaliser une fonction d’isolation thermique sur 1 m² de paroi pour une valeur de résistance thermique R de 1,20 K.m²/W (hors éléments de pose) pour une durée de vie de 50 ans. | TI 216 45mm | 0.907 | 0.676 | 0 | 0.231 | -0.000549 |  |  |  | 0.523 | 0.0789 | 0.0736 | 0.153 | 0 | 0 | 0 | 0 | 0 | 0 | 0 | 0 | 0.00249 | 0 | 0.229 | 0.046 | 0.016 | 600 | Europe |  | Surfaçage 0.1 kg ; Colle surfaçage 0.02 kg ; Emballage polyéthylène 0.017 kg ; Laine minérale 0.68 kg ; Emballage palette bois 0.032 kg ; Emballage colle 0.0004 kg
Plaque de plâtre Pladur® MAGNA H1 18 (v.2.1.) | INIES_IPLA20201218_155954 | 39869 | 1.3 | 2020/12/18 | 1 | Individual | NF EN 15804+A1 + NF EN 15804/CN | Pladur Gypsum S.A.U. | 50 | 1 | m² | Couvrir 1 mètre carré (m2) de mur avec des plaques en plâtre PLADUR® MAGNA H1 18, d’un poids de 16,50 kg/m2, pendant une durée de vie de référence de 50 ans, pour octroyer des caractéristiques de résistance à l’humidité. | H1 18 | 8.4956 | 8.0827 | 0 | 0.41288 | 0 |  |  |  | 5.605 | 1.8721 | 0.60568 | 2.4778 | 0 | 0 | 0 | 0 | 0 | 0 | 0 | 0.055839 | 0.13683 | 0 | 0.22021 | 0 |  | 700 | Europe |  | eds en bois ou de paletteonstituant 0.0981 kg ; Film plastique 0.0017 kg ; Protections des angles 0.00268 kg ; plâtre Pladur® MAGNA H1 18 16.5 kg
[E+C-] Combustion d'un kWh de bois granulés en chaudière - DONNEE ENVIRONNEMENTALE CONVENTIONNELLE | INIES_DCO320161116_164157 | 5509 | 1.1 |  | 4 | DefaultConventionalData | NF EN 15804+A1 + NF EN 15804/CN | Ministère de la Transition Écologique – Ministère en charge du Logement | 0 | 1 | kWh | Mise à disposition d’1kWh d'énergie par combustion de bois granulés en chaudière |  | 0.027 | 0
Rockmur Kraft 210mm | INIES_IXJW20210916_153219 | 37617 | 1.2 | 2021/09/16 | 1 | Individual | NF EN 15804+A1 + NF EN 15804/CN | ROCKWOOL FRANCE | 50 | 1 | m² | 1m2 d’isolant en laine de roche permettant d’assurer une fonction d’isolation thermique avec une résistance thermique de R = 6.0 K.m²/W (hors accessoires de pose) pour l'isolation des parois verticales (contre-cloisons maçonnées, contre-cloisons entre montants métalliques). | Rockmur Kraft 210mm | 8.08 | 7.95 | 0 | 0.13 | 0 |  |  |  | 6.78 |  |  | 1.17 | 0 | 0 | 0 | 0 | 0 | 0 | 0 |  |  |  |  | 0 |  | 460 | France | FR-ARA | surfacage papier kraft 0.08 kg ; Film PE 0.15 kg ; Panneau en laine de roche 6.72 kg ; Palette en bois 0.49 kg
Calibel SPV 10 10+80 mm | INIES_IPAN20110830_141030_1461 | 24450 | 1.4 | 2020/11/19 | 1 | Individual | NF EN 15804+A1 + NF EN 15804/CN | SAINT-GOBAIN ISOVER | 50 | 1 | m² | 1m2 d’isolant en laine de verre avec un doublage collé permettant d’assurer la fonction d’isolation thermique avec une résistance thermique de R = 2.35 K.m²/W (hors accessoires de pose) pour une application d’isolation des murs par l’intérieur. | Calibel SPV 10 10+80 mm | 7.83 | 7.72 | 0 | 0.108 | 0 |  |  |  | 6.38 | 0.858 | 0.483 | 1.34 | 0 | 0 | 0 | 0 | 0 | 0 | 0 | 0 | 0.0474 | 0 | 0.0605 | 0 |  | 460 | France | FR-PAC | Laine minérale 4.03 kg ; Colle 0.1 kg/m² ; Plaque de plâtre 7.2 kg ; Film étirable en polyéthylène 0.0174 kg ; Coins en carton 0.0036 kg ; Palette en bois 0.4213 kg ; Polyéthylène 0.0566 kg
PLAFOND CREATEX | INIES_IMUV20220816_123151 | 30714 | 1.1 | 2022/10/11 | 1 | Individual | NF EN 15804+A1 + NF EN 15804/CN | ETEX France Building Performance : SINIAT - SALSI | 50 | 1 | m² | Couvrir 1 mètre carré (m²) de plafond avec des plaques en plâtre CREATEX, plaque perforée avec des propriétés d’absorption acoustique aw compris entre 0,4 et 0,9, ossatures incluses, pendant une durée de vie de référence de 50 ans | Plafond Createx – double ossature | 9.98 | 9.46 | 0 | 0.52 | -0.742 | 7.14 | 0 | 0 | 7.14 | 1.71 | 0.613 | 2.32 | 0 | 0 | 0 | 0 | 0 | 0 | 0 | 0.157 | 0.296 | 0.0246 | 0.0422 | 0 |  | 230 | France |  | Produit en acier 2.2 kg ; Produit à base de plâtre 10.0 kg
Plaque de plâtre Pladur® FONIC 13 (v.2.1) | INIES_IPLA20201217_165405 | 39870 | 1.4 | 2020/12/17 | 1 | Individual | NF EN 15804+A1 + NF EN 15804/CN | Pladur Gypsum S.A.U. | 50 | 1 | m² | Couvrir 1 mètre carré (m2) de mur avec des plaques en plâtre PLADUR® FONIC 13, d’un poids de 12,40 kg/m2, pendant une durée de vie de référence de 50 ans, pour octroyer un isolement acoustique contre le bruit aérien (concrètement des gains acoustiques de 3 dB). | FONIC 13 | 5.4332 | 5.1229 | 0 | 0.31029 | 0 |  |  |  | 3.7089 | 1.0046 | 0.40936 | 1.414 | 0 | 0 | 0 | 0 | 0 | 0 | 0 | 0.041964 | 0.10283 | 0 | 0.16549 | 0 |  | 500 | Europe |  | Film plastique 0.0024 kg ; Protections des angles 0.000133 kg ; Pieds en bois ou de palette 0.0741 kg ; plâtre Pladur® FONIC 13 12.4 kg
KNAUF INSULATION Laine de Verre ECOSE TI 312 100 mm R=2,50 m².K/W (hors accessoires de pose) | INIES_IKPJ20231002_112107 | 35145 | 1.1 |  | 1 | Individual | NF EN 15804+A2 + NF EN 15804/CN | KNAUF INSULATION SAS | 50 | 1 | m² | Réaliser une fonction d’isolation thermique sur 1 m² de paroi pour une valeur de résistance thermique R de 2,50 K.m²/W (hors éléments de pose) pour une durée de vie de 50 ans. | TI 312 100 mm | 1.51 | 1.262 | 0 | 0.247 | -0.000872 |  |  |  | 1.02 | 0.124 | 0.118 | 0.242 | 0 | 0 | 0 | 0 | 0 | 0 | 0 | 0 | 0.00393 | 0 | 0.243 | 0.045 | 0.025 | 600 | Europe |  | Colle surfaçage 0.02 kg ; Laine minérale 1.146 kg ; Emballage colle 0.0003 kg ; Emballage polyéthylène 0.027 kg ; Surfaçage 0.084 kg ; Emballage palette bois 0.05 kg
Rockmur Nu 210mm | INIES_IYRM20210930_084530 | 37618 | 1.2 | 2021/09/30 | 1 | Individual | NF EN 15804+A1 + NF EN 15804/CN | ROCKWOOL FRANCE | 50 | 1 | m² | 1m2 d’isolant en laine de roche permettant d’assurer une fonction d’isolation thermique avec une résistance thermique de R = 6 K.m²/W (hors accessoires de pose) pour l'isolation des parois verticales (contre-cloisons maçonnées, contre-cloisons entre montants métalliques). | Rockmur nu 210mm | 7.94 | 7.9 | 0 | 0.05 | 0 |  |  |  | 6.73 |  |  | 1.17 | 0 | 0 | 0 | 0 | 0 | 0 | 0 |  |  |  |  | 0 |  | 460 | France | FR-ARA | Palette en bois 0.49 kg ; Film PE 0.15 kg ; Panneau en laine de roche 6.72 kg
PLAFOND PUREBEL SOLO | INIES_INGQ20220816_123205 | 30715 | 1.1 | 2022/10/11 | 1 | Individual | NF EN 15804+A1 + NF EN 15804/CN | ETEX France Building Performance : SINIAT - SALSI | 50 | 1 | m² | Couvrir 1 mètre carré (m²) de plafond avec des panneaux rigides de type PUREBEL, panneau de fibre de bois avec des propriétés d’absorption acoustique aw compris entre 0,4 et 0,65, ossatures incluses, pendant une durée de vie de référence de 50 ans | La référence commerciale couverte par cette FDES est : ; Plafond Purebel Solo – double ossature ; Le système Purebel Solo est composé d’un panneau Purebel Solo. Les références commerciales des panneaux ; Purebel Solo couvertes par cette FDES sont : ; PUREBEL Solo NATURE/FEUTRE 25 ; PUREBEL Solo NATURE/FEUTRE 35 ; PUREBEL Solo NATURE/FEUTRE A2 25 ; PUREBEL Solo NATURE/FEUTRE A2 35 ; PUREBEL Solo Peint 25 ; PUREBEL Solo Peint 35 ; PUREBEL Solo Peint A2 25 ; PUREBEL Solo Peint A2 35 | 9.53 | 8.32 | 0 | 1.2 | -0.742 | 5.53 | 0 | 0 | 5.53 | 2.34 | 0.454 | 2.79 | 0 | 0 | 0 | 0 | 0 | 0 | 0 | 0.178 | 0.197 | 0.0085 | 0.821 | 0 |  | 230 | Europe |  | Purebel 16.3 kg ; Acier 2.2 kg
Enduit de plâtre Pladur® JN (Traitement des joints) (v. 2.1.) | INIES_IEND20201218_135411 | 39871 | 1.4 | 2020/12/18 | 1 | Individual | NF EN 15804+A1 + NF EN 15804/CN | Pladur Gypsum S.A.U. | 50 | 1 | m² | Traiter complètement et finir tous les joints de 1 m2 de plaques de plâtre au moyen d'un enduit de poudre séchant à l'air. L'unité fonctionnelle se rapporte à une performance de 0,30 kg/m2 considérant une durée de vie de référence de 50 ans. | PLADUR® JN (Traitement des joints) | 0.10097 | 0.09542 | 0 | 0.0055502 | 0 |  |  |  | 0.056581 | 0.034806 | 0.0040333 | 0.038839 | 0 | 0 | 0 | 0 | 0 | 0 | 0 | 0 | 0.0024163 | 0 | 0.0031339 | 0 |  | 700 | Europe |  | Sac 0.0038 kg ; Film plastique 5.73e-05 kg ; Palette 0.00495 kg ; Top de polyéthylène 3.42e-05 kg ; plâtre Pladur® JN 0.3 kg
Humitec Baffle | INIES_IHWX20211007_144540 | 37619 | 1.2 | 2021/10/26 | 1 | Individual | NF EN 15804+A1 + NF EN 15804/CN | ROCKWOOL FRANCE | 50 | 1 | unité | Réaliser une fonction d’absorption acoustique d’une dalle de plafond acoustique de dimension 1200*450*50 assurant une absorption acoustique selon montage (entraxe des rangées et hauteur de suspension) pour une application en plafond suspendu, pendant une durée de vie de 50 ans | Humitec Baffle | 7.15 | 6.92 | 0 | 0.221 | 0 |  |  |  | 5.56 |  |  | 1.36 | 0 | 0 | 0 | 0 | 0 | 0 | 0 |  |  |  |  | 0 |  | 1860 | Europe |  | Palette en bois 0.203 kg ; Dalle acoustique en laine de roche 3.4 kg ; Carton 0.04726 kg ; Film PE 0.02108 kg
[E+C-] Combustion d'un kWh de bois bûches en chaudière - DONNEE ENVIRONNEMENTALE CONVENTIONNELLE | INIES_DCOM20161116_164158 | 5510 | 1.1 |  | 4 | DefaultConventionalData | NF EN 15804+A1 + NF EN 15804/CN | Ministère de la Transition Écologique – Ministère en charge du Logement | 0 | 1 | kWh | Mise à disposition d’1kWh d'énergie par combustion de bois bûches en chaudière |  | 0.032 | 0
KNAUF INSULATION Laine de Verre ECOSE TI 312 120 mm R=3,00 m².K/W (hors accessoires de pose) | INIES_IXGK20231002_112205 | 35146 | 1.1 |  | 1 | Individual | NF EN 15804+A2 + NF EN 15804/CN | KNAUF INSULATION SAS | 50 | 1 | m² | Réaliser une fonction d’isolation thermique sur 1 m² de paroi pour une valeur de résistance thermique R de 3,00 K.m²/W (hors éléments de pose) pour une durée de vie de 50 ans. | TI 312 120 mm | 1.76 | 1.482 | 0 | 0.279 | -0.00106 |  |  |  | 1.19 | 0.15 | 0.142 | 0.292 | 0 | 0 | 0 | 0 | 0 | 0 | 0 | 0 | 0.00466 | 0 | 0.274 | 0.05 | 0.03 | 600 | Europe |  | Emballage colle 0.0004 kg ; Colle surfaçage 0.02 kg ; Surfaçage 0.084 kg ; Laine minérale 1.376 kg ; Emballage polyéthylène 0.032 kg ; Emballage palette bois 0.06 kg
Cloison Securblock 10’ | INIES_IVSX20220816_123056 | 30713 | 1.1 | 2022/10/13 | 1 | Individual | NF EN 15804+A1 + NF EN 15804/CN | ETEX France Building Performance : SINIAT - SALSI | 50 | 1 | m² | Assurer une fonction de cloison séparative légère et anti-effraction SECURBLOCK pendant 10 minutes pour une surface de 1 mètre carré (m²) renforcée par des bacs en acier sur rails pendant une durée de 50 ans | La référence commerciale couverte par cette FDES est : ; Cloison Securblock 10’ ; La cloison Securblock 10’ est composé de deux plaques PREGYTWIN. Les références commerciales des plaques ; PREGYTWIN couvertes par cette FDES sont : ; PREGYTWIN STD BA18 S ; PREGYTWIN STD BA25 S ; PREGYTWIN HYDRO BA18 S ; PREGYTWIN HYDRO BA25 S ; PRÉGYTWIN Déco BA25 S ; PRÉGYTWIN FLAM BA18 S ; PRÉGYTWIN™ Air BA25 S la 90cm | 67.9 | 63.34 | 0 | 4.54 | -2.57 | 54.6 | 0 | 0 | 54.6 | 5.46 | 3.28 | 8.74 | 0 | 0 | 0 | 0 | 0 | 0 | 0 | 1.69 | 2.29 | 0.222 | 0.341 | 0 |  | 230 | France |  | bacs acier 27.2 kg ; Vis en acier 0.24 kg ; Pregycolle 0.1 kg ; Rails en acier 0.5 kg ; Cornières 0.22 kg ; Plaques Pregytwin 41.0 kg
KNAUF INSULATION Laine de Verre ECOSE TM 100 70 mm R=1,85 m².K/W (hors accessoires de pose) | INIES_IAIW20231002_112440 | 35148 | 1.1 |  | 1 | Individual | NF EN 15804+A2 + NF EN 15804/CN | KNAUF INSULATION SAS | 50 | 1 | m² | Réaliser une fonction d’isolation thermique sur 1 m² de paroi pour une valeur de résistance thermique R de 1,85 K.m²/W (hors éléments de pose) pour une durée de vie de 50 ans. | TM 100 70 mm | 1.18 | 1.025 | 0 | 0.154 | 0.00109 |  |  |  | 0.772 | 0.133 | 0.12 | 0.253 | 0 | 0 | 0 | 0 | 0 | 0 | 0 | 0 | 0.00329 | 0 | 0.151 | 0.021 | 0.028 | 600 | Europe |  | Laine minérale 1.05 kg ; Emballage polyéthylène 0.027 kg ; Emballage palette bois 0.056 kg ; Emballage colle 0.0005 kg
KNAUF INSULATION Laine de Verre ECOSE TI 312 240 mm R=6,00 m².K/W (hors accessoires de pose) | INIES_ITKH20231002_112302 | 35147 | 1.1 |  | 1 | Individual | NF EN 15804+A2 + NF EN 15804/CN | KNAUF INSULATION SAS | 50 | 1 | m² | Réaliser une fonction d’isolation thermique sur 1 m² de paroi pour une valeur de résistance thermique R de 6,00 K.m²/W (hors éléments de pose) pour une durée de vie de 50 ans. | TI 312 240 mm | 3.25 | 2.786 | 0 | 0.466 | -0.00212 |  |  |  | 2.21 | 0.297 | 0.279 | 0.576 | 0 | 0 | 0 | 0 | 0 | 0 | 0 | 0 | 0.00898 | 0 | 0.457 | 0.075 | 0.06 | 600 | Europe |  | Laine minérale 2.756 kg ; Surfaçage 0.084 kg ; Emballage colle 0.0007 kg ; Emballage polyéthylène 0.064 kg ; Colle surfaçage 0.02 kg ; Emballage palette bois 0.12 kg
CLOISON PREGYFAYLITE | INIES_ITOL20220816_123221 | 30716 | 1.1 | 2022/10/20 | 1 | Individual | NF EN 15804+A1 + NF EN 15804/CN | ETEX France Building Performance : SINIAT - SALSI | 50 | 1 | m² | Assurer une fonction de 1 mètre carré (m²) de cloison de distribution fixé et jointoyé sur une ossature en bois aggloméré, sous forme de panneau rigide de type PREGYFAYLITE destiné à recevoir tout type de finition, avec une conductivité thermique de 0,25 W/(m.K), pour une durée de vie de référence de 50 an | La référence commerciale couverte par cette FDES est : ; Cloison de distribution : PREGYFAYLITE ; Le système PREGYFAYLITE est composé d’un panneau PREGYFAYLITE. Les références commerciales des ; panneaux PREGYFAYLITE couvertes par cette FDES sont : ; PREGYFAYLITE BA50 ; PREGYFAYLITE DECO BA50 ; PREGYFAYLITE HYDRO BA50 ; PREGYFAYLITE HYDRO DECO BA50 | 4.56 | 3.658 | 0 | 0.907 | -0.179 | 2.75 | 0 | 0 | 2.75 | 0.685 | 0.223 | 0.908 | 0 | 0 | 0 | 0 | 0 | 0 | 0 | 0.0835 | 0.299 | 0.0327 | 0.491 | 0 |  | 230 | France |  | Colle 0.1 kg ; Pregyfaylite ba50 16.0 kg ; Bois 0.8 kg
KNAUF INSULATION Laine de Verre ECOSE TM 100 90 mm R=2,40 m².K/W (hors accessoires de pose) | INIES_IZLN20231002_112558 | 35149 | 1.1 |  | 1 | Individual | NF EN 15804+A2 + NF EN 15804/CN | KNAUF INSULATION SAS | 50 | 1 | m² | Réaliser une fonction d’isolation thermique sur 1 m² de paroi pour une valeur de résistance thermique R de 2,40 K.m²/W (hors éléments de pose) pour une durée de vie de 50 ans. | TM 100 90 mm | 1.47 | 1.267 | 0 | 0.199 | -0.000988 |  |  |  | 1 | 0.138 | 0.129 | 0.267 | 0 | 0 | 0 | 0 | 0 | 0 | 0 | 0 | 0.00424 | 0 | 0.195 | 0.027 | 0.028 | 600 | Europe |  | Laine minérale 1.35 kg ; Emballage polyéthylène 0.03 kg ; Emballage palette bois 0.056 kg ; Emballage colle 0.0007 kg
Calibel SPV 10 10+100 | INIES_IPAN20121024_112516 | 24451 | 1.4 | 2020/11/19 | 1 | Individual | NF EN 15804+A1 + NF EN 15804/CN | SAINT-GOBAIN ISOVER | 50 | 1 | m² | 1m2 d’isolant en laine de verre avec un doublage collé permettant d’assurer la fonction d’isolation thermique avec une résistance thermique de R = 2.95 K.m²/W (hors accessoires de pose) pour une application d’isolation des murs par l’intérieur. | Calibel SPV 10 10+100 mm | 9.18 | 9.07 | 0 | 0.117 | 0 |  |  |  | 7.39 | 1.1 | 0.581 | 1.68 | 0 | 0 | 0 | 0 | 0 | 0 | 0 | 0 | 0.0516 | 0 | 0.0657 | 0 |  | 460 | France | FR-PAC | Laine minérale 5.037 kg ; Colle 0.1 kg/m² ; Plaque de plâtre 7.2 kg ; Palette en bois 0.5477 kg ; Film étirable en polyéthylène 0.0226 kg ; Polyéthylène 0.0735 kg ; Coins en carton 0.0047 kg
[E+C-] Combustion d'un kWh de bois plaquettes en chaudière - DONNEE ENVIRONNEMENTALE CONVENTIONNELLE | INIES_DCO220161116_164158 | 5511 | 1.1 |  | 4 | DefaultConventionalData | NF EN 15804+A1 + NF EN 15804/CN | Ministère de la Transition Écologique – Ministère en charge du Logement | 0 | 1 | kWh | Mise à disposition d’1kWh d'énergie par combustion de bois plaquettes en chaudière |  | 0.013 | 0
Isofacade 32R 100 mm | INIES_IPAN20121106_133806 | 24453 | 1.3 | 2020/11/19 | 1 | Individual | NF EN 15804+A1 + NF EN 15804/CN | SAINT-GOBAIN ISOVER | 50 | 1 | m² | 1m2 d’isolant en laine de verre permettant d’assurer la fonction d’isolation thermique avec une résistance thermique de R = 3.10 K.m²/W (hors accessoires de pose) pour une application d’isolation des murs par l’extérieur. | Isofacade 32R 100 mm | 3.07 | 3.042 | 0 | 0.0278 | 0 |  |  |  | 2.68 | 0.266 | 0.096 | 0.362 | 0 | 0 | 0 | 0 | 0 | 0 | 0 | 0 | 0.0123 | 0 | 0.0155 | 0 |  | 460 | France | FR-PDL ; FR-PAC | Laine minérale 2.907 kg ; Voile de verre 0.05 kg ; Palette en bois 0.1157 kg ; Polyéthylène 0.0166 kg ; Film étirable en polyéthylène 0.0127 kg
Enduit de plâtre Pladur® JH (Hydrofugé) (v. 2.1) | INIES_IEND20201218_132958 | 39872 | 1.4 | 2020/12/18 | 1 | Individual | NF EN 15804+A1 + NF EN 15804/CN | Pladur Gypsum S.A.U. | 50 | 1 | m² | Traiter complètement et finir tous les joints de 1 m2 de plaques de plâtre au moyen d'un enduit de poudre séchant à l'air. L'unité fonctionnelle se rapporte à une performance de 0,35 kg/m2, considérant une durée de vie de référence de 50 ans. | PLADUR® JH (Hydrofugé) | 0.1134 | 0.10692 | 0 | 0.0064752 | 0 |  |  |  | 0.063306 | 0.040417 | 0.0032015 | 0.043618 | 0 | 0 | 0 | 0 | 0 | 0 | 0 | 0 | 0.002819 | 0 | 0.0036563 | 0 |  | 700 | Europe |  | Palette 0.00693 kg ; Top de polyéthylène 3.51e-05 kg ; Film plastique 7.83e-05 kg ; sac 0.00156 kg ; plâtre Pladur® JH 0.35 kg
Plot antivibratile en acier - DONNEE ENVIRONNEMENTALE PAR DEFAUT | INIES_DRTQ20220819_091701 | 30722 | 1.1 |  | 3 | DefaultEnvironmentalData | NF EN 15804+A1 + NF EN 15804/CN | Ministère de la Transition Écologique – Ministère en charge du Logement | 20 | 1 | unité | Assurer la fonction de plot antivibratile en acier destinés à isoler les machines générant des vibrations du bâti sur lesquelles elles sont installées (incluant ressorts, platine et protection epoxy) pour une durée de vie de référence de 20 ans. |  | 22.0533 | 17.827 | 0.80295 | 3.4233 |  |  |  |  | 16.0591 |  |  | 1.768 | 0 | 0.80295 | 0 | 0 | 0 | 0 | 0 |  |  |  |  | 0
Artic 15mm | INIES_IART20201029_085234 | 37620 | 1.3 | 2021/11/15 | 1 | Individual | NF EN 15804+A1 + NF EN 15804/CN | ROCKWOOL FRANCE | 50 | 1 | m² | Réaliser une fonction d’absorption acoustique sur 1m2 de dalle de plafond acoustique assurant un aw jusqu’à 0.9 pour une application en plafond suspendu, pendant une durée de vie de 50 ans. | Artic 15mm | 1.92 | 1.883 | 0 | 0.0377 | 0 |  |  |  | 1.38 |  |  | 0.503 | 0 | 0 | 0 | 0 | 0 | 0 | 0 |  |  |  |  | 0 |  | 461 | Europe |  | Dalle acoustique en laine de roche 2.0 kg ; Carton 0.028 kg ; Palette en bois 0.12 kg ; Film PE 0.014 kg
Isofacade 35R 100 mm | INIES_IISO20160105_101337 | 24454 | 1.2 | 2020/11/19 | 1 | Individual | NF EN 15804+A1 + NF EN 15804/CN | SAINT-GOBAIN ISOVER | 50 | 1 | m² | 1m2 d’isolant en laine de verre permettant d’assurer la fonction d’isolation thermique avec une résistance thermique de R = 2.85 K.m²/W (hors accessoires de pose) pour une application d’isolation des murs par l’extérieur. | Isofacade 35R 100 mm | 2.01 | 1.999 | 0 | 0.0176 | 0 |  |  |  | 1.76 | 0.173 | 0.0665 | 0.239 | 0 | 0 | 0 | 0 | 0 | 0 | 0 | 0 | 0.0078 | 0 | 0.00978 | 0 |  | 460 | France | FR-PDL ; FR-PAC | Laine minérale 1.82 kg ; Voile de verre 0.05 kg ; Polyéthylène 0.0129 kg ; Palette en bois 0.0758 kg ; Film étirable en polyéthylène 0.0086 kg
[E+C-] Combustion d'un kWh de bois plaquettes en poêle à bois - DONNEE ENVIRONNEMENTALE CONVENTIONNELLE | INIES_DCO320161116_164158 | 5512 | 1.1 |  | 4 | DefaultConventionalData | NF EN 15804+A1 + NF EN 15804/CN | Ministère de la Transition Écologique – Ministère en charge du Logement | 0 | 1 | kWh | Mise à disposition d’1kWh d'énergie par combustion de bois plaquettes en poêle à bois |  | 0.023 | 0
Isofacade 35R 140 mm | INIES_IPAN20120903_154358 | 24456 | 1.3 | 2020/11/19 | 1 | Individual | NF EN 15804+A1 + NF EN 15804/CN | SAINT-GOBAIN ISOVER | 50 | 1 | m² | 1m2 d’isolant en laine de verre permettant d’assurer la fonction d’isolation thermique avec une résistance thermique de R = 4.00 K.m²/W (hors accessoires de pose) pour une application d’isolation des murs par l’extérieur. | Isofacade 35R 140 mm | 2.69 | 2.668 | 0 | 0.0238 | 0 |  |  |  | 2.34 | 0.238 | 0.09 | 0.328 | 0 | 0 | 0 | 0 | 0 | 0 | 0 | 0 | 0.0106 | 0 | 0.0133 | 0 |  | 460 | France | FR-PDL ; FR-PAC | Laine minérale 2.487 kg ; Voile de verre 0.05 kg ; Palette en bois 0.1042 kg ; Polyéthylène 0.0178 kg ; Film étirable en polyéthylène 0.0118 kg
Lavabo en porcelaine de 50 à 70 cm et sa colonne, sans robinetterie ni vidage | INIES_CLAV20140416_141741 | 14203 | 1.6 | 2020/02/11 | 2 | Collective | NF EN 15804+A1 + NF EN 15804/CN | Association Française des Industries de la Salle de Bains | 20 | 1 | unité | Assurer la fonction de lavabo pour une durée de vie de 20 ans, par un lavabo simple bac de gamme standard en porcelaine blanche de 50 à 70 cm de largeur, avec une masse de céramique de 20,7 à 33,0 kg, et comprenant la colonne, le siphon, les joints en silicone et les vis de fixation. La robinetterie, le nettoyage et l’eau utilisée par les usagers pendant la vie en œuvre ne sont pas inclus. | - DURAVIT : Starck (Lavabos 030060 ; 030055 et colonne 086516). DURASTYLE (Lavabos 231960; 231955 et colonne 085829). D Code (Lavabo 2(5)31055 et colonne 086327). // ; - KOHLER : Odéon Up (Lavabos : E4495-00 ; E4736-00 ; E4737-00 ; E4495-X5-00 ; E4754C-00 ; E4700-00 ; E4755G-00 ; E4710-00 ; Colonnes : 18565W-00). Brive 2 (Lavabos : E1286-00 ; E1282F-00 ; E1345F-00 ; E1288F-00, Colonne : E4444-00). Patio (Lavabos : E1998-00 ; E4159-00 ; E4158-00, Colonne : 15537K-00). Struktura (Lavabos EGC111-00 ; EGD111-00 ; EGE111-00 ; EGC111-Z-00 ; EGD111-Z-00 ; EGE111-Z-00, Colonne : 18565W-00) // ; - ROCA : POLO (Lavabos : WM810001Z00001 ; WM810018Z0010F1, Colonne : WM819014Z000001) . VICTORIA (Lavabos : A326391000 ; A326392000 ; A326393000, Colonne : A331300003) | 74.5773 | 73.3524 | 0.88183 | 0.34302 | -0.016836 |  |  |  | 61.963 | 10.4446 | 0.9448 | 11.3894 | 0 | 0.88183 | 0 | 0 | 0 | 0 | 0 | 0.00099939 | 0.22343 | 0.010536 | 0.10806 | 0 |  | 1667 | Hors Europe |  | Lavabo en porcelaine et sa colonne, sans robinetterie ni vidage 29.6 kg ; Siphon 0.1 kg ; Adhésif 0.00115 kg ; Polyéthylène 0.113 kg ; Palette bois et éléments bois 2.74 kg ; Papier 0.146 kg ; Carton 0.0761 kg
AGC - Matelux (verre maté à l'acide) | INIES_IAGC20200214_154349 | 14144 | 1.1 | 2019/11/25 | 1 | Individual | NF EN 15804+A1 + NF EN 15804/CN | AGC GLASS EUROPE | 30 | 1 | m² | Assurer la fonction de vitrage offrant de l’intimité tout en laissant passer la lumière | Matelux | 14.9 | 14.67 | 0.0388 | 0.187 | 0.612 |  |  |  | 13.4 | 1.27 | 0 | 1.27 | 0 | 0.0388 | 0 | 0 | 0 | 0 | 0 | 0 | 0.038 | 0 | 0.149 | 0 |  | 1600 | Europe |  | Verre sodo-calcique 10.0 kg ; Bois 0.272 kg ; Acier (cerclage) 0.00584 kg ; Acier (clous) 0.0085 kg ; Carton 0.00052 kg ; Film PELD 0.00239 kg ; PE (cerclage) 0.00029 kg ; PE (mousse) 0.00023 kg ; Aluminium (film) 0.00115 kg ; Dessicateur 0.00067 kg ; Poudre intercalaire 0.00078 kg ; Chevlet métallique (acier) - dépréciation 0.03 kg
Revêtement de sol Marmoleum 2,5 et 2,5 mm | INIES_IREV20200904_095410 | 30719 | 1.2 | 2020/09/03 | 1 | Individual | NF EN 15804+A1 + NF EN 15804/CN | FORBO SARLINO SAS | 25 | 1 | m² | « Couvrir 1 m² de sol intérieur avec un revêtement de sol linoléum compact en lés et participer à la décoration et au confort des locaux en assurant les performances décrites dans les normes européennes NF EN ISO 24011(1) et NF EN 14041(2). Le revêtement répond au classement des locaux : - au plus U4P3 définis par le CSTB(3) - ou au classement européen au plus 23-34-43 définis par la norme NF EN ISO 10874(3). » (1) NF EN ISO 24011: Revêtements de sol résilients - Spécifications pour le linoléum uni et décoratif (2) NF EN 14041 : Revêtements de sol résilients, textiles et stratifiés - Caractéristiques essentielles (3) Cahier 3782 v2 du CSTB de Juin 2018 : Notice sur le classement UPEC et classement UPEC des locaux (4) NF EN ISO 10874 : revêtements de sol résilients, textiles et stratifiés : classification | Marmoleum 2.5 mm, Marmoleum 2.5 | 9.0857 | 2.5538 | 3.6158 | 2.9161 | 0 | 0.1829 | 0.25042 | 0.43682 | 0.87014 | 0.2708 | 1.4129 | 1.6837 | 0 | 3.6158 | 0 | 0 | 0 | 0 | 0 | 0 | 0.016364 | 0 | 2.8997 | 0 |  | 540 | Europe |  | colle acrylique 0.35 kg ; revêtement 3.0 kg ; papier 0.0231 kg ; carton 0.0567 kg
Pacific 12mm | INIES_IPAC20210209_085808 | 37621 | 1.3 | 2020/11/01 | 1 | Individual | NF EN 15804+A1 + NF EN 15804/CN | ROCKWOOL FRANCE | 50 | 1 | m² | Réaliser une fonction d’absorption acoustique sur 1m2 de dalle de plafond acoustique assurant un aw=0,80 pour une application en plafond suspendu, pendant une durée de vie de 50 ans | Pacific 12 mm | 2.02 | 1.984 | 0 | 0.0372 | 0 |  |  |  | 1.43 |  |  | 0.554 | 0 | 0 | 0 | 0 | 0 | 0 | 0 |  |  |  |  | 0 |  | 600 | Europe |  | Palette en bois 0.0958 kg ; Dalle laine de roche 1.6 kg ; Carton 0.0222 kg ; Film PE 0.0111 kg
Receveur de douche en grès émaillé de dimension 80 x 80 à 90 x 90 cm sans les calages, avec la bonde | INIES_CREC20140416_154402 | 14202 | 1.6 | 2020/02/17 | 2 | Collective | NF EN 15804+A1 + NF EN 15804/CN | Association Française des Industries de la Salle de Bains | 20 | 1 | unité | Assurer la fonction de receveur de douche pour une durée de vie de 20 ans, par un receveur de douche de gamme standard carré en grès blanc émaillé de dimensions 80 x 80cm (ou 70 x 90) à 90 x 90 cm, avec une masse de céramique de 24,3 à 39,8 kg, à poser ou à encastrer, et comprenant la bonde, la grille et les joints en silicone. Les calages, la robinetterie, le nettoyage et l’eau utilisée par les usagers pendant la vie en œuvre ne sont pas inclus. | KOHLER : Kyreo (EN104-00 ; EN103-00 ; EN134-00 ; EN133-00 ; EN163-00 ; EN164-00 ; EN111-00 ; ENB90-00 ; ENC90-00), Replay (N140K-00 ; N140K-220) | 92.6066 | 91.8487 | 0.38133 | 0.37652 | -0.017951 |  |  |  | 71.1175 | 16.5414 | 4.1898 | 20.7312 | 0 | 0.38133 | 0 | 0 | 0 | 0 | 0 | 0 | 0.23916 | 0.011234 | 0.12612 | 0 |  | 2626 | Hors Europe |  | Receveur de douche en grès émaillé 35.0 kg ; Bonde en polypropylène 0.25 kg ; Grille en acier inoxydable 0.05 kg ; Polyéthylène 0.124 kg ; Palette bois et éléments bois 1.5 kg ; Papier 0.03 kg ; Polystyrène 1.89 kg
Pompe à chaleur Aquarea Monobloc Génération H | PANA-00001-V01.01-FR | 37623 | 1.6 | 2020/09/01 | 1 | Individual | PEP PCR ed 3.0 | PANASONIC | 17 | 1 | unité | Produire 1 kW de chauffage, selon le scénario d'usage approprié défini dans la norme EN 14825 et pendant la durée de vie de référence de 17 ans du produit |  | 10200 | 752.3 | 9160 | 326 |  |  |  |  | 681 | 37.3 | 34 | 71.3 | 1340 | 17.4 | 0 | 0 | 0 | 7800 | 0 | [9 empty] | Plastic 7.6 % ; Metal 78.6 % ; Other 13.8 %
Isofacade 35R 120 mm | INIES_IPAN20121109_104617 | 24455 | 1.3 | 2020/11/19 | 1 | Individual | NF EN 15804+A1 + NF EN 15804/CN | SAINT-GOBAIN ISOVER | 50 | 1 | m² | 1m2 d’isolant en laine de verre permettant d’assurer la fonction d’isolation thermique avec une résistance thermique de R = 3.40 K.m²/W (hors accessoires de pose) pour une application d’isolation des murs par l’extérieur. | Isofacade 35R 120 mm | 2.33 | 2.309 | 0 | 0.0205 | 0 |  |  |  | 2.03 | 0.202 | 0.0773 | 0.279 | 0 | 0 | 0 | 0 | 0 | 0 | 0 | 0 | 0.0091 | 0 | 0.0114 | 0 |  | 460 | France | FR-PDL ; FR-PAC | Laine minérale 2.132 kg ; Voile de verre 0.05 kg ; Palette en bois 0.0887 kg ; Polyéthylène 0.0151 kg ; Film étirable en polyéthylène 0.0101 kg
[E+C-] Combustion d'un kWh de bois granulés en poêle à bois - DONNEE ENVIRONNEMENTALE CONVENTIONNELLE | INIES_DCOM20161116_164159 | 5513 | 1.1 |  | 4 | DefaultConventionalData | NF EN 15804+A1 + NF EN 15804/CN | Ministère de la Transition Écologique – Ministère en charge du Logement | 0 | 1 | kWh | Mise à disposition d’1kWh d'énergie par combustion de bois granulés en poêle à bois |  | 0.032 | 0
AGC Mirox MNGE/Mirox 4Green - Miroir sur verre de 6 mm d'épaisseur | INIES_IBZQ20211018_114204 | 27639 | 1.1 | 2021/07/01 | 1 | Individual | NF EN 15804+A1 + NF EN 15804/CN | AGC GLASS EUROPE | 30 | 1 | m² | Assurer la fonction d’1 m² de miroir utilisé en construction ou en ameublement pour une durée de vie de 30 ans. | Mirox MNGE ; Mirox MNGE SAFE + ; Mirox 4Green ; Mirox 4Green SAFE+ | 20.1 | 19.682 | 0.11 | 0.259 | 0.894 |  |  |  | 18.9 | 0.631 | 0.151 | 0.782 | 0 | 0.11 | 0 | 0 | 0 | 0 | 0 | 0 | 0.0344 | 0 | 0.224 | 0 |  | 764 | Europe |  | Couche d'argent 0.002 kg ; Verre sodo-calcique 15.0 kg ; Peinture de protection 1 0.055 kg ; Peinture de protection 2 0.065 kg ; Bois (end-caps) 0.137 kg ; Acier (end-caps) 0.004 kg ; Carton 0.00013 kg ; Poudre intercalaire 0.00015 kg ; Chevalet métallique (dépréciation) 0.03 kg
Enduits de plâtre Pladur® ST1, ST2, ST4 et ST8 (à prise contrôlée) (v. 2.1.) | INIES_IEND20201218_142929 | 39873 | 1.4 | 2020/12/18 | 1 | Individual | NF EN 15804+A1 + NF EN 15804/CN | Pladur Gypsum S.A.U. | 50 | 1 | m² | Traiter complètement tous les joints de 1 m2 de plaques de plâtre au moyen d'un enduit à prise. L'unité fonctionnelle se rapporte à une performance de 0,29 kg/m2, considérant une durée de vie de référence de 50 ans. | ST1, ST2, ST4 et ST8 | 0.097787 | 0.091692 | 0 | 0.0060947 | 0 |  |  |  | 0.053756 | 0.033741 | 0.0041953 | 0.037936 | 0 | 0 | 0 | 0 | 0 | 0 | 0 | 0 | 0.0023357 | 0 | 0.003759 | 0 |  | 700 | Europe |  | Top de polyéthylène 2.86e-05 kg ; sac 0.00426 kg ; Film plastique 5.14e-05 kg ; Palette 0.00507 kg ; plâtre Pladur® ST1, ST2, ST4 et ST8 0.29 kg
MIRALITE PURE - miroir avec peinture aqueuse | INIES_IMIR20200311_170533 | 16229 | 1.1 | 2020/03/10 | 1 | Individual | NF EN 15804+A1 + NF EN 15804/CN | SAINT-GOBAIN GLASS FRANCE | 30 | 1 | m² | 1m² de MIRALITE® PURE sur substrat verrier PLANICLEAR® de 4mm à intégrer dans un bâtiment, un meuble ou une application industrielle | MIRALITE PURE | 13.5 | 13.334 | 0.00168 | 0.167 | 0 |  |  |  | 13 | 0.334 | 0 | 0.334 | 0 | 0.00168 | 0 | 0 | 0 | 0 | 0 | 0 | 0.0261 | 0 | 0.141 | 0 |  | 700 | Europe |  | Miroir 10.0 kg
Enduit de plâtre Pladur® JF (Finition des joints) (v. 2.1) | INIES_IEND20201218_100814 | 39874 | 1.4 | 2020/12/18 | 1 | Individual | NF EN 15804+A1 + NF EN 15804/CN | Pladur Gypsum S.A.U. | 50 | 1 | m² | Traiter complètement et finir tous les joints de 1 m2 de plaques de plâtre au moyen d'un enduit de poudre séchant à l'air. L'unité fonctionnelle se rapporte à une performance de 0,15 kg/m2, considérant une durée de vie de référence de 50 ans. | PLADUR® JF (Finition des joints) | 0.044931 | 0.042156 | 0 | 0.0027751 | 0 |  |  |  | 0.023565 | 0.017292 | 0.001299 | 0.018591 | 0 | 0 | 0 | 0 | 0 | 0 | 0 | 0 | 0.0012081 | 0 | 0.001567 | 0 |  | 700 | Europe |  | film plastique 3.23e-05 kg ; top de polyéthylène 1.34e-05 kg ; sac 0.00067 kg ; palette 0.00271 kg ; plâtre Pladur® JF 0.15 kg
KNAUF INSULATION Laine de Verre ECOSE TM 415 50 mm R=1,25 m².K/W (hors accessoires de pose) | INIES_IBPH20231002_112727 | 35150 | 1.1 |  | 1 | Individual | NF EN 15804+A2 + NF EN 15804/CN | KNAUF INSULATION SAS | 50 | 1 | m² | Réaliser une fonction d’isolation thermique sur 1 m² de paroi pour une valeur de résistance thermique R de 1,25 K.m²/W (hors éléments de pose) pour une durée de vie de 50 ans. | TM 415 50 mm | 0.731 | 0.641 | 0 | 0.0907 | -0.00040131 |  |  |  | 0.513 | 0.0663 | 0.0614 | 0.128 | 0 | 0 | 0 | 0 | 0 | 0 | 0 | 0 | 0.002 | 0 | 0.0887 | 0.014 | 0.013 | 600 | Europe |  | Laine minérale 0.598 kg ; Emballage palette bois 0.027 kg ; Emballage polyéthylène 0.014 kg ; Surfaçage 0.042 kg ; Emballage colle 0.0002 kg
EVCS 22k/3p + prise T2S+TE | HAGE-00641-V01.03-FR | 37625 | 1.2 | 2021/09/10 | 1 | Individual | PEP PCR ed 3.0 | Hager SE | 10 | 1 | unité | Mettre 1 kWh à disposition d'un véhicule dans le scénario de référence à une borne de recharge : Trajet journalier moyen : 43 km/jour, dont 90 % sont rechargés sur des bornes de recharge privées, soit 38,7 km/jour. Nombre de recharges : 2 recharges par semaine. Temps de recharge effectif : 3,87 heures pour 22 kW. Temps moyen connecté = 12 h. Quantité moyenne d'électricité livrée pour une borne de recharge sur le DVR considérant un besoin électrique du véhicule de 20kWh/100km. | XEV1R22T2TEIZI ; XEV1R22T2TEIZI, XEV1S22T2TF, XEV1R22T2BP, XEV1R22T2TE, XEV1R22T2, XEV1R22T2TF | 0.011855 | 0.0025915 | 0.0092308 | 3.2717e-05 |  |  |  |  | 0.0024612 | 4.9942e-05 | 8.0411e-05 | 0.00013035 | 0 | 0 | 0 | 0 | 0 | 0 | 0 | [9 empty] | Plastic 65.21 % ; Metal 11.08 % ; Other 23.73 %
[E+C-] Combustion d'un kWh de bois bûches en poêle à bois - DONNEE ENVIRONNEMENTALE CONVENTIONNELLE | INIES_DCO220161116_164159 | 5514 | 1.1 |  | 4 | DefaultConventionalData | NF EN 15804+A1 + NF EN 15804/CN | Ministère de la Transition Écologique – Ministère en charge du Logement | 0 | 1 | kWh | Mise à disposition d’1kWh d'énergie par combustion de bois bûches en poêle à bois |  | 0.046 | 0
Revêtements de sols StudSytem Zeus | INIES_IREV20200813_111647 | 24460 | 1.3 | 2020/08/04 | 1 | Individual | NF EN 15804+A1 + NF EN 15804/CN | ARTIGO | 40 | 1 | m² | « Assurer le revêtement d’1 m² de sol intérieur, installé dans les règles de l’art*, sur la base d’une durée de vie de référence de 40 ans. Le revêtement répond au classement des locaux : - au plus U4P3 définis par le CSTB - ou au classement européen au plus 23-34-43 définis par la norme NF EN ISO 10874. » *selon le DTU 53.2 | Zeus | 24.4955 | 16.444 | 1.0819 | 6.9697 |  | 10.9556 | 0.64788 | 2.8644 | 14.4678 | 0.73582 | 1.2404 | 1.9762 | 0 | 1.0819 | 0 | 0 | 0 | 0 | 0 | 0 | 0.027593 | 0 | 6.9421 | 0 |  | 800 | Europe |  | Additifs 0.448 kg ; Renforcement 2.2456 kg ; SBR 1.7752 kg ; Remplisseur 0.6664 kg ; Pigments 0.448 kg ; Palette 0.26 kg ; Anti UV 0.0168 kg ; Boite en carton 0.013 kg ; Colle à base d'eau 0.299 kg ; Truelle en acier 1.14 kg
Enduit de plâtre Pladur® LU (Pâte des joints) (v. 2.1) | INIES_IEND20201218_140752 | 39875 | 1.4 | 2020/12/07 | 1 | Individual | NF EN 15804+A1 + NF EN 15804/CN | Pladur Gypsum S.A.U. | 50 | 1 | m² | Traiter complètement et finir tous les joints de 1 m2 de plaques de plâtre au moyen d'un enduit de poudre séchant à l'air. L'unité fonctionnelle se rapporte à une performance de 0,455 kg/m2, considérant une durée de vie de référence de 50 ans. | PLADUR® LU (Pâte des joints) | 0.21978 | 0.21137 | 0 | 0.0084178 | 0 |  |  |  | 0.14977 | 0.055023 | 0.0065708 | 0.061594 | 0 | 0 | 0 | 0 | 0 | 0 | 0 | 0 | 0.0036647 | 0 | 0.0047531 | 0 |  | 700 | Europe |  | Cube 0.0185 kg ; Palette 0.011 kg ; Film plastique 0.000271 kg ; plâtre Pladur® LU 0.455 kg
Cuvette suspendue | INIES_CCUV20200303_175319 | 14206 | 1.1 | 2020/02/10 | 2 | Collective | NF EN 15804+A1 + NF EN 15804/CN | Association Française des Industries de la Salle de Bains | 20 | 1 | unité | Une cuvette WC (sans réservoir ni structure porteuse) d’une durée de vie de 20 ans, correspondant à une cuvette de gamme standard, avec une masse de céramique de 12,8 à 26,5 kg et comprenant la pipe d’évacuation, l’abattant, les joints en silicone et les vis de fixation. Le nettoyage et l’eau utilisée par les usagers pendant la vie en œuvre ne sont pas inclus. | - DURAVIT : Starck 3 (420009; 452709; 220209). ME by Starck (452909; 453009). DuraStyle (455209; 457109). // ; - KOHLER : Struktura (EDE101-00 ; EDF101-00). Patio (EDV101-00 ; E1534-00). Brive (E4345-00) // ; - ROCA : DEBBA (A346998000 ; A34699L000). VICTORIA (A34630300S). | 103.6485 | 65.7049 | 36.7923 | 1.1513 | -0.011155 |  |  |  | 55.1261 | 9.4137 | 1.1651 | 10.5788 | 0 | 36.7923 | 0 | 0 | 0 | 0 | 0 | 0 | 0.16727 | 0.0069807 | 0.97701 | 0 |  | 1713 |  |  | Cuvette suspendue 19.6 kg ; Pipe d’évacuation PVC 1.5 kg ; Carton 1.31 kg ; Palette bois 3.74 kg ; Lunette et abattant UREA-UF 2.4 kg ; Polyéthylène 0.16 kg ; EVA 0.0999 kg
Ecophon Hygiene Performance A 40 | INIES_IWVC20220107_095156 | 30723 | 1.2 | 2022/01/01 | 1 | Individual | NF EN 15804+A1 + NF EN 15804/CN | ECOPHON SAINT-GOBAIN | 50 | 1 | m² | 1 m2 de plafond acoustique avec une classe d´absorption A selon la norme ISO 354, installé avec une hauteur hors tout du système de 200mm (si applicable). | Ecophon Hygiene Performance A 40 | 5.1182 | 4.7855 | 0 | 0.3327 | 0 |  |  |  | 4.1485 | 0.338 | 0.299 | 0.637 | 0 | 0 | 0 | 0 | 0 | 0 | 0 | 0 | 0.0107 | 0 | 0.322 | 0 |  | 1466 | Europe |  | Laine minerale 2.2 kg ; Voile de verre 0.16 kg ; Colle 0.03 kg ; Film etirable en PE 0.038 kg ; Carton 0.13 kg ; Peinture 0.34 kg ; Palette en bois 0.04 kg
Panneau d’isolation en mousse rigide de polyuréthane EFITOIT® SI 160 mm d’épaisseur, R= 7,4 m².K/W (hors accessoires de pose) | INIES_IPAN20201125_202449 | 24472 | 1.1 | 2020/10/15 | 1 | Individual | NF EN 15804+A1 + NF EN 15804/CN | SOPREMA / SOPRASOLAR/ SOPRANATURE | 50 | 1 | m² | 1 m² de Panneau de mousse polyuréthane rigide parementé, d’épaisseur 160 mm et de résistance thermique de 7,4 m².K/W, réalisant une fonction d’isolation thermique par l'extérieur pour toiture en pente, sur la base d’une durée de vie de référence de 50 ans (hors accessoires de pose). | Panneau SOPREMA EFITOIT® 160 mm d’épaisseur. | 19.7 | 18.88 | 0 | 0.794 |  |  |  |  | 17.6 |  |  | 1.28 | 0 | 0 | 0 | 0 | 0 | 0 | 0 |  |  |  |  | 0 |  | 470 | France | FR-BFC | Film PEBD 0.188 kg ; Panneau de mousse PUR parementé 5.73 kg ; Cale en polystyrène expansé 0.0538 kg
Mirold Morena - Miroir sur verre de 4 mm d'épaisseur (épaisseurs 3 et 5 mm égalements couvertes) | INIES_INKJ20211018_114620 | 27640 | 1.1 | 2021/07/01 | 1 | Individual | NF EN 15804+A1 + NF EN 15804/CN | AGC GLASS EUROPE | 30 | 1 | m² | Assurer la fonction d’1 m² de miroir utilisé en construction ou en ameublement pour une durée de vie de 30 ans. | Mirold Morena ; Mirold Morena SAFE+ | 14.9 | 14.662 | 0.11 | 0.178 | 0.618 |  |  |  | 13.8 | 0.711 | 0.151 | 0.862 | 0 | 0.11 | 0 | 0 | 0 | 0 | 0 | 0 | 0.0231 | 0 | 0.154 | 0 |  | 1290 | Europe |  | Verre sodo-calcique 10.0 kg ; Peinture de protection 2 0.065 kg ; Peinture de protection 1 0.055 kg ; Carton 0.00013 kg ; Acier (end-caps) 0.004 kg ; Bois (end-caps) 0.137 kg ; Poudre intercalaire 0.00015 kg ; Couche argent 0.003 kg ; Chevalet métallique (dépréciation) 0.03 kg
Ecophon Akusto One/Akutex FT | INIES_IQRO20220107_101612 | 30724 | 1.2 | 2022/01/01 | 1 | Individual | NF EN 15804+A1 + NF EN 15804/CN | ECOPHON SAINT-GOBAIN | 50 | 1 | m² | 1 m2 de plafond acoustique avec une classe d´absorption A selon la norme ISO 354, installé avec une hauteur hors tout du système de 200mm (si applicable). | Ecophon Akusto One/Akutex FT | 8.7165 | 8.3467 | 0 | 0.3698 | 0 |  |  |  | 7.2337 | 0.59 | 0.523 | 1.113 | 0 | 0 | 0 | 0 | 0 | 0 | 0 | 0 | 0.0178 | 0 | 0.352 | 0 |  | 1466 | Europe |  | Laine minerale 3.9 kg ; Voile de verre 0.21 kg ; Peinture 0.28 kg ; Colle 0.06 kg ; Film etirable en PE 0.043 kg ; Carton 0.33 kg ; Palette en bois 0.04 kg
[E+C-] Mise à disposition d'un kWh d'électricité pour l’usage de chauffage dans un bâtiment résidentiel - DONNEE ENVIRONNEMENTALE CONVENTIONNELLE | INIES_DMIS20161116_164159 | 5515 | 1.1 |  | 4 | DefaultConventionalData | NF EN 15804+A1 + NF EN 15804/CN | Ministère de la Transition Écologique – Ministère en charge du Logement | 0 | 1 | kWh | Mise à disposition d’1kWh d'électricité pour l’usage de chauffage dans un bâtiment résidentiel |  | 0.21 | 0
Prémurs à objectifs très bas carbone (sans béton de remplissage) | INIES_IPRÉ20201130_142604 | 27662 | 1.2 | 2020/11/15 | 1 | Individual | NF EN 15804+A1 + NF EN 15804/CN | A2C préfa | 100 | 1 | m² | Assurer la fonction de coffrage (coffrage et résistance) pour la constitution d’un mur porteur en mur à coffrage intégré sur un mètre carré de paroi pendant 100 ans. 1m² de paroi continue (sans ouverture). Béton de remplissage et aciers de liaison non inclus dans l’unité fonctionnelle. | FDES Prémurs coffrant de 17 à 50 cm d'épaisseur totale (20 cm médian) ; | 27.7 | 26.4 | -1.48 | 2.78 | -3.21 | 20.1 | 2.52 | 1.5 | 24.1 | 2.18 | 0.121 | 2.3 | -1.67 | 0.194 | 0 | 0 | 0 | 0 | 0 | 1.6 | 1.57 | 0.486 | -0.868 | 0 |  | 74 | France | FR-IDF | Crochets et douilles de levage 1.1 kg ; Mousse imprégnée PUR 7.2 kg ; Béton C40/50 coulé en usine 253.0 kg ; Fond de joint mousse PE 2.6 kg ; Ecarteurs 0.1 kg ; Eau 0.02 kg ; Armature du béton coulé en usine (dont treillis raidisseurs) 5.8 kg ; Mortier sec 0.2 kg
Pack WC (cuvette et réservoir) en porcelaine avec son mécanisme et son abattant | INIES_CPAC20140416_145721 | 14204 | 1.7 | 2020/02/10 | 2 | Collective | NF EN 15804+A1 + NF EN 15804/CN | Association Française des Industries de la Salle de Bains | 20 | 1 | unité | Assurer la fonction de WC pour une durée de vie de 20 ans, par un pack WC (cuvette et réservoir) de gamme standard en porcelaine blanche, avec une masse de céramique 26,1 à 42,0 kg, et comprenant la pipe d’évacuation, le robinet d’arrêt, le mécanisme, le robinet flotteur, l’abattant, les joints en silicone et les vis de fixation. Le nettoyage pendant la vie en œuvre n’est pas inclus. Le nettoyage et la consommation d’eau en phase de fonctionnement ne sont pas inclus. | - DURAVIT : Duraplus (023009+087920). // ; - KOHLER : Odeon Up (4956CK+E4708 ; 4956CK+E4740 ; 18557K+E4708 ; 18557K+E4740). Brive (E4380+E4452 ; E4380+E4453 ; E4381+E4452 ; E4381+E4453 ; E1730+E4452). Eolia (E4380+E4269). Patio (UJD101+ETB111 ; UJB101+ETB111 ; UJV101+ETB111 ; UJW101+ETB111 ; UJV101+ETB211). Struktura (UJX101+ETE111 ; UJH101+ETE111) // ; - ROCA : VICTORIA (A349392000 ; A349393000 ; A34P395000). DEBBA (A34D999000 ; A34D99L000) | 141.5705 | 92.3151 | 47.7619 | 1.4935 | -0.021227 |  |  |  | 79.1701 | 12.3989 | 0.74617 | 13.145 | 0 | 47.7619 | 0 | 0 | 0 | 0 | 0 | 0.0014991 | 0.30331 | 0.013284 | 1.1755 | 0 |  | 1382 |  |  | Pack WC en porcelaine (cuvette et réservoir) 37.4 kg ; Pipe d’évacuation PVC 1.5 kg ; Robinet d’arrêt Laiton 0.08 kg ; Mécanisme ABS 0.29 kg ; Robinet flotteur Polyéthylène 0.35 kg ; Lunette et abattant UREA-UF 2.4 kg ; Adhésif 0.0191 kg ; Palette bois 2.77 kg ; Papier 0.201 kg ; Carton 0.564 kg ; Polyethylène 0.152 kg
KNAUF INSULATION Laine de Verre ECOSE TM 415 60 mm R=1,50 m².K/W (hors accessoires de pose) | INIES_IAFD20231002_112824 | 35151 | 1.1 |  | 1 | Individual | NF EN 15804+A2 + NF EN 15804/CN | KNAUF INSULATION SAS | 50 | 1 | m² | Réaliser une fonction d’isolation thermique sur 1 m² de paroi pour une valeur de résistance thermique R de 1,50 K.m²/W (hors éléments de pose) pour une durée de vie de 50 ans. | TM 415 60 mm | 0.836 | 0.729 | 0 | 0.107 | -0.00040131 |  |  |  | 0.597 | 0.068 | 0.0635 | 0.132 | 0 | 0 | 0 | 0 | 0 | 0 | 0 | 0 | 0.00236 | 0 | 0.105 | 0.016 | 0.013 | 600 | Europe |  | Laine minérale 0.708 kg ; Emballage colle 0.0002 kg ; Surfaçage 0.042 kg ; Emballage polyéthylène 0.015 kg ; Emballage palette bois 0.028 kg
Enduit de plâtre Pladur® ENAIRGY MA (Mortier adhésif) | INIES_IEND20201218_141943 | 39876 | 1.4 | 2020/12/18 | 1 | Individual | NF EN 15804+A1 + NF EN 15804/CN | Pladur Gypsum S.A.U. | 50 | 1 | m² | Recouvrir 1 m2 de plaques en plâtre à l'aide d'un mortier adhésif. L'unité fonctionnelle se rapporte à un rendement de 2,5 kg/m2, considérant une durée de vie de référence de 50 ans. | PLADUR® ENAIRGY MA (Mortier adhésif) | 0.744 | 0.691 | 0 | 0.0525 | 0 |  |  |  | 0.37 | 0.29 | 0.0309 | 0.321 | 0 | 0 | 0 | 0 | 0 | 0 | 0 | 0 | 0.0201 | 0 | 0.0324 | 0 |  | 700 | Europe |  | Sac 0.0299 kg ; Top de polyéthylène 0.000226 kg ; Palette 0.0466 kg ; Film plastique 0.000476 kg ; plâtre Pladur® ENAIRGY MA 2.5 kg
KNAUF INSULATION Laine de Verre ECOSE TM 415 70 mm R=1,75 m².K/W (hors accessoires de pose) | INIES_INTA20231002_113209 | 35152 | 1.1 |  | 1 | Individual | NF EN 15804+A2 + NF EN 15804/CN | KNAUF INSULATION SAS | 50 | 1 | m² | Réaliser une fonction d’isolation thermique sur 1 m² de paroi pour une valeur de résistance thermique R de 1,75 K.m²/W (hors éléments de pose) pour une durée de vie de 50 ans. | TM 415 70 mm | 0.949 | 0.824 | 0 | 0.125 | -0.000494 |  |  |  | 0.682 | 0.0734 | 0.0689 | 0.142 | 0 | 0 | 0 | 0 | 0 | 0 | 0 | 0 | 0.00272 | 0 | 0.122 | 0.019 | 0.014 | 600 | Europe |  | Emballage colle 0.0002 kg ; Emballage palette bois 0.028 kg ; Laine minérale 0.828 kg ; Surfaçage 0.042 kg ; Emballage polyéthylène 0.015 kg
Transformateur [puissance 500 kVA] - DONNEE ENVIRONNEMENTALE PAR DEFAUT | INIES_DMXC20220819_093853 | 30726 | 1.1 |  | 3 | DefaultEnvironmentalData | NF EN 15804+A1 + NF EN 15804/CN | Ministère de la Transition Écologique – Ministère en charge du Logement | 20 | 1 | unité | Permettre la transformation avec isolation d'une tension alternative reliée au circuit primaire en une tension alternative au secondaire à l'aide d'un transformateur 500 kVa, sur une durée de vie de référence de 20 ans |  | 197738.903 | 11448.7241 | 186047.8963 | 242.2826 |  |  |  |  | 10750.0393 |  |  | 698.6848 | 0 | 0 | 0 | 0 | 0 | 186047.8963 | 0 |  |  |  |  | 0
Baignoire en acrylique de dimensions 160 x 70cm à 180 x 80cm et ses pieds sans robinetterie | INIES_CBAI20140415_133015 | 14205 | 1.6 | 2020/02/10 | 2 | Collective | NF EN 15804+A1 + NF EN 15804/CN | Association Française des Industries de la Salle de Bains | 20 | 1 | unité | Assurer la fonction de baignoire pour une durée de vie de 20 ans, par une baignoire en acrylique blanche de gamme standard de dimensions 160 x 70cm à 180 x 80, de masse nette 13,5 kg à 35,5 kg, comprenant les tasseaux de fixation muraux en bois, les pieds, le vidage avec trop plein, le clapet, le câble de commande et les joints en silicone. La robinetterie, le nettoyage et l’eau utilisée par les usagers pendant la vie en œuvre ne sont pas inclus. | - DURAVIT : Starck (700345 ; 700344 ; 700342). D-Code (700097 ; 700098 ; 700104 ; 700105) // ; - KOHLER : Stil 2 (E6812-00 ; E6811-00). Corvette (E60900-00 ; E60901-00/60901-00 ; E60902-00/60902-00 ; E60903-00/60903-00 ; E60904-00/60904-00 ; E60905-00/60905-00). Struktura (E6D020-00/6D020-00 ; E6D021-00/6D021-00). Odeon Up (E6048-00/E6D231-00 ; E6049-00/E6D232-00 ; E6057-00/E6D234-00 ; E6060-00/E6D235-00 ; ; E6080-00/E6D233-00) | 203.3518 | 198.279 | 3.0323 | 2.0404 | 0 |  |  |  | 188.7001 | 7.2053 | 2.3736 | 9.5789 | 0 | 3.0323 | 0 | 0 | 0 | 0 | 0 | 0.0010014 | 0.12306 | 0 | 1.9164 | 0 |  | 2975 |  |  | Baignoire 20.8 kg ; Acier (pied, clapets, câble commande) 1.54 kg ; Polyéthylène (vidage avec trop plein) 0.55 kg ; Polyéthylène 0.495 kg ; Palette bois 4.86 kg ; Carton 2.17 kg
Pompe à chaleur air/eau - Gamme Hitachi Yutaki S Combi 2.0 | HITA-00007-V02.01-FR | 37627 | 1.4 | 2023/09/01 | 1 | Individual | PEP PCR ed 4.0 | JOHNSON CONTROLS HITACHI | 17 | 1 | unité | Assurer le chauffage et la production d’eau chaude sanitaire à l’aide d’une pompe à chaleur air/eau (Ph=6 kW) pour une durée de vie de 17 ans | RWD-2.0RW1E-220S / RAS-2WHVRP1 ; RWD-2.5RW1E-220S / RAS-2.5WHVRP1 ; Pompe à chaleur air/eau Yutaki 2.0 (RWD-3.0RW1E-220S/RAS-3WHVRP1) ; Autres références: RWD-2.0RW1E-220S / RAS-2WHVRP1 et RWD-2.5RW1E-220S / RAS-2.5WHVRP1 | 10453.5784 | 3158.6767 | 6999.5233 | 295.3784 | -339.0412 |  |  |  | 3120.7247 | 36.7732 | 1.1788 | 37.952 | 361.114 | 136.5989 | 0 | 0 | 0 | 6501.8104 | 0 |  |  |  |  | 0 | 5.87 |  |  |  | Plastic 12.21 % ; Metal 69.98 % ; Other 17.81 % ; Plastic 3.492 kg ; Metal 20.014 kg ; Other 5.094 kg ; Masse du produit 26.5 kg ; Emballage 2.1 kg ; Produits complémentaires à l'installation 0.0 kg ; Masse totale des produits constitutifs de l'unité fonctionnelle 28.6 kg
Mécanisme prise de courant 2P+T Essensya | HAGE-00344-V02.03-FR | 37629 | 1.2 | 2021/06/01 | 1 | Individual | PEP PCR ed 3.0 | Hager SE | 20 | 1 | unité | Connecter/déconnecter pendant 20 ans la fiche d’une charge consommant 16A maximum à un point du réseau sous tension 250V en protégeant l’utilisateur des contacts directs avec les parties sous tension et avec une protection IP2X et IK04. | Mécanisme de prise de courant 2P+T Essensya 16A 250V SanVis (WE100) ; Prise de courant 2P+T Essensya (WE100XX, WE10050X, WE102XX, WE104X, WE122X, WE123X) | 1.8241 | 0.42282 | 1.392 | 0.0092989 |  |  |  |  | 0.41232 | 0.0080501 | 0.0024456 | 0.010496 | 0 | 0 | 0 | 0 | 0 | 0 | 0 | [9 empty] | Plastic 47.85 % ; Metal 20.52 % ; Other 31.63 %
[E+C-] Mise à disposition d'un kWh d'électricité pour l’usage de climatisation dans un bâtiment résidentiel - DONNEE ENVIRONNEMENTALE CONVENTIONNELLE | INIES_DMIS20161116_164200 | 5516 | 1.1 |  | 4 | DefaultConventionalData | NF EN 15804+A1 + NF EN 15804/CN | Ministère de la Transition Écologique – Ministère en charge du Logement | 0 | 1 | kWh | Mise à disposition d'un kWh d'électricité pour l’usage de climatisation dans un bâtiment résidentiel |  | 0.065 | 0
Acti9 iID - Interrupteur différentiel - 4P - 40A - 30mA - type B | SCHN-00416-V02.01-FR | 39877 | 1.2 | 2024/07/01 | 1 | Individual | PEP PCR ed 4.0 | SCHNEIDER ELECTRIC INDUSTRIES SAS | 20 | 1 | unité | Protéger les personnes et les locaux à risque d'incendie ou d'explosion contre les défauts d'isolement dans un circuit de tension assignée Ue (400V AC), de courant assigné In (40A), avec 4 pôles, la sensibilité S (30mA), et le type de protection différentielle B, et si applicable les caractéristiques particulières, en domaine d'application Industriel, tout en les protégeant contre la pénétration de corps solides ou liquides (IP40), avec un indice de protection contre les chocs mécaniques (IK05) selon le scénario d’usage approprié, et pendant la durée de vie de référence de 20 ans du produit. | A9Z51440 ; A9Z51216 ; A9Z51225 ; A9Z51240 ; A9Z51425 ; A9Z51463 ; A9Z61225 ; A9Z61240 ; A9Z61263 ; A9Z61425 ; A9Z61440 ; A9Z61463 ; A9Z61480 ; A9Z63440 ; A9Z64225 ; A9Z64240 ; A9Z64263 ; A9Z64425 ; A9Z64440 ; A9Z64463 ; A9Z64480 ; A9Z65440 ; A9Z65463 ; A9Z65480 ; A9Z66440 ; A9Z66463 ; A9Z66480 ; | 72.7538 | 6.0421 | 65.741 | 0.97077 | -0.52711 |  |  |  | 5.876 | 0.12563 | 0.040415 | 0.16604 | 0 | 0 | 0 | 0 | 0 | 65.741 | 0 |  |  |  |  | 0.0049819 | 0 |  |  |  | Plastic 43.8 % ; Metal 44.6 % ; Other 11.6 % ; Plastic 0.19 kg ; Metal 0.19 kg ; Other 0.051 kg ; Masse du produit 0.396 kg ; Emballage 0.038 kg ; Produits complémentaires à l'installation 0.0 kg ; Masse totale des produits constitutifs de l'unité fonctionnelle 0.434 kg
Variateur connecté (ZigBee) | SCHN-01213-V01.01-FR | 39878 | 1.2 | 2024/06/01 | 1 | Individual | PEP PCR ed 4.0 | SCHNEIDER ELECTRIC INDUSTRIES SAS | 10 | 1 | unité | Allumer, éteindre et ajuster la luminosité de la lumière en réduisant ou en augmentant la tension efficace (RMS) fonctionnant à la tension nominale U et au courant nominal I, pendant la durée de vie de référence du produit de 10 ans. En tant qu'équipement connecté, ce produit inclut un service de contrôle numérique via une application smartphone ou autre équipement informatique. | CCT5010-0003 ; | 9.0856 | 1.7763 | 7.2316 | 0.077688 | -0.014648 |  |  |  | 1.6662 | 0.080153 | 0.029939 | 0.11009 | 0 | 0 | 0 | 0 | 0 | 7.2316 | 0 |  |  |  |  | 0.0012224 | 0 |  |  |  | Plastic 22.2 % ; Metal 0.0 % ; Other 77.8 % ; Plastic 0.012 kg ; Metal 0.0 kg ; Other 0.041 kg ; Masse du produit 0.023 kg ; Emballage 0.029 kg ; Produits complémentaires à l'installation 0.0 kg ; Masse totale des produits constitutifs de l'unité fonctionnelle 0.052 kg
Mirold Morena - Miroir sur verre de 6 mm d'épaisseur | INIES_ITJE20211018_114834 | 27641 | 1.1 | 2021/07/01 | 1 | Individual | NF EN 15804+A1 + NF EN 15804/CN | AGC GLASS EUROPE | 30 | 1 | m² | Assurer la fonction d’1 m² de miroir utilisé en construction ou en ameublement pour une durée de vie de 30 ans. | Mirold Morena ; Mirold Morena SAFE+ | 21.4 | 21.02 | 0.11 | 0.261 | 0.929 |  |  |  | 19.8 | 1.07 | 0.151 | 1.22 | 0 | 0.11 | 0 | 0 | 0 | 0 | 0 | 0 | 0.0345 | 0 | 0.226 | 0 |  | 1290 | Europe |  | Couche argent 0.003 kg ; Verre sodo-calcique 15.0 kg ; Peinture de protection 2 0.065 kg ; Peinture de protection 1 0.055 kg ; Bois (end-caps) 0.137 kg ; Acier (end-caps) 0.004 kg ; Carton 0.00013 kg ; Poudre intercalaire 0.00015 kg ; Chevalet métallique (dépréciation) 0.03 kg
Panneau d’isolation en mousse rigide de polyuréthane EFITOIT® SI 140 mm d’épaisseur, R= 6,50 m².K/W (hors accessoires de pose) | INIES_IPAN20201125_205139 | 24473 | 1.1 | 2020/10/15 | 1 | Individual | NF EN 15804+A1 + NF EN 15804/CN | SOPREMA / SOPRASOLAR/ SOPRANATURE | 50 | 1 | m² | 1 m² de Panneau de mousse polyuréthane rigide parementé, d’épaisseur 140 mm et de résistance thermique de 6,5 m².K/W, réalisant une fonction d’isolation thermique par l'extérieur pour toiture en pente, sur la base d’une durée de vie de référence de 50 ans (hors accessoires de pose) | Panneau SOPREMA EFITOIT® 140 mm d’épaisseur. | 16.4 | 15.77 | 0 | 0.71 |  |  |  |  | 14.7 |  |  | 1.07 | 0 | 0 | 0 | 0 | 0 | 0 | 0 |  |  |  |  | 0 |  | 470 | France | FR-BFC | Film PEBD 0.141 kg ; Cale en polystyrène expansé 0.0403 kg ; Panneau de mousse PUR parementé 4.79 kg
CLT cloué Stabilame | INIES_IDFQ20211021_100649 | 27669 | 1.1 | 2021/09/28 | 1 | Individual | NF EN 15804+A1 + NF EN 15804/CN | STABILAME | 100 | 1 | m³ | « Assurer la fonctionnalité d’élément structurel (murs) dans un bâtiment, avec 1m3 * de CLT (Cross Laminated Timber) cloué, installé suivant les recommandations du fabricant, et avec une durée de vie de conception de 100 ans, garantissant les performances du produit. » * les résultats sont obtenus sur la base d'un produit à sept couches de planches de bois. • Le flux de référence est de 1 m3 de CLT cloué (sept couches d'épaisseur égale), ayant une épaisseur totale de 161 mm. • L'emballage du produit est inclus. La masse de produit par flux de référence est de 470 kg et la densité du produit est de 470 kg / m3. | CLT cloué | -187.4057 | -670.3003 | 0 | 482.8946 | -213.7488 | -877.8434 | 8.87 | 185.169 | -683.8044 | 10.9147 | 2.5893 | 13.5041 | 0 | 0 | 0 | 0 | 0 | 0 | 0 | 1.2283 | 4.9335 | 449.7862 | 26.9467 | 204.44 |  | 140 | Europe |  | Fixations métalliques 1.09 kg ; Emballage 0.217 kg ; Bois résineux 470.0 kg ; Clous aluminium 1.887 kg
Escalier hélicoïdal transition | INIES_IYSD20211022_114011 | 27671 | 1.1 | 2021/09/08 | 1 | Individual | NF EN 15804+A1 + NF EN 15804/CN | PBM GROUPE | 100 | 1 | m | Permettre le franchissement d’un mètre de hauteur au moyen d’un escalier hélicoïdal à noyau de 30 cm, non revêtu, assurant une largeur de passage de 133 cm. Le produit est mis en œuvre selon les règles de l’art (DTU 21). | Escalier hélicoïdal ; Escalier hélicoïdal à noyau ; Escalier hélicoïdal à fût | 122.62 | 126.4 | -12.2 | 8.66 | -0.616 |  |  |  | 104 | 21.9 | 0.57 | 22.4 | -12.2 | 0 | 0 | 0 | 0 | 0 | 0 | 4.58 | 3.83 | 0.639 | -0.393 | 0 |  | 283 | France | FR-ARA ; FR-BFC ; FR-OCC ; FR-PDL ; FR-PAC | Escalier en béton 863.9 kg ; Bois 9.73 kg ; Mortier de scellement 1.51 kg
PUREBEL TRIO 25 et 35 | INIES_IPUR20190513_133109 | 16341 | 1.2 | 2018/12/14 | 1 | Individual | NF EN 15804+A1 + NF EN 15804/CN | ETEX France Building Performance : SINIAT - SALSI | 50 | 1 | m² | Assurer une fonction d’isolation acoustique sur 1 m² de paroi, avec un coefficient d’absorption acoustique aw compris entre 0,65 et 0,85, sous forme d’un panneau rigide en laine de bois, ciment et marbre, et sur une durée de vie typique de 50 ans. | • PUREBEL Trio NATURE/FEUTRE 25 - Fabricant concerné : SINIAT S.A.• PUREBEL Trio NATURE/FEUTRE 35 - Fabricant concerné : SINIAT S.A.• PUREBEL Trio NATURE/FEUTRE A2 25 - Fabricant concerné : SINIAT S.A. • PUREBEL Trio NATURE/FEUTRE A2 35 - Fabricant concerné : SINIAT S.A.• PUREBEL Trio Peint 25 • PUREBEL Trio Peint 35 - Fabricant concerné : SINIAT S.A.• PUREBEL Trio Peint A2 25 - Fabricant concerné : SINIAT S.A.• PUREBEL Trio Peint A2 3 - Fabricant concerné : SINIAT S.A. | 11.1085 | 10.7177 | 0 | 0.39071 |  |  |  |  | 9.104 | 1.0495 | 0.56422 | 1.6137 | 0 | 0 | 0 | 0 | 0 | 0 | 0 | 0 | 0.044865 | 5.5194e-05 | 0.34579 | 0 |  | 250 | France |  | Laine de bois – ciment - marbre 6.14 kg ; Peinture 0.24 kg ; Isolant laine de roche 2.25 kg ; Colle 1.2 kg ; cales 0.002 kg ; cartons 0.015 kg ; sangles PET 0.332 kg
[E+C-] Mise à disposition d'un kWh d'électricité pour l’usage d'ECS dans un bâtiment résidentiel - DONNEE ENVIRONNEMENTALE CONVENTIONNELLE | INIES_DMI220161116_164200 | 5517 | 1.1 |  | 4 | DefaultConventionalData | NF EN 15804+A1 + NF EN 15804/CN | Ministère de la Transition Écologique – Ministère en charge du Logement | 0 | 1 | kWh | Mise à disposition d'un kWh d'électricité pour l’usage d'ECS dans un bâtiment résidentiel |  | 0.083 | 0
KNAUF INSULATION Laine de Verre ECOSE TM 415 100 mm R=2,50 m².K/W (hors accessoires de pose) | INIES_IHHX20231002_113342 | 35154 | 1.1 |  | 1 | Individual | NF EN 15804+A2 + NF EN 15804/CN | KNAUF INSULATION SAS | 50 | 1 | m² | Réaliser une fonction d’isolation thermique sur 1 m² de paroi pour une valeur de résistance thermique R de 2,50 K.m²/W (hors éléments de pose) pour une durée de vie de 50 ans. | TM 415 100 mm | 1.32 | 1.147 | 0 | 0.176 | -0.000741 |  |  |  | 0.938 | 0.108 | 0.101 | 0.209 | 0 | 0 | 0 | 0 | 0 | 0 | 0 | 0 | 0.0038 | 0 | 0.172 | 0.025 | 0.021 | 600 | Europe |  | Emballage colle 0.0003 kg ; Emballage palette bois 0.042 kg ; Laine minérale 1.168 kg ; Emballage polyéthylène 0.023 kg ; Surfaçage 0.042 kg
Nexans U-1000 R2V DISTINGO | NXNS-00024-V03.01-FR | 37630 | 1.1 | 2023/12/01 | 1 | Individual | PEP PCR ed 4.0 | Nexans | 30 | 1 | km | Transporter de l'énergie exprimée pour 1A sur une distance de 1km pendant 30 années et un taux d'utilisation de 70%, en conformité avec les normes en vigueur, précisées dans la fiche technique du produit disponible sur le site www.nexans.com. | Nexans U-1000 R2V DISTINGO 3G4 ; | 920.113 | 707.196 | 113.32 | 99.597 | 0 |  |  |  | 658 | 10.054 | 39.142 | 49.196 | 0 | 0 | 0 | 0 | 0 | 0 | 0 |  |  |  |  | 0 | 2.3791 |  |  |  | Plastic 30.6 % ; Metal 50.5 % ; Other 18.9 % ; Plastic 60.894 kg ; Metal 100.495 kg ; Other 37.611 kg ; Masse du produit 184.0 kg ; Emballage 15.0 kg ; Produits complémentaires à l'installation 0.0 kg ; Masse totale des produits constitutifs de l'unité fonctionnelle 199.0 kg
Ecophon Akusto One/Texona | INIES_IQVX20220107_101624 | 30725 | 1.2 | 2022/01/01 | 1 | Individual | NF EN 15804+A1 + NF EN 15804/CN | ECOPHON SAINT-GOBAIN | 50 | 1 | m² | 1 m2 de plafond acoustique avec une classe d´absorption A selon la norme ISO 354, installé avec une hauteur hors tout du système de 200mm (si applicable). | Ecophon Akusto One/Texona | 10.6044 | 10.2366 | 0 | 0.3678 | 0 |  |  |  | 9.0346 | 0.589 | 0.613 | 1.202 | 0 | 0 | 0 | 0 | 0 | 0 | 0 | 0 | 0.0178 | 0 | 0.35 | 0 |  | 1466 | Europe |  | Laine minerale 3.9 kg ; Voile de verre 0.35 kg ; Peinture 0.08 kg ; Colle 0.06 kg ; Carton 0.33 kg ; Palette en bois 0.04 kg ; Film etirable en PE 0.043 kg
Acti9 - iCV60 ARC - Disjoncteur différentiel détecteur d'arc électrique - 2P - 16A - Courbe C | SCHN-01208-V01.01-FR | 39879 | 1.2 | 2024/06/01 | 1 | Individual | PEP PCR ed 4.0 | SCHNEIDER ELECTRIC INDUSTRIES SAS | 20 | 1 | unité | Assurer pendant 20 ans les fonctions suivantes dans les circuits terminaux avec une tension d'emploi 230VAC (Ue) et un courant nominal 16A (In): ? protection des circuits contre les surcharges et de courts-circuits (fonction disjoncteur) avec les caractéristiques suivantes : -nombre de pôles : 2P, -pouvoir de coupure nominal Icn = 10000A, -courbe de déclenchement C ? protection des personnes contre les chocs électriques par contacts directs et contacts indirects avec les caractéristiques suivantes : -sensibilité : 30mA, -type de protection différentielle : A-SI ? protection contre les risques d'incendie par détection d'arcs électriques anormaux, ? protection contre les risques d'incendie dus aux surtensions lentes (surtension réseau), ? signalisation du déclenchement du risque incendie par l'indicateur en face avant, ? diagnostic des défauts de déclenchement par clignotement de la LED en face avant. | A9TDF4216 ; A9TDE4210 ; A9TDE4215 ; A9TDE4216 ; A9TDE4220 ; A9TDE4225 ; A9TDF4210 ; A9TDF4215 ; A9TDF4220 ; A9TDF4225 ; A9TDF4232 ; | 55.2022 | 4.6619 | 49.598 | 0.94229 | -0.66809 |  |  |  | 4.5399 | 0.092712 | 0.029224 | 0.12194 | 0 | 0 | 0 | 5.5749 | 0 | 44.0231 | 0 |  |  |  |  | 0.0087354 | 0 |  |  |  | Plastic 39.5 % ; Metal 43.5 % ; Other 17.0 % ; Plastic 0.15 kg ; Metal 0.17 kg ; Other 0.065 kg ; Masse du produit 0.36 kg ; Emballage 0.03 kg ; Produits complémentaires à l'installation 0.0 kg ; Masse totale des produits constitutifs de l'unité fonctionnelle 0.39 kg
Transformateur [puissance 1000 kVA] - DONNEE ENVIRONNEMENTALE PAR DEFAUT | INIES_DCIT20220819_094612 | 30728 | 1.1 |  | 3 | DefaultEnvironmentalData | NF EN 15804+A1 + NF EN 15804/CN | Ministère de la Transition Écologique – Ministère en charge du Logement | 20 | 1 | unité | Permettre la transformation avec isolation d'une tension alternative reliée au circuit primaire en une tension alternative au secondaire à l'aide d'un transformateur 1000 kVa, sur une durée de vie de référence de 20 ans |  | 367187.5108 | 21259.4914 | 345478.1173 | 449.9021 |  |  |  |  | 19962.0819 |  |  | 1297.4096 | 0 | 0 | 0 | 0 | 0 | 345478.1173 | 0 |  |  |  |  | 0
Revêtements de sols PlanSystem Granito | INIES_IREV20200813_094615 | 24461 | 1.3 | 2020/08/04 | 1 | Individual | NF EN 15804+A1 + NF EN 15804/CN | ARTIGO | 30 | 1 | m² | « Assurer le revêtement d’1 m² de sol intérieur, installé dans les règles de l’art*, sur la base d’une durée de vie de référence de 30 ans. Le revêtement répond au classement des locaux : - au plus U4P3 définis par le CSTB - ou au classement européen au plus 23-34-42 définis par la norme NF EN ISO 10874. » *selon le DTU 53.2 | Granito | 15.4385 | 10.6337 | 0.94662 | 3.8582 |  | 6.5265 | 0.36196 | 2.4122 | 9.3006 | 0.40733 | 0.92569 | 1.333 | 0 | 0.94662 | 0 | 0 | 0 | 0 | 0 | 0 | 0.015275 | 0 | 3.843 | 0 |  | 800 | Europe |  | Palette 0.0615 kg ; Papier de protection 0.0077 kg ; Boite en carton 0.0023 kg ; Tube carton 0.143 kg ; Additifs 0.4059 kg ; Pigments 0.2244 kg ; SBR 1.0791 kg ; Laque 0.0462 kg ; Remplisseur 0.2772 kg ; Renforcement 1.4091 kg ; Colle à base d'eau 0.299 kg ; Truelle en acier 1.14 kg
Panneau d’isolation en mousse rigide de polyuréthane EFITOIT® SI 100 mm d’épaisseur, R= 4,65 m².K/W (hors accessoires de pose) | INIES_IPAN20201125_211456 | 24475 | 1.1 | 2020/10/15 | 1 | Individual | NF EN 15804+A1 + NF EN 15804/CN | SOPREMA / SOPRASOLAR/ SOPRANATURE | 50 | 1 | m² | 1 m² de Panneau de mousse polyuréthane rigide parementé, d’épaisseur 100 mm et de résistance thermique de 4,65 m².K/W, réalisant une fonction d’isolation thermique par l'extérieur pour toiture en pente, sur la base d’une durée de vie de référence de 50 ans (hors accessoires de pose) | Panneau SOPREMA EFITOIT® 100 mm d’épaisseur. | 12 | 11.373 | 0 | 0.597 |  |  |  |  | 10.6 |  |  | 0.773 | 0 | 0 | 0 | 0 | 0 | 0 | 0 |  |  |  |  | 0 |  | 470 | France | FR-BFC | Film PEBD 0.0938 kg ; Panneau de mousse PUR parementé 3.53 kg ; Cale en polystyrène expansé 0.0269 kg
[E+C-] Mise à disposition d'un kWh d'électricité pour l’usage d'éclairage dans un bâtiment résidentiel - DONNEE ENVIRONNEMENTALE CONVENTIONNELLE | INIES_DMIS20161116_164201 | 5518 | 1.1 |  | 4 | DefaultConventionalData | NF EN 15804+A1 + NF EN 15804/CN | Ministère de la Transition Écologique – Ministère en charge du Logement | 0 | 1 | kWh | Mise à disposition d'un kWh d'électricité pour l’usage d'éclairage dans un bâtiment résidentiel |  | 0.121 | 0
Robinet d'incendie armé (RIA) - DONNEE ENVIRONNEMENTALE PAR DEFAUT | INIES_DROB20201130_184437 | 24489 | 1.1 |  | 3 | DefaultEnvironmentalData | NF EN 15804+A1 + NF EN 15804/CN | Ministère de la Transition Écologique – Ministère en charge du Logement | 10 | 1 | unité | Assurer le disponibilité d'eau en cas d'incendie pour une durée de vie de référence de 10 ans. |  | 356.2301 | 342.1913 | 0 | 14.0388 |  |  |  |  | 303.153 |  |  | 39.0383
Revêtements de sols PlanSystem Lava, Natura, Screed, Multifloor ND/UNI, Kayar et Grain Harmoni | INIES_IREV20200813_103942 | 24462 | 1.2 | 2020/08/04 | 1 | Individual | NF EN 15804+A1 + NF EN 15804/CN | ARTIGO | 35 | 1 | m² | « Assurer le revêtement d’1 m² de sol intérieur, installé dans les règles de l’art*, sur la base d’une durée de vie de référence de 35 ans. Le revêtement répond au classement des locaux : - au plus U4P3 définis par le CSTB - ou au classement européen au plus 23-34-42 définis par la norme NF EN ISO 10874. » *selon le DTU 53.2 | Lava, Natura, Screed/Massetto, Multifloor ND/UNI, Kayar, Grain Harmoni. | 21.5036 | 14.7075 | 0.94662 | 5.8496 | 5.8264 | 10.0393 | 0.55703 | 2.3521 | 12.9485 | 0.61757 | 1.1414 | 1.759 | 0 | 0.94662 | 0 | 0 | 0 | 0 | 0 | 0 | 0.023159 | 0 | 5.8264 | 0 |  | 800 | Europe |  | SBR 1.6638 kg ; Additifs 0.4418 kg ; Renforcement 2.1949 kg ; Anti UV 0.0141 kg ; Pigments 0.3008 kg ; Remplisseur 0.0893 kg ; Tube carton 0.162 kg ; Boite en carton 0.0168 kg ; Papier de protection 0.0888 kg ; Palette 0.0803 kg ; Colle à base d'eau 0.299 kg ; Truelle en acier 1.14 kg
KNAUF INSULATION Laine de Verre ECOSE TM 415 80 mm R=2,00 m².K/W (hors accessoires de pose) | INIES_IZUY20231002_113256 | 35153 | 1.1 |  | 1 | Individual | NF EN 15804+A2 + NF EN 15804/CN | KNAUF INSULATION SAS | 50 | 1 | m² | Réaliser une fonction d’isolation thermique sur 1 m² de paroi pour une valeur de résistance thermique R de 2,00 K.m²/W (hors éléments de pose) pour une durée de vie de 50 ans. | TM 415 80 mm | 1.07 | 0.932 | 0 | 0.141 | -0.00057 |  |  |  | 0.769 | 0.0842 | 0.079 | 0.163 | 0 | 0 | 0 | 0 | 0 | 0 | 0 | 0 | 0.00308 | 0 | 0.138 | 0.021 | 0.016 | 600 | Europe |  | Emballage palette bois 0.033 kg ; Laine minérale 0.938 kg ; Emballage colle 0.0002 kg ; Emballage polyéthylène 0.017 kg ; Surfaçage 0.042 kg
AGC Mirox MNGE/Mirox4Green - Miroir sur verre de 4 mm d'épaisseur (épaisseurs 3 et 5 mm également couvertes) | INIES_IMIR20170112_141000 | 27638 | 1.4 | 2021/07/01 | 1 | Individual | NF EN 15804+A1 + NF EN 15804/CN | AGC GLASS EUROPE | 30 | 1 | m² | Conformité à la norme NF EN1036-1 et 1036-2 « Verre dans la construction - Miroirs en glace argentée pour l’intérieur ». | Mirox MNGE ; Mirox MNGE SAFE+ ; Mirox 4Green ; Mirox 4Green SAFE+ | 14 | 13.672 | 0.11 | 0.176 | 0.594 |  |  |  | 13.1 | 0.421 | 0.151 | 0.572 | 0 | 0.11 | 0 | 0 | 0 | 0 | 0 | 0 | 0.023 | 0 | 0.153 | 0 |  | 764 | Europe |  | Verre sodo-calcique 10.0 kg ; Couche argent 0.002 kg ; Peinture de protection 2 0.065 kg ; Peinture de protection 1 0.055 kg ; Acier (end-caps) 0.004 kg ; Bois (end-caps) 0.137 kg ; Poudre intercalaire 0.00015 kg ; Carton 0.00013 kg ; Chevalet métallique (dépréciation) 0.03 kg
Escalier à fût ovoïde transition | INIES_IMZH20211025_102647 | 27673 | 1.1 | 2021/09/08 | 1 | Individual | NF EN 15804+A1 + NF EN 15804/CN | PBM GROUPE | 100 | 1 | m | Permettre le franchissement d’un mètre de hauteur au moyen d’un escalier hélicoïdal ovoïde à noyau de 15x56 cm, non revêtu, assurant une largeur de passage de 118 cm. Le produit est mis en oeuvre selon les règles de l’art (DTU 21). | Escalier hélicoïdal à fût ovoïde ; Escalier ovoïde ; Escalier à fût ovoïde | 111 | 113.8 | -9.04 | 6.36 | -0.536 |  |  |  | 94.1 | 19.2 | 0.569 | 19.7 | -9.04 | 0 | 0 | 0 | 0 | 0 | 0 | 4.01 | 3.39 | 0.556 | -1.6 | 0 |  | 283 | France | FR-ARA ; FR-BFC ; FR-OCC ; FR-PDL ; FR-PAC | Bois 9.73 kg ; Mortier de scellement 1.51 kg ; Escalier en béton 756.9 kg
PUREBEL DUO 75 et 100 | INIES_IPUR20190513_083419 | 16304 | 1.2 | 2018/12/14 | 1 | Individual | NF EN 15804+A1 + NF EN 15804/CN | ETEX France Building Performance : SINIAT - SALSI | 50 | 1 | m² | Assurer une fonction d’isolation acoustique sur 1 m² de paroi, avec un coefficient d’absorption acoustique aw = 1, sous forme d’un panneau rigide en laine de bois, ciment et marbre, et sur une durée de vie typique de 50 ans. | • PUREBEL Duo NATURE/FEUTRE 100 • PUREBEL Duo NATURE/FEUTRE 75 • PUREBEL Duo NATURE/FEUTRE A2 100 • PUREBEL Duo NATURE/FEUTRE A2 75 • PUREBEL Duo Peint 100 • PUREBEL Duo Peint 75 • PUREBEL Duo Peint A2 100 • PUREBEL Duo Peint A2 75 | 20.1658 | 19.4948 | 0 | 0.67105 |  |  |  |  | 16.6104 | 1.8878 | 0.9966 | 2.8844 | 0 | 0 | 0 | 0 | 0 | 0 | 0 | 0 | 0.080648 | 5.5194e-05 | 0.59034 | 0 |  | 230 | France |  | carton 0.028 kg ; sangles PET 0.598 kg ; Laine de bois – ciment - marbre 12.0 kg ; Peinture 0.24 kg ; Isolant laine de roche 5.0 kg ; Colle 0.3 kg ; cales 0.004 kg
[E+C-] Mise à disposition d'un kWh d'électricité pour les autres usages dans un bâtiment résidentiel - DONNEE ENVIRONNEMENTALE CONVENTIONNELLE | INIES_DMI220161116_164201 | 5519 | 1.1 |  | 4 | DefaultConventionalData | NF EN 15804+A1 + NF EN 15804/CN | Ministère de la Transition Écologique – Ministère en charge du Logement | 0 | 1 | kWh | Mise à disposition d'un kWh d'électricité pour les autres usages dans un bâtiment résidentiel |  | 0.065 | 0
KNAUF INSULATION Laine de Verre ECOSE TP 116 100 mm R=2,70 m².K/W (hors accessoires de pose) | INIES_IRXL20231002_113555 | 35156 | 1.1 |  | 1 | Individual | NF EN 15804+A2 + NF EN 15804/CN | KNAUF INSULATION SAS | 50 | 1 | m² | Réaliser une fonction d’isolation thermique sur 1 m² de paroi pour une valeur de résistance thermique R de 2,70 K.m²/W (hors éléments de pose) pour une durée de vie de 50 ans. | TP 116 100 mm | 1.75 | 1.495 | 0 | 0.264 | -0.00426 |  |  |  | 1.13 | 0.186 | 0.179 | 0.365 | 0 | 0 | 0 | 0 | 0 | 0 | 0 | 0 | 0.00471 | 0 | 0.259 | 0.036 | 0.039 | 600 | Europe |  | Emballage polyéthylène 0.044 kg ; Emballage palette bois 0.077 kg ; Laine minérale 1.5 kg
Matelac Silver - Verre décoratif de 4 mm d'épaisseur (épaisseurs 3 et 5 mm égalements couvertes) | INIES_IVKY20211018_115023 | 27642 | 1.1 | 2021/07/01 | 1 | Individual | NF EN 15804+A1 + NF EN 15804/CN | AGC GLASS EUROPE | 30 | 1 | m² | Assurer la fonction d’1 m² de verre décoratif utilisé en construction ou en ameublement pour une durée de vie de 30 ans. | Matelac Silver ; Matelac SIlver SAFE+ | 15.9 | 15.622 | 0.11 | 0.176 | 0.605 |  |  |  | 15.3 | 0.171 | 0.151 | 0.322 | 0 | 0.11 | 0 | 0 | 0 | 0 | 0 | 0 | 0.023 | 0 | 0.153 | 0 |  | 310 | Europe |  | Verre sodo-calcique maté à l'acide 10.0 kg ; Couche argent 0.002 kg ; Peinture de protection 2 0.065 kg ; Peinture de protection 1 0.055 kg ; Bois (end-caps) 0.137 kg ; Acier (end-caps) 0.004 kg ; Poudre intercalaire 0.00015 kg ; Carton 0.00013 kg ; Chevalet metallique (dépréciation) 0.03 kg
Escalier balancé à vide transition | INIES_IYAO20211025_100158 | 27672 | 1.1 | 2021/09/08 | 1 | Individual | NF EN 15804+A1 + NF EN 15804/CN | PBM GROUPE | 100 | 1 | m | Permettre le franchissement d’un mètre de hauteur au moyen d’un escalier balancé à jour, non revêtu, assurant une largeur de passage de 140 cm. Le produit est mis en œuvre selon les règles de l’art (DTU 21). | Escalier balancé à vide ; Escalier balancé à vide central ; Escalier balancé à jour ; Escalier balancé à jour central ; Escalier balancé sans fût ni mur | 277 | 275.9 | -11.3 | 12.3 | -1.37 |  |  |  | 227 | 48.4 | 0.568 | 48.9 | -11.3 | 0 | 0 | 0 | 0 | 0 | 0 | 10.1 | 8.35 | 1.43 | -7.6 | 0 |  | 283 | France | FR-ARA ; FR-BFC ; FR-OCC ; FR-PDL ; FR-PAC | Escalier en béton 1926.7 kg ; Bois 7.2 kg ; Mortier de scellement 1.51 kg
Couvertine en acier pour acrotère - DONNEE ENVIRONNEMENTALE PAR DEFAUT | INIES_DCOU20201130_212530 | 24491 | 1.1 |  | 3 | DefaultEnvironmentalData | NF EN 15804+A1 + NF EN 15804/CN | Ministère de la Transition Écologique – Ministère en charge du Logement | 50 | 1 | ml | Assurer la fonction de protection d’un acrotère sur une longueur d’1 mètre linéaire en couvertine sur la base d'une durée de vie de 50 ans. |  | 31.3433 | 30.7701 | 0 | 0.57322 |  |  |  |  | 28.4159 |  |  | 2.3542 | -4444 | -4444 | -4444 | -4444 | -4444 | -4444 | -4444
Plancher mixte bois ciment [Gestion non durable] - DONNEE ENVIRONNEMENTALE PAR DEFAUT | INIES_DZSN20220819_095013 | 30730 | 1.1 |  | 3 | DefaultEnvironmentalData | NF EN 15804+A1 + NF EN 15804/CN | Ministère de la Transition Écologique – Ministère en charge du Logement | 25 | 1 | m² | Assurer la fonction de plancher mixte bois ciment (panneau de particules de bois liées au ciment) pour une durée de vie de référence de 25 ans. |  | 58.9757 | 42.8384 | 0 | 16.1373 |  |  |  |  | 29.4451 |  |  | 13.3933 | 0 | 0 | 0 | 0 | 0 | 0 | 0 |  |  |  |  | 13.25
PUREBEL SOLO 25 et 35 | INIES_IPUR20190513_090156 | 16343 | 1.2 | 2018/12/14 | 1 | Individual | NF EN 15804+A1 + NF EN 15804/CN | ETEX France Building Performance : SINIAT - SALSI | 50 | 1 | m² | Assurer une fonction d’isolation acoustique sur 1 m² de paroi, avec un coefficient d’absorption acoustique aw compris entre 0,4 et 0,65, sous forme d’un panneau rigide en laine de bois, ciment et marbre, et sur une durée de vie typique de 50 ans. | • PUREBEL Solo NATURE/FEUTRE 25 • PUREBEL Solo NATURE/FEUTRE 35 • PUREBEL Solo NATURE/FEUTRE A2 25 • PUREBEL Solo NATURE/FEUTRE A2 35 • PUREBEL Solo Peint 25 • PUREBEL Solo Peint 35 • PUREBEL Solo Peint A2 25 • PUREBEL Solo Peint A2 35 | 5.2731 | 4.3766 | 0 | 0.89649 |  |  |  |  | 2.3055 | 1.78 | 0.287 | 2.0711 | 0 | 0 | 0 | 0 | 0 | 0 | 0 | 0 | 0.076 | 5.5e-05 | 0.82 | 0 |  | 250 | France |  | Laine de bois – ciment - marbre 16.3 kg ; cales 0.004 kg ; cartons 0.026 kg ; sangles PET 0.565 kg
Escalier droit 1/2 hauteur d'étage transition | INIES_IPUF20211025_104256 | 27674 | 1.1 | 2021/09/08 | 1 | Individual | NF EN 15804+A1 + NF EN 15804/CN | PBM GROUPE | 100 | 1 | m | Permettre le franchissement d’un mètre de hauteur au moyen d’un escalier droit à sous-face lisse, non revêtu, assurant une largeur de passage de 140 cm. Le produit est mis en œuvre selon les règles de l’art (DTU 21). | Escalier droit 1/2 niveau ; Escalier droit 1/2 étage ; Escalier volée droite 1/2 étage ; Escalier volée droite 1/2 niveau | 207 | 212.2 | -9.45 | 4.8 | -1.02 |  |  |  | 176 | 35.7 | 0.551 | 36.2 | -9.45 | 0 | 0 | 0 | 0 | 0 | 0 | 7.5 | 6.16 | 1.06 | -9.92 | 0 |  | 283 | France | FR-ARA ; FR-BFC ; FR-OCC ; FR-PDL ; FR-PAC | Mortier de scellement 1.51 kg ; Escalier en béton 1423.5 kg ; Bois 1.84 kg
Quartéa 2 / RRC3EO Horizontal | MULL-00009-V01.03-FR | 37633 | 1.2 | 2022/01/15 | 1 | Individual | PEP PCR ed 3.0 | MULLER INTUITIV | 17 | 1 | unité | Assurer le chauffage à l'aide d'un radiateur électrique de 1000 W pendant la durée de vie de référence | NEM1840FTFS ; NEM1841FTFS ; NEM1842FTFS ; NEM1843FTFS ; NEM1844FTFS ; NEM1845FTFS ; NEM1847FTFS ; M169110 ; M169111 ; M169112 ; M169113 ; M169114 ; M169115 ; M169117 ; M169113 / NEM1843FTFS ; NEM1840FTFS, NEM1841FTFS, NEM1842FTFS, NEM1843FTFS, NEM1844FTFS, NEM1845FTFS, NEM1847FTFS, M169110, M169111, M169112, M169113, M169114, M169115, M169117 | 1647.0521 | 45.3821 | 1600 | 1.67 |  |  |  |  | 45 | 0.305 | 0.0771 | 0.3821 | 0 | 0 | 0 | 0 | 0 | 1600 | 0 | [9 empty] | Plastic 9.3 % ; Metal 77.48 % ; Other 13.22 %
Ecophon Focus F | INIES_IHYS20220107_091125 | 30727 | 1.2 | 2022/01/01 | 1 | Individual | NF EN 15804+A1 + NF EN 15804/CN | ECOPHON SAINT-GOBAIN | 50 | 1 | m² | 1 m2 de plafond acoustique avec une classe d´absorption C selon la norme ISO 354, installé avec une hauteur hors tout du système de 200mm (si applicable). | Ecophon Focus F | 5.5878 | 5.3174 | 0 | 0.2704 | 0 |  |  |  | 4.6684 | 0.327 | 0.322 | 0.649 | 0 | 0 | 0 | 0 | 0 | 0 | 0 | 0 | 0.0104 | 0 | 0.26 | 0 |  | 1466 | Europe |  | Carton 0.14 kg ; Peinture 0.3 kg ; Laine minerale 2.2 kg ; Voile de verre 0.09 kg ; Colle 0.03 kg ; Palette en bois 0.04 kg
[E+C-] Mise à disposition d'un kWh d'électricité pour l’usage de chauffage dans un bâtiment tertiaire - DONNEE ENVIRONNEMENTALE CONVENTIONNELLE | INIES_DMIS20161116_164202 | 5520 | 1.1 |  | 4 | DefaultConventionalData | NF EN 15804+A1 + NF EN 15804/CN | Ministère de la Transition Écologique – Ministère en charge du Logement | 0 | 1 | kWh | Mise à disposition d'un kWh d'électricité pour l’usage de chauffage dans un bâtiment tertiaire |  | 0.21 | 0
Acti9 iK60N - Disjoncteur Modulaire - 1P - 16A - Courbe C - 6000A | SCHN-01172-V01.01-FR | 39880 | 1.2 | 2024/06/01 | 1 | Individual | PEP PCR ed 4.0 | SCHNEIDER ELECTRIC INDUSTRIES SAS | 20 | 1 | unité | Protéger l'installation contre les surcharges et les courts-circuits dans un circuit de tension assignée de 230V, de courant assigné 16A, avec 1 pôle, un pouvoir assigné de coupure en court-circuit 6000A, et la courbe de déclenchement C dans la zone d’application domestique/commerciale avec une classe de protection IP20 conformément à la norme CEI 60529, selon le scénario d'usage approprié, et pendant la durée de vie de référence de 20 ans du produit. | A9K24116 ; A9K14106 ; A9K14110 ; A9K14116 ; A9K14120 ; A9K14125 ; A9K14132 ; A9K14306 ; A9K14310 ; A9K14316 ; A9K14320 ; A9K14325 ; A9K14332 ; A9K17106A ; A9K17110A ; A9K17116A ; A9K17120A ; A9K17125A ; A9K17132A ; A9K17206A ; A9K17210A ; A9K17216A ; A9K17220A ; A9K17225A ; A9K17232A ; A9K17306A ; A9K17310A ; A9K17316A ; A9K17320A ; A9K17325A ; A9K17332A ; A9K17406A ; A9K17410A ; A9K17416A ; A9K17420A ; A9K17425A ; A9K17432A ; A9K17606A ; A9K17610A ; A9K17616A ; A9K17620A ; A9K17625A ; A9K17632A ; A9K23106 ; A9K23110 ; A9K23116 ; A9K23120 ; A9K23125 ; A9K23132 ; A9K23163 ; A9K23202 ; A9K23306 ; A9K23310 ; A9K23316 ; A9K23325 ; A9K23332 ; A9K23340 ; A9K23350 ; A9K23363 ; A9K24101 ; A9K24102 ; A9K24103 ; A9K24104 ; A9K24106 ; A9K24110 ; A9K24113 ; A9K24120 ; A9K24125 ; A9K24132 ; A9K24140 ; A9K24150 ; A9K24163 ; A9K24201 ; A9K24202 ; A9K24203 ; A9K24204 ; A9K24206 ; A9K24210 ; A9K24216 ; A9K24220 ; A9K24225 ; A9K24232 ; A9K24240 ; A9K24250 ; A9K24263 ; A9K24306 ; A9K24310 ; A9K24316 ; A9K24320 ; A9K24325 ; A9K24332 ; A9K24340 ; A9K24350 ; A9K24363 ; A9K24406 ; A9K24410 ; A9K24416 ; A9K24420 ; A9K24425 ; A9K24432 ; A9K24440 ; A9K24450 ; A9K24463 ; A9K24640 ; A9K24650 ; A9K24663 ; A9K24710 ; A9K24716 ; A9K24720 ; A9K24725 ; A9K24732 ; A9K24740 ; A9K24750 ; A9K24763 ; A9K27106 ; A9K27110 ; A9K27116 ; A9K27120 ; A9K27125 ; A9K27132 ; A9K27206 ; A9K27210 ; A9K27216 ; A9K27220 ; A9K27225 ; A9K27232 ; | 2.3327 | 0.85243 | 1.2118 | 0.26854 | -0.19233 |  |  |  | 0.82648 | 0.020266 | 0.0056869 | 0.025953 | 0 | 0 | 0 | 0 | 0 | 1.2118 | 0 |  |  |  |  | 0.0016253 | 0 |  |  |  | Plastic 50.7 % ; Metal 44.4 % ; Other 4.9 % ; Plastic 0.55 kg ; Metal 0.48 kg ; Other 0.005 kg ; Masse du produit 0.103 kg ; Emballage 0.005 kg ; Produits complémentaires à l'installation 0.0 kg ; Masse totale des produits constitutifs de l'unité fonctionnelle 0.108 kg
CAD O INTEGRAL Centrale de traitement d’air double flux avec échangeur rotatif | VIMP-00010-V02.01-FR | 37631 | 1.1 | 2023/10/01 | 1 | Individual | PEP PCR ed 4.0 | VIM | 17 | 1 | unité | Centrale de traitement d’air double flux avec échangeur rotatif - Débit 3400 m3/h | CAD O INTEGRAL ER 45 VLEXG référence 019168 ; 4 modèles : ; • E : sans batterie ; • EC : batterie eau chaude ; • ER : batterie eau chaude/eau froide reversible ; • EX : batterie à détente directe ; ; 5 Configurations de raccordement des gaines : ; • VT : par le dessus ; • VLD : en ligne, servitude droite. ; • VLG : en ligne, servitude gauche. ; • VLEXD : en ligne avec toit, servitude droite. ; • VLEXG : en ligne avec toit, servitude gauche. ; • ; 3 modes de fonctionnement : ; • Débit variable (VAV) ; • Débit constant (CAV) ; • Pression constante (COP). | 23714.1678 | 3936.6239 | 19287.5033 | 490.0405 | -1261.521 |  |  |  | 3895.9786 | 32.1234 | 8.522 | 40.6454 | 9327.6195 | 1605.0329 | 0 | 0 | 0 | 8354.8509 | 0 |  |  |  |  | 0 | 1.67 |  |  |  | Plastic 3.5 % ; Metal 85.1 % ; Other 11.4 % ; Plastic 15.15 kg ; Metal 364.12 kg ; Other 48.63 kg ; Masse du produit 396.3 kg ; Emballage 31.67 kg ; Produits complémentaires à l'installation 0.0 kg ; Masse totale des produits constitutifs de l'unité fonctionnelle 427.97 kg
APPAREILLAGE SAILLIE - Prise 2P+T à bornes automatiques complet - Blanc | LGRP-01132-V01.01-FR | 24499 | 1.1 | 2020/07/30 | 1 | Individual | PEP PCR ed 3.0 | LEGRAND | 20 | 1 | unité | Connecter/déconnecter pendant 20 ans la fiche d’une charge consommant 16 A maximum à un point du réseau sous tension 250V en protégeant l’utilisateur des contacts directs avec les parties sous-tension . | 086027 ; 086027 - Produit complet ; 086127 - Produit composable ; 086091 - Cadre 1 poste ; 086092 - Cadre 2 postes ; 086093 - Cadre 3 postes | 4.1478 | 0.34682 | 3.7946 | 0.0063732 |  |  |  |  | 0.34316 | 0.0019723 | 0.0016866 | 0.0036589 | 0 | 0 | 0 | 0 | 0 | 0 | 0 | [9 empty] | Plastic 53.6 % ; Metal 12.8 % ; Other 33.6 %
LVL & LVL G by Stora Enso | INIES_IEYA20211025_150617 | 27680 | 1.1 | 2021/11/15 | 1 | Individual | NF EN 15804+A1 + NF EN 15804/CN | Stora Enso France | 100 | 1 | m³ | Assurer une fonction de structure ou de construction pour 1m³ de panneau LVL, avec une humidité moyenne de 9% et une densité de 510 kg/m3, mis en oeuvre selon les recommandations du fabricant sur la base d’une durée de vie de référence de 100 ans, tout en assurant les performances prescrites du produit (hors accessoires de mise en oeuvre) | - LVL by Stora Enso ; - LVL G by Stora Enso | 247.6891 | -504.9718 | 0 | 752.6609 | -71.2385 | -701.7708 | 6.9964 | 55.136 | -639.6384 | 128.6867 | 5.9799 | 134.6666 | 0 | 0 | 0 | 0 | 0 | 0 | 0 | 2.0809 | 10.7776 | 465.8404 | 273.962 | 220 |  | 2980 | Europe |  | LVL 513.0 kg
Plancher mixte bois ciment [Gestion durable] - DONNEE ENVIRONNEMENTALE PAR DEFAUT | INIES_DSXX20220819_095045 | 30731 | 1.1 |  | 3 | DefaultEnvironmentalData | NF EN 15804+A1 + NF EN 15804/CN | Ministère de la Transition Écologique – Ministère en charge du Logement | 25 | 1 | m² | Assurer la fonction de plancher mixte bois ciment (panneau de particules de bois liées au ciment) pour une durée de vie de référence de 25 ans. |  | 10.376 | -5.7613 | 0 | 16.1373 |  |  |  |  | -19.1546 |  |  | 13.3933 | 0 | 0 | 0 | 0 | 0 | 0 | 0 |  |  |  |  | 13.25
[E+C-] Mise à disposition d'un kWh d'électricité pour l’usage de climatisation dans un bâtiment tertiaire - DONNEE ENVIRONNEMENTALE CONVENTIONNELLE | INIES_DMI220161116_164202 | 5521 | 1.1 |  | 4 | DefaultConventionalData | NF EN 15804+A1 + NF EN 15804/CN | Ministère de la Transition Écologique – Ministère en charge du Logement | 0 | 1 | kWh | Mise à disposition d'un kWh d'électricité pour l’usage de climatisation dans un bâtiment tertiaire |  | 0.066 | 0
Gaines ICTA 3422 classic+ | HAGE-00887-V01.01-FR | 39882 | 1.1 | 2024/05/21 | 1 | Individual | PEP PCR ed 4.0 | Hager SE | 20 | 1 | m | Loger et protéger le câblage sur 1 mètre pendant la durée de vie de référence de 20 ans du produit. Le système de Conduit cintrable posé en saillie ou noyé de section (90-2083) mm² comporte le profilé et les composants représentatifs d’un usage standard. | B34920 ; Gaines ICTA 3422 classic+, Ø16-63, avec et sans tire-fil : B34816, B34820, B34825, B34832, B34840, B34850, B34863, B34916, B34920, B34925, B34932, B34940, B34950, B34963 | 0.17632 | 0.16856 | 0 | 0.0077588 | -0.0011408 |  |  |  | 0.13849 | 0.0036116 | 0.026463 | 0.030075 | 0 | 0 | 0 | 0 | 0 | 0 | 0 |  |  |  |  | 0 | 0.00041404 |  |  |  | Plastic 78.0 % ; Metal 5.1 % ; Other 16.9 % ; Plastic 0.059 kg ; Metal 0.004 kg ; Other 0.012 kg ; Masse du produit 61.954 kg ; Emballage 9.828 kg ; Produits complémentaires à l'installation 0.0 kg ; Masse totale des produits constitutifs de l'unité fonctionnelle 71.782 kg
PUREBEL SOLO 15 | INIES_IPUR20190513_132302 | 16342 | 1.2 | 2018/12/14 | 1 | Individual | NF EN 15804+A1 + NF EN 15804/CN | ETEX France Building Performance : SINIAT - SALSI | 50 | 1 | m² | Assurer une fonction d’isolation acoustique sur 1 m² de paroi, avec un coefficient d’absorption acoustique aw compris entre 0,3 et 0,55, sous forme d’un panneau rigide en laine de bois, ciment et marbre, et sur une durée de vie typique de 50 ans. | • PUREBEL Solo NATURE/FEUTRE 15 - Fabricant concerné : SINIAT S.A.• PUREBEL Solo NATURE/FEUTRE A2 15 - Fabricant concerné : SINIAT S.A.• PUREBEL Solo Peint 15 - Fabricant concerné : SINIAT S.A.• PUREBEL Solo Peint A2 1- Fabricant concerné : SINIAT S.A. | 3.4965 | 3.1125 | 0 | 0.38401 |  |  |  |  | 2.0574 | 0.85 | 0.201 | 1.0551 | 0 | 0 | 0 | 0 | 0 | 0 | 0 | 0 | 0.037 | 5.5e-05 | 0.35 | 0 |  | 250 | France |  | sangles PET 0.27 kg ; Laine de bois – ciment - marbre 7.8 kg ; Peinture 0.24 kg ; cales 0.002 kg ; cartons 0.012 kg
CAD HR OPTIMAL Centrale de traitement d’air double flux classée C4 ou standard avec échangeur à contre courant | VIMP-00011-V02.01-FR | 37632 | 1.1 | 2023/10/01 | 1 | Individual | PEP PCR ed 4.0 | VIM | 17 | 1 | unité | Centrale de traitement d’air double flux avec échangeur à contre courant - Débit 3400 m3/h | CAD HR OPTIMAL C4 EDR 45 VLEXD référence 058936 ; Non C4 ; C4 : classement 400°C – ½ h ; ; 7 tailles : 12/18/25/33/45/56/80 ; ; 4 Configurations de raccordement des gaines : ; • VLD : en ligne, servitude droite. ; • VLG : en ligne, servitude gauche. ; • VLEXD : en ligne avec toit, servitude droite. ; • VLEXG : en ligne avec toit, servitude gauche. ; ; 9 versions : ; • Sans batterie (E) ; • Eau chaude (EC) ; • Eau réversible (ER) ; • Détente directe (EX) ; • Anti gel échangeur électrique (ED-EDI-EDC-EDR-EDX) ; ; 3 modes de fonctionnement : ; • Débit variable (VAV) ; • Débit constant (CAV) ; • Pression constante (COP). | 25933.8734 | 5817.5858 | 19263.9704 | 852.3173 | -1200.7549 |  |  |  | 5747.877 | 55.4321 | 14.2766 | 69.7088 | 9327.6195 | 1797.1062 | 0 | 0 | 0 | 8139.2447 | 0 |  |  |  |  | 0 | 15 |  |  |  | Plastic 2.7 % ; Metal 85.4 % ; Other 11.9 % ; Plastic 20.29 kg ; Metal 641.53 kg ; Other 89.38 kg ; Masse du produit 691.86 kg ; Emballage 59.34 kg ; Produits complémentaires à l'installation 0.0 kg ; Masse totale des produits constitutifs de l'unité fonctionnelle 751.2 kg
KNAUF INSULATION Laine de Verre ECOSE TP 138 85 mm R=2,65 m².K/W (hors accessoires de pose) | INIES_IZBM20231002_113712 | 35157 | 1.1 |  | 1 | Individual | NF EN 15804+A2 + NF EN 15804/CN | KNAUF INSULATION SAS | 50 | 1 | m² | Réaliser une fonction d’isolation thermique sur 1 m² de paroi pour une valeur de résistance thermique R de 2,65 K.m²/W (hors éléments de pose) pour une durée de vie de 50 ans. | TP 138 85 mm | 2.92 | 2.507 | 0 | 0.414 | -0.0004061 |  |  |  | 1.93 | 0.3 | 0.277 | 0.577 | 0 | 0 | 0 | 0 | 0 | 0 | 0 | 0 | 0.00819 | 0 | 0.406 | 0.057 | 0.062 | 600 | Europe |  | Laine minérale 2.61 kg ; Emballage palette bois 0.123 kg ; Emballage polyéthylène 0.064 kg
Matelac Silver - Verre décoratif de 6 mm d'épaisseur | INIES_IWSM20211018_115256 | 27643 | 1.1 | 2021/07/01 | 1 | Individual | NF EN 15804+A1 + NF EN 15804/CN | AGC GLASS EUROPE | 30 | 1 | m² | Assurer la fonction d’1 m² de verre décoratif utilisé en construction ou en ameublement pour une durée de vie de 30 ans. | Matelac Silver ; Matelac Silver SAFE+ | 22.5 | 22.107 | 0.11 | 0.259 | 0.911 |  |  |  | 21.7 | 0.256 | 0.151 | 0.407 | 0 | 0.11 | 0 | 0 | 0 | 0 | 0 | 0 | 0.0344 | 0 | 0.224 | 0 |  | 310 | Europe |  | Couche argent 0.002 kg ; Verre sodo-calcique maté à l'acide 15.0 kg ; Peinture de protection 2 0.065 kg ; Bois (end-caps) 0.137 kg ; Acier (end-caps) 0.004 kg ; Carton 0.00013 kg ; Poudre intercalaire 0.00015 kg ; Chevalet métallique (dépréciation) 0.03 kg ; Peinture de protection 1 0.055 kg
Poutrelle en béton précontraint (12 cm < hauteur ≤ 15 cm) | INIES_CPOU20200408_132648 | 16394 | 1.1 | 2020/03/16 | 2 | Collective | NF EN 15804+A1 + NF EN 15804/CN | CENTRE D'ETUDES ET DE RECHERCHES DE L'INDUSTRIE DU BÉTON | 100 | 1 | m | Supporter les charges et autres éléments de plancher ou de toiture sur un mètre linéaire. Portée allant jusqu’à 6,5 mètres (7,5 mètres en montage jumelé). | sites de production français titulaire de la marque NF EN 15037-1 et répondant au cadre de validité établi pour cette FDES. | 4.09 | 4.385 | -0.311 | 0.0155 | -0.0159 |  |  |  | 4.11 | 0.223 | 0.0526 | 0.275 | -0.311 | 0 | 0 | 0 | 0 | 0 | 0 | 0.118 | 0.0822 | 0.0165 | -0.201 | 0 |  | 119 | France | FR-ARA ; FR-BRE ; FR-CVL ; FR-GES ; FR-HDF ; FR-IDF ; FR-NOR ; FR-NAQ ; FR-OCC ; FR-PDL ; FR-PAC | Chevrons bois 0.031 kg ; Poutrelle en béton précontraint 22.23 kg
APPAREILLAGE SAILLIE - Interrupteur va-et-vient complet - Blanc | LGRP-01104-V01.01-FR | 24500 | 1.1 | 2020/07/30 | 1 | Individual | PEP PCR ed 3.0 | LEGRAND | 20 | 1 | unité | Etablir, supporter et interrompre pendant 20 ans des courants assignés dans les conditions normales du circuit caractérisé par le courant 10A et la tension d’emploi 250V. | 086001 ; 086001 - Produit complet ; 086101 - Produit composable ; 086091 - Cadre 1 poste ; 086092 - Cadre 2 postes ; 086093 - Cadre 3 postes | 1.3872 | 0.32338 | 1.0575 | 0.0062999 |  |  |  |  | 0.31979 | 0.0019073 | 0.0016804 | 0.0035877 | 0 | 0 | 0 | 0 | 0 | 0 | 0 | [9 empty] | Plastic 57.5 % ; Metal 8.0 % ; Other 34.5 %
[E+C-] Mise à disposition d'un kWh d'électricité pour l’usage d'ECS dans un bâtiment tertiaire - DONNEE ENVIRONNEMENTALE CONVENTIONNELLE | INIES_DMIS20161116_164203 | 5522 | 1.1 |  | 4 | DefaultConventionalData | NF EN 15804+A1 + NF EN 15804/CN | Ministère de la Transition Écologique – Ministère en charge du Logement | 0 | 1 | kWh | Mise à disposition d'un kWh d'électricité pour l’usage d'ECS dans un bâtiment tertiaire |  | 0.066 | 0
Quartéa 2 / RRC3E0 Vertical | MULL-00010-V01.04-FR | 37635 | 1.2 | 2022/01/15 | 1 | Individual | PEP PCR ed 3.0 | MULLER INTUITIV | 17 | 1 | unité | Assurer le chauffage à l'aide d'un radiateur électrique de 1000 W pendant la durée de vie de référence | M169213 ; M169215 ; M169217 ; NEM1853FTFS ; NEM1855FTFS ; NEM1857FTFS ; M169213 / NEM1853FTFS ; M169213, M169215, M169217, NEM1853FTFS, NEM1855FTFS, NEM1857FTFS | 1650.1242 | 47.9742 | 1600 | 2.15 |  |  |  |  | 47.5 | 0.391 | 0.0832 | 0.4742 | 0 | 0 | 0 | 0 | 0 | 1600 | 0 | [9 empty] | Plastic 7.33 % ; Metal 82.16 % ; Other 10.51 %
Poutrelle en béton précontaint (hauteur ≤ 12 cm) | INIES_CPOU20200408_093912 | 16393 | 1.1 | 2020/03/16 | 2 | Collective | NF EN 15804+A1 + NF EN 15804/CN | CENTRE D'ETUDES ET DE RECHERCHES DE L'INDUSTRIE DU BÉTON | 100 | 1 | m | Supporter les charges et autres éléments de plancher ou de toiture sur un mètre linéaire. Portée de la poutrelle allant jusqu’à 6 mètres (7 mètres en montage jumelé). | sites de production français titulaire de la marque NF EN 15037-1 et répondant au cadre de validité établi pour cette FDES | 2.92 | 3.177 | -0.283 | 0.0211 | -0.012 |  |  |  | 2.98 | 0.16 | 0.0373 | 0.197 | -0.283 | 0 | 0 | 0 | 0 | 0 | 0 | 0.0885 | 0.0611 | 0.0124 | -0.141 | 0 |  | 121 | France | FR-ARA ; FR-BRE ; FR-CVL ; FR-GES ; FR-HDF ; FR-IDF ; FR-NOR ; FR-NAQ ; FR-OCC ; FR-PDL ; FR-PAC | Poutrelle en béton précontrait 16.64 kg ; Chevron bois 0.025 kg
Panel CLAREO ACCESS 8 | CLAR-00001-V01.02-FR | 37634 | 1.2 | 2024/01/01 | 1 | Individual | PEP PCR ed 4.0 | CLAREO | 92 | 1 | unité | Un luminaire fournissant un flux lumineux sortant de 3400 lumens pendant une durée de vie de référence de 91,2 années. | PAN.102099 ; PAN.102100 ; PAN.102101 ; PAN.102103 ; PAN.102104 ; PAN.102105 ; PAN.102462 ; PAN.102463 ; PAN.102464 ; PAN.102466 ; PAN.102467 ; PAN.102468 ; PAN.102099 ; PAN.102100 ; PAN.102101 ; PAN.102103 ; PAN.102104 ; PAN.102105 ; PAN.102462 ; PAN.102463 ; PAN.102464 ; PAN.102466 ; PAN.102467 ; PAN.102468 | 435.006 | 17.193 | 416.731 | 1.084 | -7.665 |  |  |  | 15.342 | 0.032 | 1.819 | 1.851 | 0 | 5.425 | 0 | 0 | 0 | 411.306 | 0 |  |  |  |  | 0 | 0.136 |  |  |  | Plastic 27.44 % ; Metal 49.37 % ; Other 23.18 % ; Plastic 0.438 kg ; Metal 0.788 kg ; Other 0.37 kg ; Masse du produit 1.018 kg ; Emballage 0.578 kg ; Produits complémentaires à l'installation 0.0 kg ; Masse totale des produits constitutifs de l'unité fonctionnelle 1.596 kg
Acti9 - NG125 - Disjoncteur Modulaire | SCHN-00599-V01.02-FR | 39885 | 1.1 | 2020/10/07 | 1 | Individual | PEP PCR ed 3.0 | SCHNEIDER ELECTRIC INDUSTRIES SAS | 20 | 1 | unité | Protéger pendant 20 ans l'installation contre les surcharges et les courts-circuits dans un circuit de tension assignée 500VAC et de courant assigné 125A. Cette protection est assurée en respectant les paramètres suivants :- nombre de pôles: 4- pouvoir de coupure assigné: 6000A- courbe de déclenchement: C | ; 18603 - 18604 - 18605 - 18607 - 18608 - 18609 - 18610 - 18611 - 18612 - 18613 - 18614 - 18615 - 18616 - 18617 - 18618 - 18621 - 18622 - 18623 - 18624 - 18625 - 18626 - 18627 - 18628 - 18629 - 18632 - 18633 - 18634 - 18635 - 18636 - 18637 - 18638 - 18639 - 18640 - 18641 - 18642 - 18643 - 18644 - 18645 - 18646 - 18647 - 18648 - 18649 - 18650 - 18651 - 18652 - 18653 - 18654 - 18655 - 18656 - 18657 - 18658 - 18659 - 18660 - 18661 - 18662 - 18663 - 18664 - 18665 - 18666 - 18667 - 18668 - 18669 - 18670 - 18671 - 18672 - 18673 - 18674 - 18705 - 18706 - 18707 - 18708 - 18709 - 18710 - 18711 - 18712 - 18713 - 18714 - 18715 - 18716 - 18717 - 18718 - 18719 - 18720 - 18721 - 18722 - 18723 - 18724 - 18725 - 18726 - 18727 - 18728 - 18729 - 18730 - 18731 - 18732 - 18733 - 18734 - 18735 - 18736 - 18737 - 18738 - 18739 - 18740 - 18741 - 18742 - 18743 - 18744 - 18745 - 18746 - 18747 - 18748 - 18749 - 18750 - 18751 - 18752 - 18753 - 18754 - 18755 - 18756 - 18757 - 18758 - 18759 - 18760 - 18761 - 18762 - 18763 - 18764 - 18765 - 18766 - 18767 - 18768 - 18769 - 18770 - 18771 - 18772 - 18773 - 18774 - 18775 - 18776 - 18777 - 18778 - 18779 - 18780 - 18781 - 18782 - 18783 - 18784 - 18785 - 18788 - 18789 - 18790 - 18791 - 18792 - 18793 - 18794 - 18795 - 18796 - 18799 - 18800 - 18801 - 18802 - 18803 - 18804 - 18805 - 18806 - 18807 - 18810 - 18811 - 18812 - 18813 - 18814 - 18815 - 18816 - 18817 - 18818 - 18821 - 18822 - 18823 - 18824 - 18825 - 18826 - 18827 - 18828 - 18829 - 18830 - 18831 - 18832 - 18833 - 18834 - 18835 - 18836 - 18837 - 18838 - 18839 - 18840 - 18841 - 18842 - 18843 - 18844 - 18845 - 18846 - 18847 - 18848 - 18849 - 18850 - 18851 - 18852 - 18853 - 18854 - 18855 - 18856 - 18857 - 18858 - 18859 - 18860 - 18861 - 18862 - 18863 - 18864 - 18865 - 18868 - 18869 - 18870 - 18871 - 18872 - 18873 - 18874 - 18875 - 18876 - 18879 - 18880 - 18881 - 18882 - 18883 - 18884 - 18885 - 18886 - 18887 - 18889 - 18890 - 18891 - 18892 - 18893 - 18894 - 18895 - 18896 - 18897 - 18898 - 18899 - 18900 - 18909 - 19350 - 19351 - 19352 - 19353 - 19354 - 19355 - 19356 - 19357 - 19358 - 19359 - 19360 - 19361 - 19362 - 19363 - 19364 - 19365 - 19366 - 19367 - 19368 - 19369 - 19370 - 19371 - 19372 - 19373 - 19374 - 19375 - 19376 - 19377 - 19378 - 19379 - 19380 - 19381 - 19382 - 19383 - 19384 - 19385 - KQ10C3100 - KQ10C380 | 154.4 | 6.1885 | 148.07 | 0.14437 |  |  |  |  | 6.0555 | 0.13238 | 0.00058941 | 0.13297 | 0 | 0 | 0 | 0 | 0 | 0 | 0 | [9 empty] | Plastic 39.0 % ; Metal 59.1 % ; Other 1.9 %
Brique de terre crue extrudée | INIES_CKLB20211005_084815 | 35168 | 1.2 | 2021/11/04 | 2 | Collective | NF EN 15804+A1 + NF EN 15804/CN | CENTRE TECHNIQUE DE MATÉRIAUX NATURELS DE CONSTRUCTION | 100 | 1 | m² | Assurer la fonction de mur pour une pose en appareil régulier sur 1 m² de paroi avec une durée de vie de référence de 100 ans. | Briqueterie Dewulf ; Briqueterie de Nagen ; Briqueterie Capelle ; Briqueterie Bouisset ; Briqueterie du Nord ; | 9.7571 | 6.6511 | 0 | 3.106 | 0 | 0.36764 | 0.017523 | 3.6436 | 4.0287 | 1.3533 | 1.2692 | 2.6224 | 0 | 0 | 0 | 0 | 0 | 0 | 0 | 1.2216 | 1.0153 | 0 | 0.86898 | 0 |  | 50 | France |  | Brique de terre crue extrudée 164.2 kg ; Palette en bois 1.03 kg ; Mortier chaux 42.8 kg ; Housse PE 0.146 kg
Escalier droit hauteur d'étage transition | INIES_IACG20211025_110335 | 27675 | 1.1 | 2021/09/08 | 1 | Individual | NF EN 15804+A1 + NF EN 15804/CN | PBM GROUPE | 100 | 1 | m | Permettre le franchissement d’un mètre de hauteur au moyen d’un escalier droit à sous-face lisse, non revêtu, assurant une largeur de passage de 140 cm. Le produit est mis en œuvre selon les règles de l’art (DTU 21). | Escalier volée droite ; Escalier droit ; Escalier droit hauteur d'étage ; Escalier droit 1 étage ; Escalier droit 1 niveau ; Escalier volée droite hauteur d'étage ; Escalier volée droite 1 étage ; Escalier volée droite 1 niveau | 268 | 273.9 | -8.68 | 2.47 | -1.29 |  |  |  | 228 | 45.3 | 0.553 | 45.9 | -8.68 | 0 | 0 | 0 | 0 | 0 | 0 | 9.53 | 7.87 | 1.34 | -16.3 | 0 |  | 283 | France | FR-ARA ; FR-BFC ; FR-OCC ; FR-PDL ; FR-PAC | Mortier de scellement 1.51 kg ; Bois 1.84 kg ; Escalier en béton 1810.0 kg
Unités de traitement d’air plafonnières Zaio et miniZaio | FRAA-00001-V03.01-FR | 39883 | 1.1 | 2024/06/18 | 1 | Individual | PEP PCR ed 4.0 | FRANCE AIR | 16 | 1 | unité | Unité de traitement d’air plafonnière Zaio assurant les fonctions de ventilation, de filtration, de chauffage et de refroidissement pendant 16 ans. | 61030263UTA ZAIO 90HX CHAUD GD DEBIT ; 61030264UTA ZAIO 90HX CHAUD GDDEB+PANO ; 61030268UTA ZAIO 90HX REV. GD DEB+PANO ; 61030271UTA MINI ZAIO 60H CHAUD ; 61030272UTA MINI ZAIO 60H REV. ; 61030273UTA MINI ZAIO 60H CHAUD+PANO ; 61030274UTA MINI ZAIO 60H REV. + PANO ; 61030269UTA ZAIO 90HX REV GD DEBIT ; 61030263-61030264-61030268-61030271-61030272-61030273-61030274-61030269UTA | 321.086 | 132.9952 | 173.7964 | 14.2944 | -53.8589 |  |  |  | 132.2371 | 0.43516 | 0.32292 | 0.75808 | 0 | 98.2914 | 0 | 0 | 0 | 75.5049 | 0 |  |  |  |  | 0 | 0.079 |  |  |  | Plastic 31.2 % ; Metal 66.9 % ; Other 1.9 % ; Plastic 4.9 kg ; Metal 10.51 kg ; Other 0.31 kg ; Masse du produit 15.43 kg ; Emballage 0.29 kg ; Produits complémentaires à l'installation 0.0 kg ; Masse totale des produits constitutifs de l'unité fonctionnelle 15.72 kg
[E+C-] Mise à disposition d'un kWh d'électricité pour l’usage d'éclairage dans un bâtiment tertiaire - DONNEE ENVIRONNEMENTALE CONVENTIONNELLE | INIES_DMI220161116_164203 | 5523 | 1.1 |  | 4 | DefaultConventionalData | NF EN 15804+A1 + NF EN 15804/CN | Ministère de la Transition Écologique – Ministère en charge du Logement | 0 | 1 | kWh | Mise à disposition d'un kWh d'électricité pour l’usage d'éclairage dans un bâtiment tertiaire |  | 0.066 | 0
Quartéa intelligent / Aixance Smart ECOcontrol | MULL-00011-V01.02-FR | 37636 | 1.2 | 2022/01/15 | 1 | Individual | PEP PCR ed 3.0 | MULLER INTUITIV | 17 | 1 | unité | Assurer le chauffage à l'aide d'un radiateur électrique de 1000 W pendant la durée de vie de référence | A692700 ; A692701 ; A692702 ; A692703 ; A692704 ; A692705 ; A692707 ; M126110 ; M126111 ; M126112 ; M126113 ; M126114 ; M126115 ; M126117 ; M126113 / A692703 ; A692700, A692701, A692702, A692703, A692704, A692705, A692707, M126110, M126111, M126112, M126113, M126114, M126115, M126117 | 1410.1771 | 48.4771 | 1360 | 1.7 |  |  |  |  | 48.1 | 0.3 | 0.0771 | 0.3771 | 0 | 0 | 0 | 0 | 0 | 1360 | 0 | [9 empty] | Plastic 9.76 % ; Metal 76.96 % ; Other 13.28 %
Acti9 iCT - Contacteurs - 1P/2P/3P/4P de 16A à 100A | SCHN-00144-V02.03-FR | 39886 | 1.1 | 2022/09/01 | 1 | Individual | PEP PCR ed 3.0 | SCHNEIDER ELECTRIC INDUSTRIES SAS | 20 | 1 | unité | Etablir et couper pendant 20 ans l'alimentation d’une installation en aval à partir d’une commande électrique et/ou mécanique. Caractérisée par le type 2P, une tension assignée de 230V AC du circuit de commande, une tension assignée de 230V AC et un courant maximal de 25A (Ip) du circuit de puissance. | 4CNT1 ; 4CNT1/1NC ; 4CNT1AC24 ; 4CNT2 ; 4CNT2/2NC ; 4CNT2AC24 ; 4CNT3/1NC ; 4CNT4 ; 4CNT4/40 ; 4CNT4/63 ; 4CNT4NC ; A9C15187 ; A9C15188 ; A9C20132 ; A9C20132 ; A9C20134 ; A9C20134 ; A9C20137 ; A9C20137 ; A9C20162 ; A9C20164 ; A9C20167 ; A9C20232 ; A9C20431 ; A9C20432 ; A9C20436 ; A9C20442 ; A9C20531 ; A9C20532 ; A9C20536 ; A9C20631 ; A9C20632 ; A9C20633 ; A9C20636 ; A9C20642 ; A9C20643 ; A9C20663 ; A9C20731 ; A9C20731 ; A9C20732 ; A9C20732 ; A9C20732 ; A9C20736 ; A9C20736 ; A9C20736 ; A9C20833 ; A9C20833 ; A9C20834 ; A9C20834 ; A9C20834 ; A9C20837 ; A9C20837 ; A9C20837 ; A9C20838 ; A9C20838 ; A9C20838 ; A9C20842 ; A9C20842 ; A9C20843 ; A9C20843 ; A9C20844 ; A9C20844 ; A9C20847 ; A9C20847 ; A9C20862 ; A9C20862 ; A9C20863 ; A9C20863 ; A9C20864 ; A9C20864 ; A9C20864 ; A9C20867 ; A9C20867 ; A9C20867 ; A9C20868 ; A9C20868 ; A9C20869 ; A9C20869 ; A9C20882 ; A9C20882 ; A9C20884 ; A9C20884 ; A9C21132 ; A9C21132 ; A9C21134 ; A9C21134 ; A9C21142 ; A9C21144 ; A9C21162 ; A9C21164 ; A9C21532 ; A9C21642 ; A9C21732 ; A9C21732 ; A9C21833 ; A9C21833 ; A9C21834 ; A9C21834 ; A9C21842 ; A9C21842 ; A9C21843 ; A9C21843 ; A9C21844 ; A9C21844 ; A9C21862 ; A9C21862 ; A9C21864 ; A9C21864 ; A9C22011 ; A9C22012 ; A9C22012 ; A9C22015 ; A9C22015 ; A9C22111 ; A9C22112 ; A9C22112 ; A9C22114 ; A9C22115 ; A9C22115 ; A9C22211 ; A9C22212 ; A9C22511 ; A9C22512 ; A9C22515 ; A9C22615 ; R9PCTA ; A9C22712 ; A9C22712 ; A9C22715 ; 4CNT1 - 4CNT1/1NC - 4CNT1AC24 - 4CNT2 - 4CNT2/2NC - 4CNT2AC24 - 4CNT3/1NC - 4CNT4 - 4CNT4/40 - 4CNT4/63 - 4CNT4NC - A9C15187 - A9C15188 - A9C20132 - A9C20132 - A9C20134 - A9C20134 - A9C20137 - A9C20137 - A9C20162 - A9C20164 - A9C20167 - A9C20232 - A9C20431 - A9C20432 - A9C20436 - A9C20442 - A9C20531 - A9C20532 - A9C20536 - A9C20631 - A9C20632 - A9C20633 - A9C20636 - A9C20642 - A9C20643 - A9C20663 - A9C20731 - A9C20731 - A9C20732 - A9C20732 - A9C20732 - A9C20736 - A9C20736 - A9C20736 - A9C20833 - A9C20833 - A9C20834 - A9C20834 - A9C20834 - A9C20837 - A9C20837 - A9C20837 - A9C20838 - A9C20838 - A9C20838 - A9C20842 - A9C20842 - A9C20843 - A9C20843 - A9C20844 - A9C20844 - A9C20847 - A9C20847 - A9C20862 - A9C20862 - A9C20863 - A9C20863 - A9C20864 - A9C20864 - A9C20864 - A9C20867 - A9C20867 - A9C20867 - A9C20868 - A9C20868 - A9C20869 - A9C20869 - A9C20882 - A9C20882 - A9C20884 - A9C20884 - R9PCTA - A9C21132 - A9C21134 | 146.64 | 0.69536 | 145.93 | 0.016714 |  |  |  |  | 0.67888 | 0.016128 | 0.00035291 | 0.016481 | 0 | 0 | 0 | 0 | 0 | 0 | 0 | [9 empty] | Plastic 32.2 % ; Metal 62.2 % ; Other 5.6 %
Triple vitrage CLIMATOP à isolation thermique renforcée avec ou sans protection solaire (sans accessoire de pose) de 4-10-4-10-4 à 4-22-4-22-4 dont 4-16-4-16-4 de 5-10-4-10-4 à 5-22-4-22-4 dont 5-16-4-16-4 de 3-10-3-10-3 à 3-22-3-22-3 dont 3-16-3-16-3 de 3-10-4-10-3 à 3-22-4-22-3 dont 3-16-4-16-3 PLANITHERM, ECLAZ, PLANISTAR SUN, COOL LITE SKN ET COOL LITE XTREME Espaceur : SWISSPACER, en aluminium ou en polypropylène de 10 à 22 mm | INIES_IQHJ20211028_105509 | 27689 | 1.1 | 2021/10/22 | 1 | Individual | NF EN 15804+A1 + NF EN 15804/CN | SAINT-GOBAIN GLASS FRANCE | 30 | 1 | m² | 1m² de triple vitrage de 44 mm d’épaisseur avec une isolation thermique minimum Ug = 0,549 W/m².K sur une durée de vie de 30 ans, sans accessoire de pose. | CLIMATOP SILENCE ; CLIMATOP ; PLANITHERM, ECLAZ, PLANISTAR SUN, COOL LITE SKN ET COOL LITE XTREME | 40.1 | 39.543 | 0.0792 | 0.52 | 0 |  |  |  | 38.8 | 0.743 | 0 | 0.743 | 0 | 0.0792 | 0 | 0 | 0 | 0 | 0 | 0 | 0.078 | 0.00308 | 0.439 | 0 |  | 500 | France | FR-ARA ; FR-BRE ; FR-CVL ; FR-GES ; FR-HDF ; FR-NAQ | Verre 30.0 kg
Membranes Composites VERRE / SILICONE : SK20 / SK200 / SK400 / SF400 | INIES_IMEM20200923_145555 | 24474 | 1.4 | 2020/07/05 | 1 | Individual | NF EN 15804+A1 + NF EN 15804/CN | SERGE FERRARI | 15 | 1 | m² | 1 m² de toile pour stores intérieurs, parois, murs ou plafonds tendus intérieurs ou façade résistante à la rupture, à la déchirure et au feu | SK200 ; SK400 ; SK20 - 1294 Translucide ; SK20 - Coloré/Alu ; SF400 | 2.6791 | 2.6667 | 0.00093234 | 0.011427 | 0 | 1.2728 | 0.041968 | 1.2085 | 2.5233 | 0.029868 | 0.11358 | 0.14345 | 0 | 0.00093234 | 0 | 0 | 0 | 0 | 0 | 0 | 0.0012466 | 0 | 0.01018 | 0 |  | 500 | France | FR-ARA | Verre 0.2135 kg ; Silicone 0.0394 kg ; Tube en carton 0.0377 kg ; Film PE 0.000453 kg ; Carton ondulé 0.0253 kg ; Palette 0.0453 kg
CEGE 100 HQ-T PREMIUM SIKA | INIES_IOFR20231002_155249 | 35164 | 1.1 |  | 1 | Individual | NF EN 15804+A2 + NF EN 15804/CN | SIKA FRANCE SAS | 10 | 1 | m² | Coller 1 m² de revêtement sur un sol ou un mur préparé dans les règles de l’art, sur la base d’une durée de vie de référence de 10 ans | CEGE 100 HQ-T PREMIUM | 1.2088 | 1.1676 | 0 | 0.041196 | 0 | 0.96109 | 0.029901 | 0.062268 | 1.0533 | 0.04002 | 0.074341 | 0.11436 | 0 | 0 | 0 | 0 | 0 | 0 | 0 | 0 | 0.0031693 | 0 | 0.038027 | 0 | 0.000171 | 972 | Europe |  | PEBD 0.000305 kg ; Carton 0.000106 kg ; Colle 0.4 kg ; Papier 0.000312 kg ; PP 0.0126 kg
Quartéa intelligent / Aixance Smart ECOcontrol | MULL-00012-V01.02-FR | 37637 | 1.2 | 2022/01/15 | 1 | Individual | PEP PCR ed 3.0 | MULLER INTUITIV | 17 | 1 | unité | Assurer le chauffage à l'aide d'un radiateur électrique de 1000 W pendant la durée de vie de référence | A692713 ; A692715 ; A692717 ; M126213 ; M126215 ; M126217 ; M126213 / A692713 ; A692713, A692715, A692717, M126213, M126215, M126217 | 1411.3392 | 49.1692 | 1360 | 2.17 |  |  |  |  | 48.7 | 0.386 | 0.0832 | 0.4692 | 0 | 0 | 0 | 0 | 0 | 1360 | 0 | [9 empty] | Plastic 7.86 % ; Metal 81.78 % ; Other 10.36 %
Dalle pleine d´épaisseur 0.2 m, en béton C25/30 XC1 CEM II/A-L ou LL pour le chantier INIES - SNBPE | INIES_CAFQ20240812_165719 | 39881 | 1.1 |  | 2 | Collective | NF EN 15804+A2 + NF EN 15804/CN | SNBPE | 100 | 1 | m² | Assurer la fonction de plancher haut, sur une épaisseur de 0.20 mètre sur une surface d´un mètre carré, pour une durée de vie de référence de 100 ans. | Toute Dalle pleine d´épaisseur 0.2 m, en béton C25/30 XC1 CEM II/A-L ou LL | 55.7204 | 54.5664 | -4.2138 | 5.3678 | -1.8607 | 34.4514 | 1.5484 | 1.9302 | 37.93 | 2.0648 | 14.5716 | 16.6363 | -4.2138 | 0 | 0 | 0 | 0 | 0 | 0 | 2.8913 | 1.5907 | 0.38952 | 0.49624 | 0 | 0 | 18.5 | France | FR-ARA ; FR-BFC ; FR-BRE ; FR-CVL ; FR-COR ; FR-GES ; FR-HDF ; FR-IDF ; FR-NOR ; FR-NAQ ; FR-OCC ; FR-PDL ; FR-PAC | Banches métal 0.54 kg ; Béton 466.0 kg ; Acier d'armatures 10.0 kg
KNAUF INSULATION Laine de Verre ECOSE TM 415 120 mm R=3,00 m².K/W (hors accessoires de pose) | INIES_IDVB20231002_113434 | 35155 | 1.1 |  | 1 | Individual | NF EN 15804+A2 + NF EN 15804/CN | KNAUF INSULATION SAS | 50 | 1 | m² | Réaliser une fonction d’isolation thermique sur 1 m² de paroi pour une valeur de résistance thermique R de 3,00 K.m²/W (hors éléments de pose) pour une durée de vie de 50 ans. | TM 415 120 mm | 1.56 | 1.356 | 0 | 0.21 | -0.000872 |  |  |  | 1.11 | 0.127 | 0.119 | 0.246 | 0 | 0 | 0 | 0 | 0 | 0 | 0 | 0 | 0.00452 | 0 | 0.205 | 0.03 | 0.025 | 600 | Europe |  | Emballage palette bois 0.05 kg ; Surfaçage 0.042 kg ; Emballage colle 0.0003 kg ; Emballage polyéthylène 0.027 kg ; Laine minérale 1.398 kg
Acti9 - Peigne de raccordement à dents | SCHN-00571-V01.02-FR | 39888 | 1.2 | 2020/06/16 | 1 | Individual | PEP PCR ed 3.0 | SCHNEIDER ELECTRIC INDUSTRIES SAS | 20 | 1 | unité | La fonction principale du peigne de raccordement Acti9 est de distribuer l'énergie électrique aux appareils installés sur une même rangée d'un tableau de distribution finale pendant 20 ans avec les caractéristiques techniques suivantes : - Courant assigné d'emploi à 40? (Ie) : 100A - Tenue aux courants de court-circuit : Compatible avec le pouvoir de coupure des disjoncteurs Schneider Electric. - Tension nominale d'isolement (Ui) : 500V AC - Tension assignée d'emploi (Ue) : 415V AC - Conformités au normes: IEC 60947-7-1, IEC 61439-2 | ; A9XAH157 - A9XAH257 - A9XAH357 - A9XAH457 - A9XAH557 - A9XAH657 - A9XAW355 - A9XPF521 - A9XPF524 - A9XPH106 - A9XPH112 - A9XPH124 - A9XPH157 - A9XPH206 - A9XPH208 - A9XPH210 - A9XPH212 - A9XPH218 - A9XPH224 - A9XPH257 - A9XPH306 - A9XPH309 - A9XPH311 - A9XPH312 - A9XPH316 - A9XPH318 - A9XPH320 - A9XPH357 - A9XPH408 - A9XPH412 - A9XPH416 - A9XPH424 - A9XPH457 - A9XPH512 - A9XPH518 - A9XPH524 - A9XPH557 - A9XPH612 - A9XPH624 - A9XPH712 - A9XPH724 - A9XPH810 - A9XPH812 - A9XPH814 - A9XPH822 - R9PXH205 - R9PXH208 - R9PXH210 - R9PXH213 - R9PXH218 - R9PXH410 - R9PXH413 - R9PXH418 - R9PXH424 - R9XFH112 - R9XFH118 - R9XFH157 - R9XFH212 - R9XFH218 - R9XFH257 - R9XFH306 - R9XFH309 - R9XFH311 - R9XFH312 - R9XFH318 - R9XFH357 - R9XFH412 - R9XFH418 - R9XFH457 - R9XFH512 - R9XFH518 - R9XFH518G - R9XFH557 - SEA9XPH114 - SEA9XPH312 - A9XNW524 - A9XNW324 - A9XNW224 - RMXPH105 - RMXPH112 - RMXPH124 - RMXPH312 - RMXPH324 - A9XPV3125 - A9XPC604 - A9XPCD04 - A9XPCM04 - A9XPE110 - A9XPE210 - A9XPE310 - A9XPE410 - A9XPT620 - A9XPT920 - R9XE110 - R9XE210 - R9XE310 - R9XE410 - R9XT20 - RMXPE110 - RMXPE310 - RMXPC1 - RMXPC3 - RMXPT120 | 3.5708 | 2.6477 | 0.88442 | 0.038711 |  |  |  |  | 2.595 | 0.048641 | 0.0040291 | 0.05267 | 0 | 0 | 0 | 0 | 0 | 0 | 0 | [9 empty] | Plastic 16.8 % ; Metal 70.1 % ; Other 13.1 %
[E+C-] Mise à disposition d'un kWh d'électricité pour les autres usages dans un bâtiment tertiaire - DONNEE ENVIRONNEMENTALE CONVENTIONNELLE | INIES_DMIS20161116_164204 | 5524 | 1.1 |  | 4 | DefaultConventionalData | NF EN 15804+A1 + NF EN 15804/CN | Ministère de la Transition Écologique – Ministère en charge du Logement | 0 | 1 | kWh | Mise à disposition d'un kWh d'électricité pour les autres usages dans un bâtiment tertiaire |  | 0.066 | 0
Ecophon Focus Levels 30 | INIES_IMIJ20220107_091139 | 30729 | 1.2 | 2022/01/01 | 1 | Individual | NF EN 15804+A1 + NF EN 15804/CN | ECOPHON SAINT-GOBAIN | 50 | 1 | m² | 1 m2 de plafond acoustique avec une classe d´absorption B selon la norme ISO 354, installé avec une hauteur hors tout du système de 200mm (si applicable). | Ecophon Focus Levels 30 | 6.8659 | 6.5192 | 0 | 0.34675 | 0 |  |  |  | 5.6587 | 0.4535 | 0.407 | 0.8605 | 0 | 0 | 0 | 0 | 0 | 0 | 0 | 0 | 0.01425 | 0 | 0.3325 | 0 |  | 1466 | Europe |  | Voile de verre 0.09 kg ; Peinture 0.28 kg ; Carton 0.25 kg ; Palette en bois 0.04 kg ; Colle 0.03 kg ; Laine minerale 2.9 kg
Centrale de mesure Diris A14 | SOCO-00031-V01.01-FR | 24522 | 1.2 | 2020/09/02 | 1 | Individual | PEP PCR ed 3.0 | SOCOMEC | 10 | 1 | unité | Effectuer des multi-mesures pour la gestion énergétique, la surveillance des installations électriques et le contrôle de la qualité de l’énergie pendant 10 ans. | 48250021 ; | 109.2676 | 23.4015 | 85.8 | 0.0661 |  |  |  |  | 23.1 | 0.259 | 0.0425 | 0.3015 | 0 | 0 | 0 | 0 | 0 | 0 | 0 | [9 empty] | Plastic 38.0 % ; Metal 12.2 % ; Other 49.8 %
KNAUF INSULATION Laine de Verre ECOSE ULTRACOUSTIC / ULTRACOUSTIC CLOISONS HOSPITALIERES 30 mm R=0,80 m².K/W (hors accessoires de pose) | INIES_IQIB20231002_113827 | 35158 | 1.1 |  | 1 | Individual | NF EN 15804+A2 + NF EN 15804/CN | KNAUF INSULATION SAS | 50 | 1 | m² | Réaliser une fonction d’isolation thermique sur 1 m² de paroi pour une valeur de résistance thermique R de 0,80 K.m²/W (hors éléments de pose) pour une durée de vie de 50 ans. | ULTRACOUSTIC / ULTRACOUSTIC CLOISONS HOSPITALIERES 30 mm | 0.518 | 0.439 | 0 | 0.0792 | -0.00039 |  |  |  | 0.336 | 0.0531 | 0.0498 | 0.103 | 0 | 0 | 0 | 0 | 0 | 0 | 0 | 0 | 0.00141 | 0 | 0.0778 | 0.011 | 0.011 | 600 | Europe |  | Laine minérale 0.45 kg ; Emballage palette bois 0.022 kg ; Emballage polyéthylène 0.012 kg ; Emballage colle 0.0005 kg
Quartéa intelligent / Aixance Smart ECOcontrol | MULL-00013-V01.02-FR | 37638 | 1.2 | 2022/01/15 | 1 | Individual | PEP PCR ed 3.0 | MULLER INTUITIV | 17 | 1 | unité | Assurer le chauffage à l'aide d'un radiateur électrique de 1000 W pendant la durée de vie de référence | A692721 ; A692722 ; A692723 ; M126311 ; M126312 ; M126313 ; M126313 / A692723 ; A692721, A692722, A692723, M126311, M126312, M126313 | 1410.749 | 48.949 | 1360 | 1.8 |  |  |  |  | 48.5 | 0.338 | 0.111 | 0.449 | 0 | 0 | 0 | 0 | 0 | 1360 | 0 | [9 empty] | Plastic 9.12 % ; Metal 76.42 % ; Other 14.46 %
Product Environmental Profile - Pragma and PrismaSeT XS Modular Enclosures | SCHN-00580-V01.02-FR | 39889 | 1.1 | 2020/08/06 | 1 | Individual | PEP PCR ed 3.0 | SCHNEIDER ELECTRIC INDUSTRIES SAS | 20 | 1 | unité | Protéger les personnes pendant 20 ans contre le contact direct avec les éléments actifs sous tension et assurer le regroupement de matériel de contrôle, commande et protection avec un coffret ou armoire unitaire caractérisée par ses cotes 600mm x 550mm x 173mm. | ; R9H24406 - BOXPLUS13111 - BOXPLUS13311 - BOXPLUS18111 - BOXPLUS18211 - BOXPLUS18212 - BOXPLUS18311 - PRA10203 - PRA10204 - PRA10261 - PRA10262 - PRA10263 - PRA10264 - PRA10267 - PRA10267W - PRA10269 - PRA10270 - PRA10602 - PRA13654 - PRA13731 - PRA13732 - PRA13751 - PRA13752 - PRA13753 - PRA13814 - PRA13833 - PRA13834 - PRA13835 - PRA20113 - PRA20118 - PRA20213 - PRA20218 - PRA20224 - PRA20313 - PRA20318 - PRA20324 - PRA20413 - PRA20418 - PRA20424 - PRA20524 - PRA20624 - PRA21224 - PRA22224W - PRA22324 - PRA22324W - PRA22424 - PRA24213 - PRA24218 - PRA24413 - PRA24524 - PRA25113 - PRA25118 - PRA25124 - PRA25213 - PRA25218 - PRA25224 - PRA25313 - PRA25318 - PRA25413 - PRA25418 - PRA25424 - PRA25624 - PRA26224 - PRA26324 - PRA26424 - PRA29124 - PRA29213 - PRA29218 - PRA29313 - PRA29318 - PRA29413 - PRA29418 - PRA29424 - PRA32113 - PRA32313 - PRA32318 - PRA32418 - PRA35213 - PRA35218 - PRA35313 - PRA35318 - PRA35413 - PRA35418 - PRA40218 - PRA40313 - PRA40318 - PRA40418 - PRA40624 - LVSXL224 - LVSXL324 - LVSXL424 - LVSXL524 - LVSXL624 - LVSXM224 - LVSXM324 - LVSXM424 - LVSXM524 - LVSXM624 - LVSXT124 - LVSXT224 - LVSXT324 - LVSXT424 - LVSXT524 - LVSXT624 - LVSXQ224 - LVSXQ324 - LVSXQ424 - LVSXQ524 - LVSXQ624 - LVSXR224 - LVSXR324 - LVSXR424 - LVSXR524 - LVSXR624 - LVSXG224 - LVSXG324 - LVSXG424 - LVSXG524 - LVSXG624 - LVSXH224 - LVSXH324 - LVSXH424 - LVSXH524 - LVSXH624 - LVSXN224 - LVSXN324 - LVSXN424 - LVSXN524 - LVSXN624 - LVSXP224 - LVSXP324 - LVSXP424 - LVSXP524 - LVSXP624 - LVSXG218 - LVSXG318 - LVSXG418 - LVSXH218 - LVSXH318 - LVSXH418 - LVSXL118 - LVSXL218 - LVSXL318 - LVSXL418 - LVSXM118 - LVSXM218 - LVSXM318 - LVSXM418 - LVSXV318 - LVSXE213 - LVSXE313 - LVSXE413 - LVSXF213 - LVSXF313 - LVSXF413 - LVSXG213 - LVSXG313 - LVSXG413 - LVSXH213 - LVSXH313 - LVSXH413 - LVSXL113 - LVSXL213 - LVSXL313 - LVSXL413 - LVSXM113 - LVSXM213 - LVSXM313 - LVSXM413 - LVSXE218 - LVSXE318 - LVSXE418 - LVSXF218 - LVSXF318 - LVSXF418 - LVSXN113 - LVSXN213 - LVSXN313 - LVSXN413 - LVSXP113 - LVSXP213 - LVSXP313 - LVSXP413 - LVSXQ113 - LVSXQ213 - LVSXQ313 - LVSXQ413 - LVSXR113 - LVSXR213 - LVSXR313 - LVSXR413 - LVSXN118 - LVSXN218 - LVSXN318 - LVSXN418 - LVSXP118 - LVSXP218 - LVSXP318 - LVSXP418 - LVSXQ118 - LVSXQ218 - LVSXQ318 - LVSXQ418 - LVSXR118 - LVSXR218 - LVSXR318 - LVSXR418 - LVSXS113 - LVSXS213 - LVSXS313 - LVSXS413 - LVSXT113 - LVSXT213 - LVSXT313 - LVSXT413 - LVSXS118 - LVSXS218 - LVSXS318 - LVSXS418 - LVSXT118 - LVSXT218 - LVSXT318 - LVSXT418 - LVSXU313 - LVSXV313 - LVSXU318 - PRA51813 - BOXPLUS24302 - BOXPLUS24402 - BOXPLUS24602 - PRA99063 - PRA99064 - PRA99065 - PRA99066 - PRA99067 - PRA99068 - PRA99069 - PRA15113 - PRA15118 - PRA15213 - PRA15218 - PRA15224 - PRA15313 - PRA15318 - PRA15324 - PRA15413 - PRA15418 - PRA15424 - PRA15524 - PRA15624 - PRA16113 - PRA16118 - PRA16124 - PRA16213 - PRA16218 - PRA16224 - PRA16313 - PRA16318 - PRA16324 - PRA16413 - PRA16418 - PRA16424 - PRA16524 - PRA16624 - LVSXDP124 - LVSXDP224 - LVSXDP324 - LVSXDP424 - LVSXDP524 - LVSXDP624 - LVSXDT124 - LVSXDT224 - LVSXDT324 - LVSXDT424 - LVSXDT524 - LVSXDT624 - LVSXDP118 - LVSXDP218 - LVSXDP318 - LVSXDP418 - LVSXDS118 - LVSXDS218 - LVSXDS318 - LVSXDS418 - LVSXDP113 - LVSXDP213 - LVSXDP313 - LVSXDP413 - LVSXDS113 - LVSXDS213 - LVSXDS313 - LVSXDS413 - LVSXY024 - LVSXY724 - LVSXY624 - R9H24315 - PRA90045 - PRA90046 - PRA90047 - PRA90089 - PRA90090 - PRA90091 - LVSXK724 - LVSXK6 - PRA90005 - PRA90007 - PRA90008 - PRA90043 - PRA90001 - PRA90003 - LVSXF4 - PRA90009 - PRA90011 - PRA90094 - LVSXX7 - LVSXX5 - PRA90082 - PRA90014G - PRA90015G - PRA90017G - PRA90018G - PRA91013W - PRA91014W - PRA91015W - PRA91016 - PRA91017 - PRA91018 - PRA90020G - PRA90041 - PRA90042 - PRA91020 - PRA91066 - PRA91067 - LVSXY1124 - PRA90039 - PRA90055 - PRA90056 - LVSXS2 - LVSXX113 - LVSXX118 - PRA90083 - PRA90048 - PRA90049 - PRA90050 - PRA90051 - PRA90052 - LVSXK2 - LVSXK1 | 77.398 | 75.8638 | 0 | 1.5342 |  |  |  |  | 73.288 | 2.2815 | 0.29431 | 2.5758 | 0 | 0 | 0 | 0 | 0 | 0 | 0 | [9 empty] | Plastic 35.0 % ; Metal 38.2 % ; Other 26.8 %
Electricité exportée - DONNEE ENVIRONNEMENTALE CONVENTIONNELLE | INIES_DELE20161116_164204 | 5525 | 1.1 | 2016/11/15 | 4 | DefaultConventionalData | NF EN 15804+A1 + NF EN 15804/CN | Ministère de la Transition Écologique – Ministère en charge du Logement | 0 | 1 | kWh | Mise à disposition sur le réseau national d’1 kWh d'électricité produite par un bâtiment. |  | 0.082 | -8888 | -4444 | -4444 | -4444 | -4444 | -4444 | -4444 | -4444 | -4444 | -4444 | -4444 | -4444 | -4444 | -4444 | -4444 | -4444 | -4444 | -4444 | -4444 | -4444 | -4444 | -4444
PUREBEL DUO > 100 | INIES_IPUR20190513_085202 | 16344 | 1.2 | 2018/12/14 | 1 | Individual | NF EN 15804+A1 + NF EN 15804/CN | ETEX France Building Performance : SINIAT - SALSI | 50 | 1 | m² | Assurer une fonction d’isolation acoustique sur 1 m² de paroi, avec un coefficient d’absorption acoustique aw = 1, sous forme d’un panneau rigide en laine de bois, ciment et marbre, et sur une durée de vie typique de 50 ans. | • PUREBEL Duo NATURE/FEUTRE 125 • PUREBEL Duo NATURE/FEUTRE 150 • PUREBEL Duo NATURE/FEUTRE A2 125 • PUREBEL Duo NATURE/FEUTRE A2 150 • PUREBEL Duo Peint 125 • PUREBEL Duo Peint 150 • PUREBEL Duo Peint A2 125 • PUREBEL Duo Peint A2 150 | 34.9232 | 34.1061 | 0 | 0.81707 |  |  |  |  | 29.9711 | 2.435 | 1.7 | 4.135 | 0 | 0 | 0 | 0 | 0 | 0 | 0 | 0 | 0.104 | 5.5194e-05 | 0.71301 | 0 |  | 250 | France |  | Laine de bois – ciment - marbre 12.0 kg ; Peinture 0.24 kg ; Isolant laine de roche 10.0 kg ; Colle 0.3 kg ; cales 0.005 kg ; carton 0.036 kg ; sangles PET 0.771 kg
Bloc nourrice équipé de 2 prises 2P+T et 2 prises 2P+T à détrompage à connecter | LGRP-01287-V01.01-FR | 24523 | 1.1 | 2020/10/20 | 1 | Individual | PEP PCR ed 3.0 | LEGRAND | 20 | 1 | unité | Distribuer les réseaux d'énergie électrique au poste de travail via 2 prises 2P+T FR/B et 2 prises 2P+T FR/B à détrompage appareillage(s) pendant 20 ans. | 073454 ; 073451 - 073454 | 14.5807 | 14.2503 | 0.29237 | 0.038033 |  |  |  |  | 14.215 | 0.024894 | 0.010422 | 0.035316 | 0 | 0 | 0 | 0 | 0 | 0 | 0 | [9 empty] | Plastic 30.3 % ; Metal 36.5 % ; Other 33.2 %
Cloison démontable en profilés aluminium à remplissage opaque avec parement acier | INIES_CCLO20200424_090705 | 16428 | 1.1 | 2020/04/24 | 2 | Collective | NF EN 15804+A1 + NF EN 15804/CN | Organisation professionnelle représentative des concepteurs, fabricants et installateurs de menuiseries extérieures en profilés aluminium | 50 | 1 | m² | Assurer la fonction d'1 m² de surface de cloison démontable en profilés aluminium à remplissage opaque avec parement acier sur une durée de vie de 50 ans et déplacée tous les 10 ans. | Les concepteurs et fabricants pouvant utiliser cette FDES sont les membres du SNFA ou utilisant des systèmes conçus par un membre de la section cloisons du SNFA. Une attestation de conformité au cadre de validité doit être fournie. ; ; La liste des concepteurs et fabricants adhérents au SNFA est la suivante : ; ABCD INTERNATIONAL, ALGAFLEX, ALSEA, BOLMIN PROFILS, CERENN, CERENN Industrie, CLESTRA HAUSERMAN, HOYEZ, MECANALU, QOVANS, ROUZES, ROUZES Méditerranée, ROUZES Océan, ROUZES Rhône Alpes, SAB DIFFUSION, SPACING, TIASO | 64.7 | 63.35 | 0.000339 | 1.31 | -5.95 | 58.8 | 1.76 | 0.448 | 61 | 2.06 | 0.291 | 2.35 | 0 | 0.000339 | 0 | 0 | 0 | 0 | 0 | 0 | 0.627 | 0.462 | 0.217 | 0 |  | 300 | France |  | Profilés aluminium 1.48 kg ; Plâtre 15.43 kg ; Revêtement acier 13.58 kg ; Isolant 0.61 kg ; Accessoires de mise en oeuvre 0.139 kg ; Bois 0.654 kg ; Carton 0.028 kg ; Plastique 0.06 kg
Triple vitrage CLIMATOP à isolation thermique renforcée avec ou sans protection solaire (sans accessoire de pose) de 6-10-4-10-4 à 6-22-4-22-4 dont 6-16-4-16-4 de 5-10-5-10-5 à 5-22-5-22-5 dont 5-16-5-16-5 de 6-10-4-10-6 à 6-22-4-22-6 dont 6-16-4-16-6 PLANITHERM, ECLAZ, PLANISTAR SUN, COOL LITE SKN ET COOL LITE XTREME Espaceur : SWISSPACER, en aluminium ou en polypropylène de 10 à 22 mm | INIES_IOKF20211103_113030 | 27710 | 1.1 | 2021/10/10 | 1 | Individual | NF EN 15804+A1 + NF EN 15804/CN | SAINT-GOBAIN GLASS FRANCE | 30 | 1 | m² | 1m² de triple vitrage de 46 mm d’épaisseur avec une isolation thermique minimum Ug = 0,511 W/m².K sur une durée de vie de 30 ans, sans accessoire de pose. | CLIMATOP SILENCE ; CLIMATOP ; PLANITHERM, ECLAZ, PLANISTAR SUN, COOL LITE SKN ET COOL LITE XTREME | 45.7 | 45.062 | 0.0792 | 0.604 | 0 |  |  |  | 44.2 | 0.862 | 0 | 0.862 | 0 | 0.0792 | 0 | 0 | 0 | 0 | 0 | 0 | 0.0905 | 0.00358 | 0.51 | 0 |  | 500 | France | FR-ARA ; FR-BRE ; FR-CVL ; FR-GES ; FR-HDF ; FR-NAQ | Verre 35.0 kg
RCD-3EO / RCDM-3EO / Noveo 4 Horizontal | MULL-00014-V01.03-FR | 37639 | 1.2 | 2021/11/15 | 1 | Individual | PEP PCR ed 3.0 | MULLER INTUITIV | 17 | 1 | unité | Assurer le chauffage à l'aide d'un radiateur électrique de 1000 W pendant la durée de vie de référence | NEM1981FTFS ; NEM1982FTFS ; NEM1983FTFS ; NEM1984FTFS ; NEM1985FTFS ; NEM1987FTFS ; M145111 ; M145112 ; M145113 ; M145114 ; M145115 ; M145117 ; A694661 ; A694662 ; A694663 ; A694664 ; A694665 ; A694667 ; NEM1983FTFS / M145113 / A694663 ; NEM1981FTFS, NEM1982FTFS, NEM1983FTFS, NEM1984FTFS, NEM1985FTFS, NEM1987FTFS, M145111, M145112, M145113, M145114, M145115, M145117, A694661, A694662, A694663, A694664, A694665, A694667 | 1402.223 | 59.623 | 1340 | 2.6 |  |  |  |  | 59.1 | 0.413 | 0.11 | 0.523 | 0 | 0 | 0 | 0 | 0 | 1340 | 0 | [9 empty] | Plastic 10.09 % ; Metal 79.88 % ; Other 10.03 %
Sto-Panneau Isolant Top 31 120 mm - Panneau d’isolation en polystyrène expansé contenant des particules de graphite - (accessoires de pose inclus) | INIES_ISTO20201204_164414 | 24517 | 1.1 | 2020/11/01 | 1 | Individual | NF EN 15804+A1 + NF EN 15804/CN | Innolation | 50 | 1 | m² | Assurer la fonction d’isolant thermique en polystyrène expansé graphité sur 1m² de paroi extérieure, d’épaisseur 120 mm avec une performance thermique R=3,85 m².K/W pendant une durée de vie de référence de 50 ans. | Sto-Panneau Isolant Top 31 | 9.47 | 9.11 | 0 | 0.362 |  | 5.86 | 0.188 | 0.324 | 6.37 | 0.145 | 2.59 | 2.74 | 0 | 0 | 0 | 0 | 0 | 0 | 0 | 0 | 0.0244 | 0 | 0.338 | 0 |  | 454 | France | FR-CVL | Panneau isolant Sto-Panneau Isolant Top 31 1.92 kg ; Emballage plastique 0.0167 kg ; Chevilles 0.448 kg ; Mortier colle 0.6 kg ; Etiquettes colis 0.000781 kg
Poutrelle NEO Gamme NR 110 | INIES_IUUX20231004_092507 | 35174 | 1.1 |  | 1 | Individual | NF EN 15804+A2 + NF EN 15804/CN | PLANCHERS FABRE | 100 | 1 | m | Supporter les charges et autres éléments de plancher ou de toiture sur un mètre linéaire (m) pendant 100 ans. Portée allant jusqu’à 6,30 mètres en montage simple et jusqu’à 7,30 mètres en montage jumelé (selon la norme NF EN 15037-1). Section maximale de la poutrelle de 67,97 cm². On précise que le béton de dalle de compression du plancher et les aciers de liaison ne sont pas pris en compte dans l’unité fonctionnelle. | NEO NR111, NEO NR112, NEO NR112HP, NEO NR113, NEO NR 113HP, NEO NR114, NEO NR115 ; ; | 2.19 | 2.6897 | -0.278 | -0.229 | -0.487 |  |  |  | 2.6 | 0.0897 | 0 | 0.0897 | -0.278 | 0 | 0 | 0 | 0 | 0 | 0 | -0.182 | 0.00655 | 0 | -0.054 | 0 | 0 | 200 | France | FR-OCC | Béton 15.7 kg ; Acier 0.36 kg
Ecophon Hygiene Performance Baffle | INIES_IZAB20220107_100736 | 30733 | 1.2 | 2022/01/01 | 1 | Individual | NF EN 15804+A1 + NF EN 15804/CN | ECOPHON SAINT-GOBAIN | 50 | 1 | m² | 1 m2 de plafond acoustique avec une classe d´absorption C selon la norme ISO 354, installé avec une hauteur hors tout du système de 200mm (si applicable). | Ecophon Hygiene Performance Baffle | 9.2651 | 8.8722 | 0 | 0.3929 | 0 |  |  |  | 7.7612 | 0.568 | 0.543 | 1.111 | 0 | 0 | 0 | 0 | 0 | 0 | 0 | 0 | 0.0179 | 0 | 0.375 | 0 |  | 1466 | Europe |  | Laine minerale 3.9 kg ; Colle 0.06 kg ; Carton 0.33 kg ; Voile de verre 0.28 kg ; Palette en bois 0.04 kg ; Peinture 0.59 kg
[E+C-] Traitement des déchets inertes par enfouissement - DONNEE ENVIRONNEMENTALE CONVENTIONNELLE | INIES_DTRA20161116_164219 | 5548 | 2.1 |  | 4 | DefaultConventionalData | NF EN 15804+A1 + NF EN 15804/CN | Ministère de la Transition Écologique – Ministère en charge du Logement | 0 | 1 | kg | Assurer le traitement d’1 kg de déchets inertes en Centre de Stockage des Déchets Ultimes pour Déchets Inertes (Classe III) |  | 0.0054386 | 0
Resi9 - Gaine Technique de Logement (GTL) 13 modules | SCHN-00071-V02.02-FR | 39891 | 1.2 | 2022/09/01 | 1 | Individual | PEP PCR ed 3.0 | SCHNEIDER ELECTRIC INDUSTRIES SAS | 20 | 1 | unité | Loger et protéger le câblage dans 3 compartiments (fournisseur d’énergie + réseau d’énergieélectrique + réseau de communication) sur une hauteur de 2.6m et permettre le montage decoffrets pendant 20 ans. | R9H13525 ; R9H13526 ; R9H13528 ; R9H13531 ; R9H13535 ; R9H13537 ; R9H13538 ; R9H13539 ; R9H13540 ; R9H13541 ; R9H13542 ; R9H18535 ; R9H18538 ; R9H18539 ; R9H18540 ; R9H18636 ; R9HKT13 ; R9HPK13 ; R9H13525 - R9H13526 - R9H13528 - R9H13531 - R9H13535 - R9H13537 - R9H13538 - R9H13539 - R9H13540 - R9H13541 - R9H13542 - R9H18535 - R9H18538 - R9H18539 - R9H18540 - R9H18636 - R9HKT13 - R9HPK13 - R9HPK18 - R9H18525 - R9HKT18 | 37.272 | 35.3486 | 0 | 1.9233 |  |  |  |  | 34.193 | 1.0999 | 0.055749 | 1.1556 | 0 | 0 | 0 | 0 | 0 | 0 | 0 | [9 empty] | Plastic 90.3 % ; Metal 0.0 % ; Other 9.7 %
Système de Chemin de Câbles PVC - ISI PLAST™ | LGRP-01271-V01.01-FR | 24524 | 1.1 | 2020/10/20 | 1 | Individual | PEP PCR ed 3.0 | LEGRAND | 20 | 1 | m | Supporter le câblage sur 1 mètre pendant une durée d’usage de 20 ans. Le système de chemins de câbles Isi Plast™ 50x200, capable de supporter une charge de 19,5 kg par mètre pour une portée de 1,5 m, comporte le profilé, les accessoires de cheminement et de support représentatifs d’un usage standard. | 637731 - 637735 - 637737 - 637733 - 637791 - 637954 - 637768 - 637953 ; | 7.4014 | 7.1417 | 0 | 0.25962 |  |  |  |  | 7.0442 | 0.060557 | 0.036974 | 0.097531 | 0 | 0 | 0 | 0 | 0 | 0 | 0 | [9 empty] | Plastic 81.4 % ; Metal 0.0 % ; Other 18.6 %
Poutrelle NEO Gamme NR 130 | INIES_IUAW20231004_092526 | 35175 | 1.1 |  | 1 | Individual | NF EN 15804+A2 + NF EN 15804/CN | PLANCHERS FABRE | 100 | 1 | m | Supporter les charges et autres éléments de plancher ou de toiture sur un mètre linéaire (m) pendant 100 ans. Portée allant jusqu’à 6,70 mètres en montage simple et jusqu’à 7,60 mètres en montage jumelé (selon la norme NF EN 15037-1). Section maximale de la poutrelle de 85,05 cm². On précise que le béton de dalle de compression du plancher et les aciers de liaison ne sont pas pris en compte dans l’unité fonctionnelle. | NEO NR133, NEO NR134, NEO NR134S, NEO NR135, NEO NR136, NEO NR138, NEO NR139, NEO NR139S, NEO NR139HP ; ; | 3.06 | 3.679 | -0.304 | -0.323 | -0.709 |  |  |  | 3.57 | 0.109 | 0 | 0.109 | -0.304 | 0 | 0 | 0 | 0 | 0 | 0 | -0.245 | 0.00806 | 0 | -0.0856 | 0 | 0 | 200 | France | FR-OCC | Béton 19.0 kg ; Acier 0.95 kg
Produits de robinetterie sanitaire non électronique | INIES_CQWQ20211103_134937 | 27711 | 1.1 | 2021/11/03 | 2 | Collective | NF EN 15804+A1 + NF EN 15804/CN | EVOLIS | 12 | 1 | unité | Permettre la diffusion d’eau sur une durée de vie de référence de 12 ans par l’utilisation d’un système d’organes de robinetterie. La consommation d’eau en phase d‘utilisation n’est pas incluse. | Produits de robinetterie sanitaire non électronique fabriqués par : ; - DELABIE ; - KOHLER ; - PRESTO ; | 20.4 | 17.65 | 0.481 | 2.22 | -5.01 | 0 |  |  | 16.4 | 1.13 | 0.118 | 1.25 | 0 | 0.296 | 0 | 0.185 | 0 | 0 | 0 | 0 | 0.172 | 1.95 | 0.0933 | 0 |  | 20176 | Hors Europe |  | Métaux 2.44 kg ; Autres matériaux 0.178 kg
Ecophon Hygiene Performance A 20 | INIES_IKGY20220107_095127 | 30732 | 1.2 | 2022/01/01 | 1 | Individual | NF EN 15804+A1 + NF EN 15804/CN | ECOPHON SAINT-GOBAIN | 50 | 1 | m² | 1 m2 de plafond acoustique avec une classe d´absorption A selon la norme ISO 354, installé avec une hauteur hors tout du système de 200mm (si applicable). | Ecophon Hygiene Performance A 20 | 3.2136 | 2.9239 | 0 | 0.2897 | 0 |  |  |  | 2.547 | 0.19632 | 0.18053 | 0.37685 | 0 | 0 | 0 | 0 | 0 | 0 | 0 | 0 | 0.0061702 | 0 | 0.28353 | 0 |  | 1466 | Europe |  | Peinture 0.34 kg ; Laine minerale 1.1 kg ; Voile de verre 0.16 kg ; Colle 0.03 kg ; Palette en bois 0.04 kg ; Film etirable en PE 0.019 kg ; Carton 0.07 kg
PUREBEL DUO 50 et TRIO 50 | INIES_IPUR20190507_085342 | 16345 | 1.2 | 2018/12/14 | 1 | Individual | NF EN 15804+A1 + NF EN 15804/CN | ETEX France Building Performance : SINIAT - SALSI | 50 | 1 | m² | Assurer une fonction d’isolation acoustique sur 1 m² de paroi, avec un coefficient d’absorption acoustique aw compris entre 0,85 et 1, sous forme d’un panneau rigide en laine de bois, ciment et marbre, et sur une durée de vie typique de 50 ans. | PUREBEL Duo NATURE/FEUTRE 50 - Fabricant concerné : SINIAT S.A.• PUREBEL Duo NATURE/FEUTRE A2 A2 50 - Fabricant concerné : SINIAT S.A.• PUREBEL Duo Peint 50 - Fabricant concerné : SINIAT S.A.• PUREBEL Duo Peint A2 50 - Fabricant concerné : SINIAT S.A.• PUREBEL Trio NATURE/FEUTRE 50 - Fabricant concerné : SINIAT S.A.• PUREBEL Trio NATURE/FEUTRE A2 50 - Fabricant concerné : SINIAT S.A.• PUREBEL Trio Peint 50 - Fabricant concerné : SINIAT S.A. • PUREBEL Trio Peint A2 50 - Fabricant concerné : SINIAT S.A. | 18.6339 | 18.1511 | 0 | 0.48281 |  |  |  |  | 15.6684 | 1.5595 | 0.92323 | 2.4827 | 0 | 0 | 0 | 0 | 0 | 0 | 0 | 0 | 0.066634 | 5.5194e-05 | 0.41612 | 0 |  | 250 | France |  | carton 0.023 kg ; sangles PET 0.494 kg ; Laine de bois – ciment - marbre 7.8 kg ; Colle 1.2 kg ; Isolant laine de roche 5.25 kg ; cales 0.003 kg
Poutrelle NEO Gamme NR 170 | INIES_ICBY20231004_092542 | 35176 | 1.1 |  | 1 | Individual | NF EN 15804+A2 + NF EN 15804/CN | PLANCHERS FABRE | 100 | 1 | m | Supporter les charges et autres éléments de plancher ou de toiture sur un mètre linéaire (m) pendant 100 ans. Portée allant jusqu’à 7,70 mètres en montage simple et jusqu’à 9,00 mètres en montage jumelé (selon la norme NF EN 15037-1). Section maximale de la poutrelle de 117,88 cm². On précise que le béton de dalle de compression du plancher et les aciers de liaison ne sont pas pris en compte dans l’unité fonctionnelle. | NEO NR176, NEO NR179, NEO NR179R | 5.59 | 6.482 | -0.338 | -0.553 | -1.42 |  |  |  | 6.33 | 0.152 | 0 | 0.152 | -0.338 | 0 | 0 | 0 | 0 | 0 | 0 | -0.398 | 0.0116 | 0 | -0.167 | 0 | 0 | 200 | France | FR-ARA | Acier 2.42 kg ; Béton 27.0 kg
[E+C-] Traitement des déchets non dangereux par enfouissement - DONNEE ENVIRONNEMENTALE CONVENTIONNELLE | INIES_DTRA20161116_164220 | 5549 | 2.1 |  | 4 | DefaultConventionalData | NF EN 15804+A1 + NF EN 15804/CN | Ministère de la Transition Écologique – Ministère en charge du Logement | 0 | 1 | kg | Assurer le traitement d’1 kg de déchets non dangereux en Centre de Stockage des Déchets Ultimes pour Déchets Non Dangereux (Classe II) |  | 0.0275 | 0
RCD-3EO / RCDM-3EO / Noveo 4 Vertical | MULL-00015-V01.03-FR | 37640 | 1.2 | 2021/11/15 | 1 | Individual | PEP PCR ed 3.0 | MULLER INTUITIV | 17 | 1 | unité | Assurer le chauffage à l'aide d'un radiateur électrique de 1000 W pendant la durée de vie de référence | NEM1993FTFS ; NEM1995FTFS ; NEM1997FTFS ; M145213 ; M145215 ; M145217 ; A694673 ; A694675 ; A694677 ; NEM1993FTFS / M145213 / A694673 ; NEM1993FTFS, NEM1995FTFS, NEM1997FTFS, M145213, M145215, M145217, A694673, A694675, A694677 | 1420.166 | 76.296 | 1340 | 3.87 |  |  |  |  | 75.5 | 0.597 | 0.199 | 0.796 | 0 | 0 | 0 | 0 | 0 | 1340 | 0 | [9 empty] | Plastic 7.19 % ; Metal 81.4 % ; Other 11.41 %
Acti9 - Prise Modulaire | SCHN-00531-V01.02-FR | 39893 | 1.2 | 2020/08/16 | 1 | Individual | PEP PCR ed 3.0 | SCHNEIDER ELECTRIC INDUSTRIES SAS | 20 | 1 | unité | Connecter / Déconnecter pendant 20 ans la prise d'une charge consommant 16A (In) sous une tension de 250 V AC 50/60 Hz tout en protégeant l'utilisateur du contact direct avec les parties sous tension et avec un indice de protection IP 40 et IK 03. - Description des pôles: 2P+T - Standard de prise: Français - Conformité aux normes : IEC 60884-1 / NF C 15-100 / NF C 61-314 | ; 15033 - 15035 - 15324 - 16776 - A9A15035 - A9A15303 - A9A15307 - A9A15310 - R9PCS616 - 10090370AA - 10090371AA - 10090372AA - 10167090AA - 10167159AA - 67900AA - 67901AA - 67911AA - 67950AA | 26.44 | 0.66704 | 25.752 | 0.021263 |  |  |  |  | 0.65402 | 0.012902 | 0.00011431 | 0.013016 | 0 | 0 | 0 | 0 | 0 | 0 | 0 | [9 empty] | Plastic 74.3 % ; Metal 23.7 % ; Other 2.0 %
Ecophon Hygiene Performance Ds | INIES_ILKU20220107_100621 | 30734 | 1.2 | 2022/01/01 | 1 | Individual | NF EN 15804+A1 + NF EN 15804/CN | ECOPHON SAINT-GOBAIN | 50 | 1 | m² | 1 m2 de plafond acoustique avec une classe d´absorption A selon la norme ISO 354, installé avec une hauteur hors tout du système de 200mm (si applicable). | Ecophon Hygiene Performance Ds | 5.1188 | 4.7477 | 0 | 0.3711 | 0 |  |  |  | 4.1277 | 0.325 | 0.295 | 0.62 | 0 | 0 | 0 | 0 | 0 | 0 | 0 | 0 | 0.0101 | 0 | 0.361 | 0 |  | 1466 | Europe |  | Laine minerale 2.0 kg ; Carton 0.19 kg ; Voile de verre 0.16 kg ; Peinture 0.41 kg ; Colle 0.03 kg ; Palette en bois 0.04 kg
Ecophon Hygiene Performance Plus A 20 | INIES_ILFX20220107_144144 | 30735 | 1.2 | 2022/01/01 | 1 | Individual | NF EN 15804+A1 + NF EN 15804/CN | ECOPHON SAINT-GOBAIN | 50 | 1 | m² | 1 m2 de plafond acoustique avec une classe d´absorption A selon la norme ISO 354, installé avec une hauteur hors tout du système de 200mm (si applicable). | Ecophon Hygiene Performance Plus A 20 | 5.3417 | 4.804 | 0 | 0.53771 | 0 |  |  |  | 4.212 | 0.3 | 0.292 | 0.592 | 0 | 0 | 0 | 0 | 0 | 0 | 0 | 0 | 0.00971 | 0 | 0.528 | 0 |  | 1466 | Europe |  | Laine minerale 1.6 kg ; Voile de verre 0.28 kg ; Colle 0.06 kg ; Peinture 0.58 kg ; Carton 0.07 kg ; Film etirable en PE 0.019 kg ; Palette en bois 0.04 kg
Sto-Panneau Polystyrène PS15SE 140 mm - Panneau d’isolation en polystyrène expansé (accessoires de pose inclus) | INIES_ISTO20201204_171645 | 24519 | 1.1 | 2020/11/01 | 1 | Individual | NF EN 15804+A1 + NF EN 15804/CN | Innolation | 50 | 1 | m² | Assurer la fonction d’isolant thermique en polystyrène expansé sur 1m² de paroi extérieure, d’épaisseur 140 mm avec une performance thermique R=3,70 m².K/W pendant une durée de vie de référence de 50 ans. | Sto-Panneau Polystyrène PS15SE | 11.1 | 10.73 | 0 | 0.393 |  | 7.18 | 0.214 | 0.34 | 7.73 | 0.164 | 2.83 | 3 | 0 | 0 | 0 | 0 | 0 | 0 | 0 | 0 | 0.0264 | 0 | 0.366 | 0 |  | 454 | France | FR-CVL | Panneau d’isolation Polystyrène PS15SE 2.17 kg ; Emballage plastique 0.0208 kg ; Mortier colle 0.6 kg ; Etiquettes colis 0.000976 kg ; Chevilles 0.448 kg
Assour Parquet - Sous-couche acoustique mince | INIES_IXZD20230517_113409 | 35170 | 1.3 |  | 1 | Individual | NF EN 15804+A2 + NF EN 15804/CN | BMI Group France | 20 | 1 | m² | Réaliser sur 1 m² une sous-couche résiliente en rouleaux de fibres de verre d'épaisseur 3 mm, assurant une réduction des bruits d’impact, pour une durée de vie de référence de 20 ans. | Assour Parquet | 1.6371 | 1.5485 | 0 | 0.088538 | 0 | 0 | 0 | 0 | 1.2764 | 0 | 0 | 0.27215 | 0 | 0 | 0 | 0 | 0 | 0 | 0 | 0 | 0 | 0 | 0 | 0 | 0.0269 | 600 | France | FR-CVL | Papier 0.00841 kg ; Adhésif 0.0084 kg ; Palette bois 0.0525 kg ; Sous-couche 0.408 kg ; Joint mousse 0.015 kg ; Plastique 0.00483 kg
TUBES POUR RESEAUX D’ADDUCTION D’EAU POTABLE EN PCV BI-ORIENTE INDIGO comprenant tous diamètres de DN 200 à DN 400 inclus | INIES_ITUB20200525_091056 | 18519 | 1.1 | 2020/04/19 | 1 | Individual | NF EN 15804+A1 + NF EN 15804/CN | Pipelife France | 100 | 1 | m | 1 mètre linéaire de tube pression PN16 en PVC Bi-Orienté, en DN 200 à 400 mm, installé pour transporter et distribuer l’eau potable dans le domaine collectif et privé pendant 100 ans. Les consommations de ressources et les émissions liées au creusement des tranchées et à leur comblement ne sont pas prises en compte. | DN 200 à 400 mm | 45.6 | 45.6 | 0 | 0 |  |  |  |  | 42.1 |  |  | 3.5 | 0 | 0 | 0 | 0 | 0 | 0 | 0 |  |  |  |  | 0 |  | 1200 | France | FR-HDF | PVC 18.5 kg ; Bois 1.9 kg
Sensual Horizontal | MULL-00016-V01.03-FR | 37641 | 1.2 | 2021/11/01 | 1 | Individual | PEP PCR ed 3.0 | MULLER INTUITIV | 17 | 1 | unité | Assurer le chauffage à l'aide d'un radiateur électrique de 1000 W pendant la durée de vie de référence | NEM2481SEEC ; NEM2482SEEC ; NEM2483SEEC ; NEM2484SEEC ; NEM2485SEEC ; NEM2487SEEC ; NEM2481SEEC, NEM2482SEEC, NEM2483SEEC, NEM2484SEEC, NEM2485SEEC, NEM2487SEEC | 1421.231 | 77.351 | 1340 | 3.88 |  |  |  |  | 76.6 | 0.617 | 0.134 | 0.751 | 0 | 0 | 0 | 0 | 0 | 1340 | 0 | [9 empty] | Plastic 4.74 % ; Metal 85.36 % ; Other 9.9 %
Resi9 - Coffret en saillie blanc - 2 rangées - 13 modules | SCHN-00069-V02.02-FR | 39895 | 1.2 | 2022/08/01 | 1 | Individual | PEP PCR ed 3.0 | SCHNEIDER ELECTRIC INDUSTRIES SAS | 20 | 1 | unité | Protéger les personnes pendant 20 ans contre le contact direct avec les éléments actifs soustension et assurer le regroupement de matériel de contrôle, commande et protection avec uncoffret ou armoire unitaire caractérisée par ses cotes 375 x 252 x 108mm, tout en les protégeantcontre les chocs mécaniques (IK) et la pénétration de corps solides ou liquides (IP). | R9H10525 ; R9H10750 ; R9H10759 ; R9H10760 ; R9H10761 ; R9H13228 ; R9H13230 ; R9H13301 ; R9H13302 ; R9H13303 ; R9H13382 ; R9H13383 ; R9H13384 ; R9H13385 ; R9H13387 ; R9H13388 ; R9H13389 ; R9H13391 ; R9H13399 ; R9H13401 ; R9H13402 ; R9H13402R ; R9H13403 ; R9H13403R ; R9H13404 ; R9H13404R ; R9H13405 ; R9H13405N ; R9H13408 ; R9H13411 ; R9H13411N ; R9H13413 ; R9H13415 ; R9H13417 ; R9H13418 ; R9H13419 ; R9H13420 ; R9H13421 ; R9H13422 ; R9H13423 ; R9H13424 ; R9H13425 ; R9H13426 ; R9H13427 ; R9H13428 ; R9H13481 ; R9H13482 ; R9H13483 ; R9H13484 ; R9H13601 ; R9H13602 ; R9H13603 ; R9H13604 ; R9H13991 ; R9H13992 ; R9H13993 ; R9H13994 ; R9H18001 ; R9H18382 ; R9H18383 ; R9H18384 ; R9H18385 ; R9H18389 ; R9H18399 ; R9H18401 ; R9H18402 ; R9H18403 ; R9H18403U ; R9H18404 ; R9H18421 ; R9H18422 ; R9H18423 ; R9H18424 ; R9H18425 ; R9H18426 ; R9H18427 ; R9H18428 ; R9H18481 ; R9H18482 ; R9H18483 ; R9H18484 ; R9H18601 ; R9H18602 ; R9H18603 ; R9H18604 ; R9H18750 ; R9H18759 ; R9H18760 ; R9H18761 ; R9H18991 ; R9H18992 ; R9H18993 ; R9H18994 ; R9H24001 ; R9H91318 ; R9H99001 ; R9H99002 ; R9H13402 - R9H13422 - R9H13992 ; R9H10525 - R9H10750 - R9H10759 - R9H10760 - R9H10761 - R9H13228 - R9H13230 - R9H13301 - R9H13302 - R9H13303 - R9H13382 - R9H13383 - R9H13384 - R9H13385 - R9H13387 - R9H13388 - R9H13389 - R9H13391 - R9H13399 - R9H13401 - R9H13402 - R9H13402R - R9H13403 - R9H13403R - R9H13404 - R9H13404R - R9H13405 - R9H13405N - R9H13408 - R9H13411 - R9H13411N - R9H13413 - R9H13415 - R9H13417 - R9H13418 - R9H13419 - R9H13420 - R9H13421 - R9H13422 - R9H13423 - R9H13424 - R9H13425 - R9H13426 - R9H13427 - R9H13428 - R9H13481 - R9H13482 - R9H13483 - R9H13484 - R9H13601 - R9H13602 - R9H13603 - R9H13604 - R9H13991 - R9H13992 - R9H13993 - R9H13994 - R9H18001 - R9H18382 - R9H18383 - R9H18384 - R9H18385 - R9H18389 - R9H18399 - R9H18401 - R9H18402 - R9H18403 - R9H18403U - R9H18404 - R9H18421 - R9H18422 - R9H18423 - R9H18424 - R9H18425 - R9H18426 - R9H18427 - R9H18428 - R9H18481 - R9H18482 - R9H18483 - R9H18484 - R9H18601 - R9H18602 - R9H18603 - R9H18604 - R9H18750 - R9H18759 - R9H18760 - R9H18761 - R9H18991 - R9H18992 - R9H18993 - R9H18994 - R9H24001 - R9H91318 - R9H99001 - R9H99002 - 13392 - 13394 - 13396 - 13398 - R9H13841 - R9H13842 - R9H13843 - R9H13844 - R9H18841 - R9H18842 - R9H18843 - R9H18844 | 13.968 | 13.6752 | 0 | 0.293 |  |  |  |  | 13.239 | 0.3832 | 0.053032 | 0.43623 | 0 | 0 | 0 | 0 | 0 | 0 | 0 | [9 empty] | Plastic 53.8 % ; Metal 12.8 % ; Other 33.4 %
Assainissement collectif des eaux usées domestiques - DONNEE ENVIRONNEMENTALE CONVENTIONNELLE | INIES_DASS20161116_164221 | 5550 | 1.1 | 2016/11/15 | 4 | DefaultConventionalData | NF EN 15804+A1 + NF EN 15804/CN | Ministère de la Transition Écologique – Ministère en charge du Logement | 0 | 1 | m³ | Assurer le traitement d'1 m3 d'eaux usées domestiques par un réseau d'assainissement collectif |  | 0.362 | -8888 | -4444 | -4444 | -4444 | -4444 | -4444 | -4444 | -4444 | -4444 | -4444 | -4444 | -4444 | -4444 | -4444 | -4444 | -4444 | -4444 | -4444 | -4444 | -4444 | -4444 | -4444
Echelle à crinoline en acier (hauteur totale de l'échelle comprise entre 3 et 8m) - DONNEE ENVIRONNEMENTALE PAR DEFAUT | INIES_DQRZ20220819_121059 | 30740 | 1.1 |  | 3 | DefaultEnvironmentalData | NF EN 15804+A1 + NF EN 15804/CN | Ministère de la Transition Écologique – Ministère en charge du Logement | 20 | 1 | m | Assurer le franchissement de 1 m en hauteur en prévenant le risque de chute grâce à une échelle à crinoline en acier (hauteur totale de l'échelle comprise entre 3 et 8m) pour une durée de vie de référence de 20 ans. |  | 448.8173 | 407.3954 | 0 | 41.4219 |  |  |  |  | 357.635 |  |  | 49.7604 | 0 | 0 | 0 | 0 | 0 | 0 | 0
Enduits Intérieurs en poudre | INIES_IEND20190212_093855 | 18543 | 1.2 | 2019/01/09 | 1 | Individual | NF EN 15804+A1 + NF EN 15804/CN | BEISSIER | 30 | 1 | m² | Protéger et décorer 1 m² de support pour une épaisseur 1mm, préparé dans les règle de l'art (*) avec un enduit de peinture, sur la base d'une durée de vie de référence de 30 ans comprenant une mise en oeuvre et aucun entretien. Le rendement moyen du produit de référence est de 1000 g/m². Flux de référence : 1m².mm Masse du produit : 1,0 kg/UF | Prestonett F - Finition Lissage ; Prestonett F Acénis ; Prestonett G - Garnissant ; Prestonett J 8h ; Prestonett J Rapide ; Prestonett M - Multi-usage ; Prestonett P7 ; Prestonett R - Reboucheur | 0.217 | 0.2008 | 0 | 0.0156 |  |  |  |  | 0.153 |  |  | 0.0478 | 0 | 0 | 0 | 0 | 0 | 0 | 0 |  |  |  |  | 0 |  | 213 | France | FR-IDF | Enduit 1.0 kg
Autonivelant minéral KERAKOLL : KERATECH® ECO HP4, KERATECH® ECO HP3, KERATECH® ECO FLEX | INIES_IAUT20200504_235448 | 16483 | 1.1 | 2020/05/14 | 1 | Individual | NF EN 15804+A1 + NF EN 15804/CN | KERAKOLL SPA | 50 | 1 | kg | Description de l’unité déclarée : 1kg de autonivelant minéral (mortier sec), sur la base d’une durée de vie de 50 ans. The amount of products per m² can differ according to the application to be made, so it is decided to use a declared unit instead of a functional unit. | KERATECH® ECO HP4, KERATECH® ECO HP3, KERATECH® ECO FLEX ; Autonivelant minéral pour la préparation de sols irréguliers: le produit peut être posé sur support minéral, chape ciment, béton, bois. Le produit est vendu sec, l’eau est ajoutée sur chantier. ; Tout mortier de lissage, ragréage ou égalisation des sols ainsi que les mortiers de chapes, conformes à la norme EN13813:2014. | 0.61351 | 0.59787 | 0 | 0.015644 | 0 | 0.33351 | 0.011095 | 0.062579 | 0.40718 | 0.15646 | 0.034224 | 0.19069 | 0 | 0 | 0 | 0 | 0 | 0 | 0 | 0 | 0.0059457 | 0 | 0.009698 | 0 |  | 607 | Europe |  | Eau 0.207 kg ; Autonivelant minéral 1.0 kg ; Pallete bois 0.007 kg ; Film polyéthylène 0.001 kg ; Carton 3e-05 kg ; Papier (sac) 0.034 kg ; Polyethylène (sac) 0.006 kg
Sensual Vertical | MULL-00017-V01.03-FR | 37642 | 1.2 | 2021/11/01 | 1 | Individual | PEP PCR ed 3.0 | MULLER INTUITIV | 17 | 1 | unité | Assurer le chauffage à l'aide d'un radiateur électrique de 1000 W pendant la durée de vie de référence | NEM2493SEEC ; NEM2495SEEC ; NEM2497SEEC ; NEM2493SEEC, NEM2495SEEC, NEM2497SEEC | 1450.25 | 104.26 | 1340 | 5.99 |  |  |  |  | 103 | 0.985 | 0.275 | 1.26 | 0 | 0 | 0 | 0 | 0 | 1340 | 0 | [9 empty] | Plastic 3.26 % ; Metal 85.04 % ; Other 11.7 %
Revêtement de sol PVC Homogène Graboplast | INIES_IGRA20190520_083618 | 18514 | 1.2 | 2019/04/30 | 1 | Individual | NF EN 15804+A1 + NF EN 15804/CN | Graboplast | 20 | 1 | m² | Couvrir 1 m² de sol par un revêtement de sol PVC homogène, sur une durée de vie de référence de 20 ans, pour une application et des caractéristiques spécifiques et une utilisation conforme aux normes EN 10581 et EN ISO 10874 | Grabo Fortis | 15.0677 | 10.8434 | 4.0191 | 0.20519 | 0 | 6.4193 | 0.36847 | 2.9412 | 9.729 | 0 | 1.1144 | 1.1144 | 0 | 4.0191 | 0 | 0 | 0 | 0 | 0 | 0 | 0.015002 | 0 | 0.19019 | 0 |  | 1400 | Europe |  | revêtement de sol PVC Homogène 2.8 kg ; Colle 0.275 kg ; Ruban adhésif 0.00056 kg ; Papier 0.0818 kg ; PP 0.00336 kg ; PELD 0.0106 kg ; Palette de Bois 0.112 kg
Assainissement non collectif des eaux usées domestiques - DONNEE ENVIRONNEMENTALE CONVENTIONNELLE | INIES_DASS20161116_164222 | 5551 | 1.1 | 2016/11/15 | 4 | DefaultConventionalData | NF EN 15804+A1 + NF EN 15804/CN | Ministère de la Transition Écologique – Ministère en charge du Logement | 0 | 1 | m³ | Assurer le traitement d'1 m3 d'eaux usées domestiques par un réseau d'assainissement non collectif |  | 2.04 | -8888 | -4444 | -4444 | -4444 | -4444 | -4444 | -4444 | -4444 | -4444 | -4444 | -4444 | -4444 | -4444 | -4444 | -4444 | -4444 | -4444 | -4444 | -4444 | -4444 | -4444 | -4444
Cloison démontable en profilés aluminium à remplissage bloc-porte opaque avec parement acier | INIES_CCLO20200424_091135 | 16429 | 1.1 | 2020/04/15 | 2 | Collective | NF EN 15804+A1 + NF EN 15804/CN | Organisation professionnelle représentative des concepteurs, fabricants et installateurs de menuiseries extérieures en profilés aluminium | 50 | 1 | m² | Assurer la fonction d'1 m² de surface de cloison démontable en profilés aluminium à remplissage bloc-porte opaque avec parement acier sur une durée de vie de 50 ans et déplacée tous les 10 ans. | Les concepteurs et fabricants pouvant utiliser cette FDES sont les membres du SNFA ou utilisant des systèmes conçus par un membre de la section cloisons du SNFA. Une attestation de conformité au cadre de validité doit être fournie. ; ; La liste des concepteurs et fabricants adhérents au SNFA est la suivante : ; ABCD INTERNATIONAL, ALGAFLEX, ALSEA, BOLMIN PROFILS, CERENN, CERENN Industrie, CLESTRA HAUSERMAN, HOYEZ, MECANALU, QOVANS, ROUZES, ROUZES Méditerranée, ROUZES Océan, ROUZES Rhône Alpes, SAB DIFFUSION, SPACING, TIASO | 96.4 | 94.41 | 0.000389 | 2.03 | -15.3 | 90.5 | 1.47 | 0.513 | 92.5 | 1.57 | 0.334 | 1.91 | 0 | 0.000389 | 0 | 0 | 0 | 0 | 0 | 0 | 0.715 | 1.27 | 0.0432 | 0 |  | 300 | France |  | Profilés aluminium 4.418 kg ; Revêtement acier porte 16.787 kg ; Isolant 1.838 kg ; Accessoires de mise en oeuvre 0.139 kg ; Bois 0.75 kg ; Carton 0.03 kg ; Plastique 0.07 kg
Mortier-colle BIOGEL® NO LIMITS®, BIOGEL® REVOLUTION®, BOISOUPLE®, BIOFAST®, BIOFLOOR®, BIOFLEX®, BIOFIX® | INIES_IMOR20200504_155401 | 16480 | 1.1 | 2020/05/03 | 1 | Individual | NF EN 15804+A1 + NF EN 15804/CN | KERAKOLL SPA | 50 | 1 | kg | Description de l’unité déclarée : 1kg de mortier-colle (mortier sec), sur la base d’une durée de vie de 50 ans. The amount of products per m² can differ according to the application to be made, so it is decided to use a declared unit instead of a functional unit. | Mortier-colle pour la pose du carrelage, revêtements de sols et murs en porcelaine, céramique, pierre naturelle et mosaïque verre, pour pose sur tout type de substrat et pour tout type d’usage. Le produit est vendu sec, l’eau est ajoutée sur chantier. Tout mortier-colle, du type C conforme à la norme NF EN 12004. ; ; BIOGEL® NO LIMITS® GREY, BIOGEL® NO LIMITS® WHITE, BIOGEL® REVOLUTION® GREY, BIOGEL® REVOLUTION® WHITE, BIOSOUPLE® GREY, BIOSOUPLE® WHITE, BIOFAST® GREY, BIOFAST® WHITE, BIOFLOOR® GREY, BIOFLOOR® WHITE, BIOFLEX® GREY, BIOFLEX® WHITE, BIOFIX® GREY, BIOFIX® WHITE | 0.70409 | 0.68723 | 0 | 0.016863 | 0 | 0.4011 | 0.013086 | 0.058421 | 0.4726 | 0.1781 | 0.036533 | 0.21463 | 0 | 0 | 0 | 0 | 0 | 0 | 0 | 0 | 0.0064091 | 0 | 0.010454 | 0 |  | 737 | Europe |  | Mortier-colle 1.0 kg ; Eau 0.301 kg ; Pallete bois 0.007 kg ; Film polyéthylène 0.00074 kg ; Papier (sac) 3e-05 kg ; Carton 0.032 kg ; Polyethylène (sac) 0.006 kg
INCARA DISQ 80 1 PC F/B + USB A+C + RJ45 Cat6 FTP Blanc/Noir Cordon 2m | LGRP-01413-V01.01-FR | 27730 | 1.1 | 2021/10/25 | 1 | Individual | PEP PCR ed 3.0 | LEGRAND | 20 | 1 | unité | Distribuer le réseau d'énergie électrique au poste de travail via 1 prise 2P+T standard Franco-Belge + 1 prise USB A+C et une prise RJ45 Cat6 FTP pendant 20 ans | 654701 ; 654701, 654702, 654703 | 109.7284 | 4.4334 | 105.24 | 0.054981 |  |  |  |  | 4.3926 | 0.027149 | 0.013642 | 0.040791 | 0 | 0 | 0 | 0 | 0 | 0 | 0 | [9 empty] | Plastic 26.8 % ; Metal 5.6 % ; Other 67.6 %
Porte automatique piétonne coulissante | INIES_CPOR20200611_160251 | 27690 | 1.4 | 2020/05/19 | 2 | Collective | NF EN 15804+A1 + NF EN 15804/CN | Groupement ACTIBAIE | 20 | 1 | m² | Fermer 1 m² de surface d'ouverture d’un bâtiment, tout en permettant le passage de piétons de façon automatique autant de fois que nécessaire, sur une durée de référence de 20 ans. | Les produits couverts par la présente FDES sont les portes automatiques piétonnes coulissantes en acier remplissant l’ensemble des conditions présentées dans la section « Cadre de validité de la FDES » (à la fin de la FDES). Dans la présente FDES, ces produits sont parfois appelés « fermetures ». ; En particulier, les fabricants pouvant utiliser cette FDES sont les membres du Groupement Actibaie. La liste complète des membres du Groupement Actibaie peut être consultée sur le site www.groupement-actibaie.org rubrique « Trouver un pro ». ; Afin de confirmer que leurs produits remplissent l’ensemble des conditions présentées dans le cadre de validité, les fabricants doivent produire une « attestation de conformité au cadre de validité », au sein de laquelle sont listés les produits concernés. Un modèle d’attestation est présenté en section « Cadre de validité de la FDES » de la présente FDES. ; | 369 | 318.23 | 48.1 | 2.6 | -90.2 | 300 | 2.9 | 6.11 | 309 | 8.69 | 0.538 | 9.23 | 0 | 0.0176 | 0 | 15.4 | 0 | 32.6 | 0 | 0.0123 | 0.326 | 1.8 | 0.458 | 0 |  | 500 | France |  | Cadres parties fixes et mobiles 9.32 kg ; Motorisation et composants électroniques 4.11 kg ; Vitrages 38.78 kg ; Joints d'étanchéité et visserie 1.35 kg ; Autres composants 11.33 kg ; Film plastique 0.2 kg ; Carton 2.0 kg ; Polystyrène 0.2 kg ; Palette bois 0.5 kg
DRV AIR/AIR : UNITE EXTERIEURE ZUBADAN REVERSIBLE R410A ¦ TERTIAIRE-COLLECTIF # 1 | MEFR-00038-V01.01-FR | 39900 | 1.1 | 2024/07/01 | 1 | Individual | PEP PCR ed 4.0 | MITSUBISHI ELECTRIC B.V. FRANCE | 22 | 1 | unité | Assurer le chauffage ou le refroidissement à l’aide d'une DRV UE PUHY-HP250YNW-A 28.0kW pour une durée de vie de référence de 22 ans du produit | PUHY-HP200YNW-A ; PUHY-HP250YNW-A ; | 28949.15 | 2957.2974 | 22957.6896 | 3034.1629 | -1148.9941 |  |  |  | 2894.5819 | 21.3157 | 41.3999 | 62.7156 | 2627.581 | 1118.6712 | 0 | 0 | 0 | 19211.4375 | 0 |  |  |  |  | 0 | 0 |  |  |  | Plastic 7.72 % ; Metal 78.78 % ; Other 13.5 % ; Plastic 24.47 kg ; Metal 249.72 kg ; Other 42.81 kg ; Masse du produit 294.0 kg ; Emballage 23.0 kg ; Produits complémentaires à l'installation 4.1 kg ; Masse totale des produits constitutifs de l'unité fonctionnelle 321.1 kg
Ecophon Hygiene Performance Wall | INIES_IYAG20220107_100759 | 30737 | 1.2 | 2022/01/01 | 1 | Individual | NF EN 15804+A1 + NF EN 15804/CN | ECOPHON SAINT-GOBAIN | 50 | 1 | m² | 1 m2 de plafond acoustique avec une classe d´absorption A selon la norme ISO 354, installé avec une hauteur hors tout du système de 200mm (si applicable). | Ecophon Hygiene Performance Wall | 7.9684 | 7.6209 | 0 | 0.3475 | 0 |  |  |  | 6.6879 | 0.47 | 0.463 | 0.933 | 0 | 0 | 0 | 0 | 0 | 0 | 0 | 0 | 0.0145 | 0 | 0.333 | 0 |  | 1466 | Europe |  | Laine minerale 3.1 kg ; Voile de verre 0.28 kg ; Carton 0.33 kg ; Peinture 0.59 kg ; Colle 0.06 kg ; Palette en bois 0.04 kg
Etic Slim | MULL-00018-V01.03-FR | 37643 | 1.2 | 2021/11/01 | 1 | Individual | PEP PCR ed 3.0 | MULLER INTUITIV | 17 | 1 | unité | Assurer le chauffage à l'aide d'un radiateur électrique de 1000 W pendant la durée de vie de référence | NEM2422SEEC ; NEM2423SEEC ; NEM2424SEEC ; NEM2425SEEC ; NEM2427SEEC ; NEM2422SEEC, NEM2423SEEC, NEM2424SEEC, NEM2425SEEC, NEM2427SEEC | 1332.329 | 77.289 | 1250 | 5.04 |  |  |  |  | 76.2 | 0.906 | 0.183 | 1.089 | 0 | 0 | 0 | 0 | 0 | 1250 | 0 | [9 empty] | Plastic 3.93 % ; Metal 82.47 % ; Other 13.6 %
[E+C-] Traitement des déchets dangereux par incinération - DONNEE ENVIRONNEMENTALE CONVENTIONNELLE | INIES_DTRA20161116_164223 | 5552 | 2.1 |  | 4 | DefaultConventionalData | NF EN 15804+A1 + NF EN 15804/CN | Ministère de la Transition Écologique – Ministère en charge du Logement | 0 | 1 | kg | Assurer le traitement d’1 kg de déchets dangereux par incinération |  | 2.7098 | 0
POSYTE bloc coffrant isolant | INIES_ISHN20231004_151643 | 35186 | 1.1 | 2023/05/15 | 1 | Individual | NF EN 15804+A2 + NF EN 15804/CN | POSYTEC | 50 | 1 | m² | Assurer une fonction de bloc coffrant isolant pour paroi verticale, plancher bas, plancher intermédiaire et toiture terrase avec une performance thermique additive de R= 8,57m2. K/W sur une DVR de 50 ans, sur une surface 1m² et une épaisseur totale d'isolant de 30cm. | POSYTE bloc coffrant isolant | 33.6551 | 25.3579 | 0 | 8.2972 | -1.8349 | 20.0669 | 0.12984 | 4.8267 | 25.0234 | 0.33448 | 0 | 0.33448 | 0 | 0 | 0 | 0 | 0 | 0 | 0 | 0.051483 | 0.089427 | 7.6615 | 0.4948 | 0 | 0.049545 | 288 | France | FR-ARA | POSYTE 6.0 kg
INCARA DISQ 60 1 PC F/B Blanc/Noir cordon 2m | LGRP-01414-V01.01-FR | 27731 | 1.1 | 2021/10/25 | 1 | Individual | PEP PCR ed 3.0 | LEGRAND | 20 | 1 | unité | Distribuer le réseau d'énergie électrique au poste de travail via 1 prise 2P+T standard Franco-Belge pendant 20 ans | 654720 ; 654720 - 654721 | 40.9147 | 1.964 | 38.915 | 0.03568 |  |  |  |  | 1.9389 | 0.01697 | 0.008159 | 0.025129 | 0 | 0 | 0 | 0 | 0 | 0 | 0 | [9 empty] | Plastic 16.3 % ; Metal 5.0 % ; Other 78.7 %
Ecophon Solo Family/Akutex HS | INIES_IZGA20220107_091518 | 30738 | 1.2 | 2022/01/01 | 1 | Individual | NF EN 15804+A1 + NF EN 15804/CN | ECOPHON SAINT-GOBAIN | 50 | 1 | m² | 1 m2 de plafond acoustique avec une classe d´absorption A selon la norme ISO 354, installé avec une hauteur hors tout du système de 200mm (si applicable). | Ecophon Solo Family/Akutex HS | 10.9939 | 10.5556 | 0 | 0.4383 | 0 |  |  |  | 9.3516 | 0.579 | 0.625 | 1.204 | 0 | 0 | 0 | 0 | 0 | 0 | 0 | 0 | 0.0183 | 0 | 0.42 | 0 |  | 1466 | Europe |  | Peinture 0.81 kg ; Laine minerale 3.9 kg ; Palette en bois 0.04 kg ; Colle 0.06 kg ; Voile de verre 0.28 kg ; Carton 0.33 kg
Etic compact vertical | MULL-00019-V01.03-FR | 37644 | 1.2 | 2021/11/16 | 1 | Individual | PEP PCR ed 3.0 | MULLER INTUITIV | 17 | 1 | unité | Assurer le chauffage à l'aide d'un radiateur électrique de 1500 W pendant la durée de vie de référence | NEM2415SEEC ; NEM2417SEEC ; NEM2415SEEC, NEM2417SEEC | 1967.62 | 90.67 | 1870 | 6.95 |  |  |  |  | 89.1 | 1.24 | 0.33 | 1.57 | 0 | 0 | 0 | 0 | 0 | 1870 | 0 | [9 empty] | Plastic 2.49 % ; Metal 85.91 % ; Other 11.6 %
Ecophon Hygiene Performance Plus A 40 | INIES_IXBU20220107_144203 | 30739 | 1.3 | 2022/01/01 | 1 | Individual | NF EN 15804+A1 + NF EN 15804/CN | ECOPHON SAINT-GOBAIN | 50 | 1 | m² | 1 m2 de plafond acoustique avec une classe d´absorption A selon la norme ISO 354, installé avec une hauteur hors tout du système de 200mm (si applicable). | Ecophon Hygiene Performance Plus A 40 | 7.3644 | 6.7491 | 0 | 0.6153 | 0 |  |  |  | 5.8181 | 0.503 | 0.428 | 0.931 | 0 | 0 | 0 | 0 | 0 | 0 | 0 | 0 | 0.0163 | 0 | 0.599 | 0 |  | 1466 | Europe |  | Film etirable en PE 0.038 kg ; Laine minerale 3.1 kg ; Voile de verre 0.28 kg ; Carton 0.13 kg ; Colle 0.06 kg ; Peinture 0.58 kg ; Palette en bois 0.04 kg
PAC AIR/AIR : MONOSPLIT INVERTER R32 ¦ MURAL ¦ RESIDENTIEL # 1 | MEFR-00002-V01.01-FR | 39906 | 3.1 | 2023/06/07 | 1 | Individual | PEP PCR ed 4.0 | MITSUBISHI ELECTRIC B.V. FRANCE | 17 | 1 | unité | Assurer le chauffage ou le refroidissement à l’aide d'une Pompe à chaleur air/air avec une puissance Frigorifique de 3.5kW et une puissance calorifique de 2.4 kW pour une durée de vie de référence de 17 ans du produit | MEFR-00002-SET-MSZ-AP15VGK_MUZ-AP15VG-PEPUNITAIRE ; MEFR-00002-SET-MSZ-AP20VGK_MUZ-AP20VG-PEPUNITAIRE ; MEFR-00002-SET-MSZ-AP25VGK_MUZ-AP25VG-PEPUNITAIRE ; MEFR-00002-SET-MSZ-AP35VGK_MUZ-AP35VG-PEPUNITAIRE ; MEFR-00002-SET-MSZ-AP42VGK_MUZ-AP42VG-PEPUNITAIRE ; MEFR-00002-SET-MSZ-AP50VGK_MUZ-AP50VG-PEPUNITAIRE ; MEFR-00002-SET-MSZ-AP60VGK_MUZ-AP60VG-PEPUNITAIRE ; MEFR-00002-SET-MSZ-AP71VGK_MUZ-AP71VG-PEPUNITAIRE ; MEFR-00002-SET-MSZ-AY25VGK_MUZ-AY25VG-PEPUNITAIRE ; MEFR-00002-SET-MSZ-AY35VGK_MUZ-AY35VG-PEPUNITAIRE ; MEFR-00002-SET-MSZ-AY42VGK_MUZ-AY42VG-PEPUNITAIRE ; MEFR-00002-SET-MSZ-AY50VGK_MUZ-AY50VG-PEPUNITAIRE ; MEFR-00002-SET-MSZ-BT20VGK_MUZ-BT20VG-PEPUNITAIRE ; MEFR-00002-SET-MSZ-BT25VGK_MUZ-BT25VG-PEPUNITAIRE ; MEFR-00002-SET-MSZ-BT35VGK_MUZ-BT35VG-PEPUNITAIRE ; MEFR-00002-SET-MSZ-BT50VGK_MUZ-BT50VG-PEPUNITAIRE ; MEFR-00002-SET-MSZ-EF25VGK(WBS)_MUZ-EF25VG-PEPUNITAIRE ; MEFR-00002-SET-MSZ-EF35VGK(WBS)_MUZ-EF35VG-PEPUNITAIRE ; MEFR-00002-SET-MSZ-EF42VGK(WBS)_MUZ-EF42VG-PEPUNITAIRE ; MEFR-00002-SET-MSZ-EF50VGK(WBS)_MUZ-EF50VG-PEPUNITAIRE ; MEFR-00002-SET-MSZ-HR25VFK_MUZ-HR25VF-PEPUNITAIRE ; MEFR-00002-SET-MSZ-HR35VFK_MUZ-HR35VF-PEPUNITAIRE ; MEFR-00002-SET-MSZ-HR42VFK_MUZ-HR42VF-PEPUNITAIRE ; MEFR-00002-SET-MSZ-HR50VF_MUZ-HR50VF-PEPUNITAIRE ; MEFR-00002-SET-MSZ-HR60VF_MUZ-HR60VF-PEPUNITAIRE ; MEFR-00002-SET-MSZ-HR71VF_MUZ-HR71VF-PEPUNITAIRE ; MEFR-00002-SET-MSZ-LN25VG2(W/V/R/B)_MUZ-LN25VG2-PEPUNITAIRE ; MEFR-00002-SET-MSZ-LN35VG2(W/V/R/B)_MUZ-LN35VG2-PEPUNITAIRE ; MEFR-00002-SET-MSZ-LN50VG2(W/V/R/B)_MUZ-LN50VG2-PEPUNITAIRE ; MEFR-00002-SET-MSZ-LN60VG2(W/V/R/B)_MUZ-LN60VG2-PEPUNITAIRE ; | 1939.6237 | 408.6434 | 1438.7667 | 92.2135 | -132.9943 |  |  |  | 381.3172 | 2.5216 | 24.8047 | 27.3262 | 138.89 | 265.5992 | 0 | 0 | 0 | 1034.2775 | 0 |  |  |  |  | 0 | 0 |  |  |  | Plastic 19.0 % ; Metal 69.0 % ; Other 12.0 % ; Plastic 6.84 kg ; Metal 24.84 kg ; Other 4.32 kg ; Masse du produit 33.0 kg ; Emballage 3.0 kg ; Produits complémentaires à l'installation 4.1 kg ; Masse totale des produits constitutifs de l'unité fonctionnelle 40.1 kg
Mise à disposition d'eau potable au robinet - DONNEE ENVIRONNEMENTALE CONVENTIONNELLE | INIES_DMIS20161116_164224 | 5553 | 1.1 | 2016/11/15 | 4 | DefaultConventionalData | NF EN 15804+A1 + NF EN 15804/CN | Ministère de la Transition Écologique – Ministère en charge du Logement | 0 | 1 | m³ | Assurer la mise à disposition d'1 m3 d'eau potable au robinet |  | 0.235 | -8888 | -4444 | -4444 | -4444 | -4444 | -4444 | -4444 | -4444 | -4444 | -4444 | -4444 | -4444 | -4444 | -4444 | -4444 | -4444 | -4444 | -4444 | -4444 | -4444 | -4444 | -4444
JACKODUR Plus 300 Standard 100 mm | INIES_IJAC20210518_104817 | 39907 | 1.2 | 2021/05/06 | 1 | Individual | NF EN 15804+A1 + NF EN 15804/CN | JACKON Insulation | 50 | 1 | m² | Réaliser une fonction d’isolation thermique sur 1 m² de paroi avec une résistance thermique additive de 3,7 m²·K/W-1 sur la base d’une durée de vie de référence de 50 ans. | JACKODUR Plus 300 Standard | 13.1 | 13.39 | 0 | 0.323 | 0 |  |  |  | 12.1 |  |  | 1.29 | 0 | 0 | 0 | 0 | 0 | 0 | 0 |  |  |  |  | 0 |  | 1000 | Europe |  | Polystyrène extrudé 3.55 kg ; Film PE 0.03 kg
POTEAU BÉTON ARMÉ PRÉFABRIQUÉ (40X40X315) | INIES_IVNK20231004_152421 | 35187 | 1.1 |  | 1 | Individual | NF EN 15804+A2 + NF EN 15804/CN | GA SAS | 100 | 1 | m | Assurer la fonction de poteau rectangulaire porteur de section 0,4 mètre par 0,4 mètre, sur une longueur de 1 mètre, pour une durée de vie de référence de 100 ans. | Poutre béton armé préfabriqué PREGA / GA SMART BUILDING | 43.5527 | 40.7915 | -0.85863 | 3.6198 | -0.94157 |  |  |  | 36.8647 | 3.904 | 0.022714 | 3.9267 | -0.85863 | 0 | 0 | 0 | 0 | 0 | 0 | 1.5483 | 1.998 | 0.75434 | -0.68081 | 0 | 0 | 150 | France | FR-GES ; FR-NOR ; FR-OCC | Béton CEM III/B 374.0 kg ; Aciers d'armatures 10.0 kg ; Aciers d'inserts 0.5 kg
Système Cloison Placostil® 98/62 avec 1 x Placoplatre® BA 18S THD Activ'Air® et PAR PHONIC TECH 60mm- EI60 - 47dB - 5,60m | INIES_ISOP20211104_113538 | 27724 | 1.1 | 2021/10/08 | 1 | Individual | NF EN 15804+A1 + NF EN 15804/CN | PLACOPLATRE | 50 | 1 | m² | Réaliser sur 1 m² de paroi une cloison distributive simple parement d’épaisseur totale 98 mm assurant une isolation thermique d’au moins 1,5 K.m². W-1 et un affaiblissement acoustique RW (C ; Ctr) de 47 dB | Système Cloison Placostil® 98/62 avec 1 x Placoplatre® BA 18S THD Activ'Air® et PAR PHONIC TECH 60mm- EI60 - 47dB - 5,60m | 19 | 17.65 | 0 | 1.32 | -3.18 |  |  |  | 15.3 | 0.934 | 1.41 | 2.35 | 0 | 0 | 0 | 0 | 0 | 0 | 0 | 0.0532 | 0.202 | 0.00249 | 1.06 | 0 |  | 240 | France | FR-BFC ; FR-NAQ | 2 Plaques Placoplatre® BA 18S THD Activ'Air® 36.75 kg ; Isolant laine de verre PAR PHONIC TECH 60 mm 0.794 kg ; Montant Stil® M62 1.932 kg ; Vis (accessoire de pose) 0.045 kg ; Rail Stil® R62 0.441 kg ; Enduit plâtre Placojoint® PR4 (accessoire de pose) 0.693 kg ; Eau de gâchage (accessoire de pose) 0.347 kg ; Bandes à joints (accessoire de pose) 0.019 kg
Volets aluminium manuels, battants, coulissants et persiennes | INIES_CGBC20211103_104052 | 27709 | 1.1 | 2021/08/15 | 2 | Collective | NF EN 15804+A1 + NF EN 15804/CN | Groupement ACTIBAIE | 30 | 1 | m² | Occulter 1 m² de surface d'ouverture d'un bâtiment par un volet battant, coulissant ou persienne en aluminium, à manœuvre manuelle, sur une durée de vie référence de 30 ans. | La liste complète des entreprises du Groupement Actibaie qui ont participé peut être consultée sur le site www.groupement-actibaie.org rubrique « Trouver un pro » | 119 | 118.54 | 0.00311 | 0.58 | -47.7 | 85.6 | 2.49 | 29.2 | 117 | 1.11 | 0.436 | 1.54 | 0 | 0.00311 | 0 | 0 | 0 | 0 | 0 | 0.00496 | 0.0606 | 0.318 | 0.197 | 0 |  | 1117.92 | Europe |  | Palette bois 1.52 kg ; Carton 0.026 kg ; Accessoire de pose : Résine de scellement 0.061 kg ; Film plastique 0.056 kg ; âme isolante polystyrène 0.95 kg ; Quincaillerie aluminium 1.07 kg ; Visserie aluminium 0.14 kg ; Panneaux aluminium 10.08 kg
INCARA DISQ60 BLANC/NOIR USB A+C CORDON 2M | LGRP-01415-V01.01-FR | 27732 | 1.1 | 2021/10/25 | 1 | Individual | PEP PCR ed 3.0 | LEGRAND | 20 | 1 | unité | Distribuer le réseau d'énergie électrique au poste de travail via 1 prise USB A+C pendant 20 ans | 654730 ; 654730, 654731 | 68.8678 | 2.4077 | 66.436 | 0.024107 |  |  |  |  | 2.3865 | 0.013045 | 0.008159 | 0.021204 | 0 | 0 | 0 | 0 | 0 | 0 | 0 | [9 empty] | Plastic 19.5 % ; Metal 3.4 % ; Other 77.1 %
Garde-corps aluminium barreaudé - Modèle Kapitale - Pose sur dalle | INIES_IPHP20231004_094415 | 35177 | 1.1 |  | 1 | Individual | NF EN 15804+A2 + NF EN 15804/CN | CADIOU INDUSTRIE | 50 | 1 | m | « Le garde-corps barreaudé d’une longueur d’1 ml et d’une hauteur d’1,03 m doit protéger contre la possibilité des chutes d’un balcon ou d’une dalle et doit assurer la sécurité, durant 50 ans | Garde-corps aluminium barreaudé - Modèle Kapitale - Pose sur dalle | 55.788 | 55.1601 | 0.020089 | 0.60782 | -74.9774 | 38.9303 | 12.8726 | 1.6956 | 53.4985 | 1.0884 | 0.57312 | 1.6615 | 0 | 0.015678 | 0.0044114 | 0 | 0 | 0 | 0 | 0.5016 | 0.069556 | 0.032431 | 0.0042419 | 0 | 0.0729 | 750 | Europe |  | Emballage PE 0.092 kg ; Emballage PS 0.006 kg ; Palette bois 0.175 kg ; Profils 7.99 kg ; Accessoires de montage 0.174 kg ; Accessoires de pose 0.255 kg
Calidoo Horizontal | MULL-00020-V01.03-FR | 37645 | 1.2 | 2021/11/01 | 1 | Individual | PEP PCR ed 3.0 | MULLER INTUITIV | 17 | 1 | unité | Assurer le chauffage à l'aide d'un radiateur électrique de 1000 W pendant la durée de vie de référence | NEN3012SEEC ; NEN3012SEHS ; NEN3013SEEC ; NEN3013SEHS ; NEN3014SEEC ; NEN3014SEHS ; NEN3015SEEC ; NEN3015SEHS ; NEN3017SEEC ; NEN3017SEHS ; NEN3012SEEC, NEN3012SEHS, NEN3013SEEC, NEN3013SEHS, NEN3014SEEC, NEN3014SEHS, NEN3015SEEC, NEN3015SEHS, NEN3017SEEC, NEN3017SEHS | 1359.109 | 102.279 | 1250 | 6.83 |  |  |  |  | 101 | 1.1 | 0.179 | 1.279 | 0 | 0 | 0 | 0 | 0 | 1250 | 0 | [9 empty] | Plastic 5.1 % ; Metal 85.34 % ; Other 9.56 %
Gazole pour engins mobiles de chantier non routiers - DONNEE ENVIRONNEMENTALE CONVENTIONNELLE | INIES_DGAZ20161116_164225 | 5554 | 1.1 | 2016/11/15 | 4 | DefaultConventionalData | NF EN 15804+A1 + NF EN 15804/CN | Ministère de la Transition Écologique – Ministère en charge du Logement | 0 | 1 | L | Assurer la mise à disposition et la combustion d'1 L de gazole non routier pour les engins de chantier mobiles non routiers |  | 3.37 | -8888 | -4444 | -4444 | -4444 | -4444 | -4444 | -4444 | -4444 | -4444 | -4444 | -4444 | -4444 | -4444 | -4444 | -4444 | -4444 | -4444 | -4444 | -4444 | -4444 | -4444 | -4444
Panneau d’isolation en polystyrène extrudé XPS SL Artic d’épaisseur 100 mm | INIES_IPAN20200214_171102 | 24596 | 1.3 | 2020/02/02 | 1 | Individual | NF EN 15804+A1 + NF EN 15804/CN | SOPREMA / SOPRASOLAR/ SOPRANATURE | 50 | 1 | m² | Réaliser une fonction d’isolation thermique sur 1 m² de paroi sous forme de panneau rigide en XPS d’épaisseur 100 mm, avec une résistance thermique de 3,45 m².K/W, sur la base d’une durée de vie de référence de 50 ans. | Panneaux SOPREMA XPS SL Artic 100 mm d’épaisseur. | 10.1 | 9.046 | 0 | 1.06 |  |  |  |  | 8.13 |  |  | 0.916 | 0 | 0 | 0 | 0 | 0 | 0 | 0 |  |  |  |  | 0 |  | 400 | France | FR-BFC | Panneau polystyrène extrudé 3.6 kg ; Film rétractable 0.0755 kg ; Film étirable 0.0194 kg ; Cales en panneaux de 80mm d’épaisseur 0.1785 kg
Panodal Alu 96mm (hors accessoires de pose) | INIES_IPAN20181121_112216 | 35173 | 1.4 | 2018/10/09 | 1 | Individual | NF EN 15804+A2 + NF EN 15804/CN | SAINT-GOBAIN ISOVER | 50 | 1 | m² | 1 m² d'isolant en laine de verre permettant d'assurer la fonction d'isolation thermique de R = 3 K.m²/W (hors accessoires de pose) pour une application d’isolation des garages, des sous-sols et des vides sanitaires, sur la base d'une durée de vie de référence de 50 ans. | Panodal Alu 96mm | 4.31 | 4.25 | 0 | 0.066 | 0 |  |  |  | 3.19 | 0.427 | 0.628 | 1.06 | 0 | 0 | 0 | 0 | 0 | 0 | 0 | 0 | 0.0464 | 0 | 0.0196 | 0 | 0.055 | 337 | France | FR-BFC | Laine de verre 2.65 kg ; Complexe aluminium, polyéthylène et fibres de verre 0.099 kg ; Film polyéthylène transparent 0.0373 kg ; Film polyéthylène imprimé 0.0198 kg ; Palette en bois 0.1327 kg
Système Doublage pour locaux humides - support béton 16cm - 2x Glasroc® H Océan 13 - 2,95m | INIES_IUAC20211104_123823 | 27726 | 1.1 | 2021/10/29 | 1 | Individual | NF EN 15804+A1 + NF EN 15804/CN | PLACOPLATRE | 50 | 1 | m² | Réaliser le parement des murs par l’intérieur sur 1 m2 de paroi avec une isolation thermique d’au moins 3,15 K.m²/W | Système Doublage pour locaux humides - support béton 16cm - 2x Glasroc® H Océan 13 - 2,95m | 22.8 | 22.44 | 0 | 0.326 | -2.74 |  |  |  | 18.5 | 2.65 | 1.29 | 3.94 | 0 | 0 | 0 | 0 | 0 | 0 | 0 | 0.0682 | 0.0756 | 0.00156 | 0.181 | 0 |  | 1400 | Europe |  | Montant Hydrostil®+ M70 500h 1.533 kg ; 2 Plaques Glasroc® H Ocean 13 22.47 kg ; Rail Stil® R 70 0.52 kg ; Laine de verre Isover GR32 roulé revêtu kraft 100 mm 3.117 kg ; Vis (accessoire de pose) 0.024 kg ; Enduit à joint (accessoire de pose) 0.693 kg ; Bandes à joints (accessoire de pose) 0.019 kg ; Eau de gâchage (accessoire de pose) 0.347 kg
JACKODUR Plus 300 Standard 200 mm | INIES_IPJU20210914_121254 | 39908 | 1.2 | 2021/05/06 | 1 | Individual | NF EN 15804+A1 + NF EN 15804/CN | JACKON Insulation | 50 | 1 | m² | Réaliser une fonction d’isolation thermique sur 1 m² de paroi avec une résistance thermique additive de 7,4 m²·K/W-1 sur la base d’une durée de vie de référence de 50 ans. | JACKODUR Plus 300 Standard | 26.2 | 26.78 | 0 | 0.646 | 0 |  |  |  | 24.2 |  |  | 2.58 | 0 | 0 | 0 | 0 | 0 | 0 | 0 |  |  |  |  | 0 |  | 1000 | Europe |  | Polystyrène extrudé 7.1 kg ; Film PE 0.06 kg
POUTRE BÉTON ARMÉ PRÉFABRIQUÉ (55X25X1078) | INIES_IPSH20231004_152625 | 35188 | 1.1 |  | 1 | Individual | NF EN 15804+A2 + NF EN 15804/CN | GA SAS | 100 | 1 | m | Supporter les charges et autres éléments de planchers ou de toiture sur un mètre linéaire de poutre, de largeur 0,55 mètre, de hauteur 0,25 mètre et de portée de 10,8 mètres, pour une durée de vie de référence de 100 ans. | Poutre ou ferme béton préfabriqué (armé et/ou précontrainte) PREGA / GA SMART BUILDING | 60.7444 | 57.1326 | 0 | 3.6119 | -3.8604 |  |  |  | 53.3178 | 3.7927 | 0.022067 | 3.8148 | 0 | 0 | 0 | 0 | 0 | 0 | 0 | 1.5042 | 2.1707 | 0.74153 | -0.80451 | 0 | 0 | 150 | France | FR-GES ; FR-NOR ; FR-OCC | Béton CEM III/B 341.0 kg ; Aciers d'inserts 3.0 kg ; Aciers d'armatures 32.0 kg
Panneaux MDF replaqués bois 2 faces, fabriqués en France, pour un usage intérieur | INIES_CKWF20220725_112350 | 30741 | 1.2 | 2022/08/01 | 2 | Collective | NF EN 15804+A1 + NF EN 15804/CN | CODIFAB | 50 | 1 | m² | Assurer la fonction de revêtement intérieur d'1 m² de surface à l’aide d’un panneau MDF replaqué bois deux faces, pendant la durée de vie de référence de 50 ans. | Le produit objet de la présente FDES est un panneaux mdf replaqués bois 2 faces, fabriqués en france, pour un usage intérieur. Cette FDES collective est utilisable par toute entreprise qui fabrique en France des produits répondant au cadre de validité. | 8.05 | -9.36 | 0 | 17.4 | -3.32 |  |  |  | -11.2 | 0.547 | 1.3 | 1.84 | 0 | 0 | 0 | 0 | 0 | 0 | 0 |  | 0.167 |  | 17.3 | 5.9 |  | 649 | France | FR-ARA ; FR-BFC ; FR-BRE ; FR-CVL ; FR-COR ; FR-GES ; FR-HDF ; FR-IDF ; FR-NOR ; FR-NAQ ; FR-OCC ; FR-PDL ; FR-PAC | Support MDF 12.07 kg ; Feuille décorative (placage bois) 0.67 kg ; Colle MUF 0.13 kg ; Tasseaux de bois 0.087 kg ; Eléments cartonnés (cartons et équerres en carton) 0.081 kg ; Plastique polyéthylène 0.001 kg ; Plastique polypropylène 2.18e-05 kg ; Plastique polyéthylène téréphtalate 0.000598 kg ; Eléments métalliques 0.02 kg
Calidoo Bas | MULL-00021-V01.03-FR | 37646 | 1.2 | 2021/11/01 | 1 | Individual | PEP PCR ed 3.0 | MULLER INTUITIV | 17 | 1 | unité | Assurer le chauffage à l'aide d'un radiateur électrique de 1000 W pendant la durée de vie de référence | NEN3033SEEC ; NEN3033SEHS ; NEN3035SEEC ; NEN3035SEHS ; NEN3033SEEC, NEN3033SEHS, NEN3035SEEC, NEN3035SEHS | 1349.414 | 93.684 | 1250 | 5.73 |  |  |  |  | 92.6 | 0.91 | 0.174 | 1.084 | 0 | 0 | 0 | 0 | 0 | 1250 | 0 | [9 empty] | Plastic 5.71 % ; Metal 84.15 % ; Other 10.14 %
Isoconfort 35 Revêtu Kraft 160 mm | INIES_IPAN20120903_130150 | 24539 | 1.4 | 2020/12/08 | 1 | Individual | NF EN 15804+A1 + NF EN 15804/CN | SAINT-GOBAIN ISOVER | 50 | 1 | m² | 1m2 d’isolant en laine de verre permettant d’assurer la fonction d’isolation thermique avec une résistance thermique de R = 4.55 K.m²/W (hors accessoires de pose) pour une application d’isolation de combles aménagés. | Isoconfort 35 Revêtu Kraft 160 mm | 3.12 | 3.082 | 0 | 0.0283 | 0 |  |  |  | 2.72 | 0.261 | 0.101 | 0.362 | 0 | 0 | 0 | 0 | 0 | 0 | 0 | 0 | 0.0126 | 0 | 0.0158 | 0 |  | 460 | France | FR-PDL ; FR-PAC | Laine minérale 2.9 kg ; Polyéthylène 0.025 kg ; Kraft 0.09 kg ; Film étirable en polyéthylène 0.0128 kg ; Palette en bois 0.1126 kg ; Polyéthylène 0.0192 kg
Panneau d’isolation en polystyrène extrudé XPS SL Artic d’épaisseur 80 mm | INIES_IPAN20201217_153600 | 24598 | 1.1 | 2020/12/15 | 1 | Individual | NF EN 15804+A1 + NF EN 15804/CN | SOPREMA / SOPRASOLAR/ SOPRANATURE | 50 | 1 | m² | Réaliser une fonction d’isolation thermique sur 1 m² de paroi sous forme de panneau rigide en XPS d’épaisseur 80 mm, avec une résistance thermique de 2,75 m².K/W, sur la base d’une durée de vie de référence de 50 ans. | Panneaux SOPREMA XPS SL Artic 80 mm d’épaisseur. | 7.97 | 7.153 | 0 | 0.813 |  |  |  |  | 6.43 |  |  | 0.723 | 0 | 0 | 0 | 0 | 0 | 0 | 0 |  |  |  |  | 0 |  | 400 | France | FR-BFC | Film PE rétractable 0.06 kg ; Panneau polystyrène extrudé 2.8 kg ; Film étirable 0.0155 kg ; Cales en panneaux de 80mm d’épaisseur 0.01421 kg
PB 38 Revêtu Kraft 45 mm | INIES_IPB 20160107_105330 | 24538 | 1.3 | 2020/12/08 | 1 | Individual | NF EN 15804+A1 + NF EN 15804/CN | SAINT-GOBAIN ISOVER | 50 | 1 | m² | 1m2 d’isolant en laine de verre permettant d’assurer la fonction d’isolation thermique avec une résistance thermique de R = 1.20 K.m²/W (hors accessoires de pose) pour une application d’isolation de comble perdu ou de plafond. | PB 38 Revêtu Kraft 45 mm | 0.922 | 0.915 | 0 | 0.00749 | 0 |  |  |  | 0.775 | 0.0925 | 0.0477 | 0.14 | 0 | 0 | 0 | 0 | 0 | 0 | 0 | 0 | 0.0033 | 0 | 0.00419 | 0 |  | 460 | France | FR-PAC | Laine minérale 0.681 kg ; Kraft 0.05 kg ; Bitume 0.06 kg ; Polyéthylène 0.0155 kg ; Palette en bois 0.0413 kg ; Film étirable en polyéthylène 0.0065 kg
Groupe électrogène diesel insonorisé - DONNEE ENVIRONNEMENTALE PAR DEFAUT | INIES_DLRI20220819_184742 | 30747 | 1.1 |  | 3 | DefaultEnvironmentalData | NF EN 15804+A1 + NF EN 15804/CN | Ministère de la Transition Écologique – Ministère en charge du Logement | 30 | 1 | unité | Assurer l'alimentation électrique d'un bâtiment en cas de panne, avec une puissance nominale de secours de 697 KVA, pendant une durée de vie de 30 ans. |  | 90823.8745 | 85416.3646 | 4207.2555 | 1200.2543 |  |  |  |  | 84145.1117 |  |  | 1271.2529 | 0 | 4207.2555 | 0 | 0 | 0 | 0 | 0
Panneaux de bardage architecturale de bardage et BENCHMARK 80 à 88 mm | INIES_IPAN20200605_094822 | 18565 | 1.1 | 2020/05/28 | 1 | Individual | NF EN 15804+A1 + NF EN 15804/CN | Kingspan France | 50 | 1 | m² | Assurer la fonction d'1m² de bardage en acier et isolant PIR avec une performance thermique R=3,75 m².K/W pour une durée de vie de référence de 50 ans. | Architecturale de Bardage 80 mm ; Architecturale de Bardage 88 mm ; BENCHMARK 80 mm ; BENCHMARK 88 mm | 52.9 | 47.06 | 4.15 | 1.67 | -7.59 | 36.4 | 1.81 | 4.29 | 42.5 | 2.02 | 2.54 | 4.56 | 0 | 4.15 | 0 | 0 | 0 | 0 | 0 | 0.719 | 0.632 | 0.00645 | 0.314 | 0 |  | 935 | Europe |  | Panneau de bardage 12.2 kg ; Carton 0.25 kg ; Film polyéthylène 0.426 kg ; Polystyrène expansé 0.089 kg ; Ruban adhésif polypropylène 0.168 kg ; Palette bois 1.13 kg ; Fixations en acier 0.0221 kg ; Joint polyuréthane (PU) 0.00032 kg
Rideaux métalliques motorisés | INIES_CARG20211026_174616 | 27686 | 1.1 | 2021/08/15 | 2 | Collective | NF EN 15804+A1 + NF EN 15804/CN | Groupement ACTIBAIE | 30 | 1 | m² | Fermer une ouverture de 1 m² dans une paroi extérieure, tout en permettant une ouverture/fermeture motorisée et assurer une résistance à l’effraction sur une durée de vie de 30 ans. | La liste complète des entreprises du Groupement Actibaie qui ont participé peut être consultée sur le site www.groupement-actibaie.org rubrique « Trouver un pro ». | 170 | 146.1 | 20.7 | 2.52 | -34.7 | 97.4 | 1.77 | 12.2 | 111 | 4.02 | 31 | 35.1 | 0 | 19.1 | 0 | 0 | 0 | 1.65 | 0 | 0.786 | 0.191 | 0.389 | 1.16 | 0 |  | 550 | Europe |  | Accessoire coulisses 0.468 kg ; Film plastique 0.085 kg ; Moteur 1.489 kg ; Joint 1.085 kg ; Carton 0.057 kg ; Autre accessoire de pose 0.404 kg ; Accessoire lame finale 0.213 kg ; Coulisse 8.936 kg ; Cornière lame finale 2.34 kg ; Accessoire axe 0.319 kg ; Tablier 12.0 kg ; Coffre 5.106 kg ; Axe d'enroulement 4.681 kg ; Lame finale 1.277 kg ; Serrure 1.064 kg ; Palette bois 3.511 kg
Plaque de plâtre Placodur® BA 13 (hors ossatures) | INIES_IPLA20151014_095043 | 24564 | 1.2 | 2020/12/15 | 1 | Individual | NF EN 15804+A1 + NF EN 15804/CN | PLACOPLATRE | 50 | 1 | m² | 1 m2 de parement fixé et jointoyé, hors ossatures metalliques verticales, sous forme de panneau rigide, destiné à recevoir tout type de finition. | Plaque de plâtre Placodur® BA 13 (hors ossatures) | 2.98 | 2.467 | 0 | 0.518 | 0 |  |  |  | 2.08 | 0.134 | 0.252 | 0.387 | 0 | 0 | 0 | 0 | 0 | 0 | 0 | 0 | 0.0477 | 0.000211 | 0.47 | 0 |  | 218 | France | FR-ARA ; FR-IDF ; FR-NAQ | Plâtre 10.64 kg ; Surfaçage carton 0.356 kg ; Cales de lin 0.05 kg ; Enduit plâtre type Placojoint® PR4 0.33 kg ; Eau de gâchage 0.165 kg ; Vis (x8) 0.01 kg ; Bande à joint 0.009 kg
Garde-corps aluminium barreaudé - Modèle Kapitale - Pose tableau | INIES_IRQW20231004_100540 | 35179 | 1.1 |  | 1 | Individual | NF EN 15804+A2 + NF EN 15804/CN | CADIOU INDUSTRIE | 50 | 1 | m | Le garde-corps barreaudé d’une longueur d’1 ml doit protéger contre la possibilité des chutes d’un balcon ou d’une dalle et doit assurer la sécurité, durant 50 ans. | Garde-corps aluminium barreaudé - Modèle Kapitale - Pose tableau | 61.8 | 61.65 | 0.0201 | 0.172 | -81.5 | 44.7 | 1.18 | 12.6 | 58.5 | 0.653 | 2.5 | 3.15 | 0 | 0.0157 | 0.00441 | 0 | 0 | 0 | 0 | 0.0528 | 0.0778 | 0.0363 | 0.00464 | 0 | 0.0729 | 750 | Europe |  | Palette bois 0.175 kg ; Emballage plastique PE 0.092 kg ; Emballage plastique PS 0.006 kg ; Profils (aluminium) 8.7 kg ; Accessoires de montage 0.188 kg ; Accessoires de pose 0.544 kg
VOLÉE D'ESCALIER DROIT (1,4M) EN BÉTON ARMÉ PRÉFABRIQUÉ (AVEC DEMI-PALIER) | INIES_INKS20231004_152709 | 35189 | 1.1 |  | 1 | Individual | NF EN 15804+A2 + NF EN 15804/CN | GA SAS | 100 | 1 | m | Permettre le franchissement d’une hauteur de 1 mètre par un escalier droit en béton, pour une largeur de passage de 1,4 mètre, tout en assurant le confort et l’accessibilité, et dans le respect des règles de l’art. | Escaliers en béton armé préfabriqué PREGA / GA SMART BUILDING | 282.5608 | 261.9458 | -1.7157 | 22.3307 | -5.0821 |  |  |  | 232.0708 | 29.7276 | 0.1474 | 29.875 | -1.7157 | 0 | 0 | 0 | 0 | 0 | 0 | 10.0474 | 12.8789 | 4.8917 | -5.4873 | 0 | 0 | 150 | France | FR-OCC | Aciers d'inserts 3.0 kg ; Aciers d'armatures 57.0 kg ; Béton CEM III/B 2438.0 kg
Panneau d’isolation en polystyrène extrudé XPS SL Artic d’épaisseur 60 mm | INIES_IPAN20201217_161217 | 24600 | 1.1 | 2020/12/15 | 1 | Individual | NF EN 15804+A1 + NF EN 15804/CN | SOPREMA / SOPRASOLAR/ SOPRANATURE | 50 | 1 | m² | Réaliser une fonction d’isolation thermique sur 1 m² de paroi sous forme de panneau rigide en XPS d’épaisseur 60 mm, avec une résistance thermique de 2,10 m².K/W, sur la base d’une durée de vie de référence de 50 ans. | Panneaux SOPREMA XPS SL Artic 60 mm d’épaisseur. | 5.16 | 4.547 | 0 | 0.613 |  |  |  |  | 4.03 |  |  | 0.517 | 0 | 0 | 0 | 0 | 0 | 0 | 0 |  |  |  |  | 0 |  | 400 | France | FR-BFC | Cales en panneaux de 80mm d’épaisseur 0.010675 kg ; Panneau polystyrène extrudé 2.1 kg ; Film PE rétractable 0.045 kg ; Film étirable 0.0116 kg
Panneau de construction pour l’aménagement intérieur Qboard Basiq (épaisseur 4 mm) | INIES_IOFJ20220505_154514 | 39910 | 1.3 | 2022/09/27 | 1 | Individual | NF EN 15804+A1 + NF EN 15804/CN | JACKON Insulation | 50 | 1 | m² | Assurer une fonction d’élément de montage hydrofuge pour l’aménagement intérieur des murs ou des sols sur une surface de 1 m2 | Qboard Basiq (épaisseur 4 mm) : 1 200 mm × 600 mm | 3.13 | 3.035 | 0 | 0.0956 | 0 |  |  |  | 2.39 |  |  | 0.645 | 0 | 0 | 0 | 0 | 0 | 0 | 0 |  |  |  |  | 0 |  | 1000 | Europe |  | Film polyéthylène basse densité 0.01 kg ; Voile de fibre de verre 0.144 kg ; Palettes en bois 0.477 kg ; Mortier 3.07 kg ; XPS 0.093 kg
Panneau de construction pour l’aménagement intérieur Qboard Basiq (épaisseur 6 mm) | INIES_IUTT20220505_154550 | 39914 | 1.3 | 2022/09/27 | 1 | Individual | NF EN 15804+A1 + NF EN 15804/CN | JACKON Insulation | 50 | 1 | m² | Assurer une fonction d’élément de montage hydrofuge pour l’aménagement intérieur des murs ou des sols sur une surface de 1m² sur la base d’une durée de vie de référence de 50 ans | Qboard Basiq 6 mm | 3.44 | 3.337 | 0 | 0.1 | 0 |  |  |  | 2.66 |  |  | 0.677 | 0 | 0 | 0 | 0 | 0 | 0 | 0 |  |  |  |  | 0 |  | 1000 | Europe |  | Film Polyéthylène basse densité 0.01 kg ; XPS 0.166 kg ; Mortier 3.16 kg ; Voile fibre de verre 0.114 kg ; Palettes en bois 0.501 kg
Garde-corps barreaudé - Modèle Kapitale - Pose en nez de dalle | INIES_ITTL20231004_102725 | 35180 | 1.1 |  | 1 | Individual | NF EN 15804+A2 + NF EN 15804/CN | CADIOU INDUSTRIE | 50 | 1 | m | Le garde-corps barreaudé d’une longueur d’1 ml et d’une hauteur d’1,03 m doit protéger contre la possibilité des chutes d’un balcon ou d’une dalle et doit assurer la sécurité, durant 50 ans | Garde-corps aluminium barreaudé - Modèle Kapitale - Pose en nez de dalle | 63 | 62.84 | 0.0598 | 0.151 | -89.2 | 43 | 1.38 | 13.4 | 57.8 | 0.678 | 4.36 | 5.04 | 0 | 0.0157 | 0.0441 | 0 | 0 | 0 | 0 | 0.0162 | 0.0881 | 0.0411 | 0.00541 | 0 | 0.0729 | 750 | Europe |  | Profils 9.52 kg ; Accessoires de montage 0.322 kg ; Accessoires de pose 0.825 kg ; Emballage PE 0.092 kg ; Emballage PS 0.006 kg ; Palette bois 0.175 kg
DALLE EN BÉTON D’ÉPAISSEUR 0,13 M (HORS ARMATURE), C25/30 XC1/XC2 CEM II/A-LL | INIES_IKTS20211108_135924 | 27741 | 1.1 | 2021/11/01 | 1 | Individual | NF EN 15804+A1 + NF EN 15804/CN | LABORATOIRE CBTP | 50 | 1 | m² | Assurer la fonction de dalle en béton d’épaisseur de 0,13 m (hors armature) de classe de résistance C25/30 et de classe d’exposition XC1/XC2 sur 1 m², pendant 50 ans | Tout dallage d'épaisseur 0,13 m, C25/30 XC1/XC2 CEM II/A-LL produit par le Groupe PIGEON | 31.2 | 31.72 | -2.03 | 1.54 | -0.213 | 24.4 | 2.24 | 0.158 | 26.8 | 1.31 | 3.61 | 4.92 | -2.03 | 0 | 0 | 0 | 0 | 0 | 0 | 0.0904 | 0.828 | 0.297 | 0.322 | 0 |  | 15 | France | FR-BRE ; FR-NOR ; FR-PDL | Bois (coffrage) 0.00855 kg ; Béton 307.0 kg ; Sable (Nivelage) 75.0 kg
Panneau de construction pour l’aménagement intérieur Qboard Basiq (épaisseur 30 mm) | INIES_IWOY20220505_154810 | 39915 | 1.3 | 2022/09/27 | 1 | Individual | NF EN 15804+A1 + NF EN 15804/CN | JACKON Insulation | 50 | 1 | m² | Assurer une fonction d’élément de montage hydrofuge pour l’aménagement intérieur des murs ou des sols sur une surface de 1m² sur la base d’une durée de vie de référence de 50 ans | Qboard Basiq (épaisseur 30 mm) : 2 600 mm × 600 mm ; Qboard Basiq (épaisseur 30 mm) : 1 200 mm × 600 mm ; Qboard Basiq (épaisseur 30 mm) : 2 400 mm × 600 mm | 5.91 | 5.793 | 0 | 0.12 | 0 |  |  |  | 4.98 |  |  | 0.813 | 0 | 0 | 0 | 0 | 0 | 0 | 0 |  |  |  |  | 0 |  | 1000 | Europe |  | Fim polyéthylène basse densité 0.012 kg ; Palettes en bois 0.602 kg ; XPS 0.917 kg ; Voile de fibre de verre 0.114 kg ; Mortier 3.099 kg
Dalle Silvatone® Gris cendré 25mm | INIES_IEJY20220124_160302 | 32489 | 1.2 | 2022/03/07 | 1 | Individual | NF EN 15804+A1 + NF EN 15804/CN | PLACOPLATRE | 50 | 1 | m² | 1 m2 de plafond vissé, sous forme de panneau rigide en laine de bois enrobé de ciment, assurant une fonction de décoration et d'atténuation acoustique maximun aw=0.35 (H), sur la base d’une durée de vie de 50 ans. | Dalle Silvatone® Gris cendré 25mm | 5.22 | 4.71 | -0.993 | 1.51 | 0 |  |  |  | 1.38 | 2.83 | 0.496 | 3.33 | -0.993 | 0 | 0 | 0 | 0 | 0 | 0 | 0.0055 | 0.0954 | 0 | 1.41 | 1.886 |  | 1408 | Europe |  | Laine de bois liée au ciment 11.443 kg ; Film polyéthylène 0.007 kg ; Palette en bois 0.556 kg ; Boîte en carton 0.032 kg ; Vis en acier (x6) 0.06 kg
PlacoPremium® BA 13 (hors ossatures) | INIES_IPLA20120502_100023 | 30742 | 1.3 | 2022/09/19 | 1 | Individual | NF EN 15804+A1 + NF EN 15804/CN | PLACOPLATRE | 50 | 1 | m² | 1 m² de parement fixé et jointoyé hors ossatures métalliques, sous forme de panneau rigide, destiné à recevoir tout type de finition. | PlacoPremium® BA 13 | 3.2 | 1.765 | 0 | 1.44 | 0 |  |  |  | 1.27 | 0.131 | 0.364 | 0.495 | 0 | 0 | 0 | 0 | 0 | 0 | 0 | 0 | 0.0408 | 0.146 | 1.25 | 0.19 |  | 217 | France | FR-ARA ; FR-IDF ; FR-NAQ | Plâtre 8.9 kg ; Surfaçage en carton 0.39 kg ; Cale de lin 0.05 kg ; Bande à joint 0.0103 kg ; Enduit plâtre type Placojoint® PR4 0.33 kg ; Eau de gâchage 0.152 kg ; 8 vis 0.01 kg
Dalle Silvatone® Gris cendré 35mm | INIES_ITNI20220124_163306 | 32491 | 1.2 | 2022/03/07 | 1 | Individual | NF EN 15804+A1 + NF EN 15804/CN | PLACOPLATRE | 50 | 1 | m² | 1 m2 de plafond vissé, sous forme de panneau rigide en laine de bois enrobé de ciment, assurant une fonction de décoration et d'atténuation acoustique maximun aw=0.5 (MH), sur la base d’une durée de vie de 50 ans. | Dalle Silvatone® Gris cendré 35mm | 7.29 | 7.24 | -1.28 | 1.33 | 0 |  |  |  | 3.2 | 3.42 | 0.625 | 4.04 | -1.28 | 0 | 0 | 0 | 0 | 0 | 0 | 0.0055 | 0.114 | 0 | 1.21 | 2.008 |  | 1408 | Europe |  | Boîte en carton 0.0388 kg ; Palette en bois 0.794 kg ; Vis en acier (x6) 0.06 kg ; Film polyéthylène 0.009 kg ; Laine de bois liée au ciment 13.596 kg
Dalle Silvatone® Gris cendré Couleurs 35mm | INIES_IRRC20220124_162733 | 32494 | 1.2 | 2022/03/07 | 1 | Individual | NF EN 15804+A1 + NF EN 15804/CN | PLACOPLATRE | 50 | 1 | m² | 1 m2 de plafond vissé, sous forme de panneau rigide en laine de bois enrobé de ciment, assurant une fonction de décoration et d'atténuation acoustique maximun aw=0.5 (MH), sur la base d’une durée de vie de 50 ans. | Dalle Silvatone® Gris cendré Couleurs 35mm | 7.76 | 7.7 | -1.28 | 1.34 | 0 |  |  |  | 3.63 | 3.42 | 0.647 | 4.07 | -1.28 | 0 | 0 | 0 | 0 | 0 | 0 | 0.0055 | 0.115 | 0 | 1.21 | 1.997 |  | 1408 | Europe |  | Laine de bois liée au ciment 13.525 kg ; Peinture 0.14 kg ; Film polyéthylène 0.009 kg ; Boîte en carton 0.0393 kg ; Palette en bois 0.794 kg ; Vis en acier (x6) 0.06 kg
Panneaux de bardage architecturale de bardage BENCHMARK 100 mm | INIES_IPAN20200605_164116 | 18573 | 1.1 | 2020/05/15 | 1 | Individual | NF EN 15804+A1 + NF EN 15804/CN | Kingspan France | 50 | 1 | m² | Assurer la fonction d'1m² de bardage en acier et isolant PIR avec une performance thermique R=4,75 m².K/W pour une durée de vie de référence de 50 ans. | Architecturale de Bardage 100 mm ; BENCHMARK 100 mm ; | 55.5 | 49.57 | 4.15 | 1.75 | -7.59 | 38.8 | 1.83 | 4.32 | 44.9 | 2.08 | 2.59 | 4.67 | 0 | 4.15 | 0 | 0 | 0 | 0 | 0 | 0.719 | 0.67 | 0.00669 | 0.355 | 0 |  | 935 | Europe |  | Panneau de bardage 12.7 kg ; Carton 0.25 kg ; Film polyéthylène 0.426 kg ; Polystyrène expansé 0.089 kg ; Ruban adhésif polypropylène 0.168 kg ; Palette bois 1.13 kg ; Fixations en acier 0.0221 kg ; Joint polyuréthane (PU) 0.00032 kg
Verrière modulaire VELUX | INIES_IVER20200318_164450 | 18547 | 1.2 | 2019/12/20 | 1 | Individual | NF EN 15804+A1 + NF EN 15804/CN | VELUX FRANCE | 30 | 1 | m² | Fermer une ouverture permanente de 1 m2 dans une paroi extérieure, tout en permettant le passage de la lumière et une isolation thermique inférieure ou égale à 1,5 W/m2.K sur une durée de vie de 30 ans. | HFC 10-12 ; HFC 10-12T ; HFC 16-18 ; HFC 17-18 K; HFC 16-18 T | 307.0962 | 292.6637 | 0.031717 | 14.4008 | -29.3112 | 186.0256 | 29.0745 | 62.3034 | 277.4035 | 15.0943 | 0.16589 | 15.2602 | 0 | 0.031717 | 0 | 0 | 0 | 0 | 0 | 0.009194 | 1.1769 | 1.3174 | 11.8972 | 0 |  | 1200 | Europe |  | Verre trempé 18.81 kg ; verre feuilleté 23.02 kg ; Polysulphide 2.69 kg ; Métaux 10.03 kg ; Matériaux composites 10.67 kg ; Matières plastique 2.31 kg ; Bois 4.47 kg ; Carton 0.11 kg ; Polystyrène 0.06 kg ; Film polyéthylène 0.11 kg ; Acier 0.04 kg
Panneau de construction pour l’aménagement intérieur JACKOBOARD Plano (épaisseur 30 mm) | INIES_IOZS20220505_154359 | 39916 | 1.3 | 2022/08/24 | 1 | Individual | NF EN 15804+A1 + NF EN 15804/CN | JACKON Insulation | 50 | 1 | m² | Assurer une fonction d’élément de montage hydrofuge pour l’aménagement intérieur des murs ou des sols sur une surface de 1m² sur la base d’une durée de vie de référence de 50 ans | JACKOBOARD Plano (épaisseur 30 mm) : 2 600 mm × 600 mm ; JACKOBOARD Plano (épaisseur 30 mm) : 2 600 mm × 900 mm ; JACKOBOARD Plano (épaisseur 30 mm) : 2 600 mm × 1200 mm | 5.91 | 5.793 | 0 | 0.12 | 0 |  |  |  | 4.98 |  |  | 0.813 | 0 | 0 | 0 | 0 | 0 | 0 | 0 |  |  |  |  | 0 |  | 1000 | Europe |  | Mortier 3.099 kg ; Voile de fibre de verre 0.114 kg ; XPS 0.917 kg ; Palettes en bois 0.602 kg ; Fim polyéthylène basse densité 0.012 kg
Panneau de construction pour l’aménagement intérieur Qboard Basiq (épaisseur 20 mm) | INIES_IDZE20220505_154732 | 39918 | 1.3 | 2022/09/27 | 1 | Individual | NF EN 15804+A1 + NF EN 15804/CN | JACKON Insulation | 50 | 1 | m² | Assurer une fonction d’élément de montage hydrofuge pour l’aménagement intérieur des murs ou des sols sur une surface de 1 m2 sur la base d'une durée de vie de référence de 50 ans | Qboard Basiq (épaisseur 20 mm) : 1 200 mm × 600 mm ; Qboard Basiq (épaisseur 20 mm) : 2 600 mm × 600 mm ; Qboard Basiq (épaisseur 20 mm) : 2 400 mm × 600 mm | 4.73 | 4.623 | 0 | 0.108 | 0 |  |  |  | 3.89 |  |  | 0.733 | 0 | 0 | 0 | 0 | 0 | 0 | 0 |  |  |  |  | 0 |  | 1000 | Europe |  | XPS 0.584 kg ; Palette en bois 0.542 kg ; Voile de fibre de verre 0.114 kg ; Mortier 3.022 kg ; Film polyethylène 0.011 kg
Placomarine® Premium BA 13 (hors ossatures) | INIES_IPLA20120502_095929 | 30743 | 1.3 | 2022/09/19 | 1 | Individual | NF EN 15804+A1 + NF EN 15804/CN | PLACOPLATRE | 50 | 1 | m² | 1 m² de parement fixé et jointoyé hors ossatures métalliques, sous forme de panneau rigide, destiné à recevoir tout type de finition. | Placomarine® Premium BA 13 | 3.13 | 1.896 | 0 | 1.24 | 0 |  |  |  | 1.4 | 0.135 | 0.361 | 0.496 | 0 | 0 | 0 | 0 | 0 | 0 | 0 | 0 | 0.0451 | 0.124 | 1.07 | 0.16 |  | 217 | France | FR-ARA ; FR-NAQ | Plâtre 9.9 kg ; Surfaçage en carton 0.33 kg ; Cale de lin 0.05 kg ; Bande à joint 0.0103 kg ; Enduit plâtre type Placojoint® PR4 0.33 kg ; Eau de gâchage 0.152 kg ; 8 vis 0.01 kg
Dalle Silvatone® Gris cendré Couleurs 25mm | INIES_IDGS20220124_155355 | 32493 | 1.2 | 2022/03/07 | 1 | Individual | NF EN 15804+A1 + NF EN 15804/CN | PLACOPLATRE | 50 | 1 | m² | 1 m2 de plafond vissé, sous forme de panneau rigide en laine de bois enrobé de ciment, assurant une fonction de décoration et d'atténuation acoustique maximun aw=0.35 (H), sur la base d’une durée de vie de 50 ans. | Dalle Silvatone® Gris cendré Couleurs 25mm | 5.61 | 5.09 | -0.987 | 1.5 | 0 |  |  |  | 1.74 | 2.84 | 0.514 | 3.35 | -0.987 | 0 | 0 | 0 | 0 | 0 | 0 | 0.0055 | 0.0961 | 0 | 1.4 | 1.893 |  | 1408 | Europe |  | Laine de bois liée au ciment 11.372 kg ; Film polyéthylène 0.007 kg ; Peinture 0.14 kg ; Palette en bois 0.556 kg ; Boîte en carton 0.032 kg ; Vis en acier (x6) 0.06 kg
Panneau de construction pour l’aménagement intérieur JACKOBOARD Plano (épaisseur 6 mm) | INIES_IZOW20220505_154152 | 39919 | 1.3 | 2022/08/24 | 1 | Individual | NF EN 15804+A1 + NF EN 15804/CN | JACKON Insulation | 50 | 1 | m² | Assurer une fonction d’élément de montage hydrofuge pour l’aménagement intérieur des murs ou des sols sur une surface de 1m² sur la base d’une durée de vie de référence de 50 ans | JACKOBOARD Plano 6 mm | 3.44 | 3.337 | 0 | 0.1 | 0 |  |  |  | 2.66 |  |  | 0.677 | 0 | 0 | 0 | 0 | 0 | 0 | 0 |  |  |  |  | 0 |  | 1000 | Europe |  | Voile fibre de verre 0.114 kg ; Palettes en bois 0.501 kg ; Film Polyéthylène basse densité 0.01 kg ; XPS 0.166 kg ; Motier 3.16 kg
Placo® X-Ray Protection | INIES_ICND20220706_120113 | 32496 | 1.2 | 2022/07/27 | 1 | Individual | NF EN 15804+A1 + NF EN 15804/CN | PLACOPLATRE | 50 | 1 | m² | 1 m2 de parement fixé et jointoyé, hors ossatures metalliques verticales, sous forme de panneau rigide, destiné à recevoir tout type de finition. | Placo® X-Ray Protection | 10.3 | 8.66 | 0 | 1.65 | 0 |  |  |  | 3.8 | 2.07 | 2.79 | 4.86 | 0 | 0 | 0 | 0 | 0 | 0 | 0 | 0 | 0.0898 | 0.16 | 1.41 | 0.191 |  | 1607 | Europe |  | Surfaçage carton et colle 0.355 kg ; film polyéthylène 0.00527 kg ; Plaque de plâtre et sulfate de baryum 17.78 kg ; colle 0.00045 kg ; cales de lin 0.146 kg ; enduit GypFill® X-Ray Protection 3.168 kg ; bande en papier PP grand rouleau 0.02933 kg ; vis en acier TTPC 25 0.01 kg
Isofacade Noir 32P 100 mm | INIES_IISO20171214_091934 | 30751 | 1.2 | 2022/09/29 | 1 | Individual | NF EN 15804+A1 + NF EN 15804/CN | SAINT-GOBAIN ISOVER | 50 | 1 | m² | 1 m² d’isolant en laine de verre permettant d’assurer la fonction d’isolation thermique de R=3,1 K.m²/W (hors accessoires de pose) pour une application d’isolation par l'extérieur des murs, sur la base d’une durée de vie de référence de 50 ans. | Isofaçade Noir 32P 100 mm | 3.54 | 3.515 | 0 | 0.0287 | 0 |  |  |  | 3.12 | 0.287 | 0.108 | 0.395 | 0 | 0 | 0 | 0 | 0 | 0 | 0 | 0 | 0.0126 | 0 | 0.0161 | 0 |  | 338 | France | FR-BFC | Laine de verre 2.968 kg ; Voile de verre 0.06 kg ; Housse en polyéthylène 0.0088 kg ; Palette en bois 0.35 kg ; Film étirable en polyéthylène 0.0386 kg
VMC simple flux Hygro B [Débit = 59m3/h] - DONNEE ENVIRONNEMENTALE PAR DEFAUT | INIES_DVMC20170113_161931 | 30773 | 1.2 |  | 3 | DefaultEnvironmentalData | NF EN 15804+A1 + NF EN 15804/CN | Ministère de la Transition Écologique – Ministère en charge du Logement | 17 | 1 | unité | Assurer le transfert d'air en vue de la ventilation, et/ou traitement d'air et, et/ou désenfumage, et/ou filtration d'un bâtiment grâce à 1 unité de VMC simple flux ayant un débit volumique allant jusqu'à 59 m3/h) pour une durée de vie de référence de 17 ans. |  | 792.3197 | 45.8467 | 742.3 | 4.173 |  |  |  |  | 44.33 |  |  | 1.5167 | 0 | 0 | 0 | 0 | 0 | 742.3 | 0 |  |  |  |  | 0
Panneaux de bardage architecturale de bardage et BENCHMARK 120 mm | INIES_IPAN20200608_082656 | 18574 | 1.1 | 2020/05/28 | 1 | Individual | NF EN 15804+A1 + NF EN 15804/CN | Kingspan France | 50 | 1 | m² | Assurer la fonction d'1m² de bardage en acier et isolant PIR avec une performance thermique R=5,75 m².K/W pour une durée de vie de référence de 50 ans. | Architecturale de Bardage 120 mm ; BENCHMARK 120 mm | 60.5 | 54.49 | 4.15 | 1.89 | -7.59 | 43.3 | 1.89 | 4.36 | 49.6 | 2.2 | 2.68 | 4.89 | 0 | 4.15 | 0 | 0 | 0 | 0 | 0 | 0.719 | 0.738 | 0.00714 | 0.43 | 0 |  | 935 | Europe |  | Carton 0.25 kg ; Polystyrène expansé 0.089 kg ; Film polyéthylène 0.426 kg ; Ruban adhésif polypropylène 0.168 kg ; Panneau de bardage 13.5 kg ; Palette bois 1.13 kg ; Fixations en acier 0.0221 kg ; Joint polyuréthane (PU) 0.00032 kg
Caisson de ventilation individuelle double flux [Débit compris entre 135 et 210 m3/h] - DONNEE ENVIRONNEMENTALE PAR DEFAUT | INIES_DVMC20161116_164323 | 30774 | 1.2 |  | 3 | DefaultEnvironmentalData | NF EN 15804+A1 + NF EN 15804/CN | Ministère de la Transition Écologique – Ministère en charge du Logement | 17 | 1 | unité | Assurer la fonction de VMC double flux (débits compris entre de 135 et 210 m3/h) pour le transfert d'air en vue de la ventilation, et/ou traitement d'air et, et/ou désenfumage, et/ou filtration d'un logement pour une durée de vie de référence de 17 ans. |  | 4453.5632 | 374.8687 | 4029.8652 | 48.8293 |  |  |  |  | 354.4959 |  |  | 20.3728 | 282.4628 | 144.2268 | 0 | 0 | 0 | 3603.1756 | 0 |  |  |  |  | 0
Panneau de construction pour l’aménagement intérieur JACKOBOARD Plano (épaisseur 10 mm) | INIES_IAOH20220505_154236 | 39917 | 1.3 | 2022/08/24 | 1 | Individual | NF EN 15804+A1 + NF EN 15804/CN | JACKON Insulation | 50 | 1 | m² | Assurer une fonction d’élément de montage hydrofuge pour l’aménagement intérieur des murs ou des sols sur une surface de 1 m2 | JACKOBOARD Plano (épaisseur 10 mm) : 1 300 mm × 600 mm ; JACKOBOARD Plano (épaisseur 10 mm) : 2 600 mm × 600 mm ; JACKOBOARD Plano (épaisseur 10 mm) : 2 600 mm × 900 mm | 3.69 | 3.591 | 0 | 0.0993 | 0 |  |  |  | 2.92 |  |  | 0.671 | 0 | 0 | 0 | 0 | 0 | 0 | 0 |  |  |  |  | 0 |  | 1000 | Europe |  | Voile fibre de verre 0.114 kg ; Motier 3.023 kg ; XPS 0.273 kg ; Film polyéthylène basse densité 0.01 kg ; Palettes en bois 0.497 kg
Megaplac® 25 | INIES_IPLA20120502_101036 | 30746 | 1.3 | 2022/09/19 | 1 | Individual | NF EN 15804+A1 + NF EN 15804/CN | PLACOPLATRE | 50 | 1 | m² | 1 m² de parement fixé et jointoyé hors ossatures métalliques, sous forme de panneau rigide, destiné à recevoir tout type de finition. | Megaplac® 25 | 5.22 | 3.378 | 0 | 1.84 | 0 |  |  |  | 2.55 | 0.22 | 0.608 | 0.828 | 0 | 0 | 0 | 0 | 0 | 0 | 0 | 0 | 0.0792 | 0.181 | 1.58 | 0.23 |  | 236 | France | FR-ARA | Plâtre 17.9 kg ; Surfaçage carton 0.4 kg ; Cale de lin 0.108 kg ; Bande à joint 0.0128 kg ; Enduit plâtre type Placojoint® PR4 0.42 kg ; Eau de gâchage 0.193 kg ; 8 vis 0.01 kg
Panneau de construction pour l’aménagement intérieur JACKOBOARD Plano (épaisseur 4 mm) | INIES_IALM20220505_153702 | 39920 | 1.3 | 2022/08/24 | 1 | Individual | NF EN 15804+A1 + NF EN 15804/CN | JACKON Insulation | 50 | 1 | m² | Assurer une fonction d’élément de montage hydrofuge pour l’aménagement intérieur des murs ou des sols sur une surface de 1 m2 | JACKOBOARD Plano (épaisseur 4 mm) : 1 300 mm × 600 mm | 3.13 | 3.035 | 0 | 0.0956 | 0 |  |  |  | 2.39 |  |  | 0.645 | 0 | 0 | 0 | 0 | 0 | 0 | 0 |  |  |  |  | 0 |  | 1000 | Europe |  | Mortier 3.07 kg ; Film polyéthylène basse densité 0.01 kg ; XPS 0.093 kg ; Palettes en bois 0.477 kg ; Voile de fibre de verre 0.144 kg
Isofacade Noir 32P 45 mm | INIES_IISO20171211_145310 | 30750 | 1.2 | 2022/09/29 | 1 | Individual | NF EN 15804+A1 + NF EN 15804/CN | SAINT-GOBAIN ISOVER | 50 | 1 | m² | 1 m² d’isolant en laine de verre permettant d’assurer la fonction d’isolation thermique de R=1,4 K.m²/W (hors accessoires de pose) pour une application d’isolation par l'extérieur des murs, sur la base d’une durée de vie de référence de 50 ans. | Isofaçade Noir 32P 45 mm | 1.67 | 1.658 | 0 | 0.014 | 0 |  |  |  | 1.53 | 0.0832 | 0.0446 | 0.128 | 0 | 0 | 0 | 0 | 0 | 0 | 0 | 0 | 0.00602 | 0 | 0.008 | 0 |  | 338 | France | FR-BFC | Voile de verre 0.06 kg ; Housse en polyéthylène 0.0014 kg ; Palettes en bois 0.14 kg ; Laine de verre 1.336 kg ; Film étirable en polyéthylène 0.0154 kg
Revêtement mural Vinacoustic TEXDECOR | INIES_IREV20190328_155128 | 30758 | 1.5 | 2019/01/14 | 1 | Individual | NF EN 15804+A1 + NF EN 15804/CN | TEXDECOR | 10 | 1 | m² | Assurer le revêtement d'un m² de mur avec un revêtement mural acoustique en PVC sur support intissé épais en assurant les performances décrites dans les normes NF EN 15102+A1 *et NF EN 233** ainsi que la performance acoustique aw=0,25 (classe E). *Norme NF EN 15102+A1 : Revêtements muraux décoratifs - Rouleaux et panneaux **NF EN 233 : Revêtements muraux en rouleaux - Spécification des papiers peints finis, des revêtements muraux vinyles et des revêtements muraux en plastique | TEXDECOR : ; VINACOUSTIC | 7.03 | 6.987 | 0.000228 | 0.0416 | 0 | 3.63 | 0.065 | 2.67 | 6.36 | 0.0514 | 0.576 | 0.627 | 0 | 0.000228 | 0 | 0 | 0 | 0 | 0 | 0 | 0.00539 | 0 | 0.0362 | 0 |  | 250 | France |  | Revêtement mural 0.89 kg ; Plastique 0.00356 kg ; Palette bois 0.116 kg ; Papier carton 0.196 kg
Plancher Nervuré MATHIS AZURTEC® Section en T H=355 mm / CLT 140 mm / 4 nervures | INIES_IZHZ20210903_094909 | 32504 | 1.2 | 2021/09/03 | 1 | Individual | NF EN 15804+A1 + NF EN 15804/CN | PLACOPLATRE | 50 | 1 | m² | Assurer la fonction de plancher intermédiaire sur 1 m², sur 6.5 m de portée pour une charge de G’ + Qlogement = 250 + 150 kg/m², sur la base d’une durée de vie de 50 ans. | Plancher Nervuré MATHIS AZURTEC® Section en T H=355 mm / CLT 140 mm / 4 nervures | 20.6 | -104.48 | 0 | 125 | 0 |  |  |  | -111 | 4.78 | 1.74 | 6.52 | 0 | 0 | 0 | 0 | 0 | 0 | 0 | 1.74 | 0.399 | 79.1 | 44.1 | 37.46 |  | 600 | France | FR-GES | Vis d'appui en acier (x1) 0.05 kg ; Colle polyuréthane 0.072 kg ; Bois traité 86.209 kg
Placomarine® BA18 (hors ossatures) | INIES_IPLA20120502_100413 | 30744 | 1.3 | 2022/09/19 | 1 | Individual | NF EN 15804+A1 + NF EN 15804/CN | PLACOPLATRE | 50 | 1 | m² | 1 m² de parement fixé et jointoyé hors ossatures métalliques, sous forme de panneau rigide, destiné à recevoir tout type de finition. | Placomarine® BA18 | 4.49 | 3.17 | 0 | 1.32 | 0 |  |  |  | 2.44 | 0.195 | 0.535 | 0.73 | 0 | 0 | 0 | 0 | 0 | 0 | 0 | 0 | 0.0606 | 0.13 | 1.13 | 0.17 |  | 228 | France | FR-NAQ | Plâtre 13.6 kg ; Surfaçage carton 0.34 kg ; Cale de lin 0.099 kg ; Bande à joint 0.0103 kg ; Enduit plâtre type Placojoint® PR4 0.33 kg ; Eau de gâchage 0.152 kg ; 8 vis 0.01 kg
Feutre Tendu Alu Blanc 80 mm | INIES_IFEU20170324_143214 | 30748 | 1.2 | 2022/09/29 | 1 | Individual | NF EN 15804+A1 + NF EN 15804/CN | SAINT-GOBAIN ISOVER | 50 | 1 | m² | 1 m² d’isolant en laine de verre permettant d’assurer la fonction d’isolation thermique de R=2 K.m²/W (hors accessoires de pose) pour une application d’isolation des toitures sèches métalliques, sur la base d’une durée de vie de référence de 50 ans. | Feutre Tendu Alu Blanc 80 mm | 1.91 | 1.892 | 0 | 0.0129 | 0 |  |  |  | 1.72 | 0.109 | 0.063 | 0.172 | 0 | 0 | 0 | 0 | 0 | 0 | 0 | 0 | 0.00435 | 0 | 0.00859 | 0 |  | 338 | France | FR-BFC | Laine de verre 0.945 kg ; Complexe Aluminium / Polyéthylène 0.079 kg ; Housse en polyéthylène 0.0112 kg ; Film étirable en polyéthylène 0.0121 kg ; Palette en bois 0.084 kg ; Voiles de verre 0.016 kg
Panneau de construction pour l’aménagement intérieur JACKOBOARD Plano (épaisseur 20 mm) | INIES_IEEN20220505_154319 | 39921 | 1.3 | 2022/08/24 | 1 | Individual | NF EN 15804+A1 + NF EN 15804/CN | JACKON Insulation | 50 | 1 | m² | Assurer une fonction d’élément de montage hydrofuge pour l’aménagement intérieur des murs ou des sols sur une surface de 1 m2 | JACKOBOARD Plano (épaisseur 20 mm) : 2 600 mm × 600 mm ; JACKOBOARD Plano (épaisseur 20 mm) : 2 600 mm × 900 mm ; JACKOBOARD Plano (épaisseur 20 mm) : 2 600 mm × 1200 mm | 4.73 | 4.623 | 0 | 0.108 | 0 |  |  |  | 3.89 |  |  | 0.733 | 0 | 0 | 0 | 0 | 0 | 0 | 0 |  |  |  |  | 0 |  | 1000 | Europe |  | XPS 0.584 kg ; Voile de fibre de verre 0.114 kg ; Palettes en bois 0.542 kg ; Film polyéthylène basse densité 0.011 kg ; Mortier 3.022 kg
Moteur pour rideaux GLYDEA ULTRA ZB | SOMF-00185-V01.02-FR | 39932 | 1.1 | 2023/05/01 | 1 | Individual | PEP PCR ed 4.0 | SOMFY | 15 | 1 | unité | Assurer le mouvement de la fermeture en effectuant 14 000 cycles de fonctionnement, sur une durée de vie de 15 ans, avec un couple de 35 N.m, sur une course de 2 mètres. | Glydea ultra 35e ZB Réf. 1241840B ; Glydea ultra 35e ZB ; 1241840B ; Glydea ultra 60e ZB ; 1241841B ; ; ZB module : 9000043A | 27.94 | 22.79 | 3.11 | 2.04 | -3.8 |  |  |  | 21.6 | 0.531 | 0.659 | 1.19 | 0 | 0 | 0 | 0 | 0 | 3.11 | 0 |  |  |  |  | 0 | 0.115 |  |  |  | Plastic 15.0 % ; Metal 53.6 % ; Other 31.4 % ; Plastic 0.257 kg ; Metal 0.917 kg ; Other 0.536 kg ; Masse du produit 1.238 kg ; Emballage 0.472 kg ; Produits complémentaires à l'installation 0.0 kg ; Masse totale des produits constitutifs de l'unité fonctionnelle 1.71 kg
Conduit de désenfumage | INIES_CSMC20220825_163026 | 30777 | 1.1 | 2022/10/31 | 2 | Collective | NF EN 15804+A1 + NF EN 15804/CN | CENTRE D'ETUDES ET DE RECHERCHES DE L'INDUSTRIE DU BÉTON | 100 | 1 | m | Assurer l’évacuation des fumées sur un mètre linéaire pour une section intérieure de 20 dm², sur une durée de vie de référence de 100 ans | Sociétés fabriquant en France le produit objet de la FDES et répondant au cadre de validité établi pour celle-ci. | 57.4 | 62.42 | -7.7 | 2.67 | 1.16 |  |  |  | 58.7 | 3.57 | 0.146 | 3.72 | -7.7 | 0 | 0 | 0 | 0 | 0 | 0 | 2.01 | 1.66 | 0.396 | -1.39 | 0 |  | 147.6 | France | FR-ARA ; FR-IDF ; FR-OCC ; FR-PDL ; FR-PAC | Béton 379.0 kg ; Bois 6.4 kg ; Colle 0.364 kg
Tuyau d'assainissement en béton armé DN600 (hors creusement et comblement des tranchées) | INIES_CSJH20220825_163124 | 30778 | 1.1 | 2022/10/31 | 2 | Collective | NF EN 15804+A1 + NF EN 15804/CN | CENTRE D'ETUDES ET DE RECHERCHES DE L'INDUSTRIE DU BÉTON | 100 | 1 | m | Assurer le transport sur un mètre linéaire des eaux usées, pluviales ou de surface par écoulement gravitaire ou occasionnellement sous faible pression, sur une durée de vie de référence de 100 ans. | Sites de production français titulaire de la marque NF Elément en béton pour réseau d'assainissement sans pression et répondant au cadre de validité établi pour cette FDES. | 51.1 | 62.67 | 2.05 | -13.7 | 0 |  |  |  | 59.1 | 2.65 | 0.927 | 3.57 | -7.16 | 9.21 | 0 | 0 | 0 | 0 | 0 | 0 | 0 | 0 | -13.7 | 0 |  | 114 | France | FR-ARA ; FR-BFC ; FR-BRE ; FR-CVL ; FR-COR ; FR-GES ; FR-HDF ; FR-IDF ; FR-NOR ; FR-NAQ ; FR-OCC ; FR-PDL ; FR-PAC | Tuyau en béton armé 459.0 kg ; Bastaing en bois 0.108 kg
JACKODUR® – KF 500 Standard, KF 700 Standard – 3,40 m².K/W – 120 mm – Jackon Insulation – Hors intrant auxiliaire pour l’installation | INIES_IWOW20231009_125016 | 39922 | 1.2 |  | 1 | Individual | NF EN 15804+A2 + NF EN 15804/CN | JACKON Insulation | 50 | 1 | m² | 1 m² d’isolant en polystyrène extrudé permettant d’assurer la fonction d’isolation thermique avec une résistance thermique de R = 3,4 K.m²/W (hors accessoires de pose), sur la base d’une durée de vie de 50 ans. | KF 500 Standard 3,40 m².K/W ; KF 700 Standard 3,40 m².K/W | 14.5883 | 13.8262 | 0 | 0.76213 | 0 |  |  |  | 12.2732 | 0.73916 | 0.81381 | 1.553 | 0 | 0 | 0 | 0 | 0 | 0 | 0 | 0.00099412 | 0.04453 | 0 | 0.7166 | 0 | 0 | 1175 | Europe |  | Isolant en XPS 4.6 kg ; Emballage – XPS 0.0159 kg ; Emballage – PE 0.0388 kg
Moteur pour rideaux GLYDEA ULTRA SDN | SOMF-00172-V01.02-FR | 39933 | 1.1 | 2023/08/01 | 1 | Individual | PEP PCR ed 4.0 | SOMFY | 15 | 1 | unité | Assurer le mouvement de la fermeture en effectuant 14 000 cycles de fonctionnement, sur une durée de vie de 15 ans, avec un couple de 35 N.m, sur une course de 2 mètres. | Glydea ultra 35e RTS + SDN module Réf. 1003154D + 1870275B ; | 28.881 | 24.11 | 4.1 | 0.671 | 1.08 |  |  |  | 22.9 | 0.531 | 0.679 | 1.21 | 0 | 0 | 0 | 0 | 0 | 4.1 | 0 |  |  |  |  | 0 | 0.115 |  |  |  | Plastic 15.4 % ; Metal 56.2 % ; Other 28.4 % ; Plastic 0.262 kg ; Metal 0.959 kg ; Other 0.483 kg ; Masse du produit 1.302 kg ; Emballage 0.398 kg ; Produits complémentaires à l'installation 0.0 kg ; Masse totale des produits constitutifs de l'unité fonctionnelle 1.7 kg
Moteur pour rideaux Glydea Ultra WT | SOMF-00096-V01.03-FR | 39934 | 1.1 | 2022/08/01 | 1 | Individual | PEP PCR ed 3.0 | SOMFY | 15 | 1 | unité | Assurer le mouvement de la fermeture en effectuant 14 000 cycles de fonctionnement, sur une durée de vie de 15 ans, avec un couple de 60 Nm sur une course de 2 mètres, correspondant à 13 tours d’enroulement par demi-cycle avec un diamètre de tube de 50 mm. | Glydea Ultra 60e MIC WT ; 1003153DGlydea Ultra 35e WT MIC1003206DGlydea Ultra 35e WT MIC AR1003323DGlydea Ultra 35e WT MIC TW1003160DGlydea Ultra 60e WT MIC1003209DGlydea Ultra 60e WT MIC AR1003326DGlydea Ultra 60e WT MIC TW1003165DGlydea Ultra 35e WT MIF5037741DGlydea Ultra 35e WT MIF1003168DGlydea Ultra 60e WT MIF5037744DGlydea Ultra 60e WT MIF1003212DGlydea Ultra 35e WT N MIC SA1240219DGlydea Ultra 35e WT N1240231DIzigo Ultra 30e WT1003215DGlydea Ultra 60e WT N MIC SA1240228DGlydea Ultra 60e WT N1240234DIzigo Ultra 50e WT1241777DGLYDEA ULTRA 35e WT MIC SII1241776DGLYDEA ULTRA 60e WT MIC SII | 50.9475 | 23.1715 | 27.1087 | 0.66729 |  |  |  |  | 22.1591 | 0.52645 | 0.48595 | 1.0124 | 0 | 0 | 0 | 0.071885 | 0 | 27.1087 | 0 | [9 empty] | Plastic 15.7 % ; Metal 57.4 % ; Other 26.9 %
Moteur pour rideaux Glydea Ultra DCT | SOMF-00098-V01.03-FR | 39935 | 1.1 | 2022/08/01 | 1 | Individual | PEP PCR ed 3.0 | SOMFY | 15 | 1 | unité | Assurer le mouvement de la fermeture en effectuant 14 000 cycles de fonctionnement, sur une durée de vie de 15 ans, avec un couple de 60 Nm sur une course de 2 mètres, correspondant à 13 tours d’enroulement par demi-cycle avec un diamètre de tube de 50 mm. | Glydea Ultra 60e DCT EU MIC ; 1003150DGlydea Ultra 35e DCT EU MIC1003205DGlydea Ultra 35e DCT EU MIC AR1003322DGlydea Ultra 35e DCT EU MIC TW1003157DGlydea Ultra 60e DCT EU MIC1003208DGlydea Ultra 60e DCT EU MIC AR1003325DGlydea Ultra 60e DCT EU MIC TW1003151DGlydea Ultra 35e DCT US 10 + PLUG MIC1003158DGlydea Ultra 60e DCT US 10 + PLUG MIC1003164DGlydea Ultra 35e DCT EU MIF5037740DGlydea Ultra 35e DCT EU MIF1003167DGlydea Ultra 60e DCT EU MIF5037743DGlydea Ultra 60e DCT EU MIF1003211DGlydea Ultra 35e DCT N EU MIC SA1240226DGlydea Ultra 35e DCT N1240232DIzigo Ultra 30e DCT1003214DGlydea Ultra 60e DCT N EU MIC SA1240229DGlydea Ultra 60e DCT N1240235DIzigo Ultra 50e DCT | 28.2842 | 23.125 | 4.4919 | 0.66729 |  |  |  |  | 22.119 | 0.52007 | 0.48595 | 1.006 | 0 | 0 | 0 | 0 | 0 | 4.4919 | 0 | [9 empty] | Plastic 15.7 % ; Metal 57.4 % ; Other 26.9 %
Plafond Rigitone®Activ'Air® 8-15-20 Super 12.5 mm (hors ossatures) | INIES_IPLA20210211_180143 | 32503 | 1.2 | 2021/02/08 | 1 | Individual | NF EN 15804+A1 + NF EN 15804/CN | PLACOPLATRE | 50 | 1 | m² | Assurer une fonction de décoration sur 1 m² de plafond fixé et jointoyé sur ossature. | Plafond Rigitone®Activ'Air® 8-15-20 Super 12.5 mm (hors ossatures) | 3.45 | 3.012 | 0 | 0.435 | 0 |  |  |  | 2.47 | 0.269 | 0.273 | 0.542 | 0 | 0 | 0 | 0 | 0 | 0 | 0 | 0 | 0.0413 | 0.000182 | 0.394 | 0 |  | 240 | France | FR-ARA | Voile acoustique collé 0.08 kg ; Placoplatre® BA 13 0.93 kg ; Plâtre 9.122 kg ; Palette en bois 0.468 kg ; Surfaçage carton 0.298 kg ; Vis (x8) 0.01 kg ; Feuillard en PET 0.0013 kg ; Film en polyéthylène 0.009 kg ; Coins en acier 0.0048 kg ; Coins en carton 0.00035 kg ; Eau de gâchage 0.165 kg ; Enduit plâtre type Placojoint® PR4 0.33 kg
Borne CIBE monophasé 60A ou 2x60A - DONNEE ENVIRONNEMENTALE PAR DEFAUT | INIES_DYGW20220826_093311 | 30782 | 1.1 |  | 3 | DefaultEnvironmentalData | NF EN 15804+A1 + NF EN 15804/CN | Ministère de la Transition Écologique – Ministère en charge du Logement | 20 | 1 | unité | Assurer l'interconnexion entre le réseau électrique d'une habitation et le réseau électrique public pour une durée de vie de référence de 20 ans. |  | 88.3412 | 78.5038 | 3.6553 | 6.1821 |  |  |  |  | 73.1058 |  |  | 5.398 | 0 | 3.6553 | 0 | 0 | 0 | 0 | 0 |  |  |  |  | 0
Feutre Tendu Alu 80 mm | INIES_IFEU20170324_140549 | 30749 | 1.2 | 2022/09/29 | 1 | Individual | NF EN 15804+A1 + NF EN 15804/CN | SAINT-GOBAIN ISOVER | 50 | 1 | m² | 1 m² d’isolant en laine de verre permettant d’assurer la fonction d’isolation thermique de R=2 K.m²/W (hors accessoires de pose) pour une application d’isolation des toitures sèches métalliques, sur la base d’une durée de vie de référence de 50 ans. | Feutre Tendu Alu 80 mm | 1.86 | 1.846 | 0 | 0.0123 | 0 |  |  |  | 1.67 | 0.102 | 0.0737 | 0.176 | 0 | 0 | 0 | 0 | 0 | 0 | 0 | 0 | 0.00432 | 0 | 0.00799 | 0 |  | 338 | France | FR-BFC | Laine de verre 0.945 kg ; Complexe Aluminium / Polyéthylène 0.0687 kg ; Voiles de verre 0.016 kg ; Film étirable en polyéthylène 0.0121 kg ; Palette en bois 0.084 kg ; Housse en polyéthylène 0.0181 kg
Moteur radio pour rideaux Glydea Ultra RTS | SOMF-00100-V01.03-FR | 39936 | 1.1 | 2022/08/01 | 1 | Individual | PEP PCR ed 3.0 | SOMFY | 15 | 1 | unité | Assurer le mouvement de la fermeture en effectuant 14 000 cycles de fonctionnement, sur une durée de vie de 15 ans, avec un couple de 60 Nm sur une course de 2 mètres, correspondant à 13 tours d’enroulement par demi-cycle avec un diamètre de tube de 50 mm. | Glydea Ultra 60e RTS MIC ; 1003154DGlydea Ultra 35e RTS MIC1003159DGlydea Ultra 60e RTS US 10 + PLUG MIC1240233DIzigo Ultra 30e RTS1003207DGlydea Ultra 35e RTS MIC AR1003166DGlydea Ultra 35e RTS MIF1003216DGlydea Ultra 60e RTS N MIC SA1003324DGlydea Ultra 35e RTS MIC TW5037742DGlydea Ultra 35e RTS MIF1240230DGlydea Ultra 60e RTS N1003161DGlydea Ultra 60e RTS MIC1003169DGlydea Ultra 60e RTS MIF1240236DIzigo Ultra 50e RTS1003210DGlydea Ultra 60e RTS MIC AR5037745DGlydea Ultra 60e RTS MIF1241778DGLYDEA ULTRA 35e RTS MIC SII1003327DGlydea Ultra 60e RTS MIC TW1003213DGlydea Ultra 35e RTS N MIC SA1241775DGLYDEA ULTRA 60e RTS MIC SII1003152DGlydea Ultra 35e RTS US 10 + PLUG MIC1240227DGlydea Ultra 35e RTS N | 30.9182 | 25.324 | 4.9269 | 0.66729 |  |  |  |  | 24.3148 | 0.52326 | 0.48595 | 1.0092 | 0 | 0 | 0 | 0 | 0 | 4.9269 | 0 | [9 empty] | Plastic 15.7 % ; Metal 57.4 % ; Other 26.9 %
Coffret CIBE monophasé 60A ou 2x60A - DONNEE ENVIRONNEMENTALE PAR DEFAUT | INIES_DDZB20220826_093834 | 30783 | 1.1 |  | 3 | DefaultEnvironmentalData | NF EN 15804+A1 + NF EN 15804/CN | Ministère de la Transition Écologique – Ministère en charge du Logement | 20 | 1 | unité | Assurer l'interconnexion entre le réseau électrique d'une habitation et le réseau électrique public pour une durée de vie de référence de 20 ans. |  | 41.8685 | 37.2062 | 1.7324 | 2.9299 |  |  |  |  | 34.6479 |  |  | 2.5584 | 0 | 1.7324 | 0 | 0 | 0 | 0 | 0 |  |  |  |  | 0
Plafond Rigitone®Activ'Air® 12-20/66 12.5 mm (hors ossatures) | INIES_IPLA20210211_171808 | 32501 | 1.2 | 2021/02/08 | 1 | Individual | NF EN 15804+A1 + NF EN 15804/CN | PLACOPLATRE | 50 | 1 | m² | Assurer une fonction de décoration sur 1 m² de plafond fixé et jointoyé sur ossature. | Plafond Rigitone®Activ'Air® 12-20/66 12.5 mm (hors ossatures) | 3.27 | 2.905 | 0 | 0.365 | 0 |  |  |  | 2.38 | 0.261 | 0.264 | 0.525 | 0 | 0 | 0 | 0 | 0 | 0 | 0 | 0 | 0.0371 | 0.000163 | 0.328 | 0 |  | 240 | France | FR-ARA | Palette en bois 0.467 kg ; Vis (x8) 0.01 kg ; Coins en acier 0.0048 kg ; Coins en carton 0.00035 kg ; Eau de gâchage 0.165 kg ; Plâtre 8.175 kg ; Voile acoustique collé 0.08 kg ; Enduit plâtre type Placojoint® PR4 0.33 kg ; Placoplatre® BA 13 0.93 kg ; Feuillard en PET 0.0012 kg ; Film en polyéthylène 0.009 kg ; Surfaçage carton 0.245 kg
Boîte de branchement en béton DN600 (hors creusement et comblement des tranchées) | INIES_CCZH20220825_163138 | 30779 | 1.1 | 2022/10/01 | 2 | Collective | NF EN 15804+A1 + NF EN 15804/CN | CENTRE D'ETUDES ET DE RECHERCHES DE L'INDUSTRIE DU BÉTON | 100 | 1 | m | Boîte de branchement de diamètre intérieur 600 mm et de hauteur 1m assurant le branchement et l’inspection des réseaux d’évacuation ou d’assainissement véhiculant des eaux usées, des eaux pluviales et des eaux de surface par écoulement gravitaire ou, occasionnellement, sous faible pression, installé dans des zones soumises à une circulation routière et/ou piétonne, sur une durée de vie de référence de 100 ans. | Sites de production français titulaire de la marque NF et répondant au cadre de validité établi pour cette FDES. | 88.9 | 114.2 | -13.2 | -12.1 | 0 |  |  |  | 98.5 | 14.2 | 1.56 | 15.7 | -13.2 | 0 | 0 | 0 | 0 | 0 | 0 | 0 | 0 | 0 | -12.1 | 0 |  | 333 | France | FR-ARA ; FR-CVL ; FR-NOR | Boîte de branchement en béton 749.0 kg ; Bois (palette) 0.00367 kg
Plaque de plâtre Placoplatre® BA 18S THD Activ’Air® 18mm (hors ossatures) | INIES_IPLA20210716_094538 | 32507 | 1.2 | 2021/07/16 | 1 | Individual | NF EN 15804+A1 + NF EN 15804/CN | PLACOPLATRE | 50 | 1 | m² | 1 m2 de parement fixé et jointoyé, hors ossatures metalliques, sous forme de panneau rigide, destiné à recevoir tout type de finition. | Plaque de plâtre Placoplatre® BA 18S THD Activ’Air® 18mm (hors ossatures) | 5.04 | 4.468 | 0 | 0.576 | 0 |  |  |  | 3.86 | 0.24 | 0.368 | 0.608 | 0 | 0 | 0 | 0 | 0 | 0 | 0 | 0 | 0.0749 | 0.000331 | 0.501 | 0 |  | 240 | France | FR-NAQ | Platre 17.15 kg ; Carton 0.35 kg ; Vis 0.01 kg ; Cale de lin 0.114 kg ; Bande à joint 0.009 kg ; Enduit de platre type Placojoint PR 4 3.0 kg ; Eau de gachage 0.165 kg
FLEX 55 100 mm | INIES_IFLE20170316_163451 | 32511 | 1.5 | 2021/09/01 | 1 | Individual | NF EN 15804+A1 + NF EN 15804/CN | ISONAT SAS | 50 | 1 | m² | 1m² d’isolant en fibres de bois parementé d’un film polyester permettant d’assurer la fonction d’isolation thermique avec une résistance thermique de R = 2.75 K.m²/W (hors accessoires de pose) pour une application d’isolation des murs par l’intérieur, sur la base d’une durée de vie de référence de 50 ans. | FLEX 55 100 mm | 1.07 | -1.337 | 0 | 2.41 | 0 |  |  |  | -1.87 | 0.422 | 0.11 | 0.533 | 0 | 0 | 0 | 0 | 0 | 0 | 0 | 0 | 0.0207 | 0 | 2.39 | 1.909 |  | 291 | France | FR-ARA | Isolant en fibre de bois 4.92 kg ; Surfaçage voile polyester + colle 0.03 kg ; Palette en bois 0.3239 kg ; Film en polyéthylène imprimé 0.0428 kg ; Housse en polyéthylène 0.0317 kg
Plancher Nervuré MATHIS AZURTEC®/PLACO® Section en I Ouvert H=359 mm / CLT 100 mm / 4 nervures / 2x Placoplatre® BA 18S Marine | INIES_IBAZ20210903_101422 | 32505 | 1.2 | 2021/09/03 | 1 | Individual | NF EN 15804+A1 + NF EN 15804/CN | PLACOPLATRE | 50 | 1 | m² | Assurer la fonction de plancher intermédiaire sur 1 m², sur 6.5 m de portée pour une charge de G’ + Qlogement = 250 + 150 kg/m², sur la base d’une durée de vie de 50 ans. | Plancher Nervuré MATHIS AZURTEC®/PLACO® Section en I Ouvert H=359 mm / CLT 100 mm / 4 nervures / 2x Placoplatre® BA 18S Marine | 29.3 | -64.5 | 0 | 93.8 | 0 |  |  |  | -71.6 | 4.9 | 2.2 | 7.1 | 0 | 0 | 0 | 0 | 0 | 0 | 0 | 2 | 0.444 | 58.5 | 32.8 | 27.71 |  | 600 | France | FR-GES | Enduit 1.778 kg ; Vis d'appui en acier (x1) 0.05 kg ; Vis pour plaque de plâtre (x22) 0.0275 kg ; Adhésif de protection des chants 0.034 kg ; Plaque de plâtre 0.458 kg ; Vis acier autoforeuse 0.0238 kg ; Bois traité 63.787 kg ; Plaque de plâtre 33.0 kg ; Colle polyuréthane 0.078 kg
6700117 -TYDOM PRO | DDOR-00063-V01.01-FR | 30791 | 1.1 | 2022/06/01 | 1 | Individual | PEP PCR ed 3.0 | Delta Dore | 10 | 1 | unité | Piloter en local ou à distance les équipements connectés de l'habitation pendant 10 ans. | 6700117-TYDOM PRO ; | 17.6256 | 6.6826 | 10.8 | 0.143 |  |  |  |  | 6.63 | 0.05 | 0.00262 | 0.05262 | 0 | 0 | 0 | 0 | 0 | 10.8 | 0 | [9 empty] | Plastic 40.8 % ; Metal 16.0 % ; Other 43.2 %
FLEX 40 40 mm | INIES_IFMH20211126_093805 | 32513 | 1.2 | 2021/11/26 | 1 | Individual | NF EN 15804+A1 + NF EN 15804/CN | ISONAT SAS | 50 | 1 | m² | 1m2 d’isolant en fibres de bois parementé d’un film polyester permettant d’assurer la fonction d’isolation thermique avec une résistance thermique de R =1.05 K.m²/W (hors accessoires de pose) pour une application d’isolation des murs par l’intérieur, sur la base d’une durée de vie de référence de 50 ans. | FLEX 40 40 mm | 0.448 | -0.328 | 0 | 0.777 | 0 |  |  |  | -0.54 | 0.167 | 0.0445 | 0.212 | 0 | 0 | 0 | 0 | 0 | 0 | 0 | 0 | 0.00669 | 0 | 0.77 | 0.614 |  | 291 | France | FR-ARA | Isolant en fibres de bois 1.6 kg ; Film en polyéthylène imprimé 0.0171 kg ; Housse en polyéthylène 0.0127 kg ; Palette en bois 0.13 kg
Parvacoustic 30 mm | INIES_IROU20121221_091629 | 30752 | 1.3 | 2022/09/29 | 1 | Individual | NF EN 15804+A1 + NF EN 15804/CN | SAINT-GOBAIN ISOVER | 50 | 1 | m² | 1 m² d’isolant en laine de verre permettant d’assurer la fonction d’isolation thermique de R=0,85 K.m²/W (hors accessoires de pose) pour une application d’isolation des toitures étanchées, sur la base d’une durée de vie de référence de 50 ans. | Parvacoustic 30 mm | 1.49 | 1.4832 | 0 | 0.0102 | 0 |  |  |  | 1.39 | 0.0572 | 0.036 | 0.0932 | 0 | 0 | 0 | 0 | 0 | 0 | 0 | 0 | 0.00312 | 0 | 0.00704 | 0 |  | 338 | France | FR-BFC | Laine de verre 0.627 kg ; Voile de verre 0.035 kg ; Complexe Aluminium / Polyéthylène / Grille de verre 0.0861 kg ; Housse en polyéthylène 0.002 kg ; Film étirable en polyéthylène 0.006 kg ; Palette en bois 0.042 kg
Plaque de plâtre Habito® Hydro 13 (hors ossatures) | INIES_IHAB20210527_151800 | 32506 | 1.2 | 2021/05/26 | 1 | Individual | NF EN 15804+A1 + NF EN 15804/CN | PLACOPLATRE | 50 | 1 | m² | 1 m2 de parement fixé et jointoyé, hors ossatures métalliques, sous forme de panneau rigide, destiné à recevoir tout type de finition. | Habito® Hydro 13 (hors ossatures) | 6.39 | 5.9 | 0 | 0.496 | 0 |  |  |  | 4.03 | 1.44 | 0.431 | 1.87 | 0 | 0 | 0 | 0 | 0 | 0 | 0 | 0 | 0.0523 | 0.000231 | 0.443 | 0 |  | 1798 | Europe |  | Carton 0.284 kg ; Plâtre 11.82 kg ; Coins en carton 0.0035 kg ; Sangle en polypropylène 0.0037 kg ; Palette en bois 0.3795 kg ; Enduit plâtre type Placojoint® PR4 0.333 kg ; Bande à joint 0.012 kg ; Vis 0.014 kg ; Eau de gâchage 0.165 kg
Plafond Rigitone®Activ'Air® 8-15-20 12.5 mm (hors ossatures) | INIES_INOU20210211_173841 | 32502 | 1.2 | 2021/02/08 | 1 | Individual | NF EN 15804+A1 + NF EN 15804/CN | PLACOPLATRE | 50 | 1 | m² | Assurer une fonction de décoration sur 1 m² de plafond fixé et jointoyé sur ossature. | Plafond Rigitone®Activ'Air® 8-15-20 12.5 mm (hors ossatures) | 3.5 | 3.042 | 0 | 0.467 | 0 |  |  |  | 2.5 | 0.267 | 0.275 | 0.542 | 0 | 0 | 0 | 0 | 0 | 0 | 0 | 0 | 0.0429 | 0.000189 | 0.424 | 0 |  | 240 | France | FR-ARA | Feuillard en PET 0.0012 kg ; Surfaçage carton 0.322 kg ; Palette en bois 0.458 kg ; Enduit plâtre type Placojoint® PR4 0.33 kg ; Voile acoustique collé 0.08 kg ; Placoplatre® BA 13 0.93 kg ; Vis (x8) 0.01 kg ; Coins en carton 0.00035 kg ; Eau de gâchage 0.165 kg ; Film en polyéthylène 0.009 kg ; Plâtre 9.498 kg ; Coins en acier 0.0047 kg
FLEX 40 145 mm | INIES_IMYX20211126_100546 | 32514 | 1.2 | 2021/11/26 | 1 | Individual | NF EN 15804+A1 + NF EN 15804/CN | ISONAT SAS | 50 | 1 | m² | 1m2 d’isolant en fibres de bois parementé d’un film polyester permettant d’assurer la fonction d’isolation thermique avec une résistance thermique de R = 3.80 K.m²/W (hors accessoires de pose) pour une application d’isolation des murs par l’intérieur, sur la base d’une durée de vie de référence de 50 ans | FLEX 40 145 mm | 1.36 | -1.483 | 0 | 2.84 | 0 |  |  |  | -2.27 | 0.626 | 0.161 | 0.787 | 0 | 0 | 0 | 0 | 0 | 0 | 0 | 0 | 0.0243 | 0 | 2.82 | 2.253 |  | 291 | France | FR-ARA | Housse en polyéthylène 0.0475 kg ; Film en polyéthylène imprimé 0.0642 kg ; Palette en bois 0.486 kg ; Isolant en fibres de bois 5.8 kg
FLEX 40 100 mm | INIES_IFLE20170316_114249 | 32512 | 1.4 | 2021/11/26 | 1 | Individual | NF EN 15804+A1 + NF EN 15804/CN | ISONAT SAS | 50 | 1 | m² | 1m2 d’isolant en fibres de bois parementé d’un film polyester permettant d’assurer la fonction d’isolation thermique avec une résistance thermique de R =2.6 K.m²/W (hors accessoires de pose) pour une application d’isolation des murs par l’intérieur, sur la base d’une durée de vie de référence de 50 ans | FLEX 40 100 mm | 0.908 | -1.045 | 0 | 1.96 | 0 |  |  |  | -1.57 | 0.418 | 0.107 | 0.525 | 0 | 0 | 0 | 0 | 0 | 0 | 0 | 0 | 0.0167 | 0 | 1.94 | 1.554 |  | 291 | France | FR-ARA | Isolant en fibres de bois 4.0 kg ; Film en polyéthylène imprimé 0.0428 kg ; Palette en bois 0.324 kg ; Housse en polyéthylène 0.0317 kg
MULTISOL 110 140 mm | INIES_IJWN20211220_140729 | 32515 | 1.2 | 2021/12/01 | 1 | Individual | NF EN 15804+A1 + NF EN 15804/CN | ISONAT SAS | 50 | 1 | m² | 1m2 d’isolant en fibres de bois permettant d’assurer la fonction d’isolation thermique avec une résistance thermique de R = 3.45 K.m²/W (hors accessoires de pose) pour une application d’isolation des murs par l’extérieur et des toitures par l’extérieur, sur la base d’une durée de vie de référence de 50 ans. | ; MULTISOL 110 140 mm | 3.28 | -4.657 | 0 | 7.93 | 0 |  |  |  | -5.58 | 0.715 | 0.208 | 0.923 | 0 | 0 | 0 | 0 | 0 | 0 | 0 | 0 | 0.0644 | 0 | 7.87 | 6.307 |  | 291 | France | FR-ARA | Carton 0.175 kg ; Film en polyéthylène 0.086 kg ; Isolant en fibres de bois 15.4 kg ; Palette en bois 1.16 kg
Chènevotte en vrac | INIES_CLSF20220829_105123 | 30797 | 1.1 | 2022/09/15 | 2 | Collective | NF EN 15804+A1 + NF EN 15804/CN | ASSOCIATION DES CHANVRIERS EN CIRCUITS COURTS | 50 | 1000 | kg | 1000 kg de chènevotte | Chènevotte en vrac | -33.4 | -1366.4 | 0 | 1333 | -579 |  |  |  | -1405 |  |  | 38.6 | 0 | 0 | 0 | 0 | 0 | 0 | 0 |  |  |  |  | 466.5 |  | 100 | France | FR-ARA ; FR-BFC ; FR-BRE ; FR-CVL ; FR-GES ; FR-HDF ; FR-IDF ; FR-NOR ; FR-NAQ ; FR-OCC ; FR-PDL ; FR-PAC | Chènevotte 1000.0 kg
Laine de chanvre en vrac | INIES_CJZX20220829_110651 | 30798 | 1.1 | 2022/09/15 | 2 | Collective | NF EN 15804+A1 + NF EN 15804/CN | ASSOCIATION DES CHANVRIERS EN CIRCUITS COURTS | 50 | 1000 | kg | 1000 kg de laine de chanvre | Laine de chanvre en vrac | 179.3 | -1100.7 | 0 | 1280 | -617 |  |  |  | -1140 |  |  | 39.3 | 0 | 0 | 0 | 0 | 0 | 0 | 0 |  |  |  |  | 445 |  | 100 | France | FR-ARA ; FR-BFC ; FR-BRE ; FR-CVL ; FR-GES ; FR-HDF ; FR-IDF ; FR-NOR ; FR-NAQ ; FR-OCC ; FR-PDL ; FR-PAC | laine de chanvre 100% végétal, ne contient aucun adjuvant. 1000.0 kg
Bardages en lames de bois du bassin du Congo toutes essences tropicales, toutes configurations | INIES_CUFI20230604_210150 | 39924 | 1.5 |  | 2 | Collective | NF EN 15804+A2 + NF EN 15804/CN | ASSOCIATION TECHNIQUE INTERNATIONALE DES BOIS TROPICAUX | 50 | 1 | m² | Assurer le revêtement et la protection aux intempéries d'un mètre carré de surface extérieure par un bardage en lames de bois du bassin du Congo sur la durée de vie de référence de 50 ans. | Bardages en lames de bois du bassin du Congo, fabriquées par les membres de l’ATIBT, qui remplissent l’ensemble des conditions présentées dans la section « Cadre de validité » de la FDES. | 14.7023 | -12.4513 | 0 | 27.1535 | -8.3959 | -21.666 | 0.15949 | 8.6031 | -12.9034 | 2.6215 | -2.1693 | 0.45216 | 0 | 0 | 0 | 0 | 0 | 0 | 0 | 0.001785 | 0.068349 | 24.768 | 2.3154 | 6.1 | 0 | 10384 | Hors Europe |  | Feuillard plastique 0.003 kg ; Film plastique 0.0003 kg ; Fixations plastiques 0.001 kg ; Feuillard métallique 0.03 kg ; Fixations métalliques 0.05 kg ; Tasseaux 2.44 kg ; Lames de bardage 13.65 kg
MULTISOL 140 120 mm | INIES_IUCP20211220_154220 | 32516 | 1.2 | 2021/12/01 | 1 | Individual | NF EN 15804+A1 + NF EN 15804/CN | ISONAT SAS | 50 | 1 | m² | 1m2 d’isolant en fibres de bois permettant d’assurer la fonction d’isolation thermique avec une résistance thermique de R = 2.85 K.m²/W (hors accessoires de pose) pour une application d’isolation des murs par l’extérieur ou des toitures par l’extérieur, sur la base d’une durée de vie de référence de 50 ans. | MULTISOL 140 120 mm | 2.86 | -5.807 | 0 | 8.66 | 0 |  |  |  | -6.57 | 0.593 | 0.17 | 0.763 | 0 | 0 | 0 | 0 | 0 | 0 | 0 | 0 | 0.0702 | 0 | 8.59 | 6.88 |  | 291 | France | FR-ARA | Film en polyéthylène 0.2341 kg ; Isolant en fibres de bois 16.8 kg ; Carton 0.125 kg ; Palette en bois 0.7756 kg
DUOPROTECT 60 mm | INIES_IAJZ20211221_090613 | 32517 | 1.2 | 2021/12/08 | 1 | Individual | NF EN 15804+A1 + NF EN 15804/CN | ISONAT SAS | 50 | 1 | m² | 1m2 d’isolant en fibres de bois permettant d’assurer la fonction d’isolation thermique avec une résistance thermique de R = 1.3 K.m²/W (hors accessoires de pose) pour une application d’isolation des murs par l’extérieur ou des toitures par l’extérieur, sur la base d’une durée de vie de référence de 50 ans. | ; DUOPROTECT 60 mm | 1.83 | -3.732 | 0 | 5.57 | 0 |  |  |  | -4.25 | 0.41 | 0.108 | 0.518 | 0 | 0 | 0 | 0 | 0 | 0 | 0 | 0 | 0.0452 | 0 | 5.52 | 4.423 |  | 291 | France | FR-ARA | Carton 0.074 kg ; Isolant en fibres de bois 10.8 kg ; Film en polyéthylène 0.0215 kg ; Palette en bois 0.513 kg
Isoconfort 35 Revêtu Kraft 200 mm Laine de verre R = 5,70 m2.K/W (hors accessoires de pose) | INIES_IPAN20121105_084011 | 39911 | 1.6 | 2020/10/29 | 1 | Individual | NF EN 15804+A2 + NF EN 15804/CN | SAINT-GOBAIN ISOVER | 50 | 1 | m² | 1 m² d'isolant en laine de verre permettant d'assurer la fonction d'isolation thermique de R = 5,70 K.m²/W (hors accessoires de pose) pour une application d’isolation par l'intérieur des combles aménagés sur la base d'une durée de vie de référence de 50 ans. | Isoconfort 35 Revêtu Kraft 200 mm | 3.83 | 3.796 | 0 | 0.0351 | 0 |  |  |  | 3.35 | 0.322 | 0.125 | 0.446 | 0 | 0 | 0 | 0 | 0 | 0 | 0 | 0 | 0.0155 | 0 | 0.0196 | 0.117 | 0.0415 | 323 | France | FR-PDL ; FR-PAC | Laine minérale 3.739 kg ; Colle 0.025 kg ; Surfaçage kraft 0.09 kg ; Film polyéthylène transparent 0.0369 kg ; Palette bois 0.1 kg ; Film polyéthylène imprimé 0.0226 kg
FLEX 55 145 mm | INIES_IQQQ20211126_103121 | 32518 | 1.3 | 2021/11/26 | 1 | Individual | NF EN 15804+A1 + NF EN 15804/CN | ISONAT SAS | 50 | 1 | m² | 1m2 d’isolant en fibres de bois parementé d’un film polyester permettant d’assurer la fonction d’isolation thermique avec une résistance thermique de R = 4 K.m²/W (hors accessoires de pose) pour une application d’isolation des murs par l’intérieur, sur la base d’une durée de vie de référence de 50 ans. | FLEX 55 145 mm | 1.49 | -2.014 | 0 | 3.5 | 0 |  |  |  | -2.81 | 0.632 | 0.164 | 0.796 | 0 | 0 | 0 | 0 | 0 | 0 | 0 | 0 | 0.03 | 0 | 3.47 | 2.774 |  | 291 | France | FR-ARA | Film en polyéthylène imprimé 0.0642 kg ; Housse en polyéthylène 0.0475 kg ; Palette en bois 0.486 kg ; Isolant en fibres de bois 7.148 kg ; Surfaçage voile polyester + colle 0.03 kg
Couche de drainage pour toiture végétalisée SOPRANATURE SOPRALITHE Z | INIES_ISUB20200921_161831 | 30801 | 1.4 | 2020/09/14 | 1 | Individual | NF EN 15804+A1 + NF EN 15804/CN | SOPREMA / SOPRASOLAR/ SOPRANATURE | 50 | 1 | m³ | Assurer une fonction de drainage pour 1m3 de toiture végétalisée, sur la base d’une durée de vie de référence de 50 ans. | Couche de drainage SOPRALITHE Z | 93.1 | 36 | 33.9 | 23.2 |  |  |  |  | -16 |  |  | 52 | 33.9 | 0 | 0 | 0 | 0 | 0 | 0 |  |  |  |  | 13.3 |  | 288 | France | FR-ARA ; FR-IDF ; FR-PDL | Couche de drainage SOPRANATURE SOPRALITHE Z 971.0 kg ; Big bag 0.687 kg ; Sac 0.1 kg
Panneau de revêtement SoftSurface™ PEHD ignifuge fabriqué à partir de PEHD recyclé [épaisseur 8 mm] | INIES_IUAK20240820_170859 | 39925 | 1.1 |  | 1 | Individual | NF EN 15804+A2 + NF EN 15804/CN | Le Pavé | 25 | 1 | m² | 1m² de surface revêtue par le produit, installé en intérieur, en revêtement vertical ou horizontal, de 08 mm d'épaisseur, pour une période de 25 ans d'utilisation | SoftSurface™ PEHD Ignifuge | 18.7278 | 15.0251 | 0.11598 | 3.5867 | -2.4124 | 7.76 | 1.9 | 1.51 | 11.1725 | 0.65315 | 3.1994 | 3.8526 | 0 | 0.070216 | 0.045767 | 0 | 0 | 0 | 0 | 0.0024409 | 0.02505 | 0.53959 | 3.0197 | 0 | 0.1 | 516 | France | FR-IDF | SoftSurface™ PEHD Ingifuge 8.29 kg ; Colle élastique à base de polymères en silane modifiés 0.1001 kg ; Vis en acier inoxydable 0.0095 kg ; Cache-vis SoftSurface™ PEHD Ignifuge 0.0113 kg ; Carton 0.009 kg ; Colle pour joint en méthacrylate de méthyle 0.0113 kg ; Palette 0.2 kg ; Film PE 0.0004 kg
Bloc porte extérieur BOIS - BELM - BOIS 80 - BOIS 60 - BOIS 50 | INIES_IEDR20220825_171407 | 30780 | 1.1 | 2022/10/15 | 1 | Individual | NF EN 15804+A1 + NF EN 15804/CN | CETIH MACHECOUL | 35 | 1 | m² | Garantir l’accès à une maison par une ouverture sur 1m² tout en assurant sa fermeture sécurisée sur une durée de vie de 35 ans | Blocs-portes extérieurs en bois BELM avec dormant bois. Portes d'entrée conception BOIS 80 / BOIS 60 / BOIS 50 | 79.1833 | 29.5543 | 0.49028 | 49.1387 | 0 | -11.4056 | 4.0621 | 30.5476 | 23.2042 | 2.2499 | 4.1003 | 6.3502 | 0 | 0.49028 | 0 | 0 | 0 | 0 | 0 | 0 | 0.6409 | 27.4861 | 21.0118 | 12.8 |  | 600 | France | FR-PDL | Bois - Douglas 5.87 kg ; Contreplaqués 3.69 kg ; Protection bois 0.13 kg ; Bois - Pin 3.1 kg ; Emballages plastiques 1.56 kg ; Quincaillerie / Finition / vitrage 11.4 kg ; Bois - Movingui 14.7 kg ; Kit de pose 0.22 kg ; Protection carton 1.26 kg
Plaque Gyptone® Activ'Air® Quattro 40 12,5mm | INIES_IVPM20211011_172650 | 32508 | 1.2 | 2021/12/20 | 1 | Individual | NF EN 15804+A1 + NF EN 15804/CN | PLACOPLATRE | 50 | 1 | m² | 1 m² de plafonds fixé et jointoyé assurant une fonction de décoration (hors ossatures). | Plaque Gyptone® Activ'Air® Quattro 40 12,5mm | 6.37 | 5.16 | 0 | 1.21 | 0 |  |  |  | 2.73 | 1.07 | 1.36 | 2.43 | 0 | 0 | 0 | 0 | 0 | 0 | 0 | 0 | 0.0405 | 0.0251 | 1.14 | 0.136 |  | 1798 | Europe |  | Voile acoustique 0.05 kg ; Enduit plâtre type Placojoint® PR4 0.33 kg ; Eau de gâchage 0.165 kg ; Vis en acier (x8) 0.01 kg ; coins en polystyrène expansé 0.00075 kg ; film polyéthylène 0.0082 kg ; palette en bois 0.509 kg ; colle 0.113 kg ; Plâtre 7.196 kg ; Surfaçage carton 0.284 kg
SERPO AM5 - Enduit multifonction allégé - Seau de 20 kg | INIES_ISER20210707_091000 | 32520 | 1.2 | 2021/06/28 | 1 | Individual | NF EN 15804+A1 + NF EN 15804/CN | OPTIROC SAINT-GOBAIN | 30 | 1 | m² | Assurer l’état de surface de 1 m2 de cloison intérieure par enduisage, avec une masse surfacique de 2 kg/m2, en respectant les performances prescrites du produit. | SERPO AM5 - Enduit multifonction allégé - Seau de 20 kg ; | 1.06 | 1.043 | 0 | 0.0189 | 0 |  |  |  | 0.837 | 0.0867 | 0.119 | 0.206 | 0 | 0 | 0 | 0 | 0 | 0 | 0 | 0 | 0.00836 | 0 | 0.0105 | 0 |  | 720 | France | FR-PAC | palette en bois 0.0456 kg ; seau en PP imprimé 0.062 kg ; film PE non imprimé 0.001 kg ; Enduit 2.0 kg
iD Inspiration Click Solid & Starfloor Click Solid - Revêtement de sol vinyle modulaire | INIES_ILVT20181206_144348 | 30768 | 1.5 | 2022/06/22 | 1 | Individual | NF EN 15804+A1 + NF EN 15804/CN | TARKETT FRANCE | 25 | 1 | m² | 1 m² de revêtement de sol avec une masse de 8,28 kg sur une durée de vie de référence de 25 ans, pour une application et des caractéristiques spécifiques et une utilisation conforme aux normes EN 10582 et EN ISO 10874 | iD Inspiration Click solid 30 ; iD Inspiration Click Solid 55 ; Starfloor Click Solid 30 ; Starfloor Click Solid 55 | 18.6813 | 16.1242 | 1.9632 | 0.59389 | 0 | 10.8347 | 0.73411 | 1.4682 | 13.037 | 2.5163 | 0.57092 | 3.0873 | 0 | 1.9632 | 0 | 0 | 0 | 0 | 0 | 0 | 0.044067 | 0 | 0.54982 | 0 |  | 1717 | Europe |  | PVC 2.87 kg ; DINCH 0.77 kg ; Stabilisateur CaZn 0.0364 kg ; Huile de soja epoxydée 0.143 kg ; Carbonate de calcium 4.88 kg ; Dioxyde de titane 0.012 kg ; Noir de carbone 0.0393 kg ; Additifs 0.148 kg ; Traitement de surface PUR 0.0168 kg ; Carton 0.03 kg
Terre-chanvre fabriqué à partir de chènevotte et de terre crue, mis en œuvre par banchage ou projection avec ou sans ossature bois. | INIES_CYVL20220829_111101 | 30799 | 1.1 | 2022/09/15 | 2 | Collective | NF EN 15804+A1 + NF EN 15804/CN | ASSOCIATION DES CHANVRIERS EN CIRCUITS COURTS | 100 | 1 | m³ | 1 m 3 de terre-chanvre avec ou sans ossature bois et mis en œuvre par banchage ou projection | Terre-chanvre fabriqué à partir de chènevotte et de terre crue, mis en œuvre par banchage ou projection avec ou sans ossature bois. ; Fabricants : tous les membres de l'association des chanvriers en circuits courts | -15.5 | -167.44 | 0 | 152 | -66.8 |  | 0 |  | -176 |  |  | 8.56 | 0 | 0 | 0 | 0 | 0 | 0 | 0 |  |  |  |  | 57.3 |  | 50 | France | FR-ARA ; FR-BFC ; FR-BRE ; FR-CVL ; FR-GES ; FR-HDF ; FR-IDF ; FR-NOR ; FR-NAQ ; FR-OCC ; FR-PDL ; FR-PAC | terre crue 221.0 kg ; Chanvre 126.0 kg ; bois non traité 4.55 kg ; fixation en acier 0.12 kg ; filet polyethylène 0.044 kg
Revêtement de sol PVC Luxury Vinyl Tiles (LVT) supérieur à 9kg/m² - Marché bâtiment | INIES_CREV20190412_113759 | 39939 | 2.2 | 2019/02/28 | 2 | Collective | NF EN 15804+A1 + NF EN 15804/CN | KALEI | 25 | 1 | m² | Couvrir 1 m² de sol intérieur avec un revêtement de sol PVC en dalles et lames décoratives LVT de masse surfacique supérieure à 9kg/m², et participer à la décoration et au confort des locaux en assurant les performances décrites dans les normes européennes NF EN 649, ISO 10582 et NF EN 14041. Le revêtement répond au classement des locaux : - au plus U4P4 définis par le CSTB - ou au classement européen au plus 34-43 définis par la norme NF EN ISO 10874 | FORBO FLOORING SYSTEMS : ; Colorex plus colour ; ; GERFLOR : ; Creation 70 Clic ; ; IVC FRANCE : ; Moduleo LayRed; ; Origin 55 Engineered Click Acoustic; ; Moduleo Next 4+1; ; Design floors origin 30 engineered click acoustic ; Design floors origin 50 engineered click acoustic ; Design floors textura acoustic ; ; AMTICO : ; Click Smart; | 27.0574 | 22.5507 | 3.7646 | 0.74208 | 0 | 17.3157 | 0.33436 | 2.3754 | 20.0255 | 1.6629 | 0.86238 | 2.5252 | 0 | 3.7646 | 0 | 0 | 0 | 0 | 0 | 0 | 0.052759 | 0 | 0.68932 | 0 |  | 739 | Europe |  | Revêtement de sol PVC Luxury Vinyl Tiles (LVT) supérieur à 9kg/m² 10.8 kg ; PEBD 0.0224 kg ; Palette bois 0.794 kg ; Carton 0.157 kg ; Polypropylène 0.0007 kg
Centrale de traitement d'air double flux pour bâtiment tertiaire [Q = 10000 à 30000 m3/h] - DONNEE ENVIRONNEMENTALE PAR DEFAUT | INIES_DBLU20220829_160054 | 30805 | 1.1 |  | 3 | DefaultEnvironmentalData | NF EN 15804+A1 + NF EN 15804/CN | Ministère de la Transition Écologique – Ministère en charge du Logement | 17 | 1 | unité | Assurer un transfert d'air avec un débit moyen de 30000 m3/h, en vue de la ventilation, et / ou traitement d'air et, et / ou désenfumage, et / ou filtration d'un bâtiment pendant la durée de vie référence de 17 ans |  | 149829.0522 | 16255.4231 | 131473.0182 | 2100.6109 |  |  |  |  | 15656.7273 |  |  | 598.6959 | 40229.0909 | 4697.0182 | 0 | 0 | 0 | 86546.9091 | 0 |  |  |  |  | 0
SERPO ALX - Enduit de lissage - Seau de 25 kg | INIES_ISER20210707_085143 | 32521 | 1.2 | 2021/06/28 | 1 | Individual | NF EN 15804+A1 + NF EN 15804/CN | OPTIROC SAINT-GOBAIN | 30 | 1 | m² | Assurer l’état de surface de 1m2 de cloison intérieure par enduisage, avec une masse surfacique de 1.5 kg/m2, en respectant les performances prescrites du produit. | SERPO ALX - Enduit de lissage - Seau de 25 kg | 0.487 | 0.473 | 0 | 0.0141 | 0 |  |  |  | 0.341 | 0.065 | 0.0673 | 0.132 | 0 | 0 | 0 | 0 | 0 | 0 | 0 | 0 | 0.00627 | 0 | 0.00787 | 0 |  | 720 | France | FR-PAC | seau en PP imprimé 0.037 kg ; Enduit 1.5 kg ; film PE non imprimé 0.0006 kg ; palette en bois 0.0272 kg ; kraft 0.0002 kg
Substrat de culture pour toiture végétalisée SOPRANATURE SOPRAFLOR X | INIES_ISUB20200921_090434 | 30802 | 1.3 | 2020/09/15 | 1 | Individual | NF EN 15804+A1 + NF EN 15804/CN | SOPREMA / SOPRASOLAR/ SOPRANATURE | 50 | 1 | m³ | Assurer une fonction de substrat de culture pour 1m3 de toiture végétalisée, sur la base d’une durée de vie de référence de 50 ans. | Couche de substrat SOPRAFLOR X. | 79.3 | -55 | 112 | 22 |  |  |  |  | -93.9 |  |  | 38.9 | 112 | 0 | 0 | 0 | 0 | 0 | 0 |  |  |  |  | 43 |  | 257 | France | FR-ARA ; FR-IDF ; FR-PDL | Substrat SOPRANATURE SOPRAFLOR X 825.0 kg ; Sac 0.0125 kg ; Big bag 0.37 kg
FDES brique de terre cuite de 22cm x 22cm de Briqueterie du Nord | INIES_IMFG20220829_111446 | 30800 | 1.1 | 2022/09/21 | 1 | Individual | NF EN 15804+A1 + NF EN 15804/CN | BRIQUETERIES DU NORD | 100 | 1 | m² | Assurer la fonction de mur (porteur ou non) et de parement sur un m² sur une durée de vie de référence de 100 ans. | Cette FDES couvre les briques de terre cuite de 22cm x 22cm produites en France par Briqueterie du Nord. | 71.9485 | 68.4232 | 0 | 3.5253 | -0.25971 | 12.3001 | 0.39186 | 34.384 | 47.0759 | 1.7462 | 19.601 | 21.3472 | 0 | 0 | 0 | 0 | 0 | 0 | 0 | 1.6995 | 1.5011 | 0.23039 | 0.094359 | 0 |  | 100 | France | FR-HDF | Brique de terre cuite 207.2 kg ; Mortier traditionnel 100.0 kg ; Palette 1.7 kg ; Housse PE 0.26 kg
SERPO SX - Enduit gouttelette - Sac de 25 kg | INIES_ISER20210706_094308 | 32522 | 1.2 | 2021/06/28 | 1 | Individual | NF EN 15804+A1 + NF EN 15804/CN | OPTIROC SAINT-GOBAIN | 30 | 1 | m² | Assurer l’état de surface de 1m2 de cloison intérieure par enduisage, avec une masse surfacique de 1.5 kg/m2, en respectant les performances prescrites du produit. | SERPO SX - Enduit gouttelette - Sac de 25 kg | 0.347 | 0.3329 | 0 | 0.0141 | 0 |  |  |  | 0.246 | 0.065 | 0.0219 | 0.0869 | 0 | 0 | 0 | 0 | 0 | 0 | 0 | 0 | 0.00627 | 0 | 0.00787 | 0 |  | 720 | France | FR-PAC | sac en PE imprimé 0.0066 kg ; film PE non imprimé 0.0005 kg ; carton 0.0021 kg ; palette en bois 0.0225 kg ; Enduit 1.5 kg
REVETEMENT DE SOL PVC SUR MOUSSE VSM U3/U4 > 2,9 kg/m² | INIES_CREV20190412_101759 | 39940 | 2.3 | 2019/03/31 | 2 | Collective | NF EN 15804+A1 + NF EN 15804/CN | KALEI | 25 | 1 | m² | Couvrir 1 m² de sol intérieur avec un revêtement de sol vinyle sur mousse U3/U4 d’une masse surfacique supérieure à 2,9 kg/m²et participer à la décoration et au confort des locaux en assurant les performances décrites dans les normes européennes NF EN 651 et NF EN 14041. Le revêtement répond au classement des locaux - au plus U4P3 définis par le CSTB - ou au classement européen au plus 34 définis par la norme NF EN ISO 10874 | GERFLOR : ; Taralay confort; ; Tarastep Pro; ; ; FORBO FLOORING SYSTEMS : ; Sarlon Marche Complète; ; Complete Step; ; Sarlon Tech 17dB | 17.575 | 13.7254 | 3.61 | 0.23958 | 0 | 8.8541 | 0.2856 | 2.4743 | 11.614 | 0.24462 | 1.8668 | 2.1114 | 0 | 3.61 | 0 | 0 | 0 | 0 | 0 | 0 | 0.018176 | 0 | 0.22141 | 0 |  | 461 | Europe |  | REVETEMENT DE SOL PVC SUR MOUSSE VSM U3/U4 > 2,9 kg/m² 3.2 kg ; Carton 0.0168 kg ; Papier 0.0143 kg ; Palette bois 0.0572 kg ; Colle acrylique 0.25 kg ; Film PEHD 0.00171 kg
Revêtement de sol PVC Luxury Vinyl Tiles (LVT) entre 6 et 9kg/m² - Marché bâtiment | INIES_CREV20190412_110256 | 39938 | 2.2 | 2019/02/28 | 2 | Collective | NF EN 15804+A1 + NF EN 15804/CN | KALEI | 25 | 1 | m² | Couvrir 1 m² de sol intérieur avec un revêtement de sol PVC en dalles et lames décoratives LVT de masse surfacique comprise entre 6 et 9kg/m², et participer à la décoration et au confort des locaux en assurant les performances décrites dans les normes européennes NF EN 649, ISO 10582 et NF EN 14041. Le revêtement répond au classement des locaux : - au plus U4P3 définis par le CSTB - ou au classement européen au plus 34-43 définis par la norme NF EN ISO 10874 | AMTICO : ; Access ; ; FORBO FLOORING SYSTEMS : ; Enduro click 0,30 ; ; GERFLOR SA : ; Creation 55 looselay; ; Creation Connect ; ; IVC FRANCE : ; Moduleo 40 Click; ; Moduleo 55 Click; ; Moduleo Select Click; ; Moduleo Transform Click; ; Moduleo Impress Click; ; Moduleo 55 Impressive Click; ; Moduleo 55 Expressive Click; ; Design Floors Primero Click; ; Design Floors Ultimo Click; ; Design Floors Divino Click; ; Design Floors Vivo Click ; Elita acoustic ; ; JAMES HALSTEAD : ; Expona Simplay; ; Expona Simplay 19 dB; ; Expona Puzzle; ; Expona Clic 19 dB Wood ; Expona clic 19 dB Stone ; Conceptline Click; ; Projectline Click; ; Cavalio Click 0,30; ; Cavalio Click 0,55 ; Expona Living Clic ; Expona Living Herringbone Clic ; ; BIG FLOORCOVERINGS : ; Spirit Home CLCF40; ; Spirit Home CLCF 40 tiles 90x45; ; Spirit Pro CLCF 55; ; Spirit XL CLCF 55; ; Spirit Home CLCF 55 tiles 90x45; | 19.5807 | 15.4326 | 3.61 | 0.53812 | 0 | 10.5838 | 0.53911 | 2.5098 | 13.6327 | 1.1006 | 0.69923 | 1.7998 | 0 | 3.61 | 0 | 0 | 0 | 0 | 0 | 0 | 0.037628 | 0 | 0.50049 | 0 |  | 2221 | Europe |  | Revêtement de sol PVC Luxury Vinyl Tiles (LVT) entre 6 et 9kg/m² 7.78 kg ; PEBD 0.0334 kg ; Polypropylène 0.00262 kg ; Carton 0.359 kg ; PET 6.19e-05 kg ; Palette bois 0.774 kg
Bloc porte extérieur BOIS - ZILTEN - Bois Confort - Bois Access | INIES_IMYK20220826_102143 | 30784 | 1.1 | 2022/10/15 | 1 | Individual | NF EN 15804+A1 + NF EN 15804/CN | CETIH MACHECOUL | 35 | 1 | m² | Garantir l’accès à une maison par une ouverture sur 1m² tout en assurant sa fermeture sécurisée sur une durée de vie de 35 ans | Blocs-portes extérieurs pleins en bois ZILTEN avec dormant bois. Portes d'entrée conception Bois Confort / Bois Access | 79.1833 | 29.5543 | 0.49028 | 49.1387 | 0 | -11.4056 | 4.0621 | 30.5476 | 23.2042 | 2.2499 | 4.1003 | 6.3502 | 0 | 0.49028 | 0 | 0 | 0 | 0 | 0 | 0 | 0.6409 | 27.4861 | 21.0118 | 12.8 |  | 600 | France | FR-PDL | Contreplaqués 3.69 kg ; Quincaillerie / Finition / vitrage 11.4 kg ; Protection carton 1.26 kg ; Kit de pose 0.22 kg ; Emballages plastiques 1.56 kg ; Protection bois 0.13 kg ; Bois - Pin 3.1 kg ; Bois - Movingui 14.7 kg ; Bois - Douglas 5.87 kg
H2FOAM LITE E, H2FOAM LITE PLUS, H2FOAM LITE F | INIES_ILCS20221123_141755 | 32526 | 1.1 | 2023/01/09 | 1 | Individual | NF EN 15804+A1 + NF EN 15804/CN | HUNTSMAN BUILDING SOLUTIONS France SAS | 50 | 1 | m² | Assurer la fonction d’1 m² d’isolation thermique (plafond, toit, plancher, mur ou périmètre) en mousse polyuréthane projetée in situ d’épaisseur 150 mm pour une résistance thermique R comprise entre 3,90 et 4,15 m².K/W selon les produits, et pour une durée de vie de 50 ans comme mentionné dans la c-PCR EN 16783. | H2FOAM LITE E, H2FOAM LITE PLUS, H2FOAM LITE F | 6.83 | 4.56 | 0 | 2.26 |  |  |  |  | 3.37 |  |  | 1.19 | 0 | 0 | 0 | 0 | 0 | 0 | 0 |  |  |  |  | 0 |  | 1825 | Europe |  | Isocyanate 0.93 kg ; Polyol 0.93 kg
Rigitone® Edge Activ'Air® 8/18 | INIES_IVJB20220822_180508 | 32509 | 1.2 | 2022/09/02 | 1 | Individual | NF EN 15804+A1 + NF EN 15804/CN | PLACOPLATRE | 50 | 1 | m² | 1 m² de plafonds fixé et jointoyé assurant une fonction de décoration (hors ossatures). | Rigitone® Edge Activ'Air® 8/18 | 4.52 | 3.4 | 0 | 1.13 | 0 |  |  |  | 1.7 | 0.301 | 1.4 | 1.7 | 0 | 0 | 0 | 0 | 0 | 0 | 0 | 0 | 0.0359 | 0.107 | 0.988 | 0.148 |  | 236 | France | FR-ARA | Colle 0.05 kg ; Surfaçage Carton 0.283 kg ; Voile acoustique 0.047 kg ; Placoplatre® BA 13 0.93 kg ; Plâtre 8.17 kg ; palette en bois 0.466 kg ; film en polyéthylène 0.009 kg ; coins en acier 0.0048 kg ; feuillard en PET 0.0012 kg ; coins en carton 0.00035 kg ; enduit Rigitone® Mix 0.0347 kg ; outils en acier 0.0072 kg ; outils en PP 0.0003 kg
REVETEMENT DE SOL PVC SUR MOUSSE VSM U3/U4 < 2,9 kg/m² | INIES_CREV20190412_100337 | 39941 | 2.1 | 2019/03/31 | 2 | Collective | NF EN 15804+A1 + NF EN 15804/CN | KALEI | 25 | 1 | m² | Couvrir 1 m² de sol intérieur avec un revêtement de sol en vinyle sur mousse U3/U4 d’une masse surfacique inférieure à 2,9 kg/m² et participer à la décoration et au confort des locaux en assurant les performances décrites dans les normes européennes NF EN 651 et NF EN 14041. Le revêtement répond au classement des locaux - au plus U4P3 définis par le CSTB - ou au classement européen au plus 34 définis par la norme NF EN ISO 10874 | FORBO FLOORING SYSTEMS : ; Sarlon Tech 15 dB; ; Sarlon 17dB; ; ; IVC FRANCE : ; Itec 319; ; Itec 350; ; Itec 419; ; Logitex Ultra 40; ; Logitex Ultimate 55; ; Logisol; ; ; JAMES HALSTEAD : ; Acoustic Forest FX; ; Silentflor PUR; ; ; B.I.G FLOORCOVERINGS : ; Phoni Massif; ; Phoni Xtreme; | 13.2736 | 9.3116 | 3.7646 | 0.19748 | 0 | 6.3847 | 0.21129 | 1.1194 | 7.7154 | 0.17139 | 1.4248 | 1.5962 | 0 | 3.7646 | 0 | 0 | 0 | 0 | 0 | 0 | 0.01435 | 0 | 0.18313 | 0 |  | 392 | Europe |  | Revetement de sol PVC sur mousse VSM U3/U4 < 2,9 kg/m² 2.62 kg ; Papier 0.0131 kg ; Carton 0.0322 kg ; Film PEBD 0.000548 kg ; Palette bois 0.00712 kg ; Film PEHD 0.00206 kg ; Polypropylène 0.000188 kg ; Colle acrylique 0.25 kg
Revêtement de sol PVC Luxury Vinyl Tiles (LVT) inférieur à 6 kg/m² - Marché bâtiment | INIES_CREV20190412_112324 | 39937 | 2.5 | 2019/02/28 | 2 | Collective | NF EN 15804+A1 + NF EN 15804/CN | KALEI | 25 | 1 | m² | Couvrir 1 m² de sol intérieur avec un revêtement de sol PVC en dalles et lames décoratives LVT de masse surfacique inférieure à 6kg/m², et participer à la décoration et au confort des locaux en assurant les performances décrites dans les normes européennes NF EN 649, ISO 10582 et NF EN 14041. Le revêtement répond au classement des locaux : - au plus U4P3 définis par le CSTB - ou au classement européen au plus 34-43 définis par la norme NF EN ISO 10874 | AMTICO : ; Signature; ; Spacia; ; First; ; ; B.I.G FLOORCOVERINGS : ; Pure; ; Live; ; Spirit Pro GD 55; ; Spirit XL GD 55; ; ; FORBO FLOORING SYSTEMS : ; Enduro 0,30 ; ; GERFLOR SA : ; Creation 40; ; Creation 55; ; Creation 70; ; ; IVC FRANCE : ; Origin 30; ; Origin 55; ; Moduleo 40; ; Moduleo 55; ; Design floors primero; ; Design floors ultimo; ; Design floors Divino; ; Design floors Initio; ; Moduleo select; ; Moduleo transform; ; Moduleo impress; ; Moduleo 55 impressive; ; Moduleo 55 expressive; ; Moduleo Moods; ; Moduleo Roots; ; Moduleo Roots 40; ; Moduleo Roots 55; ; Studio Moods; ; Electo ; ; JAMES HALSTEAD : ; Expona Domestic; ; Expona Commercial; ; Expona Design; ; Expona Living; ; Conceptline; ; Projectline; ; Cavalio 0,30; ; Cavalio 0,55 | 13.6231 | 9.7213 | 3.61 | 0.29179 | 0 | 5.9174 | 0.31666 | 1.7525 | 7.9865 | 0.4471 | 1.2877 | 1.7348 | 0 | 3.61 | 0 | 0 | 0 | 0 | 0 | 0 | 0.020403 | 0 | 0.27139 | 0 |  | 4757 | Europe |  | Polypropylène 0.00128 kg ; Carton 0.189 kg ; Revêtement de sol PVC Luxury Vinyl Tiles (LVT) inférieur à 6 kg/m² 3.87 kg ; Palette bois 0.342 kg ; PEBD 0.00378 kg ; Colle acrylique 0.35 kg ; PET 0.000458 kg
Caillebotis en polyester pour utilisation extérieure (mailles de 38mm*38mm, hauteur porteur : 30 mm) - DONNEE ENVIRONNEMENTALE PAR DEFAUT | INIES_DFBO20221124_094316 | 32528 | 1.1 |  | 3 | DefaultEnvironmentalData | NF EN 15804+A1 + NF EN 15804/CN | Ministère de la Transition Écologique – Ministère en charge du Logement | 20 | 1 | m² | Constituer 1m² de plancher extérieur à l'aide de caillebotis en résine polyester (mailles de 38mm*38mm, hauteur porteur : 30 mm) pour une durée de vie typique de 20 ans. |  | 117.0965 | 99.98 | 0 | 17.1165 |  |  |  |  | 89.8086 |  |  | 10.1715 | 0 | 0 | 0 | 0 | 0 | 0 | 0 |  |  |  |  | 0
Dalle sur terre-plein en béton non ferraillé d’épaisseur 20 cm, C35/45 H-UKR XC1 S5 | INIES_ITQP20220920_181108 | 39963 | 1.4 | 2022/09/21 | 1 | Individual | NF EN 15804+A1 + NF EN 15804/CN | HOFFMANN GREEN CEMENT TECHNOLOGIES | 100 | 1 | m² | 1 mètre carré de dalle sur terre-plein prête à l’emploi de 20 cm d’épaisseur, C35/45, S5, XC1 pour une durée de vie de 100 ans, pour la réalisation de travaux extérieurs. | Dalle sur terre-plein d’épaisseur 20 cm, C35/45 H-UKR XC1 S5 | 24.7 | 25 | -0.727 | 0.43 | -0.395 | 0 | 0 | 0 | 22.2 | 1.28 | 1.52 | 2.8 | -0.727 | 0 | 0 | 0 | 0 | 0 | 0 | 1.81 | 1.21 | 0.439 | -3.03 | 0 |  | 18.8 | France | FR-IDF ; FR-PDL | Béton 453.6 kg
SERPO ALX - Enduit de lissage - Sac de 25 kg | INIES_ISER20210707_084158 | 32524 | 1.2 | 2021/06/28 | 1 | Individual | NF EN 15804+A1 + NF EN 15804/CN | OPTIROC SAINT-GOBAIN | 30 | 1 | m² | Assurer l’état de surface de 1m2 de cloison intérieure par enduisage, avec une masse surfacique de 1.5 kg/m2, en respectant les performances prescrites du produit. | SERPO ALX - Enduit de lissage - Sac de ; 25 kg | 0.359 | 0.3444 | 0 | 0.0141 | 0 |  |  |  | 0.257 | 0.065 | 0.0224 | 0.0874 | 0 | 0 | 0 | 0 | 0 | 0 | 0 | 0 | 0.00627 | 0 | 0.00787 | 0 |  | 720 | France | FR-PAC | Enduit 1.5 kg ; palette en bois 0.0225 kg ; sac en PE imprimé 0.0066 kg ; carton 0.0021 kg ; film PE non imprimé 0.0005 kg
REVETEMENT DE SOL PVC SUR MOUSSE VSM U2S | INIES_CREV20190412_090229 | 39942 | 2.1 | 2019/03/31 | 2 | Collective | NF EN 15804+A1 + NF EN 15804/CN | KALEI | 25 | 1 | m² | Couvrir 1 m² de sol intérieur avec un revêtement de sol vinyle sur mousse et participer à la décoration et au confort des locaux en assurant les performances décrites dans les normes européennes NF EN 651 et NF EN 14041. Le revêtement répond au classement des locaux - au plus U2sP3 définis par le CSTB - ou au classement européen au plus 23,31 définis par la norme NF EN ISO 10874 | FORBO FLOORING SYSTEMS : ; Habitat Modal; ; Novibat semi-libre; ; Novibat 2s3; ; Novibat 32 semi-libre; ; ; IVC FRANCE : ; Batipro ; Batitec ; Logisol ; Logitex ; Nomad ; Batimax ; Batimax Plus ; ; BIG FLOORCOVERINGS FRANCE SAS : ; Phonitec ; Acoutec | 11.7663 | 7.8226 | 3.7646 | 0.17917 | 0 | 5.3285 | 0.23322 | 0.76225 | 6.3239 | 0.2067 | 1.2919 | 1.4986 | 0 | 3.7646 | 0 | 0 | 0 | 0 | 0 | 0 | 0.01278 | 0 | 0.16639 | 0 |  | 519 | Europe |  | Film PEHD 0.000755 kg ; Revetement de sol PVC sur mousse VSM U2S 2.36 kg ; Papier 0.00653 kg ; Carton 0.0538 kg ; Palette bois 0.016 kg ; Film PEBD 0.00368 kg ; Polypropylène 0.00101 kg
Béton armé pour pieux - DONNEE ENVIRONNEMENTALE PAR DEFAUT | INIES_DPIE20191220_140110 | 32530 | 1.2 |  | 3 | DefaultEnvironmentalData | NF EN 15804+A1 + NF EN 15804/CN | Ministère de la Transition Écologique – Ministère en charge du Logement | 100 | 1 | m³ | Assurer la fonction de 1 m3 de béton armé coulé, utilisé dans des fondations profondes de type pieux pour une durée de vie typique de 100 ans. Forage à la tarière creuse couvert par cette DED (via coefficient de sécurité). |  | 304.898 | 300.8928 | -2.9978 | 7.003 |  |  |  |  | 247.143 |  |  | 53.7498 | -2.9978 | 0 | 0 | 0 | 0 | 0 | 0 |  |  |  |  | 0
HEATLOK HFO Pro, HEATLOK EZ = FOAMLOK 2001 4G | INIES_IVLN20221123_142843 | 32527 | 1.1 | 2023/01/09 | 1 | Individual | NF EN 15804+A1 + NF EN 15804/CN | HUNTSMAN BUILDING SOLUTIONS France SAS | 50 | 1 | m² | Assurer la fonction d’1 m² d’isolation thermique (plafond, toit, plancher, mur ou périmètre) en mousse polyuréthane projetée in situ d’épaisseur 100 mm pour une résistance thermique R de 4,00 m².K/W, et pour une durée de vie de 50 ans comme mentionné dans la c-PCR EN 16783. | HEATLOK HFO Pro, HEATLOK EZ, FOAMLOK 2001 4G | 22.3 | 14.43 | 0 | 7.9 |  |  |  |  | 12.2 |  |  | 2.23 | 0 | 0 | 0 | 0 | 0 | 0 | 0 |  |  |  |  | 0 |  | 1825 | Europe |  | Polyol 2.155 kg ; Isocyanate 2.155 kg
Dalle en céramique sur plots [ep. 2 cm] - DONNEE ENVIRONNEMENTALE PAR DEFAUT | INIES_DBCD20220601_113317 | 32531 | 1.2 |  | 3 | DefaultEnvironmentalData | NF EN 15804+A1 + NF EN 15804/CN | Ministère de la Transition Écologique – Ministère en charge du Logement | 50 | 1 | m² | Assurer la fonction de 1 m² de dalles en céramique (ayant une épaisseur jusqu'à 2 cm) sur plots pour une durée de vie de référence de 50 ans. |  | 142.476 | 96.2373 | 0 | 46.2387 |  |  |  |  | 59.2035 |  |  | 37.0338 | 0 | 0 | 0 | 0 | 0 | 0 | 0
SERPO S - Enduit garnissant et lissant - Sac de 25 kg | INIES_ISER20210707_081938 | 32523 | 1.2 | 2021/06/28 | 1 | Individual | NF EN 15804+A1 + NF EN 15804/CN | OPTIROC SAINT-GOBAIN | 30 | 1 | m² | Assurer l’état de surface de 1m2 de cloison intérieure par enduisage, avec une masse surfacique de 1.5 kg/m2, en respectant les performances prescrites du produit. | SERPO S - Enduit garnissant et lissant - Sac de 25 kg | 0.386 | 0.3721 | 0 | 0.0141 | 0 |  |  |  | 0.284 | 0.065 | 0.023 | 0.0881 | 0 | 0 | 0 | 0 | 0 | 0 | 0 | 0 | 0.00627 | 0 | 0.00787 | 0 |  | 720 | France | FR-PAC | sac en PE imprimé 0.0066 kg ; carton 0.0021 kg ; film PE non imprimé 0.0005 kg ; Enduit 1.5 kg ; palette en bois 0.0225 kg
Panneau isolant en laine de verre pour toiture terrasse [R= 5 m².K/W] - DONNEE ENVIRONNEMENTALE PAR DEFAUT | INIES_DPAN20191220_141003 | 32539 | 1.3 |  | 3 | DefaultEnvironmentalData | NF EN 15804+A1 + NF EN 15804/CN | Ministère de la Transition Écologique – Ministère en charge du Logement | 50 | 1 | m² | Réaliser une fonction d’isolation thermique sur 1 m² de paroi pour une valeur de résistance thermique R de 5 K.m²/W pour une durée de vie de 50 ans. |  | 5.4228 | 5.2999 | 0 | 0.12293 |  |  |  |  | 4.1154 |  |  | 1.1845 | 0 | 0 | 0 | 0 | 0 | 0 | 0
Bloc porte extérieur MIXTES - BELM - MIXTES 78 - MIXTES 62 | INIES_INCV20220825_171938 | 30781 | 1.1 | 2022/10/15 | 1 | Individual | NF EN 15804+A1 + NF EN 15804/CN | CETIH MACHECOUL | 35 | 1 | m² | Garantir l’accès à une maison par une ouverture sur 1m² tout en assurant sa fermeture sécurisée sur une durée de vie de 35 ans | Blocs-portes extérieurs mixtes BELM avec dormant mixte (bois et aluminium). Portes d'entrée conception MIXTES A LAMES / MIXTES PANNEAU | 177.2259 | 151.5096 | 0.49028 | 25.226 | 0 | 99.3735 | 2.3189 | 41.6273 | 143.3197 | 2.1582 | 6.0318 | 8.1899 | 0 | 0.49028 | 0 | 0 | 0 | 0 | 0 | 0 | 0.59262 | 13.7372 | 10.8962 | 6.3 |  | 600 | France | FR-PDL | Protection bois 0.12 kg ; Profilés aluminium 6.88 kg ; Kit de pose 0.22 kg ; Contreplaqués 2.18 kg ; Bois 10.77 kg ; Emballages plastiques 2.77 kg ; Tôle aluminium 2.78 kg ; Protection carton 1.36 kg ; Quincaillerie / Vitrage / Finition 13.2 kg
SERPO JET SB - Enduit de lissage garnissant - Sac de 25 kg | INIES_ISER20210707_082737 | 32525 | 1.2 | 2021/06/28 | 1 | Individual | NF EN 15804+A1 + NF EN 15804/CN | OPTIROC SAINT-GOBAIN | 30 | 1 | m² | Assurer l’état de surface de 1m2 de cloison intérieure par enduisage, avec une masse surfacique de 1 kg/m2, en respectant les performances prescrites du produit. | SERPO JET SB - Enduit de lissage garnissant - Sac de 25 kg | 0.25 | 0.2415 | 0 | 0.00943 | 0 |  |  |  | 0.183 | 0.0433 | 0.0152 | 0.0585 | 0 | 0 | 0 | 0 | 0 | 0 | 0 | 0 | 0.00418 | 0 | 0.00525 | 0 |  | 720 | France | FR-PAC | Enduit 1.0 kg ; palette en bois 0.015 kg ; sac en PE imprimé 0.0044 kg ; carton 0.0014 kg ; film PE non imprimé 0.0003 kg
Panneau isolant en laine de verre pour toiture terrasse [R= 10 m².K/W] - DONNEE ENVIRONNEMENTALE PAR DEFAUT | INIES_DISO20161116_164759 | 32540 | 1.5 |  | 3 | DefaultEnvironmentalData | NF EN 15804+A1 + NF EN 15804/CN | Ministère de la Transition Écologique – Ministère en charge du Logement | 50 | 1 | m² | Réaliser une fonction d’isolation thermique sur 1 m² de paroi pour une valeur de résistance thermique R de 5 K.m²/W pour une durée de vie de 50 ans. |  | 10.8457 | 10.5998 | 0 | 0.24585 |  |  |  |  | 8.2308 |  |  | 2.369 | 0 | 0 | 0 | 0 | 0 | 0 | 0
Plancher en béton non ferraillé d’épaisseur 20 cm, C35/45 H-UKR XC1 S5 | INIES_IPLA20201104_144416 | 39966 | 1.7 | 2020/11/01 | 1 | Individual | NF EN 15804+A1 + NF EN 15804/CN | HOFFMANN GREEN CEMENT TECHNOLOGIES | 100 | 1 | m² | Assurer la fonction d’un m² de plancher en béton, d’épaisseur 20 cm, C35/45 XC1 S5, sans ferraillage, pour une durée de vie de référence de 100 ans | Plancher en béton non ferraillé d’épaisseur 20 cm, C35/45 H-UKR XC1 S5 ; | 24 | 25.49 | -2.29 | 0.821 | -0.395 | 0 | 0 | 0 | 22.2 | 1.28 | 2.01 | 3.29 | -2.29 | 0 | 0 | 0 | 0 | 0 | 0 | 1.81 | 1.21 | 0.439 | -2.64 | 0 |  | 18.8 | France | FR-IDF ; FR-PDL | Béton 453.6 kg
Distributeur de niveau 200A - DONNEE ENVIRONNEMENTALE PAR DEFAUT | INIES_DQIE20220831_104855 | 30815 | 1.1 |  | 3 | DefaultEnvironmentalData | NF EN 15804+A1 + NF EN 15804/CN | Ministère de la Transition Écologique – Ministère en charge du Logement | 20 | 1 | unité | Assurer la dérivation d'une alimentation électrique en plusieurs branchements pendant une durée de vie de référence de 20 ans. |  | 51.8825 | 46.105 | 2.1467 | 3.6307 |  |  |  |  | 42.9348 |  |  | 3.1702 | 0 | 2.1467 | 0 | 0 | 0 | 0 | 0 |  |  |  |  | 0
Phoni-Flex : Flexible isolé phoniquement et thermiquement M0/M1 - M0/M0 | FRAA-00008-V01.01-FR | 39968 | 1.1 | 2024/08/01 | 1 | Individual | PEP PCR ed 4.0 | FRANCE AIR | 30 | 1 | m | Assurer le transfert d’air à l’aide d’1 m de conduit aéraulique pour une durée de vie de 30 ans | 61039523 ; 61039524 ; 61039525 ; 61039526 ; 61039527 ; 61039528 ; 61039529 ; 61039530 ; 61039531 ; 61039532 ; 61039533 ; 61039534 ; 61039535 ; 61080629 ; 61080630 ; 61080631 ; 61080632 ; 61080633 ; 61080634 ; 61080635 ; 61080636 ; 61080637 ; 61080638 ; 61080639 ; Phoni-flex M0/M0 isolation épaisseur 25 mm 10m de longueur et 160 mm de diamètre ; Phoni-flex M0/M1 isolation épaisseur 25 mm en longueur 10 m : diamètre 80 mm, 100 mm, 125 mm, 160 mm, 200 mm, 250 mm, 315 mm, 355 mm, 400 mm, 450 mm, 500 mm, 560 mm, 630 mm ; Phoni-flex M0/M0 isolation épaisseur 25 mm en longueur 10 m : diamètre 80 mm, 100 mm, 125 mm, 160 mm, 200 mm, 250 mm, 315 mm, 355 mm, 400 mm, 450 mm, 500 mm | 2.6765 | 2.1618 | 0 | 0.51476 | -0.012996 |  |  |  | 1.8993 | 0.041093 | 0.22137 | 0.26246 | 0 | 0 | 0 | 0 | 0 | 0 | 0 |  |  |  |  | 0 | 0.03416 |  |  |  | Plastic 40.6 % ; Metal 2.6 % ; Other 56.8 % ; Plastic 0.016 kg ; Metal 0.26 kg ; Other 0.364 kg ; Masse du produit 0.56 kg ; Emballage 0.08 kg ; Produits complémentaires à l'installation 0.0 kg ; Masse totale des produits constitutifs de l'unité fonctionnelle 0.64 kg
Odace Recyclé - sortie de câble Blanc - à vis | SCHN-00724-V01.01-FR | 30816 | 1.1 | 2021/10/08 | 1 | Individual | PEP PCR ed 3.0 | SCHNEIDER ELECTRIC INDUSTRIES SAS | 20 | 1 | unité | Permettre la connexion d’un câble électrique au réseau 250 V, tout en le protégeant contre les chocs mécaniques (IK04) et la pénétration de corps solides ou liquides (IP2xC), tout en assurant la protection des personnes pendant 20 ans contre le contact direct avec les éléments actifs sous tension et en conformité avec les standards UTE C 61-392 et EN 60670-1 | ; S510662 | 0.22791 | 0.22323 | 0 | 0.0046725 |  |  |  |  | 0.2169 | 0.0055092 | 0.00082125 | 0.0063304 | 0 | 0 | 0 | 0 | 0 | 0 | 0 | [9 empty] | Plastic 77.2 % ; Metal 4.5 % ; Other 18.3 %
Revêtement de sol PVC en lames et dalles Luxury Vinyl Tiles (LVT) inférieur à 5 kg/m² - Marché Résidentiel | INIES_CREV20190412_133658 | 39948 | 1.5 | 2019/04/01 | 2 | Collective | NF EN 15804+A1 + NF EN 15804/CN | KALEI | 25 | 1 | m² | « Couvrir 1 m² de sol intérieur avec un revêtement de sol PVC en dalles et lames décoratives LVT de masse surfacique inférieure à 5kg/m², et participer à la décoration et au confort des locaux en assurant les performances décrites dans les normes européennes NF EN ISO 10582 et NF EN 14041. Le revêtement répond au classement des locaux : - au plus U3P3 définis par le CSTB - ou au classement européen au plus 23-32 définis par la norme NF EN ISO 10874. » | GERFLOR : ; Senso Auto-adhésif Premium; ; Senso Auto-adhésif; ; Dalles Vinyles Design/Prime; ; ; IVC GROUP : ; Moduleo 40; ; Moduleo 55; ; Moduleo 55 Click; ; Moduleo 55 Impressive; ; Moduleo 55 Impressive Click; ; Moduleo 55 Expressive; ; Moduleo 55 Expressive Click; ; Moduleo 40 Click; ; Moduleo Select Click; ; Moduleo Transform Click; ; Moduleo Impress Click; ; Design Floors Primero; ; Design Floors Primero Click; ; Design Floors Ultimo; ; Design Floors Ultimo Click; ; Design Floors Divino; ; Design Floors Divino Click; ; Design Floors Initio; ; Design Floors Vivo Click; | 11.5542 | 9.5831 | 1.7142 | 0.25689 | 0 | 5.2533 | 0.22721 | 2.1812 | 7.6617 | 0.61825 | 1.3032 | 1.9214 | 0 | 1.7142 | 0 | 0 | 0 | 0 | 0 | 0 | 0.017963 | 0 | 0.23892 | 0 |  | 16453 |  |  | Palette bois 0.0913 kg ; Polyéthylène basse densité 0.00639 kg ; Polyéthylène haute densité 0.0165 kg ; Carton 0.209 kg ; Revêtement de sol PVC 3.36 kg
Revêtement de sol PVC Homogène | INIES_CREV20190412_104019 | 39944 | 2.1 | 2019/03/31 | 2 | Collective | NF EN 15804+A1 + NF EN 15804/CN | KALEI | 25 | 1 | m² | Couvrir 1 m² de sol intérieur avec un revêtement de sol PVC homogène et participer à la décoration et au confort des locaux en assurant les performances décrites dans les normes européennes NF EN 649, ISO 10581 et NF EN 14041. Le revêtement répond au classement des locaux : - au plus U4P3 définis par le CSTB - ou au classement européen au plus 34-43 définis par la norme NF EN ISO 10874 | JAMES HALSTEAD : ; Polyflor Robust XL; ; Polyflor Primus 2000 PUR; ; Polyflor Ultra XL PUR; ; Polyflor Mystique PUR; ; Polyflor Prestige PUR; ; Polyflor Pearlazzo PUR; ; Polyflor Palettone PUR; ; Polyflor Palettone SD; ; Polyflor Ohmega EC; ; Polyflor Finesse SD; ; Polyflor SD | 13.9952 | 10.1464 | 3.61 | 0.23878 | 0 | 5.8387 | 0.1245 | 2.1714 | 8.1347 | 0.46995 | 1.5417 | 2.0117 | 0 | 3.61 | 0 | 0 | 0 | 0 | 0 | 0 | 0.016697 | 0 | 0.22209 | 0 |  | 866 | Europe |  | Revêtement de sol PVC Homogène 3.1 kg ; Polypropylène 0.000764 kg ; PEHD 2.39e-05 kg ; PET 0.000143 kg ; Palette bois 0.0424 kg ; Carton 0.0438 kg ; Papier 0.00389 kg
Odace Recyclé - Interrupteur Va-et-Vient | SCHN-00726-V01.01-FR | 30817 | 1.1 | 2022/04/26 | 1 | Individual | PEP PCR ed 3.0 | SCHNEIDER ELECTRIC INDUSTRIES SAS | 20 | 1 | unité | Etablir, supporter, interrompre durant 20 ans des courants assignés ( 10A max.) dans toutes les conditions de fonctionnement d'un circuit sous une tension= 250V max.et avec une protection de type IP21 et IK04 suivant les normes correspondantes | S510204 ; S510214 ; S510204 - S510214 | 0.68451 | 0.17565 | 0.50016 | 0.0087036 |  |  |  |  | 0.16866 | 0.0061931 | 0.00079476 | 0.0069879 | 0 | 0 | 0 | 0 | 0 | 0 | 0 | [9 empty] | Plastic 72.8 % ; Metal 10.1 % ; Other 17.1 %
Edel AIR Sol | INTU-00001-V01.02-FR | 39971 | 1.1 | 2024/04/01 | 1 | Individual | PEP PCR ed 4.0 | AUER | 17 | 1 | unité | Assurer la production d’eau chaude sanitaire à l’aide d’un chauffe-eau à cycle thermodynamique de 200 litres pour une durée de vie de référence de 17 ans du produit. | EDEL 270 AIR C/2 - 353704 ; EDEL 200 AIR D/2 - 353420 ; EDEL 270 AIR D/2 - 353430 ; EDEL 270 AIR DE/2 - 353431 ; EDEL 200 AIR C/2 - 353703 ; 353703 - 353704 - 353420 - 353430 - 353431 | 999.4666 | 297.1482 | 663.8517 | 38.4668 | 1.8767 |  |  |  | 277.8926 | 4.4993 | 14.7563 | 19.2556 | 0 | 236.7779 | 0 | 0 | 0 | 427.0738 | 0 |  |  |  |  | 0 | 4.2494 |  |  |  | Plastic 17.7 % ; Metal 54.0 % ; Other 28.3 % ; Plastic 12.39 kg ; Metal 37.8 kg ; Other 19.81 kg ; Masse du produit 56.5 kg ; Emballage 13.5 kg ; Produits complémentaires à l'installation 0.0 kg ; Masse totale des produits constitutifs de l'unité fonctionnelle 70.0 kg
PAC AIR/AIR : MONOSPLIT HYPERHEATING R32 ¦ MURAL ¦ RESIDENTIEL # 1 | MEFR-00005-V01.01-FR | 39970 | 2.8 | 2023/06/07 | 1 | Individual | PEP PCR ed 4.0 | MITSUBISHI ELECTRIC B.V. FRANCE | 17 | 1 | unité | Assurer le chauffage ou le refroidissement à l’aide d'une Pompe à chaleur air/air avec une puissance Frigorifique de 3.5kW et une puissance calorifique de 4 kW pour une durée de vie de référence de 17 ans du produit | MUZ-FT25VGHZ / MSZ-FT25VG(K) ; MUZ-LN50VGHZ (2) / MSZ-LN50VG (2) (W/V/R/B) ; MUZ-LN35VGHZ (2) / MSZ-LN35VG (2) (W/V/R/B) ; MUZ-LN25VGHZ (2) / MSZ-LN25VG (2) (W/V/R/B) ; MEFR-00005-SET-MSZ-FT25VGK_MUZ-FT25VGHZ-PEPUNITAIRE ; MEFR-00005-SET-MSZ-FT35VGK_MUZ-FT35VGHZ-PEPUNITAIRE ; MEFR-00005-SET-MSZ-FT50VGK_MUZ-FT50VGHZ-PEPUNITAIRE ; MEFR-00005-SET-MSZ-LN25VG2(W/V/R/B)_MUZ-LN25VGHZ2-PEPUNITAIRE ; MEFR-00005-SET-MSZ-LN35VG2(W/V/R/B)_MUZ-LN35VGHZ2-PEPUNITAIRE ; MEFR-00005-SET-MSZ-LN50VG2(W/V/R/B)_MUZ-LN50VGHZ2-PEPUNITAIRE ; MEFR-00005-SET-MSZ-RW25VG_MUZ-RW25VGHZ-PEPUNITAIRE ; MEFR-00005-SET-MSZ-RW35VG_MUZ-RW35VGHZ-PEPUNITAIRE ; MEFR-00005-SET-MSZ-RW50VG_MUZ-RW50VGHZ-PEPUNITAIRE ; | 2580.0202 | 506.82 | 1903.8401 | 169.36 | -375.18 |  |  |  | 468.68 | 17.7 | 20.44 | 38.14 | 236 | 277.2501 | 0 | 0 | 0 | 1393.6 | 0 |  |  |  |  | 0 | 0 |  |  |  | Plastic 25.0 % ; Metal 64.0 % ; Other 11.0 % ; Plastic 13.88 kg ; Metal 35.52 kg ; Other 6.1 kg ; Masse du produit 50.5 kg ; Emballage 5.0 kg ; Produits complémentaires à l'installation 4.1 kg ; Masse totale des produits constitutifs de l'unité fonctionnelle 59.6 kg
Odace recyclé - prise 2P+T affleurante - bornes auto - 16A | SCHN-00727-V01.01-FR | 30818 | 1.1 | 2021/11/08 | 1 | Individual | PEP PCR ed 3.0 | SCHNEIDER ELECTRIC INDUSTRIES SAS | 20 | 1 | unité | Connecter/Déconnecter pendant 20 ans la fiche d'une charge consommant 16A maximum sous une tension de 250V tout en protégeant l'utilisateur des contacts directs avec les parties sous tension et et avec un indice de protection IP21 conformément à la norme IEC 60529 et IK04 conformément à la norme IEC 62262. | ; S510052 - S510049 | 3.1725 | 0.2363 | 2.9266 | 0.0096177 |  |  |  |  | 0.22775 | 0.0076123 | 0.00093292 | 0.0085452 | 0 | 0 | 0 | 0 | 0 | 0 | 0 | [9 empty] | Plastic 65.4 % ; Metal 16.8 % ; Other 17.8 %
Bloc ACOUSTYBLOC | INIES_IUJP20220831_104327 | 30814 | 1.1 | 2022/09/30 | 1 | Individual | NF EN 15804+A1 + NF EN 15804/CN | ALKERN | 100 | 1 | m² | Assurer la fonction de mur séparatif intérieur sur 1 m² de paroi, pendant 100 ans. | ACOUSTYBLOC | 21.9 | 24.42 | -4.22 | 1.7 | -0.133 |  |  |  | 22.1 | 1.17 | 1.15 | 2.32 | -4.22 | 0 | 0 | 0 | 0 | 0 | 0 | 0.681 | 0.754 | 0.137 | 0.131 | 0 |  | 125 | France | FR-HDF | BLOC 176.0 kg ; PALETTE BOIS 0.357 kg ; MORTIER-COLLE 1.2 kg ; EAU POUR MORTIER-COLLE 0.35 kg
Kooltherm ® K5 FR Panneau ETICS (80mm) (hors éléments de pose) | INIES_IBNI20221129_151933 | 32544 | 1.1 |  | 1 | Individual | NF EN 15804+A2 + NF EN 15804/CN | KINGSPAN INSULATION BV | 50 | 1 | m² | Assurer la fonction d’isolation thermique en panneau mousse résolique sur 1m² de paroi extérieure, d’épaisseur 80mm avec une performance thermique R = 3,70 m².K/W (hors éléments et accessoires de pose) pendant une durée de vie de référence de 50 ans. | Kooltherm® K5 FR (80mm) | 8.5396 | 8.1615 | 0 | 0.37811 | -0.093218 | 5.5566 | 0.19436 | 1.3573 | 7.1083 | 0.77215 | 0.28107 | 1.0532 | 0 | 0 | 0 | 0 | 0 | 0 | 0 | 0 | 0.018909 | 0 | 0.35921 | 0 | 0 | 600 | Europe |  | panneau isolant 2.8 kg
Odace Recyclé - Plaque Styl Blanc, 1 poste | SCHN-00728-V01.01-FR | 30819 | 1.1 | 2021/11/08 | 1 | Individual | PEP PCR ed 3.0 | SCHNEIDER ELECTRIC INDUSTRIES SAS | 20 | 1 | unité | Protéger les personnes pendant 20 ans contre le contact direct avec des pièces sous tension et des appareils ayant les dimensions suivantes 85 x 85 x 10 mm, tout en les protégeant contre la pénétration de corps solides et de liquides conformément à la norme IEC 60529. | ; S510702 - S510704 - S510706 - S510802 - S510708 - S510804 - S510806 - S510808 - S510762 | 0.12049 | 0.11891 | 0 | 0.0015803 |  |  |  |  | 0.11633 | 0.0023224 | 0.00025709 | 0.0025795 | 0 | 0 | 0 | 0 | 0 | 0 | 0 | [9 empty] | Plastic 72.9 % ; Metal 0.0 % ; Other 27.1 %
Carreau de grès émaillé BIIa - Saloni | INIES_IDSN20220527_122018 | 30803 | 1.2 | 2022/06/01 | 1 | Individual | NF EN 15804+A1 + NF EN 15804/CN | Saloni Cerámica SA | 50 | 1 | m² | Couvrir et décorer 1m² de sol en intérieur ou en, extérieur avec une épaisseur moyenne d’entre 8mm et 8,8mm en accord avec les contraintes normatives en termes d’installation pendant 50 ans | Carreau de grès émaillé SALONI type BIIa. Le grès émaillé inclus dans cette étude comprend tous modèles avec différents formats, en particulier, les formats du produit considérés dans le cadre de cette FDES ont une épaisseur qui varie entre 8mm- 8,8mm (16,9kg/m2 -18,8kg/m2 en poids). | 13.8 | 13.1 | 0.28 | 0.426 | -0.047 | 8.9 | 8.9 | 8.9 | 8.9 | 1.6 | 2.6 | 4.2 | 0 | 0.28 | 0 | 0 | 0 | 0 | 0 | 0 | 0.096 | 0 | 0.33 | 0 |  | 1390 | Europe |  | Carreau - Émail 1.1 kg ; Carton 0.143 kg ; Carreau - Support céramique 17.3 kg ; Palette en bois 0.626 kg ; Eau 0.8 kg ; Film PE 0.038 kg ; Mortier 3.3 kg
Revêtement de sol PVC en lames et dalles Luxury Vinyl Tiles (LVT) supérieur à 5 kg/m² - Marché Résidentiel | INIES_CREV20190412_134626 | 39949 | 1.5 | 2019/04/07 | 2 | Collective | NF EN 15804+A1 + NF EN 15804/CN | KALEI | 25 | 1 | m² | « Couvrir 1 m² de sol intérieur avec un revêtement de sol PVC en dalles et lames décoratives LVT de masse surfacique supérieure à 5 kg/m², et participer à la décoration et au confort des locaux en assurant les performances décrites dans les normes européennes NF EN ISO 10582(1) et NF EN 14041(2). Le revêtement répond au classement des locaux : - au plus U3P3 définis par le CSTB(3) - ou au classement européen au plus 23-33 définis par la norme NF EN ISO 10874(4). » | GERFLOR : ; Senso Clic Premium; ; Senso Clic; ; Senso lock 20; ; ; IVC GROUP : ; Moduleo 40 Click; ; Moduleo 55 Click; ; Moduleo 55 Impressive Click; ; Moduleo 55 Expressive Click; ; Design Floors Primero Click; ; Design Floors Ultimo Click; ; Design Floors Divino Click; ; Design Floors Vivo Click; ; Moduleo Select Click; ; Moduleo Transform Click; ; Moduleo Impress Click; | 15.6658 | 13.4224 | 1.7142 | 0.52923 | 0 | 7.9428 | 0.52347 | 3.4118 | 11.878 | 0.92248 | 0.62185 | 1.5443 | 0 | 1.7142 | 0 | 0 | 0 | 0 | 0 | 0 | 0.037006 | 0 | 0.49222 | 0 |  | 491 |  |  | Revêtement de sol PVC 7.65 kg ; PELD 0.00957 kg ; Carton 0.668 kg ; PEBD 0.01 kg ; Palette bois 1.3 kg ; Polypropylène 0.0054 kg
Système d’isolation de fibres de bois et de liège expansé PAVAROOF® d’épaisseur 220 mm et 60+60 mm pour les panneaux WFB et ICB respectivement, R = 8,10 m².K/W Septembre | INIES_IYMX20220829_173048 | 30808 | 1.1 | 2022/09/15 | 1 | Individual | NF EN 15804+A1 + NF EN 15804/CN | SOPREMA / SOPRASOLAR/ SOPRANATURE | 30 | 1 | m² | Réaliser une fonction d’isolation thermique sur 1 m² de toiture-terrasse, sous forme d'un système de panneaux rigide PAVAROOF® avec une couche en fibre de bois d’épaisseur 220 mm et une couche en liège expansé d’épaisseur 60+60 mm, avec une résistance thermique totale de 8,10 m².K/W, sur la base d’une durée de vie de référence de 30 ans. | Système PAVAROOF® | 26 | -39.2 | 0 | 65.2 | -6.55 |  |  |  | -50.7 |  |  | 11.5 | 0 | 0 | 0 | 0 | 0 | 0 | 0 |  |  |  |  | 21.1 |  | 700 | Europe |  | panneau en fibres de bois 35.2 kg ; etiquette 0.0023141 kg ; palette 3.4614 kg ; film d'emballage PE 0.0696600025 kg ; carton 0.99871 kg ; couches protectrices 2.05 kg ; panneau en liège 13.2 kg
Système d’isolation de fibres de bois et de liège expansé PAVAROOF® d’épaisseur 180 mm et 60+40 mm pour les panneaux WFB et ICB respectivement, R = 6,65 m².K/W | INIES_IRIX20220829_173158 | 30809 | 1.1 | 2022/09/15 | 1 | Individual | NF EN 15804+A1 + NF EN 15804/CN | SOPREMA / SOPRASOLAR/ SOPRANATURE | 30 | 1 | m² | Réaliser une fonction d’isolation thermique sur 1 m² de toiture-terrasse, sous forme d'un système de panneaux rigide PAVAROOF® avec une couche en fibre de bois d’épaisseur 180 mm et une couche en liège expansé d’épaisseur 60+40 mm, avec une résistance thermique totale de 6,65 m².K/W, sur la base d’une durée de vie de référence de 30 ans. | Système PAVAROOF® | 21.8 | -31.8 | 0 | 53.6 | -5.38 |  |  |  | -41.5 |  |  | 9.7 | 0 | 0 | 0 | 0 | 0 | 0 | 0 |  |  |  |  | 17.4 |  | 700 | Europe |  | panneau en fibres de bois 28.8 kg ; panneau en liège 11.0 kg ; couches protectrices 2.05 kg ; carton 0.92371 kg ; film d'emballage PE 0.0609600025 kg ; palette 2.9244 kg ; etiquette 0.0019941 kg
GUTEX Thermowall-L® | INIES_ISZL20221130_102402 | 32548 | 1.1 | 2022/12/23 | 1 | Individual | NF EN 15804+A1 + NF EN 15804/CN | GUTEX GMBH & CO. + KG | 50 | 1 | m² | Assurer une fonction d’isolation thermique sur 1 m² de paroi pour une épaisseur de 1.45E+2 mm (soit un poids de 1.59E+1 kg) soit une résistance thermique de 3.82E+0 m².K/W avec une conductivité thermique ? = 3.80E-2 W/m.K tout en assurant les performances prescrites du produit. La durée de vie de référence est de 5.00E+1 ans. | GUTEX Thermowall-L® | 2.57 | -14.25 | 0 | 16.8 |  | -22.6 | 0.151 | 5.43 | -17 | 1.22 | 1.53 | 2.75 | 0 | 0 | 0 | 0 | 0 | 0 | 0 | 0.0704 | 0.0672 | 0 | 16.7 | 7.194 |  | 500 | Europe |  | Isolant GUTEX Thermowall-L® 15.9 kg ; Palette 8.24 kg ; Emballage PE 0.023 kg
Revêtement de sol PVC Hétérogène compact | INIES_CREV20190412_082742 | 39943 | 2.3 | 2019/03/31 | 2 | Collective | NF EN 15804+A1 + NF EN 15804/CN | KALEI | 25 | 1 | m² | Couvrir 1 m² de sol intérieur avec un revêtement de sol PVC hétérogène compact et participer à la décoration et au confort des locaux en assurant les performances décrites dans les normes européennes NF EN ISO 10582 et NF EN 14041. Le revêtement répond au classement des locaux : - au plus U4P3 définis par le CSTB - ou au classement européen au plus 34 définis par la norme NF EN ISO 10874 | GERFLOR SA : ; Taralay compact; ; Taralay Sécurité SD; ; Taralay Ultra Plus SD; ; Tarasafe; ; Attraction; ; ; FORBO FLOORING SYSTEMS : ; Tech Compact; ; Modul'up TE; ; Eternal Plus; ; ; IVC FRANCE : ; Itec 371; ; Itec 471; ; Iperform 370; ; Iperform 470; ; ; JAMES HALSTEAD : ; Polyflor Bloc PUR; ; Polyflor Ligno FX PUR; ; Polyflor Forest FX; ; Expona Flow; ; ; BIG FLOORCOVERINGS FRANCE SAS : ; Massif Pro; ; Skyline; ; Xtreme; | 13.5103 | 9.5372 | 3.7646 | 0.20851 | 0 | 5.646 | 0.24917 | 1.9669 | 7.8621 | 0.22795 | 1.4471 | 1.6751 | 0 | 3.7646 | 0 | 0 | 0 | 0 | 0 | 0 | 0.014867 | 0 | 0.19365 | 0 |  | 488 | Europe |  | Carton 0.0597 kg ; Papier 0.0104 kg ; Polypropylène 0.000953 kg ; Revêtement de sol PVC Hétérogène compact 2.78 kg ; Colle acrylique 0.25 kg ; Film PEHD 0.00101 kg ; Film PEBD 0.00118 kg
Bloc porte extérieur BOIS - SWAO - Bois menuisé - Bois exotique clair | INIES_IMYY20220829_172734 | 30806 | 1.1 | 2022/10/15 | 1 | Individual | NF EN 15804+A1 + NF EN 15804/CN | CETIH MACHECOUL | 35 | 1 | m² | Garantir l’accès à une maison par une ouverture sur 1m² tout en assurant sa fermeture sécurisée sur une durée de vie de 35 ans | Blocs-portes extérieurs en bois SWAO avec dormant bois. Portes d'entrée conception Bois menuisé / Bois exotique clair | 79.1833 | 29.5543 | 0.49028 | 49.1387 | 0 | -11.4056 | 4.0621 | 30.5476 | 23.2042 | 2.2499 | 4.1003 | 6.3502 | 0 | 0.49028 | 0 | 0 | 0 | 0 | 0 | 0 | 0.6409 | 27.4861 | 21.0118 | 12.8 |  | 600 | France | FR-PDL | Bois - Pin 3.1 kg ; Bois - Douglas 5.87 kg ; Bois - Movingui 14.7 kg ; Contreplaqués 3.69 kg ; Emballages plastiques 1.56 kg ; Quincaillerie / Finition / vitrage 11.4 kg ; Protection carton 1.26 kg ; Protection bois 0.13 kg ; Kit de pose 0.22 kg
Bloc NATUR R1 | INIES_IIXZ20220831_103101 | 30813 | 1.1 | 2022/09/30 | 1 | Individual | NF EN 15804+A1 + NF EN 15804/CN | ALKERN | 100 | 1 | m² | Assurer la fonction de mur porteur (structure et clos) sur 1 m² de paroi, tout en assurant une isolation thermique (Résistance thermique de 1,0 m².K/W additive à celle d’un doublage) et une isolation acoustique (RW (C, Ctr) de 48 (-1,-3) dB) pendant 100 ans. | NATUR R1 B60 H25 ; NATUR R1 B60 H20 ; NATUR R1 B40 H25 ; NATUR R1 B40 H20 ; ELIPSI N B60 H25 ; ELIPSI N B60 H20 ; ELIPSI N B40 H25 ; ELIPSI N B40 H20 | 12.8 | 6.11 | -2.15 | 8.83 | -0.136 |  |  |  | 4.64 | 0.753 | 0.721 | 1.47 | -2.15 | 0 | 0 | 0 | 0 | 0 | 0 | 0.717 | 0.819 | 0.14 | 7.16 | 2.73 |  | 75 | France | FR-HDF | BLOC 191.0 kg ; PALETTE BOIS 0.49 kg ; HOUSSE 0.177 kg ; MORTIER-COLLE 1.28 kg ; EAU POUR MORTIER-COLLE 0.42 kg
Knauf GIFAfloor DB 30 green | INIES_INZD20220905_161838 | 32559 | 1.2 | 2022/10/28 | 1 | Individual | NF EN 15804+A1 + NF EN 15804/CN | KNAUF INTEGRAL KG | 50 | 1 | m² | 1m² Knauf GIFAfloor DB 30 green, 30 mm, 48,3 kg/m² Assurer la fonction de plancher surélevé sur une surface de 1 m2 pour une durée de vie de 50 ans | Knauf GIFAfloor DB 30 green | 20.3 | 6.28 | 0 | 14 | -0.0197 | 0 | 0 | 0 | 1.69 | 3.41 | 1.18 | 4.59 | 0 | 0 | 0 | 0 | 0 | 0 | 0 | 0 | 0.34 | 0 | 13.7 | 1.89 |  | 1000 | Europe |  | Plaque de plâtre armé de fibres 48.3 kg
Bloc porte extérieur MIXTES - ZILTEN - Mixte - Mixte à lames | INIES_IINM20220829_172954 | 30807 | 1.1 | 2022/10/15 | 1 | Individual | NF EN 15804+A1 + NF EN 15804/CN | CETIH MACHECOUL | 35 | 1 | m² | Garantir l’accès à une maison par une ouverture sur 1m² tout en assurant sa fermeture sécurisée sur une durée de vie de 35 ans | Blocs-portes extérieurs mixtes ZILTEN avec dormant mixte (bois et aluminium). Portes d'entrée conception Bois Mixte / Mixte à lames | 177.2259 | 151.5096 | 0.49028 | 25.226 | 0 | 99.3735 | 2.3189 | 41.6273 | 143.3197 | 2.1582 | 6.0318 | 8.1899 | 0 | 0.49028 | 0 | 0 | 0 | 0 | 0 | 0 | 0.59262 | 13.7372 | 10.8962 | 6.3 |  | 600 | France | FR-PDL | Protection bois 0.12 kg ; Contreplaqués 2.18 kg ; Kit de pose 0.22 kg ; Bois 10.77 kg ; Emballages plastiques 2.77 kg ; Profilés aluminium 6.88 kg ; Tôle aluminium 2.78 kg ; Quincaillerie / Vitrage / Finition 13.2 kg ; Protection carton 1.36 kg
PAR Phonic 60 mm Laine de verre R = 1,50 m2.K/W (hors accessoires de pose) | INIES_IOGL20240402_144910 | 39976 | 1.2 |  | 1 | Individual | NF EN 15804+A2 + NF EN 15804/CN | SAINT-GOBAIN ISOVER | 50 | 1 | m² | 1 m² d'isolant en laine de verre permettant d'assurer la fonction d'isolation thermique de R = 1,50 K.m²/W (hors accessoires de pose) pour une application d’isolation des cloisons intérieures, sur la base d'une durée de vie de référence de 50 ans. | PAR Phonic 60 mm | 1.17 | 0.978 | 0 | 0.19 | -0.0236 |  |  |  | 0.815 | 0.0723 | 0.0908 | 0.163 | 0 | 0 | 0 | 0 | 0 | 0 | 0 | 0 | 0.00356 | 0 | 0.187 | 0.0225 | 0.0117 | 358 | France | FR-BFC ; FR-PAC | Laine minérale avec liant biosourcé 0.764 kg ; Film polyéthylène imprimé 0.0127 kg ; Palette en bois 0.0283 kg ; Film polyéthylène transparent 0.0061 kg
GUTEX Thermowall-gf® | INIES_IVRI20221130_102557 | 32549 | 1.1 | 2022/12/23 | 1 | Individual | NF EN 15804+A1 + NF EN 15804/CN | GUTEX GMBH & CO. + KG | 50 | 1 | m² | Assurer une fonction d’isolation thermique sur 1 m² de paroi pour une épaisseur de 6.00E+1 mm (soit un poids de 1.11E+1 kg) soit une résistance thermique de 1.40E+0 m².K/W avec une conductivité thermique ? = 4.30E-2 W/m.K tout en assurant les performances prescrites du produit. La durée de vie de référence est de 5.00E+1 ans. | GUTEX Thermowall-gf® | 1.87 | -9.87 | 0 | 11.7 |  | -15.7 | 0.105 | 3.78 | -11.9 | 0.852 | 1.18 | 2.03 | 0 | 0 | 0 | 0 | 0 | 0 | 0 | 0.0176 | 0.0476 | 0 | 11.6 | 5.006 |  | 500 | Europe |  | GUTEX Thermowall-gf® 11.1 kg ; Palette 16.83 kg ; Emballage PE 0.016 kg
Revêtement de sol PVC Expansé Relief (VER) < 2 kg/m² (Gamme bâtiment) | INIES_CREV20190412_092441 | 39946 | 1.6 | 2019/03/31 | 2 | Collective | NF EN 15804+A1 + NF EN 15804/CN | KALEI | 25 | 1 | m² | Couvrir 1 m² de sol intérieur avec un revêtement de sol PVC expansé relief d’une masse surfacique inférieure à 2 kg/m²et participer à la décoration et au confort des locaux en assurant les performances décrites dans les normes européennes NF EN ISO 26986 et NF EN 14041. Le revêtement répond au classement des locaux - au plus U3P3 définis par le CSTB - ou au classement européen au plus 33 définis par la norme NF EN ISO 10874. | B.I.G FLOORCOVERINGS : ; Expoline ; Hightex ; Techno Safe ; Resitex ; Sonipro ; ; FORBO FLOORING SYSTEMS : ; Novibat 2s2; ; Novilon viva; | 10.2093 | 6.3001 | 3.7646 | 0.14461 | 0 | 4.037 | 0.21954 | 0.69696 | 4.9535 | 0.19758 | 1.1491 | 1.3466 | 0 | 3.7646 | 0 | 0 | 0 | 0 | 0 | 0 | 0.010323 | 0 | 0.13428 | 0 |  | 626 | Europe |  | Revêtement de sol PVC Expansé Relief (VER) < 2 kg/m² 1.85 kg ; Carton 0.0498 kg ; Palette bois 0.0162 kg ; Papier 0.00428 kg ; Colle acrylique 0.25 kg ; Polypropylène 0.000907 kg ; PEHD 0.00206 kg ; PEBD 0.00163 kg
Escalier droit en béton CEM III/A | INIES_IZSR20220902_101157 | 30830 | 1.1 | 2022/09/15 | 1 | Individual | NF EN 15804+A1 + NF EN 15804/CN | LGBETON | 100 | 1 | m | Permettre le franchissement d’un mètre de hauteur au moyen d’un escalier droit monobloc en béton assurant une largeur de passage de 140 cm sur une durée de vie de référence de 100 ans. | Escalier beton ; Escalier beton bas carbone ; Escalier prefabrique ; escalier droit ; escalier droit avec palier ; escalier droit sous face cremaillere ; escalier droit avec limon ; escalier droit avec caniveau ; escalier droit avec garde corps ; escalier marche par marche ; escalier sur mesure ; prefabrication beton ; prefabrication beton bas carbone ; prefabriquant escalier beton ; préfa béton | 162 | 162 | -8.02 | 8.51 | 6.92 |  |  |  | 140 | 21.7 | 0.29 | 22 | -8.02 | 0 | 0 | 0 | 0 | 0 | 0 | 6.5 | 6.62 | 1.52 | -6.13 | 0 |  | 335 | France | FR-PDL | Escalier droit 1240.0 kg ; bastaings et lattes 1.94 kg ; Mortier de scellement 0.69 kg
Knauf GIFAfloor DB 36 green | INIES_IPJJ20220905_162810 | 32561 | 1.2 | 2022/10/28 | 1 | Individual | NF EN 15804+A1 + NF EN 15804/CN | KNAUF INTEGRAL KG | 50 | 1 | m² | 1m² Knauf GIFAfloor DB 36 green, 36 mm, 57,93 kg/m² Assurer la fonction de plancher surélevé sur une surface de 1 m2 pour une durée de vie de 50 ans | Knauf GIFAfloor DB 36 green | 23.4 | 6.59 | 0 | 16.8 | -0.0197 | 18.8 | 21.1 | 23.5 | 1.19 | 4.09 | 1.32 | 5.4 | 0 | 0 | 0 | 0 | 0 | 0 | 0 | 0 | 0.408 | 0 | 16.4 | 2.26 |  | 1000 | Europe |  | Plaque de plâtre armé de fibres 57.93 kg
PAR Phonic Tech 85 mm Laine de verre R = 2,10 m2.K/W (hors accessoires de pose) | INIES_ICEU20240402_145013 | 39972 | 1.2 |  | 1 | Individual | NF EN 15804+A2 + NF EN 15804/CN | SAINT-GOBAIN ISOVER | 50 | 1 | m² | 1 m² d'isolant en laine de verre permettant d'assurer la fonction d'isolation thermique de R = 2,10 K.m²/W (hors accessoires de pose) pour une application d’isolation des cloisons intérieures, sur la base d'une durée de vie de référence de 50 ans. | PAR Phonic Tech 85 mm | 1.96 | 1.638 | 0 | 0.321 | -0.043 |  |  |  | 1.34 | 0.158 | 0.14 | 0.298 | 0 | 0 | 0 | 0 | 0 | 0 | 0 | 0 | 0.00594 | 0 | 0.315 | 0.0383 | 0.0206 | 355 | France | FR-BFC | Laine de verre avec liant biosourcé 1.275 kg ; Film polyéthylène transparent 0.0123 kg ; Film polyéthylène imprimé 0.0116 kg ; Palette en bois 0.048 kg
Revêtement de sol PVC Expansé Relief (VER) > 2 kg/m² (Gamme bâtiment) | INIES_CREV20190412_094015 | 39947 | 1.6 | 2019/03/31 | 2 | Collective | NF EN 15804+A1 + NF EN 15804/CN | KALEI | 25 | 1 | m² | Couvrir 1 m² de sol intérieur avec un revêtement de sol PVC expansé relief d’une masse surfacique supérieure à 2 kg/m²et participer à la décoration et au confort des locaux en assurant les performances décrites dans les normes européennes NF EN ISO 26986 et NF EN 14041. Le revêtement répond au classement des locaux - au plus U3P3 définis par le CSTB - ou au classement européen au plus 33 définis par la norme NF EN ISO 10874 | B.I.G FLOORCOVERINGS : ; Massif ; Puretex ; Ambient ; Olympus ; Resitex Max ; Resitex Plus ; Techno-tex ; Ultratex | 12.084 | 8.1346 | 3.7646 | 0.1848 | 0 | 4.9316 | 0.23567 | 1.3912 | 6.5585 | 0.25396 | 1.3221 | 1.5761 | 0 | 3.7646 | 0 | 0 | 0 | 0 | 0 | 0 | 0.013181 | 0 | 0.17162 | 0 |  | 671 | Europe |  | Revêtement de sol PVC Expansé Relief (VER) > 2 kg/m² 2.58 kg ; Carton 0.0488 kg ; Papier 0.00188 kg ; Palette bois 0.00979 kg ; Polypropylène 0.00113 kg ; Colle acrylique 0.25 kg ; PEHD 0.00387 kg ; PEBD 0.00161 kg
Conduits ICTA Ø 16 à 63 mm | COUR-00002-V01.01-FR | 39981 | 1.1 | 2022/07/01 | 1 | Individual | PEP PCR ed 3.0 | COURANT | 20 | 1 | ml | Loger et protéger le câblage sur 1 mètre pendant une durée d’usage de 20 ans. Le système de conduit cintrable posé en saillie ou noyé de section 141 mm² comporte le profilé et les accessoires représentatifs d’un usage standard. | ICTA 20 ; ICTA | 0.12836 | 0.12283 | 0 | 0.0055364 |  |  |  |  | 0.11637 | 0.0015842 | 0.0048705 | 0.0064547 | 0 | 0 | 0 | 0 | 0 | 0 | 0 | [9 empty] | Plastic 76.8 % ; Metal 5.1 % ; Other 18.1 %
Conduits IRL Ø 16 à 63 mm | COUR-00003-V01.01-FR | 39982 | 1.1 | 2022/07/01 | 1 | Individual | PEP PCR ed 3.0 | COURANT | 20 | 1 | ml | Loger et protéger le câblage sur 1 mètre pendant une durée d’usage de 20 ans. Le système de conduit rigide de section 260 mm² comporte le profilé et les accessoires représentatifs d’un usage standard. | IRL 25 ; | 0.3393 | 0.32341 | 0 | 0.015891 |  |  |  |  | 0.27508 | 0.0051982 | 0.043125 | 0.048323 | 0 | 0 | 0 | 0 | 0 | 0 | 0 | [9 empty] | Plastic 82.06 % ; Metal 0.0 % ; Other 17.94 %
PAR Phonic Tech 45 mm Laine de verre R = 1,10 m2.K/W (hors accessoires de pose) | INIES_IPAR20181108_132304 | 39974 | 1.3 | 2018/10/23 | 1 | Individual | NF EN 15804+A2 + NF EN 15804/CN | SAINT-GOBAIN ISOVER | 50 | 1 | m² | 1 m² d'isolant en laine de verre permettant d'assurer la fonction d'isolation acoustique et thermique de R = 1,1 K.m²/W (hors accessoires de pose) pour une application d’isolation des cloisons, sur la base d'une durée de vie de référence de 50 ans. | Par Phonic Tech 45 mm | 0.564 | 0.5523 | 0 | 0.0115 | 0 |  |  |  | 0.463 | 0.0782 | 0.0111 | 0.0893 | 0 | 0 | 0 | 0 | 0 | 0 | 0 | 0 | 0.00849 | 0 | 0.00303 | 0.017 | 0.013 | 337 | France | FR-BFC | Laine de verre avec liant biosourcé 0.572 kg ; Film polyéthylène transparent 0.0065 kg ; Palette en bois 0.0316 kg ; Film polyéthylène imprimé 0.0108 kg
Chaudière électrique [P=16kW] - DONNEE ENVIRONNEMENTALE PAR DEFAUT | INIES_DVLR20220902_152035 | 30835 | 1.1 |  | 3 | DefaultEnvironmentalData | NF EN 15804+A1 + NF EN 15804/CN | Ministère de la Transition Écologique – Ministère en charge du Logement | 15 | 1 | unité | Assurer la production d'un d'eau chaude sanitaire accumulée à équivalent 40°C grâce à une chaudière électrique d'une puissance de 16 kW pendant une durée de vie de référence de 15 ans. |  | 805.888 | 747.4248 | 35.2805 | 23.1828 |  |  |  |  | 705.609 |  |  | 41.8158 | 0 | 35.2805 | 0 | 0 | 0 | 0 | 0 |  |  |  |  | 0
Conduits Flexpro+ Ø 16, 20 et 25 mm | COUR-00001-V01.01-FR | 39983 | 1.1 | 2022/07/01 | 1 | Individual | PEP PCR ed 3.0 | COURANT | 20 | 1 | ml | Loger et protéger le câblage sur 1 mètre pendant une durée d’usage de 20 ans. Le système de conduit cintrable posé en saillie ou noyé de section 141 mm² comporte le profilé et les accessoires représentatifs d’un usage standard. | FLEXPRO 20 ; | 0.1278 | 0.12227 | 0 | 0.0055329 |  |  |  |  | 0.11574 | 0.0017424 | 0.0047875 | 0.0065299 | 0 | 0 | 0 | 0 | 0 | 0 | 0 | [9 empty] | Plastic 80.2 % ; Metal 5.2 % ; Other 14.6 %
PAR Phonic Tech 60 mm Laine de verre R = 1,50 m2.K/W (hors accessoires de pose) | INIES_IPAR20181108_132352 | 39973 | 1.3 | 2018/10/23 | 1 | Individual | NF EN 15804+A2 + NF EN 15804/CN | SAINT-GOBAIN ISOVER | 50 | 1 | m² | 1 m² d'isolant en laine de verre permettant d'assurer la fonction d'isolation acoustique et thermique de R = 1,5 K.m²/W (hors accessoires de pose) pour une application d’isolation des cloisons, sur la base d'une durée de vie de référence de 50 ans. | Par Phonic Tech 60 mm | 0.74 | 0.726 | 0 | 0.0144 | 0 |  |  |  | 0.616 | 0.0953 | 0.0145 | 0.11 | 0 | 0 | 0 | 0 | 0 | 0 | 0 | 0 | 0.0103 | 0 | 0.00404 | 0.022 | 0.015 | 337 | France | FR-BFC | Laine de verre avec liant biosourcé 0.762 kg ; Film polyéthylène transparent 0.0097 kg ; Film polyéthylène imprimé 0.0091 kg ; Palette en bois 0.0369 kg
Chaudière électrique [P=196kW] - DONNEE ENVIRONNEMENTALE PAR DEFAUT | INIES_DQSH20220902_152042 | 30836 | 1.1 |  | 3 | DefaultEnvironmentalData | NF EN 15804+A1 + NF EN 15804/CN | Ministère de la Transition Écologique – Ministère en charge du Logement | 15 | 1 | unité | Assurer la production d'un d'eau chaude sanitaire accumulée à équivalent 40°C grâce à une chaudière électrique d'une puissance de 196 kW pendant une durée de vie de référence de 15 ans. |  | 2090.1592 | 1951.7737 | 92.0702 | 46.3152 |  |  |  |  | 1841.4046 |  |  | 110.3691 | 0 | 92.0702 | 0 | 0 | 0 | 0 | 0 |  |  |  |  | 0
Escalier droit demi-étage en béton CEM III/A | INIES_IIXU20220902_143848 | 30832 | 1.1 | 2022/09/14 | 1 | Individual | NF EN 15804+A1 + NF EN 15804/CN | LGBETON | 100 | 1 | m | Permettre le franchissement d’un mètre de hauteur au moyen d’un escalier droit monobloc en béton assurant une largeur de passage de 140 cm sur une durée de vie de référence de 100 ans. | Escalier beton ; Escalier beton bas carbone ; Escalier prefabrique ; escalier droit ; escalier droit avec garde corps ; escalier marche par marche ; escalier sur mesure ; prefabrication beton ; prefabrication beton bas carbone ; prefabriquant escalier beton ; préfa béton | 135 | 135.5 | -7.71 | 7 | 1.68 |  |  |  | 114 | 21.1 | 0.409 | 21.5 | -7.71 | 0 | 0 | 0 | 0 | 0 | 0 | 6.31 | 5.47 | 1.1 | -5.88 | 0 |  | 335 | France | FR-PDL | bastaings et lattes 1.94 kg ; Mortier de scellement 1.39 kg ; Escalier droit demi-étage 1203.1 kg
PAR Phonic Pro 45 mm Laine de verre R = 1,25 m2.K/W (hors accessoires de pose) | INIES_IPAR20170509_101439 | 39975 | 1.5 | 2019/04/17 | 1 | Individual | NF EN 15804+A2 + NF EN 15804/CN | SAINT-GOBAIN ISOVER | 50 | 1 | m² | 1 m² d'isolant en laine de verre permettant d'assurer la fonction d'isolation thermique de R = 1,25 K.m²/W (hors accessoires de pose) pour une application d’isolation des cloisons intérieures, sur la base d'une durée de vie de référence de 50 ans. | PAR Phonic Pro 45 mm | 0.749 | 0.7402 | 0 | 0.00835 | 0 |  |  |  | 0.651 | 0.0745 | 0.0147 | 0.0892 | 0 | 0 | 0 | 0 | 0 | 0 | 0 | 0 | 0.00402 | 0 | 0.00433 | 0.0257 | 0.0188 | 355 | France | FR-BFC | Laine de verre avec liant biosourcé 0.855 kg ; Film polyéthylène transparent 0.0088 kg ; Film polyéthylène imprimé 0.0101 kg ; Palette en bois 0.0453 kg
Chaudière électrique [P=72kW] - DONNEE ENVIRONNEMENTALE PAR DEFAUT | INIES_DMCJ20220902_152048 | 30837 | 1.1 |  | 3 | DefaultEnvironmentalData | NF EN 15804+A1 + NF EN 15804/CN | Ministère de la Transition Écologique – Ministère en charge du Logement | 15 | 1 | unité | Assurer la production d'un d'eau chaude sanitaire accumulée à équivalent 40°C grâce à une chaudière électrique d'une puissance de 72 kW pendant une durée de vie de référence de 15 ans. |  | 1144.7501 | 1059.5295 | 49.9807 | 35.2398 |  |  |  |  | 999.6146 |  |  | 59.915 | 0 | 49.9807 | 0 | 0 | 0 | 0 | 0 |  |  |  |  | 0
Parquet multicouche, 3 plis | INIES_IDFJ20221129_152300 | 32545 | 1.1 | 2022/10/31 | 1 | Individual | NF EN 15804+A1 + NF EN 15804/CN | BAUWERK | 50 | 1 | m² | Assurer le revêtement intérieur d'un mètre carré de sol intérieur par un parquet sur la durée de vie de référence de 50 ans. | La FDES est représentative de la gamme des parquets multicouches, 3 plis et couvre la gamme de la masse des différents produits de 7 kg à 12,5 kg et la gamme de l'épaisseur des différents produits de 13 mm à 23 mm. | 14.6012 | -1.814 | 3.39 | 13.0252 | -1.396 |  |  |  | -6.971 | 1.469 | 3.688 | 5.157 | 0 | 2.344 | 0 | 0 | 1.046 | 0 | 0 | 0 | 0.1994 | 13.8 | -0.9742 | 4 |  | 1967 | Europe |  | Colle 0.3 kg ; Palettes à usage unique 0.055 kg ; Carton 0.068 kg ; Bois (5-9% teneur en humidité) 8.118 kg ; Colle 1.25 kg ; Panneau de fibres haute densité (5-9% teneur en humidité) 0.314 kg ; Palettes réutilisables 0.055 kg ; Film plastique 0.056 kg ; Vernis et huiles 0.079 kg
Multi9 - Contact Auxiliaire - OF 1OC 100mA-6A | SCHN-00827-V01.03-FR | 32588 | 1.2 | 2022/09/26 | 1 | Individual | PEP PCR ed 3.0 | SCHNEIDER ELECTRIC INDUSTRIES SAS | 20 | 1 | unité | Indiquer localement et à distance l'état de fonctionnement du dispositif de protection associé pendant 20 ans | M9A26904 ; M9A26907 ; M9A26909 ; M9A26904 - M9A26907 - M9A26909 | 0.9207 | 0.27054 | 0.64379 | 0.006368 |  |  |  |  | 0.26408 | 0.0057712 | 0.00069212 | 0.0064633 | 0 | 0 | 0 | 0 | 0 | 0 | 0 | [9 empty] | Plastic 47.7 % ; Metal 24.1 % ; Other 28.2 %
R21 D | MULL-00030-V01.03-FR | 37647 | 1.2 | 2022/10/01 | 1 | Individual | PEP PCR ed 3.0 | MULLER INTUITIV | 17 | 1 | unité | Assurer le chauffage à l'aide d'un radiateur électrique de 1000 W pendant la durée de vie de référence de 17 ans | M127111 ; M127112 ; M127113 ; M127115 ; M127117 ; M127111, M127112, M127113, M127115, M127117 | 1622.192 | 40.002 | 1580 | 2.19 |  |  |  |  | 39.5 | 0.388 | 0.114 | 0.502 | 0 | 0 | 0 | 0 | 0 | 1580 | 0 | [9 empty] | Plastic 4.98 % ; Metal 85.25 % ; Other 9.77 %
Chaudière électrique [P=120kW] - DONNEE ENVIRONNEMENTALE PAR DEFAUT | INIES_DBDW20220902_152053 | 30838 | 1.1 |  | 3 | DefaultEnvironmentalData | NF EN 15804+A1 + NF EN 15804/CN | Ministère de la Transition Écologique – Ministère en charge du Logement | 15 | 1 | unité | Assurer la production d'un d'eau chaude sanitaire accumulée à équivalent 40°C grâce à une chaudière électrique d'une puissance de 120 kW pendant une durée de vie de référence de 15 ans. |  | 1506.185 | 1394.1055 | 65.7642 | 46.3152 |  |  |  |  | 1315.2849 |  |  | 78.8207 | 0 | 65.7642 | 0 | 0 | 0 | 0 | 0 |  |  |  |  | 0
Bloc porte extérieur MIXTES - SWAO - Mixte | INIES_IOHE20220829_173240 | 30810 | 1.1 | 2022/10/15 | 1 | Individual | NF EN 15804+A1 + NF EN 15804/CN | CETIH MACHECOUL | 35 | 1 | m² | Garantir l’accès à une maison par une ouverture sur 1m² tout en assurant sa fermeture sécurisée sur une durée de vie de 35 ans | Blocs-portes extérieurs mixtes SWAO avec dormant mixte (bois et aluminium). Portes d'entrée conception mixte | 177.2259 | 151.5096 | 0.49028 | 25.226 | 0 | 99.3735 | 2.3189 | 41.6273 | 143.3197 | 2.1582 | 6.0318 | 8.1899 | 0 | 0.49028 | 0 | 0 | 0 | 0 | 0 | 0 | 0.59262 | 13.7372 | 10.8962 | 6.3 |  | 600 | France | FR-PDL | Protection bois 0.12 kg ; Profilés aluminium 6.88 kg ; Kit de pose 0.22 kg ; Contreplaqués 2.18 kg ; Bois 10.77 kg ; Emballages plastiques 2.77 kg ; Tôle aluminium 2.78 kg ; Protection carton 1.36 kg ; Quincaillerie / Vitrage / Finition 13.2 kg
Escalier balancé à mur en béton CEM III/A | INIES_IMBR20220902_143951 | 30833 | 1.1 | 2022/09/13 | 1 | Individual | NF EN 15804+A1 + NF EN 15804/CN | LGBETON | 100 | 1 | m | Permettre le franchissement d’un mètre de hauteur au moyen d’un escalier balancé à mur central monobloc en béton assurant une largeur de passage de 140 cm sur une durée de vie de référence de 100 ans. | Escalier beton ; Escalier beton bas carbone ; Escalier prefabrique ; escalier marche par marche ; escalier sur mesure ; prefabrication beton ; prefabrication beton bas carbone ; prefabriquant escalier beton ; prefa beton ; Escalier balance a vide ; Escalier balance a vide central ; Escalier balance a vide central beton ; Escalier balance a vide beton | 146 | 145.1 | -9.21 | 10 | 5.41 |  |  |  | 119 | 25 | 1.06 | 26.1 | -9.21 | 0 | 0 | 0 | 0 | 0 | 0 | 4.79 | 4.94 | 1.15 | -0.847 | 0 |  | 335 | France | FR-PDL | Mortier de scellement 2.65 kg ; bastaings et lattes 6.8 kg ; Escalier balancé à mur 909.8 kg
Parquet multicouche, 2 plis | INIES_IBCD20221129_152528 | 32546 | 1.1 | 2022/10/31 | 1 | Individual | NF EN 15804+A1 + NF EN 15804/CN | BAUWERK | 50 | 1 | m² | Assurer le revêtement intérieur d'un mètre carré de sol intérieur par un parquet sur la durée de vie de référence de 50 ans. | La FDES est représentative de la gamme des parquets multicouches, 2 plis et couvre la gamme de la masse des différents produits de 5 kg à 8,5 kg et la gamme de l'épaisseur des différents produits de 9,5 mm à 12,5 mm. | 11.9547 | -3.22 | 3.39 | 11.7847 | -1.275 |  |  |  | -7.189 | 1.013 | 2.956 | 3.969 | 0 | 2.344 | 0 | 0 | 1.046 | 0 | 0 | 0 | 0.179 | 12.48 | -0.8743 | 3.623 |  | 1485 | Europe |  | Panneau de fibres haute densité (5-9% teneur en humidité) 2.665 kg ; Film plastique 0.025 kg ; Palettes à usage unique 0.04 kg ; Bois (5-9% teneur en humidité) 5.321 kg ; Colle 1.0 kg ; Carton 0.036 kg ; Palettes réutilisables 0.04 kg ; Colle 0.081 kg ; Vernis et huiles 0.048 kg
Escalier hélicoïdal en béton CEM III/A | INIES_IRVR20220902_144051 | 30834 | 1.1 | 2022/09/02 | 1 | Individual | NF EN 15804+A1 + NF EN 15804/CN | LGBETON | 100 | 1 | m | Permettre le franchissement d’un mètre de hauteur au moyen d’un escalier hélicoïdal monobloc en béton assurant une largeur de passage de 140 cm sur une durée de vie de référence de 100 ans. | Escalier helicoidal ; Escalier beton ; Escalier beton bas carbone ; Escalier prefabrique ; Escalier colimacon ; escalier helicoidale a fut ; escalier helicoidale a noyau ; escalier helicoidale a fut ovoide ; esaclier marche par marche ; escalier sur mesure ; prefabriquant beton ; prefabriquant beton bas carbone ; prefabriquant escalier beton ; préfa béton | 121 | 121 | -8.04 | 8.47 | 4.63 |  |  |  | 99.3 | 20.9 | 0.815 | 21.7 | -8.04 | 0 | 0 | 0 | 0 | 0 | 0 | 3.97 | 4.12 | 0.96 | -0.584 | 0 |  | 335 | France | FR-PDL | Escalier hélicoïdal 755.0 kg ; Basting et lattes 10.0 kg ; Mortier de scellement 1.31 kg
Antichoc D | MULL-00031-V01.03-FR | 37648 | 1.2 | 2022/10/01 | 1 | Individual | PEP PCR ed 3.0 | MULLER INTUITIV | 17 | 1 | unité | Assurer le chauffage à l'aide d'un radiateur électrique de 1000 W pendant la durée de vie de référence de 17 ans | M104111 ; M104112 ; M104113 ; M104115 ; M104117 ; M104119 ; M104111, M104112, M104113, M104115, M104117, M104119 | 1622.192 | 40.002 | 1580 | 2.19 |  |  |  |  | 39.5 | 0.388 | 0.114 | 0.502 | 0 | 0 | 0 | 0 | 0 | 1580 | 0 | [9 empty] | Plastic 10.26 % ; Metal 83.74 % ; Other 6.0 %
Isolants thermiques et acoustiques pour murs (ITI) en polyuréthane [R=5m².K/W] - DONNEE ENVIRONNEMENTALE PAR DEFAUT | INIES_DISO20170113_162009 | 32593 | 1.5 |  | 3 | DefaultEnvironmentalData | NF EN 15804+A1 + NF EN 15804/CN | Ministère de la Transition Écologique – Ministère en charge du Logement | 50 | 1 | m² | Assurer la fonction d'1 m² d'isolant thermique et acoustique en polyuréthane de R=5 m².K/W pour une durée de vie de référence de 50 ans. |  | 45.6714 | 42.134 | 0 | 3.5374 |  |  |  |  | 34.2088 |  |  | 7.9252 | 0 | 0 | 0 | 0 | 0 | 0 | 0 |  |  |  |  | 0
Produits en acier à âme en polypropylène | INIES_IEKS20221011_105838 | 32577 | 1.3 | 2022/10/25 | 1 | Individual | NF EN 15804+A1 + NF EN 15804/CN | ARCELORMITTAL CONSTRUCTION FRANCE | 50 | 1 | m² | Constituer 1 m² de paroi verticale (bardage), sur la base d'une durée de vie de référence de 50 ans, en assurant les performances propres à l’enveloppe du bâtiment. | • BS Evolution ; • Cassette MD Evolution ; • Isofran ; • SP Evolution ; • ST Evolution EVII Hz ; | 51.7 | 50.76 | 0.00633 | 0.941 | 0 | 44.6 | 1.03 | 0.0502 | 45.7 | 0.529 | 4.53 | 5.06 | 0 | 0.00633 | 0 | 0 | 0 | 0 | 0 | 0.5 | 0 | 0.235 | 0.206 | 0 |  | 485 | France | FR-NAQ | Film thermorétractable 0.19 kg ; Bois 1.2 kg ; Produits en acier à âme en polypropylène 19.5 kg ; Vis de fixation 0.0035 kg ; Feuillard de cerclage plastique 0.002 kg ; Polystyrène 0.096 kg
VOILE BÉTON ARMÉ PRÉFABRIQUÉ (EP.22CM) | INIES_IIZJ20231004_152740 | 35190 | 1.1 |  | 1 | Individual | NF EN 15804+A2 + NF EN 15804/CN | GA SAS | 100 | 1 | m² | Assurer la fonction de mur, voile ou refend, sur un mètre carré de paroi de 0,22mètre d’épaisseur, pour une durée de vie de de référence de 100 ans. | Voile béton armé (contreventant ou non) préfabriqué PREGA / GA SMART BUILDING | 70.3883 | 65.494 | 0 | 4.8942 | -2.759 |  |  |  | 57.2245 | 8.2372 | 0.032259 | 8.2695 | 0 | 0 | 0 | 0 | 0 | 0 | 0 | 2.199 | 2.8815 | 1.073 | -1.2592 | 0 | 0 | 150 | France | FR-GES ; FR-NOR ; FR-OCC | Aciers d'armatures 78.0 kg ; Aciers d'inserts 9.0 kg ; Béton CEM III/B 527.0 kg
Bi-jonction C | MULL-00032-V01.03-FR | 37649 | 1.2 | 2022/10/01 | 1 | Individual | PEP PCR ed 3.0 | MULLER INTUITIV | 17 | 1 | unité | Assurer le chauffage à l'aide d'un radiateur électrique de 1000 W pendant la durée de vie de référence de 17 ans | M134126 ; M134143 ; M134159 ; M134110 ; M134127 ; M134144 ; M134111 ; M134128 ; M134145 ; M134114 ; M134131 ; M134145 ; M134117 ; M134134 ; M134141 ; M134120 ; M134137 ; M134154 ; M134143 ; M134140 ; M134157 ; M134126, M134143, M134159 ; M134126, M134143, M134159M134110, M134127, M134144M134111, M134128, M134145M134114, M134131, 134145M134117, M134134, M134141M134120, M134137, M134154M134143, M134140, M134157 | 1719.005 | 27.295 | 1690 | 1.71 |  |  |  |  | 26.8 | 0.309 | 0.186 | 0.495 | 0 | 0 | 0 | 0 | 0 | 1690 | 0 | [9 empty] | Plastic 16.49 % ; Metal 67.49 % ; Other 16.02 %
Knauf GIFAfloor DB 40 green | INIES_IZUV20220905_162930 | 30845 | 1.1 | 2022/10/28 | 1 | Individual | NF EN 15804+A1 + NF EN 15804/CN | KNAUF INTEGRAL KG | 50 | 1 | m² | 1m² Knauf GIFAfloor DB 40 green, 40 mm, 64,3 kg/m² Assurer la fonction de plancher surélevé sur une surface de 1 m2 pour une durée de vie de 50 ans | Knauf GIFAfloor DB 40 green | 25.5 | 6.815 | 0 | 18.7 | -0.0246 | 0 | 0 | 0 | 0.795 | 4.54 | 1.48 | 6.02 | 0 | 0 | 0 | 0 | 0 | 0 | 0 | 0 | 0.453 | 0 | 18.2 | 2.52 |  | 1000 | Europe |  | Plaques de plâtre armé de fibres 64.3 kg
SMU+ | INIES_ISMU20200907_100520 | 35192 | 1.4 | 2020/06/30 | 1 | Individual | NF EN 15804+A1 + NF EN 15804/CN | SAINT-GOBAIN PAM - BÂTIMENT | 70 | 1 | m | Assurer une fonction d’1 mètre linéaire (ml) moyen de système de canalisations, destiné aux évacuations des eaux pluviales et sanitaires, unique chute ou séparatif EU-EV, dans tout type de bâtiment de 4 niveaux ou supérieur. | SMU+ | 12.45 | 12.12 | 0 | 0.33 | 0 |  |  |  | 11.41 | 0.134 | 0.576 | 0.71 | 0 | 0 | 0 | 0 | 0 | 0 | 0 | 0 | 0.00963 | 0.0307 | 0.293 | 0 |  | 347 | France | FR-GES | Tuyau 7.46 kg
Axino / Radiaflo | MULL-00033-V01.03-FR | 37650 | 1.2 | 2022/10/01 | 1 | Individual | PEP PCR ed 3.0 | MULLER INTUITIV | 17 | 1 | unité | Assurer le chauffage à l'aide d'un radiateur électrique de 1000 W pendant la durée de vie de référence de 17 ans | DCS1063FDFS ; DCS1065FDFS ; DCS1067FDFS ; M142111 ; M142112 ; M142113 ; M142114 ; M142115 ; M142117 ; DCS1063FDFS / M142113 ; DCS1063FDFS, DCS1065FDFS, DCS1067FDFS, M142111, M142112, M142113, M142114, M142115, M142117 | 1634.857 | 51.077 | 1580 | 3.78 |  |  |  |  | 50.6 | 0.328 | 0.149 | 0.477 | 0 | 0 | 0 | 0 | 0 | 1580 | 0 | [9 empty] | Plastic 1.88 % ; Metal 73.67 % ; Other 24.45 %
Knauf GIFAtec non-compressé/ Knauf GIFAboard 1100 | INIES_IEUO20220905_163053 | 30846 | 1.1 | 2022/10/28 | 1 | Individual | NF EN 15804+A1 + NF EN 15804/CN | KNAUF INTEGRAL KG | 50 | 1 | m² | 1m² Knauf GIFAboard 1100, 24,1 kg/m Assurer la fonction des revêtements muraux, colonnes ou plafonds, sur une surface de 1m² pour une durée de vie de 50 ans | Knauf GIFAboard 1100 | 12.5 | 5.51 | 0 | 6.99 | -0.0137 | 0 | 0 | 0 | 3.05 | 1.7 | 0.766 | 2.46 | 0 | 0 | 0 | 0 | 0 | 0 | 0 | 0.0151 | 0.168 | 0 | 6.81 | 0.94 |  | 1000 | Europe |  | Plaque de plâtre armé de fibres 24.1 kg
Dispositif d’assainissement autonome non collectif Xperco R90 5 à 6 EH Eloy Water | INIES_IUNS20230609_102147 | 39985 | 1.2 |  | 1 | Individual | NF EN 15804+A2 + NF EN 15804/CN | ELOY WATER SA | 50 | 1 | unité | Traiter la charge de pollution des eaux usées domestiques reçues par le dispositif X-perco R90 d'une capacité nominale de 5 ou 6 EH pendant une durée de vie de référence de 50 ans | Xperco R90 5 EH ; Xperco R90 6 EH | 4070 | 2588 | 1120 | 358 | -32.5 |  |  |  | 1780 | 160 | 648 | 808 | 0 | 651 | 0 | 345 | 0 | 127 | 0 | 124 | 32 | 2.23 | 200 | 0 | 38.7 | 712 | Europe |  | Xperco R90 5 à 6 EH 1370.0 kg ; Palette en bois 77.3 kg ; Papier 0.138 kg ; Film Polyéthylène 0.0536 kg ; Sable 11100.0 kg ; Réseau/Ventilateur/Extracteur/Coude en PVC 25.4 kg ; Grillage/Fourreaux en PE 0.95 kg
RFD-3EO | MULL-00034-V01.03-FR | 37651 | 1.2 | 2022/10/01 | 1 | Individual | PEP PCR ed 3.0 | MULLER INTUITIV | 17 | 1 | unité | Assurer le chauffage à l'aide d'un radiateur électrique de 1000 W pendant la durée de vie de référence de 17 ans | M144111 ; M144112 ; M144113 ; M144114 ; M144115 ; M144117 ; M144111, M144112, M144113, M144114, M144115, M144117 | 1395.311 | 51.521 | 1340 | 3.79 |  |  |  |  | 50.7 | 0.677 | 0.144 | 0.821 | 0 | 0 | 0 | 0 | 0 | 1340 | 0 | [9 empty] | Plastic 2.03 % ; Metal 73.78 % ; Other 24.19 %
Produits en aluminium à âme en polypropylène | INIES_ISJE20221011_110216 | 32578 | 1.3 | 2022/10/26 | 1 | Individual | NF EN 15804+A1 + NF EN 15804/CN | ARCELORMITTAL CONSTRUCTION FRANCE | 50 | 1 | m² | Constituer 1 m² de paroi verticale (bardage), sur la base d'une durée de vie de référence de 50 ans, en assurant les performances propres à l’enveloppe du bâtiment. | • BS Evolution ; • Cassette MD Evolution ; • SP Evolution ; • ST Evolution EVII Hz ; | 109 | 107.94 | 0.00633 | 0.879 | 0 | 99.4 | 0.688 | 0.0502 | 100 | 0.347 | 7.59 | 7.94 | 0 | 0.00633 | 0 | 0 | 0 | 0 | 0 | 0 | 0.307 | 0.155 | 0.417 | 0 |  | 436 | France | FR-NAQ | Bois 1.6 kg ; Polystyrène 0.17 kg ; Vis de fixation 0.0035 kg ; Film thermorétractable 0.24 kg ; Feuillard de cerclage plastique 0.0019 kg ; Produits en aluminium à âme en polypropylène 12.8 kg
Knauf GIFAtec compressé/ Knauf GIFAboard 1500 | INIES_INIK20220905_163207 | 30847 | 1.1 | 2022/10/28 | 1 | Individual | NF EN 15804+A1 + NF EN 15804/CN | KNAUF INTEGRAL KG | 50 | 1 | m² | 1m² Knauf GIFAboard 1500, 57,9 kg/m² Assurer la fonction des revêtements de mur, de colonne ou de plafond apprêtés en surface, sur une surface de 1 m² pendant une durée de vie de 50 ans | Knauf GIFAboard 1500 | 23.3 | 6.39 | 0 | 16.9 | -0.023 | 0 | 0 | 0 | 1.16 | 4.09 | 1.15 | 5.23 | 0 | 0 | 0 | 0 | 0 | 0 | 0 | 0.0713 | 0.407 | 0 | 16.4 | 2.26 |  | 1000 | Europe |  | Plaque de plâtre armé de fibres 57.9 kg
Chape fluide anhydrite, La chape liquide EXCELIO® R+R® de 15 à 20 mm d'épaisseur, sur isolant ou polyane | INIES_ILGY20220513_102937 | 30856 | 1.4 | 2022/05/16 | 1 | Individual | NF EN 15804+A1 + NF EN 15804/CN | ANHYDRITEC | 50 | 1 | m² | Assurer la fonction de chape, d'une épaisseur de 15 mm à 25 mm, sur un mètre carré, pour une durée de vie de référence de 50 ans. | Tous les sites de production des clients d'Anhydritec situés en France. | 1.9152 | 1.5138 | 0 | 0.40138 | -0.071815 | 0 | 0 | 0 | 1.2008 | 0.13154 | 0.18152 | 0.31306 | 0 | 0 | 0 | 0 | 0 | 0 | 0 | 0.14423 | 0.17419 | 0.034786 | 0.048179 | 0 |  | 18.5 | France | FR-ARA ; FR-BFC ; FR-BRE ; FR-CVL ; FR-COR ; FR-GES ; FR-HDF ; FR-IDF ; FR-NOR ; FR-NAQ ; FR-OCC ; FR-PDL ; FR-PAC | Chape 35.9 kg
PAR Phonic 70 mm Laine de verre R = 1,75 m2.K/W (hors accessoires de pose) | INIES_IPAR20180503_143314 | 39978 | 1.5 | 2019/04/17 | 1 | Individual | NF EN 15804+A2 + NF EN 15804/CN | SAINT-GOBAIN ISOVER | 50 | 1 | m² | 1 m² d'isolant en laine de verre permettant d'assurer la fonction d'isolation thermique de R = 1,75 K.m²/W (hors accessoires de pose) pour une application d’isolation des cloisons intérieures, sur la base d'une durée de vie de référence de 50 ans. | PAR Phonic 70mm | 0.863 | 0.8539 | 0 | 0.00917 | 0 |  |  |  | 0.757 | 0.08 | 0.0169 | 0.0969 | 0 | 0 | 0 | 0 | 0 | 0 | 0 | 0 | 0.00431 | 0 | 0.00486 | 0.0245 | 0.0127 | 380 | France | FR-PAC | Laine minérale avec liant biosourcé 0.98 kg ; Film polyéthylène transparent 0.0076 kg ; Film polyéthylène imprimé 0.0082 kg ; Palette en bois 0.0306 kg
Chamane | MULL-00035-V01.03-FR | 37652 | 1.2 | 2022/10/01 | 1 | Individual | PEP PCR ed 3.0 | MULLER INTUITIV | 17 | 1 | unité | Assurer le chauffage à l'aide d'un radiateur électrique de 1000 W pendant la durée de vie de référence de 17 ans | M119112 ; M119113 ; M119114 ; M119115 ; M119117 ; M119213 ; M119215 ; M119217 ; M119412 ; M119413 ; M119415 ; M119112, M119113, M119114, M119115, M119117, M119213M119215, M119217, M119412, M119413, M119415 | 1412.794 | 67.644 | 1340 | 5.15 |  |  |  |  | 66.6 | 0.891 | 0.153 | 1.044 | 0 | 0 | 0 | 0 | 0 | 1340 | 0 | [9 empty] | Plastic 1.67 % ; Metal 91.16 % ; Other 7.17 %
PAR Phonic 85 mm Laine de verre R = 2,10 m2.K/W (hors accessoires de pose) | INIES_IPAR20190607_150457 | 39977 | 1.3 | 2019/05/30 | 1 | Individual | NF EN 15804+A2 + NF EN 15804/CN | SAINT-GOBAIN ISOVER | 50 | 1 | m² | 1 m² d'isolant en laine de verre permettant d'assurer la fonction d'isolation thermique de R = 2,10 K.m²/W (hors accessoires de pose) pour une application d’isolation des cloisons intérieures, sur la base d'une durée de vie de référence de 50 ans. | PAR Phonic 85 mm | 0.998 | 0.978 | 0 | 0.0205 | 0 |  |  |  | 0.836 | 0.122 | 0.0196 | 0.142 | 0 | 0 | 0 | 0 | 0 | 0 | 0 | 0 | 0.0133 | 0 | 0.00726 | 0.0358 | 0.0167 | 362 | France | FR-BFC ; FR-PAC | Laine minérale avec liant biosourcé 1.25 kg ; Palette en bois 0.0403 kg ; Film polyéthylène transparent 0.0107 kg ; Film polyéthylène imprimé 0.0119 kg
Panneau sandwich de couverture à âme PUR/PIR d’épaisseur comprise entre 70 et 150mm et deux parements acier | INIES_CAHM20221006_100439 | 32551 | 1.4 | 2022/10/15 | 2 | Collective | NF EN 15804+A1 + NF EN 15804/CN | L'ENVELOPPE METALLIQUE DU BATIMENT | 50 | 1 | m² | Constituer 1 m² de paroi horizontale, sur la base d'une durée de vie de référence de 50 ans, en assurant les performances propres à l’enveloppe du bâtiment. | • AMCF ArcelorMittal Construction www.arcelormittal-construction.com ; - MAUKATHERM T ; - ONDATHERM L ; - ONDATHERM T ; - ONDATHERM TH ; • JORIS IDE www.joriside.be ; - JI ECO PIR ; - JI ONDUECO ; - JI ONDUROOF ; - JI PERMAPAN ; - JI ROOF 1000 ; - JI ROOF PLUS ; • Monopanel www.monopanel.fr ; - GLAMET E ; Les épaisseurs des références commerciales peuvent être consultées sur les sites des fabricants. ; | 39.8 | 38.41 | 0.0127 | 1.46 | -11.6 | 34.7 | 0.182 | 0.286 | 35.2 | 0.883 | 2.33 | 3.21 | 0 | 0.0127 | 0 | 0 | 0 | 0 | 0 | 0 | 0.882 | 0.176 | 0.4 | 0 | 0 | 487 | Europe |  | Panneau sandwich de couverture à âme PUR/PIR 14.46 kg ; Vis de fixation 0.0399 kg ; Carton 0.1 kg ; Feuillard de cerclage métallique 0.019 kg ; Film plastique 0.062 kg ; Polystyrène 0.056 kg ; Panneau polypropylène 0.019 kg ; Bois 0.032 kg ; Feuillard de cerclage plastique 0.00032 kg
Gammes iQ - Revêtement de sol vinyle homogène | INIES_IIQ 20181206_121639 | 32566 | 1.7 | 2022/07/18 | 1 | Individual | NF EN 15804+A1 + NF EN 15804/CN | TARKETT FRANCE | 30 | 1 | m² | 1 m² de revêtement de sol avec une durée de vie de 30 ans pour une application et des caractéristiques spécifiques et une utilisation conforme aux normes ISO 10581 et EN ISO 10874. | iQ Megalit ; iQ Eminent ; iQ Granit ; iQ Optima ; iQ Surface | 9.2415 | 7.2025 | 1.8421 | 0.19686 | 0 | 5.1411 | 0.33317 | 0.20233 | 5.6766 | 0.3316 | 1.1943 | 1.5259 | 0 | 1.8421 | 0 | 0 | 0 | 0 | 0 | 0 | 0.014607 | 0 | 0.18225 | 0 |  | 1430 | Europe |  | PVC 1.3 kg ; Huile de soja epoxydée 0.129 kg ; Stabilisateur CaZn 0.018 kg ; Pigments 0.03 kg ; Charge minérale 0.848 kg ; Traitement de surface 0.019 kg ; DINCH 0.405 kg ; Carton 0.0402 kg ; Polyéthylène haute densité 0.0152 kg ; Polyéthylène faible densité 0.0052 kg
Mobius Dall'R 30/38 mm Stratifié - Plancher technique surélevé stratifié de réemploi monté sur vérins neufs | INIES_IMOB20200428_165558 | 30825 | 1.5 | 2021/11/17 | 1 | Individual | NF EN 15804+A1 + NF EN 15804/CN | MOBIUS RÉEMPLOI | 25 | 1 | m² | Assurer la fonction de plancher technique surélevé, avec revêtement stratifié, posé sur des vérins neufs permettant d’assurer un plénum de 11-15 cm, sur une surface de 1 m² pour une durée de vie de référence de 25 ans. | Mobius Dall'R 30 S ; Mobius Dall'R 38 S | -3.59 | -35.37 | 5.78 | 26 | -3.08 | -36.3 | 0.381 | -2.43 | -38.3 | 0.794 | 2.14 | 2.93 | 0 | 5.78 | 0 | 0 | 0 | 0 | 0 | 0 | 0.157 | 11.7 | 14.1 | 9.9 |  | 314 | France | FR-IDF | Feuillard textile 0.0075 kg ; Panneau de particules de bois 24.1 kg ; Bac en tôle d’acier 4.9 kg ; Revêtement stratifié 1.6 kg ; Boucle en acier 0.002 kg ; Palette en bois 0.438 kg ; Joint rigide 0.2 kg ; Joint périphérique 0.002 kg ; Vérins 1.64 kg ; Colle pour vérins 0.028 kg
Cloisolène LV Laine de verre 45 mm R = 1,10 K.m²/W (hors accessoires de pose) | INIES_ICLO20180615_112247 | 39980 | 1.4 | 2018/05/21 | 1 | Individual | NF EN 15804+A2 + NF EN 15804/CN | SAINT-GOBAIN ISOVER | 50 | 1 | m² | 1 m² d'isolant en laine de verre permettant d'assurer la fonction d'isolation thermique de R = 1,1 K.m²/W (hors accessoires de pose) pour une application d’isolation des cloisons par l'intérieur, sur la base d'une durée de vie de référence de 50 ans. | Cloisolène LV 45 mm | 0.705 | 0.6966 | 0 | 0.00791 | 0 |  |  |  | 0.612 | 0.0708 | 0.0138 | 0.0846 | 0 | 0 | 0 | 0 | 0 | 0 | 0 | 0 | 0.00381 | 0 | 0.0041 | 0 | 0.01 | 337 | France | FR-BFC | Laine de verre 0.608 kg ; Surfaçage Voile de verre 0.035 kg ; Film polyéthylène transparent 0.007 kg ; Film polyéthylène imprimé 0.0105 kg ; Palette en bois 0.0249 kg
Quartéa D | MULL-00037-V01.03-FR | 37653 | 1.2 | 2022/10/01 | 1 | Individual | PEP PCR ed 3.0 | MULLER INTUITIV | 17 | 1 | unité | Assurer le chauffage à l'aide d'un radiateur électrique de 1000 W pendant la durée de vie de référence de 17 ans | M125110 ; M125111 ; M125112 ; M125113 ; M125114 ; M125115 ; M125117 ; M125213 ; M125215 ; M125217 ; M125110, M125111, M125112, M125113, M125114, M125115, M125117, M125213, M125215, M125217 | 1634.747 | 33.087 | 1600 | 1.66 |  |  |  |  | 32.7 | 0.304 | 0.083 | 0.387 | 0 | 0 | 0 | 0 | 0 | 1600 | 0 | [9 empty] | Plastic 6.13 % ; Metal 82.57 % ; Other 11.3 %
Chape fluide anhydrite, La chape liquide EXCELIO® R+R® de 8 à 14 mm d'épaisseur, en pose adhérente | INIES_IUTV20220513_102903 | 30857 | 1.3 | 2022/05/16 | 1 | Individual | NF EN 15804+A1 + NF EN 15804/CN | ANHYDRITEC | 50 | 1 | m² | Assurer la fonction de chape, d'une épaisseur de 8 mm à 14 mm, sur un mètre carré, pour une durée de vie de référence de 50 ans. | Tous les sites de production des clients d'Anhydritec situés en France. | 0.99613 | 0.76209 | 0 | 0.23404 | -0.043045 | 0 | 0 | 0 | 0.71973 | 0.078844 | -0.036486 | 0.042358 | 0 | 0 | 0 | 0 | 0 | 0 | 0 | 0.086228 | 0.10413 | 0.02085 | 0.022827 | 0 |  | 18.5 | France | FR-ARA ; FR-BFC ; FR-BRE ; FR-CVL ; FR-COR ; FR-GES ; FR-HDF ; FR-IDF ; FR-NOR ; FR-NAQ ; FR-OCC ; FR-PDL ; FR-PAC | Chape 21.6 kg
Panneaux CLT HEXAPLI | INIES_IPAN20191204_092917 | 32597 | 1.3 | 2019/10/31 | 1 | Individual | NF EN 15804+A1 + NF EN 15804/CN | PiveteauBois | 100 | 1 | m³ | Assurer une fonction de structure porteuse (horizontale, verticale ou inclinée) pour 1m³ de panneau mis en œuvre selon les recommandations du fabricant sur la base d’une durée de vie de référence de 100 ans, tout en assurant les performances prescrites du produit. | Panneaux CLT HEXAPLI | 41.0741 | -721.4513 | 0 | 762.5254 | -131.0827 |  |  |  | -739.2276 | 9.4603 | 8.316 | 17.7763 | 0 | 0 | 0 | 0 | 0 | 0 | 0 | 3.2821 | 4.4079 | 566.7705 | 188.0649 | 227.9 |  | 250 | France | FR-PDL | Bâche polyéthylène 0.2 kg ; Panneau CLT 537.0 kg
AGILIUM | INIES_IDJN20221007_113427 | 35194 | 1.3 | 2022/10/12 | 1 | Individual | NF EN 15804+A1 + NF EN 15804/CN | SAINT-GOBAIN PAM - BÂTIMENT | 70 | 1 | m | Assurer une fonction d’1 mètre linéaire (ml) moyen de système de canalisations, destiné aux évacuations des eaux pluviales et sanitaires, unique chute ou séparatif EU-EV, dans tout type de bâtiment de 4 niveaux ou supérieur. | Ensemble des gammes de tuyaux - raccords - accessoires AGILIUM | 10.2035 | 9.4089 | 0 | 0.79454 |  |  |  |  | 8.9662 | 0.10597 | 0.33676 | 0.44273 | 0 | 0 | 0 | 0 | 0 | 0 | 0 | 0 | 0.0076347 | 0.023777 | 0.76313 | 0 |  | 347 | Europe |  | TUYAU 4.654 kg ; RACCORD 0.913 kg ; JOINT 0.185 kg ; SUPPORT DE FIXATION 0.069 kg
Bi-jonction R | MULL-00038-V01.03-FR | 37654 | 1.2 | 2022/10/01 | 1 | Individual | PEP PCR ed 3.0 | MULLER INTUITIV | 17 | 1 | unité | Assurer le chauffage à l'aide d'un radiateur électrique de 1000 W pendant la durée de vie de référence de 17 ans | M135110 ; M135111 ; M135112 ; M135113 ; M135114 ; M135115 ; M135110, M135111, M135112, M135113, M135114, M135115 | 1632.808 | 30.988 | 1600 | 1.82 |  |  |  |  | 30.6 | 0.309 | 0.079 | 0.388 | 0 | 0 | 0 | 0 | 0 | 1600 | 0 | [9 empty] | Plastic 7.73 % ; Metal 79.72 % ; Other 12.55 %
Rigidur® H (hors ossatures) / Plaque de plâtre renforcée de fibres de cellulose 12.5 mm | INIES_IEPS20231006_113054 | 35204 | 1.1 |  | 1 | Individual | NF EN 15804+A2 + NF EN 15804/CN | PLACOPLATRE | 50 | 1 | m² | 1 m² de parement fixé sur ossature bois, hors ossatures bois, sous forme de panneau rigide, destiné à recevoir tout type de finition. | Rigidur® H 12.5mm | 6.11 | 2.514 | 0 | 3.59 | 0 |  |  |  | 1.73 | 0.783 | 0.00063 | 0.784 | 0 | 0 | 0 | 0 | 0 | 0 | 0 | 0.00063 | 0.0663 | 0 | 3.53 | 0.954 | 0.101 | 450 | Europe |  | Clous en acier 0.05597 kg ; Plaque (mélange de plâtre et de cellulose) 15.58 kg ; Palette en bois 0.17 kg
Dispositif d’assainissement autonome non collectif Oxyfix LG90 7 à 14 EH Eloy Water | INIES_IVLJ20230609_101945 | 39984 | 1.2 |  | 1 | Individual | NF EN 15804+A2 + NF EN 15804/CN | ELOY WATER SA | 50 | 1 | unité | Traiter la charge de pollution des eaux usées domestiques reçues par le dispositif Oxyfix LG90 d'une capacité nominale de 7, 9, 11, ou 14 EH pendant une durée de vie de référence de 50 ans | Oxyfix LG90 7 EH ; Oxyfix LG90 9 EH ; Oxyfix LG90 11 EH ; Oxyfix LG90 14 EH. | 9230 | 2960 | 6140 | 134 | -122 |  |  |  | 1920 | 85.6 | 956 | 1040 | 0 | 1940 | 0 | 464 | 0 | 3740 | 0 | 113 | 2.69 | 8.25 | 10.6 | 0 | 80.1 | 689 | Europe |  | Carton 0.00265 kg ; Oxyfix LG90 7 à 14 EH 600.0 kg ; Sable 1620.0 kg ; Terre 17600.0 kg ; Papier 0.122 kg ; Réseau/Ventilateur/Extracteur en PVC 23.8 kg ; Palette en bois 160.0 kg ; Grillage/Fourreaux en PE 24.5 kg
Sèche-serviettes fluide TRD 3EO / NAO | MULL-00005-V01.03-FR | 37655 | 1.2 | 2022/03/15 | 1 | Individual | PEP PCR ed 3.0 | MULLER INTUITIV | 17 | 1 | unité | Assurer le chauffage à l'aide d'un radiateur électrique de 750 W pendant la durée de vie de référence | NEK2480TDRS ; NEK2481TDRS ; NEK2491TDRS ; NEK2492TDRS ; M121110 ; M121111 ; M121311 ; M121312 ; M121313 ; NEK2480TDRS, NEK2481TDRS, NEK2491TDRS, NEK2492TDRS, M121110, M121111, M121311, M121312, M121313 | 1056.0957 | 51.4657 | 1000 | 4.63 |  |  |  |  | 51.2 | 0.0817 | 0.184 | 0.2657 | 0 | 0 | 0 | 0 | 0 | 1000 | 0 | [9 empty] | Plastic 4.3 % ; Metal 57.15 % ; Other 38.55 %
PAR Phonic 45 mm Laine de verre R = 1,10 m2.K/W (hors accessoires de pose) | INIES_IPAR20180503_134848 | 39979 | 1.6 | 2019/04/17 | 1 | Individual | NF EN 15804+A2 + NF EN 15804/CN | SAINT-GOBAIN ISOVER | 50 | 1 | m² | 1 m² d'isolant en laine de verre permettant d'assurer la fonction d'isolation thermique de R = 1,10 K.m²/W (hors accessoires de pose) pour une application d’isolation des cloisons intérieures, sur la base d'une durée de vie de référence de 50 ans. | PAR Phonic 45mm | 0.577 | 0.5711 | 0 | 0.00635 | 0 |  |  |  | 0.5 | 0.0598 | 0.0113 | 0.0711 | 0 | 0 | 0 | 0 | 0 | 0 | 0 | 0 | 0.00323 | 0 | 0.00312 | 0.016 | 0.00974 | 376 | France | FR-BFC ; FR-PAC | Laine minérale avec liant biosourcé 0.619 kg ; Film polyéthylène transparent 0.0057 kg ; Film polyéthylène imprimé 0.0065 kg ; Palette en bois 0.0235 kg
Hélia | MULL-00006-V01.03-FR | 37656 | 1.2 | 2022/01/16 | 1 | Individual | PEP PCR ed 3.0 | MULLER INTUITIV | 17 | 1 | unité | Assurer le chauffage à l'aide d'un radiateur électrique de 1200 W pendant la durée de vie de référence | NEK2514SEHS ; NEK2514SEEC ; NEK2514SEHSNEK2514SEEC | 1649.453 | 37.133 | 1610 | 2.32 |  |  |  |  | 36.6 | 0.428 | 0.105 | 0.533 | 0 | 0 | 0 | 0 | 0 | 1610 | 0 | [9 empty] | Plastic 4.25 % ; Metal 84.86 % ; Other 10.89 %
SMU S - SME | INIES_ISMU20190514_101207 | 35191 | 1.4 | 2019/04/30 | 1 | Individual | NF EN 15804+A1 + NF EN 15804/CN | SAINT-GOBAIN PAM - BÂTIMENT | 70 | 1 | m | Assurer une fonction d’1 mètre linéaire (ml) moyen de système de canalisations, destiné aux évacuations des eaux pluviales et sanitaires, unique chute ou séparatif EU-EV, dans tout type de bâtiment de 4 niveaux ou supérieur. | Ensemble des gammes de tuyaux - raccords - accessoires SMU S et SME | 12.1 | 11.738 | 0 | 0.34 | 0 |  |  |  | 11.2 | 0.178 | 0.361 | 0.538 | 0 | 0 | 0 | 0 | 0 | 0 | 0 | 0 | 0.0965 | 0.0339 | 0.209 | 0 |  | 346.9 | France | FR-GES | Tuyaux 6.159 kg ; Raccords 1.015 kg ; Joints inox 0.102 kg ; Joints EPDM 0.089 kg ; Colliers de fixation 0.038 kg ; Crochets de fixation 0.008 kg ; Carton 0.001 kg ; Bois 0.121 kg ; Film plastique 0.004 kg ; Feuillard acier 0.012 kg
Stores toiles Solozip/Soloscreen | INIES_IHLB20210916_151024 | 30831 | 1.3 | 2022/09/02 | 1 | Individual | NF EN 15804+A1 + NF EN 15804/CN | GRIESSER AG | 30 | 1 | m² | Occulter 1 m2 de surface d’ouverture d’un bâtiment par un store toile, sur une durée de vie de référence de 30 ans. | Solozip ; Soloscreen | 60 | 51.22 | 6.9 | 1.85 | -12.5 |  |  |  | 49.4 | 0.684 | 1.13 | 1.82 | 0 | 1.75 | 0 | 0 | 0 | 5.15 | 0 | 0 | 0.0723 | 0.0669 | 1.71 | 0 |  | 650 | Europe |  | Polyoxyméthylène POM 0.034 kg ; Aluminium 2.139 kg ; Moteur 0.443 kg ; Chlorure de polyvinyle 0.069 kg ; Sable 1.109 kg ; Carton 1.24 kg ; Elastomères thermoplastiques 0.147 kg ; Acier 1.334 kg ; Polyéthylène PE-LD 1.0 kg ; Nylon PA66 0.084 kg ; Polyéthylène 0.805 kg ; Acier inoxydable 0.036 kg ; SOLTIS textile 0.369 kg ; Nylon PA6 0.015 kg
Ardoise Naturelle K08 avec une épaisseur de 5,0 mm | INIES_IZVW20231006_131920 | 35206 | 1.1 |  | 1 | Individual | NF EN 15804+A2 + NF EN 15804/CN | PIZARRAS LOS TRES CUÑADOS | 50 | 1 | m² | 1 mètre carré de toit en ardoise installé avec une épaisseur de 5.0 mm et un poids de 35.88 kg, et avec une durée de vie de 50 ans, ont été sélectionnés comme unité fonctionnelle | Ardoise Naturelle K08 STAR; Ardoise Naturelle K08 AVANTAGE FORTE | 45.7383 | 29.5679 | 0 | 16.1704 | 0 |  |  |  | 30.2808 | 11.7224 | -12.4353 | -0.71288 | 0 | 0 | 0 | 0 | 0 | 0 | 0 | 0 | 0.098055 | 0 | 16.0724 | 0 | 0.441 | 1683 | Europe |  | Film en polyéthylène 0.00979 kg ; Ardoise 35.88 kg ; Palette de bois 0.00881 kg
Métisse RT Panneaux | INIES_IAFN20220909_085746 | 30864 | 1.1 | 2022/09/26 | 1 | Individual | NF EN 15804+A1 + NF EN 15804/CN | EBS LE RELAIS NORD PAS DE CALAIS | 50 | 1 | m² | Assurer une fonction d’isolation thermique sur 1m² de paroi pour une épaisseur de 100 mm avec une conductivité thermique de 0,039 W/m.K et une résistance thermique de 2,5m².K/W pendant une durée de vie du produit, considérée comme étant 50 ans | Textile recyclé METISSE RT en panneau d’épaisseur 100 mm. | 1.65 | 0.339 | 0 | 1.31 |  |  |  |  | 0.1 |  |  | 0.239 | [11 empty] | 0.61 |  | 553.7 | France | FR-HDF | Film PEBD 0.0463 kg ; Palette en bois 0.0188 kg ; Fibres textiles recyclées et traitées 1.7 kg ; Fibres Polyester 0.3 kg ; Adhésif 0.000145 kg
Aérotherme direct à gaz [P=25kW] - DONNEE ENVIRONNEMENTALE PAR DEFAUT | INIES_DEKG20220909_093330 | 30866 | 1.1 |  | 3 | DefaultEnvironmentalData | NF EN 15804+A1 + NF EN 15804/CN | Ministère de la Transition Écologique – Ministère en charge du Logement | 16 | 1 | unité | Assurer la production de 25kW de chauffage à l'aide d'un aérotherme direct à gaz pendant une durée de référence de 16 ans. |  | 352.7092 | 305.3869 | 14.0962 | 33.2261 |  |  |  |  | 281.9241 |  |  | 23.4628 | 0 | 14.0962 | 0 | 0 | 0 | 0 | 0 |  |  |  |  | 0
Sensual Bains | MULL-00007-V01.03-FR | 37657 | 1.2 | 2022/01/16 | 1 | Individual | PEP PCR ed 3.0 | MULLER INTUITIV | 17 | 1 | unité | Assurer le chauffage à l'aide d'un radiateur électrique de 500 W pendant la durée de vie de référence | NEK2501TCEC ; NEK2502TCEC ; NEK2501TCECNEK2502TCEC | 766.822 | 92.022 | 669 | 5.8 |  |  |  |  | 90.5 | 1.09 | 0.432 | 1.522 | 0 | 0 | 0 | 0 | 0 | 669 | 0 | [9 empty] | Plastic 2.38 % ; Metal 83.78 % ; Other 13.84 %
Brique de structure de terre cuite de 20cm (pose à joints minces) | INIES_IMCN20220803_102455 | 32595 | 1.2 | 2022/11/23 | 2 | Collective | NF EN 15804+A1 + NF EN 15804/CN | CENTRE TECHNIQUE DE MATÉRIAUX NATURELS DE CONSTRUCTION | 100 | 1 | m² | Assurer la fonction de mur porteur pour 1 m² de paroi et apporter une résistance thermique moyenne de 1,09 m².K.W-1 pour une durée de vie de référence de 100 ans. | Cette FDES couvre les briques de structure de terre cuite de 20cm (pose joints minces) produites en France par Bouyer Leroux (sites de Colomiers, Mably et Saint Martin des Fontaines), Terreal (site de Colomiers) et Wienerberger (sites de Achenheim, Betschdorf, Durtal et Pont-De-Vaux). | 26.6 | 25.42 | 0 | 1.18 | -0.423 | 1.36 | 0.79 | 19 | 21.1 | 2.72 | 1.6 | 4.32 | 0 | 0 | 0 | 0 | 0 | 0 | 0 | 0.751 | 0.339 | 0.0492 | 0.0391 | 0 |  | 253 | France |  | Mortier colle sec 1.6 kg ; Palette 0.3 kg ; Colle prête à l’emploi 0.024 kg ; Brique de terre cuite 126.0 kg ; Housse PE 0.088 kg
Ardoise Naturelle K08 avec une épaisseur de 8,0 mm | INIES_IHWU20231006_131245 | 35205 | 1.1 |  | 1 | Individual | NF EN 15804+A2 + NF EN 15804/CN | PIZARRAS LOS TRES CUÑADOS | 50 | 1 | m² | 1 mètre carré de toit en ardoise installé avec une épaisseur de 8.0 mm et un poids de 57.07 kg, et avec une durée de vie de 50 ans | Ardoise Naturelle K08 STAR FORTE | 60.6598 | 44.332 | 0 | 16.3278 | 0 |  |  |  | 48.1683 | 7.2794 | -11.1156 | -3.8363 | 0 | 0 | 0 | 0 | 0 | 0 | 0 | 0 | 0.14371 | 0 | 16.1841 | 0 | 0.701 | 1683 | Europe |  | Ardoise 57.07 kg ; Palette de bois 0.14 kg ; Film en polyéthylène 0.0156 kg
Etic Bains | MULL-00008-V01.03-FR | 37658 | 1.2 | 2022/03/01 | 1 | Individual | PEP PCR ed 3.0 | MULLER INTUITIV | 17 | 1 | unité | Assurer le chauffage à l'aide d'un radiateur électrique de 1500 W pendant la durée de vie de référence | NEK2455SEEC ; NEK2455SEEC | 2083.493 | 69.213 | 2010 | 4.28 |  |  |  |  | 68.1 | 0.816 | 0.297 | 1.113 | 0 | 0 | 0 | 0 | 0 | 2010 | 0 | [9 empty] | Plastic 5.28 % ; Metal 79.6 % ; Other 15.12 %
Aérotherme électrique [P=5kW] - DONNEE ENVIRONNEMENTALE PAR DEFAUT | INIES_DGOC20220909_093620 | 30868 | 1.1 |  | 3 | DefaultEnvironmentalData | NF EN 15804+A1 + NF EN 15804/CN | Ministère de la Transition Écologique – Ministère en charge du Logement | 16 | 1 | unité | Assurer la production de 5kW de chauffage à l'aide d'un aérotherme électrique pendant une durée de référence de 16 ans. |  | 566.3918 | 536.835 | 25.5092 | 4.0475 |  |  |  |  | 510.1848 |  |  | 26.6503 | 0 | 25.5092 | 0 | 0 | 0 | 0 | 0 |  |  |  |  | 0
CAREA® AQUILA (pose sans ossature) | INIES_ICAR20200212_112419 | 30861 | 1.2 | 2022/07/15 | 1 | Individual | NF EN 15804+A1 + NF EN 15804/CN | CAREA DISTRIBUTION | 50 | 1 | m² | Protéger (et habiller) 1m² de façade avec un panneau minéral composite d’épaisseur 4 à 5 mm, sur la base d’une durée de vie de 50 ans, et comprenant les éléments de fixation. | Aquila Lisse Mat ; Aquila Pixel ; Aquila Dune ; Aquila Carvi | 28.201 | 27.8585 | 0.030257 | 0.31223 | -3.72 | 10.2527 | 0.14208 | 2.0189 | 12.4137 | 0.28035 | 15.1645 | 15.4448 | 0 | 0.030257 | 0 | 0 | 0 | 0 | 0 | 0 | 0.057979 | 0.036281 | 0.21797 | 0 |  | 242 | France | FR-PDL | Carton 0.218 kg ; Dalle en minéral composite 7.94 kg ; Film polyéthylène 0.0371 kg ; Palette bois 0.596 kg ; Pates de renfort acier 0.0306 kg ; Plaque de protection PP 0.00699 kg ; Profilés aluminium d'angle 0.9 kg ; Quincaillerie acier 0.321 kg
Chemin de câble NIEDAX Gamme BS SZ | NDAX-00042-V01.01-FR | 32633 | 1.1 | 2022/09/12 | 1 | Individual | PEP PCR ed 3.0 | NIEDAX FRANCE | 20 | 1 | m | Cable tray range BS steel SZ | 401001–401002–401003–401004–401005-401007–401010–401012-401014-401015-401016–401017–401018-401019–401024-401026–401028-401057-401029-401030-401031–401032–401034–401037-401039-401041-401058–401042-401043-401044-401046–401049–401051–403153-401069 ; DALLE BS H48 x L195 401021 ; | 7.0081 | 6.8448 | 0 | 0.16335 |  |  |  |  | 6.6484 | 0.13261 | 0.063813 | 0.19642 | 0 | 0 | 0 | 0 | 0 | 0 | 0 | [9 empty] | Plastic 0.01 % ; Metal 98.11 % ; Other 1.88 %
Calidoo Vertical | MULL-00022-V01.03-FR | 37659 | 1.2 | 2022/01/16 | 1 | Individual | PEP PCR ed 3.0 | MULLER INTUITIV | 17 | 1 | unité | Assurer le chauffage à l'aide d'un radiateur électrique de 1500 W pendant la durée de vie de référence | NEN3025SEEC ; NEN3025SEHS ; NEN3027SEEC ; NEN3027SEHS ; NEN3025SEEC, NEN3025SEHS, NEN3027SEEC, NEN3027SEHS | 2000.641 | 121.711 | 1870 | 8.93 |  |  |  |  | 120 | 1.44 | 0.271 | 1.711 | 0 | 0 | 0 | 0 | 0 | 1870 | 0 | [9 empty] | Plastic 4.56 % ; Metal 83.97 % ; Other 11.47 %
Ardoise Naturelle K08 avec une épaisseur de 4,2 mm | INIES_IWVT20231006_132002 | 35207 | 1.1 |  | 1 | Individual | NF EN 15804+A2 + NF EN 15804/CN | PIZARRAS LOS TRES CUÑADOS | 50 | 1 | m² | 1 mètre carré de toit en ardoise installé avec une épaisseur de 4,2 mm et un poids de 30.25 kg, et avec une durée de vie de 50 ans | Ardoise Naturelle K08 STAR; Ardoise Naturelle K08 AVANTAGE | 36.9183 | 20.7896 | 0 | 16.1287 | 0 |  |  |  | 25.5319 | 8.1849 | -12.9272 | -4.7423 | 0 | 0 | 0 | 0 | 0 | 0 | 0 | 0 | 0.085935 | 0 | 16.0427 | 0 | 0.371 | 3570 | Europe |  | Film en polyéthylène 0.00825 kg ; Ardoise 30.25 kg ; Palette de bois 0.0743 kg
CAREA® ARDAL (pose sans ossature) | INIES_ICAR20200212_120756 | 30862 | 1.2 | 2022/07/15 | 1 | Individual | NF EN 15804+A1 + NF EN 15804/CN | CAREA DISTRIBUTION | 50 | 1 | m² | Protéger (et habiller) 1m² de façade avec un panneau minéral composite d’épaisseur 11 mm, sur la base d’une durée de vie de 50 ans, et comprenant les éléments de fixation. | Ardal Lisse Mat ; Ardal Lisse Brillant ; Ardal Coquillé ; Ardal Granité | 36.0294 | 35.3972 | 0.014067 | 0.61823 | -3.14 | 12.3489 | 1.4604 | 15.8711 | 29.6804 | 0.88354 | 4.8332 | 5.7168 | 0 | 0.014067 | 0 | 0 | 0 | 0 | 0 | 0 | 0.13315 | 0.0056382 | 0.47944 | 0 |  | 300 | France | FR-PDL | Dalle en composite minéral 24.6 kg ; Chevalet bois 0.549 kg ; Film polyéthylène 0.00433 kg ; Feuillard 0.00154 kg ; Ossature secondaire aluminium 0.767 kg ; Cales polypropylène 0.00426 kg
VOLET TRADI TITAN RI | BUBE-00009-V01.02-FR | 30869 | 1.1 | 2022/05/01 | 1 | Individual | PEP PCR ed 3.0 | BUBENDORFF SAS | 30 | 1 | m² | Assurer le fonctionnement de la fermeture effectuant 30000 cycles de fonctionnement, sur une durée de vie de 30 ans, avec un volet de dimension 1m2. | VOLET TRADI TITAN RI ; TRADI TITAN INTEGRE ID+ R ; TRADI TITAN R ; I+ R ; | 73.1466 | 61.8829 | 10.4763 | 0.7874 |  |  |  |  | 58.3916 | 3.4448 | 0.046446 | 3.4913 | 5.3749 | 0 | 0 | 5.1014 | 0 | 0 | 0 | [9 empty] | Plastic 30.4 % ; Metal 64.5 % ; Other 5.1 %
Axoo Horizontal | MULL-00023-V01.03-FR | 37660 | 1.2 | 2021/11/01 | 1 | Individual | PEP PCR ed 3.0 | MULLER INTUITIV | 17 | 1 | unité | Assurer le chauffage à l'aide d'un radiateur électrique de 1000 W pendant la durée de vie de référence | NEN3072SEEC ; NEN3072SEHS ; NEN3073SEEC ; NEN3073SEHS ; NEN3074SEEC ; NEN3074SEHS ; NEN3075SEEC ; NEN3075SEHS ; NEN3077SEEC ; NEN3077SEHS ; NEN3072SEEC, NEN3072SEHS, NEN3073SEEC, NEN3073SEHS, NEN3074SEEC, NEN3074SEHS, NEN3075SEEC, NEN3075SEHS, NEN3077SEEC, NEN3077SEHS | 1429.88 | 84.18 | 1340 | 5.7 |  |  |  |  | 83.1 | 0.906 | 0.174 | 1.08 | 0 | 0 | 0 | 0 | 0 | 1340 | 0 | [9 empty] | Plastic 3.15 % ; Metal 89.04 % ; Other 7.81 %
Ardoise Naturelle K08 avec une épaisseur de 3,6 mm | INIES_IXLP20231006_132035 | 35208 | 1.1 |  | 1 | Individual | NF EN 15804+A2 + NF EN 15804/CN | PIZARRAS LOS TRES CUÑADOS | 50 | 1 | m² | 1 mètre carré de toit en ardoise installé avec une épaisseur de 3.6 mm et un poids de 27.17 kg, et avec une durée de vie de 50 ans | Ardoise Naturelle K08 STAR | 36.5257 | 20.4199 | 0 | 16.1058 | 0 |  |  |  | 22.9357 | 10.5513 | -13.0671 | -2.5158 | 0 | 0 | 0 | 0 | 0 | 0 | 0 | 0 | 0.07931 | 0 | 16.0265 | 0 | 0.334 | 5124 | Europe |  | Film en polyéthylène 0.00741 kg ; Ardoise 27.17 kg ; Palette de bois 0.0148 kg
VOLET TRADI ID3 HYBRID | BUBE-00013-V01.02-FR | 30870 | 1.1 | 2022/05/01 | 1 | Individual | PEP PCR ed 3.0 | BUBENDORFF SAS | 30 | 1 | m² | Assurer le fonctionnement de la fermeture effectuant 30000 cycles de fonctionnement, sur une durée de vie de 30 ans, avec un volet de dimension 1m2. | VOLET TRADI ID3 HYBRID ; TRADI ID3 HYBRID ; T3 HY ; | 60.4779 | 49.272 | 10.6569 | 0.54898 |  |  |  |  | 46.6298 | 2.5566 | 0.085573 | 2.6421 | 4.2419 | 0 | 0 | 6.415 | 0 | 0 | 0 | [9 empty] | Plastic 11.4 % ; Metal 67.8 % ; Other 20.8 %
Peinture acrylique Sol 70050 SI | INIES_IZAK20221212_115334 | 32632 | 1.1 | 2023/05/15 | 1 | Individual | NF EN 15804+A2 + NF EN 15804/CN | PICOLOR SAS | 30 | 1 | m² | Assurer sur la DVR de 30 ans la fonction de protection des sols intérieus en ciment contre la poussière. | Peinture acrylique Sol 70050 SI | 4.0366 | 3.8917 | 0 | 0.14487 | -0.0076539 | 2.4406 | 0.083681 | 0.91261 | 3.4369 | 0.16767 | 0.28708 | 0.45475 | 0 | 0 | 0 | 0 | 0 | 0 | 0 | 0.0085524 | 0.0096466 | 0 | 0.12667 | 0 | 0.03418 | 765 | France | FR-GES | Peinture acrylique Sol 70050 SI 0.996727272727273 kg ; Produit fini - Packaging - Bois 0.037400037 kg ; Produit fini - Packaging - Métal 0.0982048574445618 kg
Axoo Bas | MULL-00024-V01.03-FR | 37661 | 1.2 | 2021/11/16 | 1 | Individual | PEP PCR ed 3.0 | MULLER INTUITIV | 17 | 1 | unité | Assurer le chauffage à l'aide d'un radiateur électrique de 1000 W pendant la durée de vie de référence | NEN3093SEEC ; NEN3093SEHS ; NEN3095SEEC ; NEN3095SEHS ; NEN3093SEEC, NEN3093SEHS, NEN3095SEEC, NEN3095SEHS | 1439.046 | 92.316 | 1340 | 6.73 |  |  |  |  | 91 | 1.1 | 0.216 | 1.316 | 0 | 0 | 0 | 0 | 0 | 1340 | 0 | [9 empty] | Plastic 4.0 % ; Metal 89.18 % ; Other 6.82 %
Coffret Basique Grade 2 TV DRIVIA 13 et 18 - 4 prises RJ45 STP | LGRP-01726-V01.01-FR | 35220 | 1.1 | 2023/08/01 | 1 | Individual | PEP PCR ed 4.0 | LEGRAND | 10 | 1 | unité | Distribuer le téléphone à partir du câble d’arrivée téléphonique cuivre via un DTI vers 4 lignes RJ45 pour une installation LAN-résidentiel, et protéger l’ensemble avec un coffret unitaire caractérisé par ses cotes 250mm x 250mm x 103mm pendant 10 ans. | 413247 ; 418247 ; 093078 ; LG-418247 - LG-093078 | 12.295 | 9.8326 | 0.026129 | 2.4363 | -0.76442 |  |  |  | 7.9087 | 1.4642 | 0.45963 | 1.9239 | 0 | 0 | 0 | 0 | 0 | 0.026129 | 0 |  |  |  |  | 0 | 0.11346 |  |  |  | Plastic 56.7 % ; Metal 18.4 % ; Other 24.89 % ; Plastic 0.836 kg ; Metal 0.274 kg ; Other 0.369 kg ; Masse du produit 1.122 kg ; Emballage 0.364 kg ; Produits complémentaires à l'installation 0.0 kg ; Masse totale des produits constitutifs de l'unité fonctionnelle 1.486 kg
VOLET TRADI ID3 SOLAR | BUBE-00012-V01.02-FR | 30871 | 1.1 | 2022/05/29 | 1 | Individual | PEP PCR ed 3.0 | BUBENDORFF SAS | 30 | 1 | m² | Assurer le fonctionnement de la fermeture effectuant 30000 cycles de fonctionnement, sur une durée de vie de 30 ans, avec un volet de dimension 1m2. | VOLET TRADI ID3 SOLAR ; VOLET TRADI ID+ SOLAR ; TRADI ID3 SOLAR ; TRADI ID+ SOLAR ; T3 SO ; T+ SO ; | 59.8886 | 52.791 | 6.415 | 0.68258 |  |  |  |  | 50.0732 | 2.619 | 0.098793 | 2.7178 | 0 | 0 | 0 | 6.415 | 0 | 0 | 0 | [9 empty] | Plastic 11.4 % ; Metal 66.3 % ; Other 22.3 %
CAREA® ALPHA (pose sans ossature) | INIES_ICAR20200206_101959 | 30860 | 1.2 | 2022/07/15 | 1 | Individual | NF EN 15804+A1 + NF EN 15804/CN | CAREA DISTRIBUTION | 50 | 1 | m² | Protéger (et habiller) 1m² de façade avec un panneau minéral composite d’épaisseur 3 à 5 mm, sur la base d’une durée de vie de 50 ans, et comprenant les éléments de fixation. | Alpha Lisse Mat ; Alpha Pierre du Sud ; Alpha Pierre de Loire ; Alpha Pierre Sèche ; Alpha Ardoise ; Alpha GRAF 900 ; Alpha Magma ; Alpha GRAF 100 ; Alpha GRAF 200 | 25.412 | 25.1157 | 0.030257 | 0.26598 | -3.69 | 7.9276 | 0.10979 | 1.2747 | 9.3121 | 0.32181 | 15.4818 | 15.8036 | 0 | 0.030257 | 0 | 0 | 0 | 0 | 0 | 0 | 0.050768 | 0.046112 | 0.1691 | 0 |  | 376 | France | FR-PDL | Dalle en minéral composite 6.14 kg ; Palette bois 0.4 kg ; Plaque de protection PP 0.00534 kg ; Film polyéthylène 0.0282 kg ; Carton 0.133 kg ; Profilés aluminium d'angles 0.9 kg ; Quincaillerie acier 0.468 kg
Axoo Vertical | MULL-00025-V01.03-FR | 37662 | 1.2 | 2021/11/01 | 1 | Individual | PEP PCR ed 3.0 | MULLER INTUITIV | 17 | 1 | unité | Assurer le chauffage à l'aide d'un radiateur électrique de 1000 W pendant la durée de vie de référence | NEN3083SEEC ; NEN3083SEHS ; NEN3085SEEC ; NEN3085SEHS ; NEN3087SEEC ; NEN3087SEHS ; NEN3083SEEC, NEN3083SEHS, NEN3085SEEC, NEN3085SEHS, NEN3087SEEC, NEN3087SEHS | 1461.989 | 113.529 | 1340 | 8.46 |  |  |  |  | 112 | 1.31 | 0.219 | 1.529 | 0 | 0 | 0 | 0 | 0 | 1340 | 0 | [9 empty] | Plastic 3.49 % ; Metal 90.74 % ; Other 5.77 %
Placol® 2 heures - Enduit poudre - Sac de 25 kg | INIES_IPLA20181213_155647 | 35193 | 1.3 | 2018/11/29 | 1 | Individual | NF EN 15804+A2 + NF EN 15804/CN | PLACOPLATRE | 50 | 1 | m² | Assurer une fonction d’un m2 de collage de carreaux de plâtre, préparé dans les règles de l’art, avec une masse surfacique de 1.8 kg de poudre par m2, en respectant les performances prescrites du produit. | Placol® 2 heures - sac 25 kg | 0.473 | 0.417 | 0 | 0.0558 | 0 |  |  |  | 0.309 | 0.0857 | 0.0222 | 0.108 | 0 | 0 | 0 | 0 | 0 | 0 | 0 | 0 | 0.00826 | 0 | 0.0475 | 0.00445 | 0.00731 | 88 | France | FR-IDF | sac en kraft et polyéthylène 0.00508 kg ; gaîne étirable en polyéthylène 0.0006 kg ; Palette en bois 0.0129 kg ; Eau de gâchage 1.224 kg ; Plâtre (poudre) 1.8 kg ; Eau de nettoyage des outils 0.1 kg
VOLET MONO ID3 HYBRID | BUBE-00011-V01.02-FR | 30872 | 1.1 | 2022/05/01 | 1 | Individual | PEP PCR ed 3.0 | BUBENDORFF SAS | 30 | 1 | m² | Assurer le fonctionnement de la fermeture effectuant 30000 cycles de fonctionnement, sur une durée de vie de 30 ans, avec un volet de dimension 1m2. | VOLET MONO ID3 HYBRID ; MONO ID3 HYBRID ; M3 HY ; | 74.6967 | 63.3942 | 10.6569 | 0.64554 |  |  |  |  | 60.4007 | 2.8869 | 0.1066 | 2.9935 | 4.2419 | 0 | 0 | 6.415 | 0 | 0 | 0 | [9 empty] | Plastic 9.0 % ; Metal 73.7 % ; Other 17.3 %
Receveur de douche acrylique [Long. 120 cm Larg. 90 cm] - DONNEE ENVIRONNEMENTALE PAR DEFAUT | INIES_DFLF20221216_105846 | 32670 | 1.1 |  | 3 | DefaultEnvironmentalData | NF EN 15804+A1 + NF EN 15804/CN | Ministère de la Transition Écologique – Ministère en charge du Logement | 20 | 1 | unité | Assurer la fonction de recueillir l'eau de douche sur une durée de vie de référence de 20 ans à l'aide d'un receveur de douche en acrylique, de dimensions 120 cm x 90 cm et équipé d'un dispositif de vidage des eaux usées après utilisation. (fonction conforme à la norme NF EN 14527:2006 + A1) |  | 244.2676 | 212.0483 | 0 | 32.2193 |  |  |  |  | 191.7663 |  |  | 20.282 | 0 | 0 | 0 | 0 | 0 | 0 | 0
JACKODUR® – EVO 300 Standard – 12,50 m².K/W – 400 mm – Jackon Insulation – Hors intrant auxiliaire pour l’installation | INIES_IKKJ20231009_123808 | 35221 | 1.1 |  | 1 | Individual | NF EN 15804+A2 + NF EN 15804/CN | JACKON Insulation | 50 | 1 | m² | 1 m² d’isolant en polystyrène extrudé permettant d’assurer la fonction d’isolation thermique avec une résistance thermique de R = 12,5 K.m²/W (hors accessoires de pose), sur la base d’une durée de vie de 50 ans. | EVO 300 Standard 12,50 m².K/W | 49.3053 | 47.1867 | 0 | 2.1186 | 0 |  |  |  | 42.0345 | 2.0608 | 3.0915 | 5.1522 | 0 | 0 | 0 | 0 | 0 | 0 | 0 | 0.00099412 | 0.12389 | 0 | 1.9937 | 0 | 0 | 1175 | Europe |  | Isolant en XPS 12.8 kg ; Emballage – XPS 2.39 kg ; Emballage – PE 0.116 kg
FONTEX MUR - épaisseur 50 | INIES_IDCV20221208_093806 | 32600 | 1.1 | 2023/12/15 | 1 | Individual | NF EN 15804+A2 + NF EN 15804/CN | QOVANS INDUSTRIE | 50 | 1 | m² | "Assurer la fonction de 1 m2 de paroi verticale intérieure non porteuse modulaire sur une DVR de 50 ans." | FONTEX MUR - épaisseur 50 | 17.6323 | -27.3045 | 0 | 44.9362 | -27.872 | -32.407 | 1.3587 | 0.92831 | -30.12 | 2.4116 | 0.40391 | 2.8155 | 0 | 0 | 0 | 0 | 0 | 0 | 0 | 0.0047559 | 0.63923 | 36.6828 | 7.6094 | 11.6153 | 0.046306 | 450 | France | FR-NOR | FONTEX MUR - épaisseur 50 28.29 kg ; Produit fini - Packaging - Bois 0.0680272108843537 kg ; Produit fini - Packaging - PELD 0.000108843537414966 kg ; Produit fini - Packaging - Carton 0.08 kg ; Accessoire de MeO - Visserie - Acier 0.018 kg ; Accessoire de MeO - Chevilles - PEHD 0.008 kg
Treillis d'armature en fibre de verre - DONNEE ENVIRONNEMENTALE PAR DEFAUT | INIES_DPKK20221216_113135 | 32672 | 1.1 |  | 3 | DefaultEnvironmentalData | NF EN 15804+A1 + NF EN 15804/CN | Ministère de la Transition Écologique – Ministère en charge du Logement | 50 | 1 | m² | Assurer la fonction d'armature d'enduit sur une surface de 1m² pour une durée de vie de référence de 50 ans. |  | 0.71806 | 0.57207 | 0 | 0.14599 |  |  |  |  | 0.49868 |  |  | 0.07339 | 0 | 0 | 0 | 0 | 0 | 0 | 0
Beladoo Horizontal | MULL-00026-V01.03-FR | 37663 | 1.2 | 2021/11/01 | 1 | Individual | PEP PCR ed 3.0 | MULLER INTUITIV | 17 | 1 | unité | Assurer le chauffage à l'aide d'un radiateur électrique de 1000 W pendant la durée de vie de référence | NEN1682SEEC ; NEN1682SEHS ; NEN1683SEEC ; NEN1683SEHS ; NEN1684SEEC ; NEN1684SEHS ; NEN1685SEEC ; NEN1685SEHS ; NEN1687SEEC ; NEN1687SEHS ; NEN1682SEEC, NEN1682SEHS, NEN1683SEEC, NEN1683SEHS, NEN1684SEEC, NEN1684SEHS, NEN1685SEEC, NEN1685SEHS, NEN1687SEEC, NEN1687SEHS | 1424.411 | 79.101 | 1340 | 5.31 |  |  |  |  | 78.1 | 0.866 | 0.135 | 1.001 | 0 | 0 | 0 | 0 | 0 | 1340 | 0 | [9 empty] | Plastic 4.5 % ; Metal 89.59 % ; Other 5.91 %
VOLET TRADI ID MI | BUBE-00008-V01.02-FR | 30874 | 1.1 | 2022/05/01 | 1 | Individual | PEP PCR ed 3.0 | BUBENDORFF SAS | 30 | 1 | m² | Assurer le fonctionnement de la fermeture effectuant 30000 cycles de fonctionnement, sur une durée de vie de 30 ans, avec un volet de dimension 1m2. | VOLET TRADI ID+ MI ; TRADI ID+ MI ; T+ MI ; | 58.9738 | 49.5825 | 8.838 | 0.55331 |  |  |  |  | 46.8691 | 2.6537 | 0.059654 | 2.7134 | 3.7435 | 0 | 0 | 5.0945 | 0 | 0 | 0 | [9 empty] | Plastic 10.26 % ; Metal 67.11 % ; Other 22.63 %
Treillis soudé en acier pour béton armé | INIES_IAMF20220626_100724 | 32641 | 1.2 | 2022/10/15 | 1 | Individual | NF EN 15804+A1 + NF EN 15804/CN | INTERSIG FRANCE SAS | 100 | 1 | kg | Assurer la fonction d’armature d’un béton armé avec un kg de treillis soudé sur une durée de vie de 100 ans. | Treillis soudés en nuances B500A ou B500B des gammes standard, ECO, ECO+ et sur mesure. | 1.1331 | 1.1173 | 0 | 0.01571 | 0.34536 | 1.0045 | 0.056916 | 0.022055 | 1.0835 | 0.033333 | 0.00052662 | 0.03386 | 0 | 0 | 0 | 0 | 0 | 0 | 0 | 0.0034709 | 0.0089605 | 0.002766 | 0.00051209 | 0 |  | 372 | France | FR-ARA | Elingue en polyester 0.000724 kg ; Acier 1.0 kg ; Elingue en acier 6.72e-05 kg
Beladoo Bas | MULL-00027-V01.03-FR | 37664 | 1.2 | 2021/11/01 | 1 | Individual | PEP PCR ed 3.0 | MULLER INTUITIV | 17 | 1 | unité | Assurer le chauffage à l'aide d'un radiateur électrique de 1000 W pendant la durée de vie de référence | NEN1703SEEC ; NEN1703SEHS ; NEN1705SEEC ; NEN1705SEHS ; NEN1703SEEC, NEN1703SEHS, NEN1705SEEC, NEN1705SEHS | 1425.855 | 80.565 | 1340 | 5.29 |  |  |  |  | 79.6 | 0.846 | 0.119 | 0.965 | 0 | 0 | 0 | 0 | 0 | 1340 | 0 | [9 empty] | Plastic 4.88 % ; Metal 88.97 % ; Other 6.15 %
Tuyau PER non gainé [diamètre extérieur = 25 mm] - DONNEE ENVIRONNEMENTALE PAR DEFAUT | INIES_DNNP20221216_115328 | 32673 | 1.1 |  | 3 | DefaultEnvironmentalData | NF EN 15804+A1 + NF EN 15804/CN | Ministère de la Transition Écologique – Ministère en charge du Logement | 50 | 1 | m | Assurer la fonction de disctribution d'eau chaude ou froide avec 1 métre linéaire de tube en polyéthylène réticulé de diamètre extérieur 25 mm pour une durée de vie de 50 ans |  | 1.0605 | 0.74522 | 0.033392 | 0.28192 |  |  |  |  | 0.66783 |  |  | 0.077386 | 0 | 0.033392 | 0 | 0 | 0 | 0 | 0
VOLET TRADI ID+ R | BUBE-00007-V01.02-FR | 30875 | 1.1 | 2022/05/01 | 1 | Individual | PEP PCR ed 3.0 | BUBENDORFF SAS | 30 | 1 | m² | Assurer le fonctionnement de la fermeture effectuant 30000 cycles de fonctionnement, sur une durée de vie de 30 ans, avec un volet de dimension 1m2. | VOLET TRADI ID+ R ; TRADI ID+ R ; T+ R ; | 61.4364 | 50.4405 | 10.4763 | 0.51959 |  |  |  |  | 47.7275 | 2.6537 | 0.059283 | 2.713 | 5.3749 | 0 | 0 | 5.1014 | 0 | 0 | 0 | [9 empty] | Plastic 10.2 % ; Metal 67.6 % ; Other 22.2 %
Câble U-1000 AR2V mono [1x95mm² à 1x185mm²] - DONNEE ENVIRONNEMENTALE PAR DEFAUT | INIES_DSSL20221216_153302 | 32674 | 1.1 |  | 3 | DefaultEnvironmentalData | NF EN 15804+A1 + NF EN 15804/CN | Ministère de la Transition Écologique – Ministère en charge du Logement | 30 | 1 | m | Transporter de l'énergie exprimée pour 1 A sur une distance de 1 m avec une section conductrice comprise entre 95 et 185 mm² en conformité avec les normes en vigueur pour une durée de vie de référence de 30 ans. |  | 11.9644 | 10.7284 | 0.50101 | 0.735 |  |  |  |  | 10.0202 |  |  | 0.70821 | 0 | 0.50101 | 0 | 0 | 0 | 0 | 0
Beladoo Vertical | MULL-00028-V01.04-FR | 37665 | 1.2 | 2022/01/12 | 1 | Individual | PEP PCR ed 3.0 | MULLER INTUITIV | 17 | 1 | unité | Assurer le chauffage à l'aide d'un radiateur électrique de 1000 W pendant la durée de vie de référence | NEN1693SEEC ; NEN1693SEHS ; NEN1695SEEC ; NEN1695SEHS ; NEN1697SEEC ; NEN1697SEHS ; NEN1693SEEC, NEN1693SEHS, NEN1695SEEC, NEN1695SEHS, NEN1697SEEC, NEN1697SEHS | 1356.736 | 99.076 | 1250 | 7.66 |  |  |  |  | 97.4 | 1.39 | 0.286 | 1.676 | 0 | 0 | 0 | 0 | 0 | 1250 | 0 | [9 empty] | Plastic 4.39 % ; Metal 87.89 % ; Other 7.72 %
VOLET MONO ID+ R | BUBE-00006-V01.02-FR | 30876 | 1.1 | 2022/05/01 | 1 | Individual | PEP PCR ed 3.0 | BUBENDORFF SAS | 30 | 1 | m² | Assurer le fonctionnement de la fermeture effectuant 30000 cycles de fonctionnement, sur une durée de vie de 30 ans, avec un volet de dimension 1m2. | VOLET MONO ID+ R ; MONO ID+ R ; M+ R ; | 70.6089 | 59.5472 | 10.4763 | 0.58543 |  |  |  |  | 56.4241 | 3.0423 | 0.080786 | 3.1231 | 5.3749 | 0 | 0 | 5.1014 | 0 | 0 | 0 | [9 empty] | Plastic 9.9 % ; Metal 66.5 % ; Other 23.6 %
JACKODUR® – EVO 300 Standard – 11,25 m².K/W – 360 mm – Jackon Insulation – Hors intrant auxiliaire pour l’installation | INIES_IAVQ20231009_124017 | 35223 | 1.1 |  | 1 | Individual | NF EN 15804+A2 + NF EN 15804/CN | JACKON Insulation | 50 | 1 | m² | 1 m² d’isolant en polystyrène extrudé permettant d’assurer la fonction d’isolation thermique avec une résistance thermique de R = 11,25 K.m²/W (hors accessoires de pose), sur la base d’une durée de vie de 50 ans. | EVO 300 Standard 11,25 m².K/W | 43.5484 | 41.6416 | 0 | 1.9068 | 0 |  |  |  | 37.0942 | 1.853 | 2.6945 | 4.5475 | 0 | 0 | 0 | 0 | 0 | 0 | 0 | 0.00099412 | 0.1115 | 0 | 1.7943 | 0 | 0 | 1175 | Europe |  | Isolant en XPS 11.5 kg ; Emballage – XPS 1.86 kg ; Emballage – PE 0.104 kg
Ecomurs - Panneau structurel cloué. - A base de résineux | INIES_ICVV20210920_113239 | 32669 | 1.2 | 2022/02/15 | 1 | Individual | NF EN 15804+A1 + NF EN 15804/CN | ECOMURS | 100 | 1 | m³ | Assurer la fonction de 1m2 de mur porteur et / ou à fonction de contreventement d'épaisseur 1m sur la DVR de 100 ans. L’Unité Fonctionnelle comprend : - Le flux de référence du produit étudié, - Les emballages du produit et des matières premières nécessaires à la fabrication du produit, - Les taux de perte lors de la fabrication et lors de la mise en œuvre, - Les matériaux, l'énergie et l’eau nécessaire à la mise en œuvre et l’entretien. | Ecomurs | 52.2415 | -719.9051 | 0 | 772.1466 |  |  |  |  | -710.6281 |  |  | -9.2769 | 0 | 0 | 0 | 0 | 0 | 0 | 0 |  |  |  |  | 214.47 |  | 150 | France | FR-ARA | Ecomurs 482.65032 kg ; Fixations métalliques 2.08 kg ; Lisse basse et lisse de chaînage 18.6624 kg ; Bande d'arase 0.2 kg
Caillebotis en acier Diamond | INIES_IEDL20221212_082743 | 32627 | 1.1 | 2023/04/15 | 1 | Individual | NF EN 15804+A2 + NF EN 15804/CN | LE CAILLEBOTIS DIAMOND | 100 | 1 | m² | Assurer sur une DVR de 100 ans la fonction de plancher industriel, d'habillage de façade ou de faux plafond sur une surface de 1m² en conformité avec l'EN NF 10025 et RAL GZ 638. | Caillebotis en acier Diamond - section 25 x 2 mm - maille 33.33 x 33.33 mm ; Caillebotis en acier Diamond - section 30 x 2 mm - maille 33.33 x 33.33 mm ; Caillebotis en acier Diamond - section 30 x 2 mm - maille 33.33 x 22.22 mm ; Caillebotis en acier Diamond - section 30 x 2 mm - maille 22.22 x 22.22 mm ; Caillebotis en acier Diamond - section 30 x 3 mm - maille 33.33 x 33.33 mm ; Caillebotis en acier Diamond - section 40 x 2 mm - maille 33.33 x 33.33 mm ; Caillebotis en acier Diamond - section 40 x 3 mm - maille 33.33 x 33.33 mm | 85.9473 | 83.3267 | 0 | 2.6205 | -37.3442 | 68.1229 | 2.4315 | 8.9145 | 79.4689 | 1.8172 | 2.0406 | 3.8578 | 0 | 0 | 0 | 0 | 0 | 0 | 0 | 0.0062075 | 0.91401 | 1.6983 | 0.0020112 | 0 | 0.016614 | 300 | France | FR-NOR | Caillebotis en acier Diamond 31.2511135 kg ; Produit fini - Packaging - Bois 0.0375 kg ; Produit fini - Packaging - PEHD 0.005 kg ; Accessoire de MeO - visserie - acier galvanisé 0.1 kg ; Accessoire de MeO - crapaud - acier galvanisé 0.34 kg
TX HABITAT/ TX Neo - Revêtement de sol vinyle hétérogène | INIES_IVCR20221205_101039 | 32567 | 1.1 |  | 1 | Individual | NF EN 15804+A2 + NF EN 15804/CN | TARKETT FRANCE | 25 | 1 | m² | « Couvrir 1 m² de revêtement d’un sol hétérogène d’une durée de vie de 25 ans, pour une application et des caractéristiques spécifiques et une utilisation conforme aux normes ISO 11638 et EN ISO 10874 . » | TX Habitat ; TX Neo | 6.7058 | 5.8808 | 0.55861 | 0.26643 | 0 | 3.5862 | 0.12433 | 1.1571 | 4.8676 | 0.14321 | 0.86996 | 1.0132 | 0 | 0.55861 | 0 | 0 | 0 | 0 | 0 | 0 | 0.010977 | 0 | 0.25545 | 0.0015 | 0.012 | 382 | Europe |  | PVC (suspension et emulsion) 0.794 kg ; traitement de surface 0.021 kg ; additifs 0.0137 kg ; pigments 0.0512 kg ; charge minérale 0.83 kg ; plastifiants 0.445 kg ; stabilisants 0.00732 kg ; polyéthylène 4.2e-06 kg ; papier 0.00348 kg ; polypropylène 0.009 kg ; carton 0.0544 kg
Beladoo Plinthes | MULL-00029-V01.03-FR | 37666 | 1.2 | 2021/11/01 | 1 | Individual | PEP PCR ed 3.0 | MULLER INTUITIV | 17 | 1 | unité | Assurer le chauffage à l'aide d'un radiateur électrique de 1000 W pendant la durée de vie de référence | NEN1713SEEC ; NEN1713SEHS ; NEN1715SEEC ; NEN1715SEHS ; NEN1713SEEC, NEN1713SEHS, NEN1715SEEC, NEN1715SEHS | 1431.113 | 85.073 | 1340 | 6.04 |  |  |  |  | 83.9 | 0.98 | 0.193 | 1.173 | 0 | 0 | 0 | 0 | 0 | 1340 | 0 | [9 empty] | Plastic 4.88 % ; Metal 88.97 % ; Other 6.15 %
Câble U-1000 AR2V mono [1x240mm² à 1x500mm²] - DONNEE ENVIRONNEMENTALE PAR DEFAUT | INIES_DESM20221216_153335 | 32675 | 1.1 |  | 3 | DefaultEnvironmentalData | NF EN 15804+A1 + NF EN 15804/CN | Ministère de la Transition Écologique – Ministère en charge du Logement | 30 | 1 | m | Transporter de l'énergie exprimée pour 1 A sur une distance de 1 m avec une section conductrice comprise entre 240 et 500 mm² en conformité avec les normes en vigueur pour une durée de vie de référence de 30 ans. |  | 29.5013 | 26.4536 | 1.2354 | 1.8123 |  |  |  |  | 24.7073 |  |  | 1.7463 | 0 | 1.2354 | 0 | 0 | 0 | 0 | 0
VOLET Bloc NTH MI | BUBE-00005-V01.02-FR | 30877 | 1.1 | 2021/11/01 | 1 | Individual | PEP PCR ed 3.0 | BUBENDORFF SAS | 30 | 1 | m² | Assurer le fonctionnement de la fermeture effectuant 30000 cycles de fonctionnement, sur une durée de vie de 30 ans, avec un volet de dimension 1m2. | VOLET Bloc NTH MI ; NTh MI ; Bloc NTH MI ; | 68.454 | 55.0934 | 12.6748 | 0.68576 |  |  |  |  | 51.6383 | 3.3893 | 0.065817 | 3.4551 | 7.5803 | 0 | 0 | 5.0945 | 0 | 0 | 0 | [9 empty] | Plastic 39.8 % ; Metal 44.8 % ; Other 15.4 %
Câble U-1000 AR2V mono [1x25mm² à 1x70mm²] - DONNEE ENVIRONNEMENTALE PAR DEFAUT | INIES_DFYA20221216_153355 | 32676 | 1.1 |  | 3 | DefaultEnvironmentalData | NF EN 15804+A1 + NF EN 15804/CN | Ministère de la Transition Écologique – Ministère en charge du Logement | 30 | 1 | m | Transporter de l'énergie exprimée pour 1 A sur une distance de 1 m avec une section conductrice comprise entre 25 et 70 mm² en conformité avec les normes en vigueur pour une durée de vie de référence de 30 ans. |  | 5.0352 | 4.5412 | 0.21207 | 0.28192 |  |  |  |  | 4.2414 |  |  | 0.29978 | 0 | 0.21207 | 0 | 0 | 0 | 0 | 0
Etic | MULL-00002-V01.02-FR | 37667 | 1.2 | 2020/02/16 | 1 | Individual | PEP PCR ed 3.0 | MULLER INTUITIV | 17 | 1 | unité | Assurer le chauffage à l'aide d'un radiateur électrique de 1000 W pendant la durée de vie de référence | NEM2400SEEC ; NEM2401SEEC ; NEM2403SEEC ; NEM2404SEEC ; NEM2405SEEC ; NEM2407SEEC ; NEM2400SEEC, NEM2401SEEC, NEM2403SEEC, NEM2404SEEC, NEM2405SEEC, NEM2407SEEC | 1315.5531 | 62.7931 | 1250 | 2.76 |  |  |  |  | 62.4 | 0.378 | 0.0151 | 0.3931 | 0 | 0 | 0 | 0 | 0 | 1250 | 0 | [9 empty] | Plastic 6.27 % ; Metal 72.72 % ; Other 21.01 %
VOLET Bloc NTH R | BUBE-00004-V01.02-FR | 30878 | 1.1 | 2021/11/01 | 1 | Individual | PEP PCR ed 3.0 | BUBENDORFF SAS | 30 | 1 | m² | Assurer le fonctionnement de la fermeture effectuant 30000 cycles de fonctionnement, sur une durée de vie de 30 ans, avec un volet de dimension 1m2. | VOLET Bloc NTH R ; NTh R ; | 67.9126 | 54.8443 | 12.3484 | 0.71987 |  |  |  |  | 51.4455 | 3.3338 | 0.064987 | 3.3988 | 5.977 | 0 | 0 | 6.3714 | 0 | 0 | 0 | [9 empty] | Plastic 40.0 % ; Metal 44.8 % ; Other 15.2 %
JACKODUR® – EVO 300 Standard – 11,85 m².K/W – 380 mm – Jackon Insulation – Hors intrant auxiliaire pour l’installation | INIES_IDQS20231009_123836 | 35222 | 1.1 |  | 1 | Individual | NF EN 15804+A2 + NF EN 15804/CN | JACKON Insulation | 50 | 1 | m² | 1 m² d’isolant en polystyrène extrudé permettant d’assurer la fonction d’isolation thermique avec une résistance thermique de R = 11,85 K.m²/W (hors accessoires de pose), sur la base d’une durée de vie de 50 ans. | EVO 300 Standard 11,85 m².K/W | 45.9415 | 43.9288 | 0 | 2.0127 | 0 |  |  |  | 39.135 | 1.9522 | 2.8417 | 4.7939 | 0 | 0 | 0 | 0 | 0 | 0 | 0 | 0.00099412 | 0.11769 | 0 | 1.894 | 0 | 0 | 1175 | Europe |  | Isolant en XPS 12.2 kg ; Emballage – XPS 1.95 kg ; Emballage – PE 0.11 kg
Oslo 2 / RAD NEO | MULL-00036-V01.04-FR | 37670 | 1.2 | 2022/10/01 | 1 | Individual | PEP PCR ed 3.0 | MULLER INTUITIV | 17 | 1 | unité | Assurer le chauffage à l'aide d'un radiateur électrique de 1000 W pendant la durée de vie de référence de 17 ans | M163112 ; M163113 ; M163114 ; M163115 ; M163117 ; M163213 ; M163215 ; N162113 ; N162115 ; N162117 ; N162213 ; N162215 ; M163113 / N162113 ; M163112, M163113, M163114, M163115, M163117, M163213, M163215, N162113, N162115, N162117, N162213, N162215 | 1608.26 | 26.55 | 1580 | 1.71 |  |  |  |  | 26.1 | 0.328 | 0.122 | 0.45 | 0 | 0 | 0 | 0 | 0 | 1580 | 0 | [9 empty] | Plastic 2.9 % ; Metal 76.18 % ; Other 20.92 %
Câble U-1000 AR2V multi [4x16mm² à 4x35mm²] - DONNEE ENVIRONNEMENTALE PAR DEFAUT | INIES_DNJU20221216_154707 | 32677 | 1.1 |  | 3 | DefaultEnvironmentalData | NF EN 15804+A1 + NF EN 15804/CN | Ministère de la Transition Écologique – Ministère en charge du Logement | 30 | 1 | m | Transporter de l'énergie exprimée pour 1 A sur une distance de 1 m avec une section conductrice comprise entre 4x16 et 4x35 mm² en conformité avec les normes en vigueur pour une durée de vie de référence de 30 ans. |  | 12.3051 | 10.7976 | 0.50066 | 1.0069 |  |  |  |  | 10.0131 |  |  | 0.78449 | 0 | 0.50066 | 0 | 0 | 0 | 0 | 0
JACKODUR® – EVO 300 Standard – 10,00 m².K/W – 320 mm – Jackon Insulation – Hors intrant auxiliaire pour l’installation | INIES_INDX20231009_124119 | 35225 | 1.1 |  | 1 | Individual | NF EN 15804+A2 + NF EN 15804/CN | JACKON Insulation | 50 | 1 | m² | 1 m² d’isolant en polystyrène extrudé permettant d’assurer la fonction d’isolation thermique avec une résistance thermique de R = 10 K.m²/W (hors accessoires de pose), sur la base d’une durée de vie de 50 ans. | EVO 300 Standard 10,00 m².K/W | 38.168 | 36.4729 | 0 | 1.695 | 0 |  |  |  | 32.4883 | 1.6471 | 2.3375 | 3.9846 | 0 | 0 | 0 | 0 | 0 | 0 | 0 | 0.00099412 | 0.09911 | 0 | 1.5949 | 0 | 0 | 1175 | Europe |  | Isolant en XPS 10.2 kg ; Emballage – XPS 1.46 kg ; Emballage – PE 0.0928 kg
Câble U-1000 AR2V multi [4x50mm² à 4x70mm²] - DONNEE ENVIRONNEMENTALE PAR DEFAUT | INIES_DSKV20221216_154736 | 32678 | 1.1 |  | 3 | DefaultEnvironmentalData | NF EN 15804+A1 + NF EN 15804/CN | Ministère de la Transition Écologique – Ministère en charge du Logement | 30 | 1 | m | Transporter de l'énergie exprimée pour 1 A sur une distance de 1 m avec une section conductrice comprise entre 4x50 et 4x70 mm² en conformité avec les normes en vigueur pour une durée de vie de référence de 30 ans. |  | 20.3568 | 17.8594 | 0.82804 | 1.6694 |  |  |  |  | 16.5607 |  |  | 1.2986 | 0 | 0.82804 | 0 | 0 | 0 | 0 | 0
VOLET Bloc NTH HY | BUBE-00003-V01.02-FR | 30879 | 1.1 | 2021/11/01 | 1 | Individual | PEP PCR ed 3.0 | BUBENDORFF SAS | 30 | 1 | m² | Assurer le fonctionnement de la fermeture effectuant 30000 cycles de fonctionnement, sur une durée de vie de 30 ans, avec un volet de dimension 1m2. | VOLET Bloc NTH HY ; NTh HY ; Bloc NTH HY ; | 67.9126 | 54.8443 | 12.3484 | 0.71987 |  |  |  |  | 51.4455 | 3.3338 | 0.064987 | 3.3988 | 5.977 | 0 | 0 | 6.3714 | 0 | 0 | 0 | [9 empty] | Plastic 40.3 % ; Metal 44.3 % ; Other 15.4 %
VOLET Bloc NTH SO | BUBE-00002-V01.02-FR | 30880 | 1.1 | 2021/12/01 | 1 | Individual | PEP PCR ed 3.0 | BUBENDORFF SAS | 30 | 1 | m² | Assurer le fonctionnement de la fermeture effectuant 30000 cycles de fonctionnement, sur une durée de vie de 30 ans, avec un volet de dimension 1m2. | Bloc NTh Solar ; Volet Bloc NTh SO ; NTh SO ; | 64.7866 | 57.7164 | 6.3714 | 0.69883 |  |  |  |  | 54.3347 | 3.3199 | 0.061777 | 3.3817 | 0 | 0 | 0 | 6.3714 | 0 | 0 | 0 | [9 empty] | Plastic 38.9 % ; Metal 44.7 % ; Other 16.4 %
FONTEX BLOC (épaisseur 70mm) | INIES_ICVJ20221208_093648 | 32599 | 1.1 | 2024/02/15 | 1 | Individual | NF EN 15804+A2 + NF EN 15804/CN | QOVANS INDUSTRIE | 50 | 1 | m² | Assurer la fonction de 1 m2 de paroi verticale intérieure modulaire non porteuse sur une DVR de 50 ans. | FONTEX BLOC (épaisseur 70mm) | 31.9105 | -6.1647 | 0 | 38.0752 | -22.8853 | -13.3358 | 1.2432 | 1.2059 | -10.8867 | 2.2588 | 2.4633 | 4.722 | 0 | 0 | 0 | 0 | 0 | 0 | 0 | 0.0048296 | 0.56237 | 30.3617 | 7.1463 | 9.5411 | 0.10914 | 450 | France | FR-NOR | FONTEX BLOC (épaisseur 70mm) 26.3875 kg ; Produit fini - Packaging - Bois 0.244495041334943 kg ; Produit fini - Packaging - PELD 0.00391192066135909 kg ; Accessoire de MeO - vis à bois - acier galvanisé 0.032 kg ; Accessoire de MeO - accessoires - PEHD 0.097 kg ; Accessoire de MeO - accessoires - acier laqué 0.121 kg ; Accessoire de MeO - accessoires - aluminium laqué 0.0651 kg
Thermostat pour pompe à chaleur T.ONE | ALDE-00013-V01.01-FR | 30882 | 1.1 | 2022/08/01 | 1 | Individual | PEP PCR ed 3.0 | ALDES | 10 | 1 | unité | Thermostat d'ambiance, sans fil, tactile et à transmission par onde radio | Thermostat d'ambiance, sans fil, tactile et à transmission par onde radio ; | 4.0516 | 3.5178 | 0.42866 | 0.10511 |  |  |  |  | 3.5078 | 0.0094262 | 0.00056692 | 0.0099931 | 0 | 0.42866 | 0 | 0 | 0 | 0 | 0 | [9 empty] | Plastic 38.1 % ; Metal 0.4 % ; Other 61.5 %
JACKODUR® – EVO 300 Standard – 10,60 m².K/W – 340 mm – Jackon Insulation – Hors intrant auxiliaire pour l’installation | INIES_IHSX20231009_124055 | 35224 | 1.1 |  | 1 | Individual | NF EN 15804+A2 + NF EN 15804/CN | JACKON Insulation | 50 | 1 | m² | 1 m² d’isolant en polystyrène extrudé permettant d’assurer la fonction d’isolation thermique avec une résistance thermique de R = 10,6 K.m²/W (hors accessoires de pose), sur la base d’une durée de vie de 50 ans. | EVO 300 Standard 10,60 m².K/W | 40.5275 | 38.7266 | 0 | 1.8009 | 0 |  |  |  | 34.4992 | 1.7463 | 2.4811 | 4.2274 | 0 | 0 | 0 | 0 | 0 | 0 | 0 | 0.00099412 | 0.1053 | 0 | 1.6946 | 0 | 0 | 1175 | Europe |  | Isolant en XPS 10.9 kg ; Emballage – XPS 1.54 kg ; Emballage – PE 0.0986 kg
Câble U-1000 AR2V multi [4x95mm² à 4x150mm²] - DONNEE ENVIRONNEMENTALE PAR DEFAUT | INIES_DAHG20221216_154814 | 32679 | 1.1 |  | 3 | DefaultEnvironmentalData | NF EN 15804+A1 + NF EN 15804/CN | Ministère de la Transition Écologique – Ministère en charge du Logement | 30 | 1 | m | Transporter de l'énergie exprimée pour 1 A sur une distance de 1 m avec une section conductrice comprise entre 4x95 et 4x150 mm² en conformité avec les normes en vigueur pour une durée de vie de référence de 30 ans. |  | 40.7969 | 35.8097 | 1.6606 | 3.3266 |  |  |  |  | 33.2113 |  |  | 2.5984 | 0 | 1.6606 | 0 | 0 | 0 | 0 | 0
VOLET MONO ID3 SOLAR | BUBE-00001-V01.04-FR | 30884 | 1.1 | 2021/10/01 | 1 | Individual | PEP PCR ed 3.0 | BUBENDORFF SAS | 30 | 1 | m² | Assurer le fonctionnement de la fermeture effectuant 30000 cycles de fonctionnement, sur une durée de vie de 30 ans, avec un volet de dimension 1m2. | M3 Solar ; VOLET MONO ID3 SOLAR ; M3 SO ; | 71.3258 | 64.2658 | 6.43 | 0.63 |  |  |  |  | 61.2 | 2.97 | 0.0958 | 3.0658 | 0 | 0 | 0 | 6.43 | 0 | 0 | 0 | [9 empty] | Plastic 9.7 % ; Metal 72.1 % ; Other 18.2 %
Chape sèche en plaque de plâtre [ép. 10mm] - DONNEE ENVIRONNEMENTALE PAR DEFAUT | INIES_DCHA20191220_143254 | 32684 | 1.3 |  | 3 | DefaultEnvironmentalData | NF EN 15804+A1 + NF EN 15804/CN | Ministère de la Transition Écologique – Ministère en charge du Logement | 50 | 1 | m² | Assurer la fonction de 1 m² de chape sèche d'une épaisseur jusqu'à 10 mm constituée de 2 plaques de plâtre collées entre elles pour une durée de vie de référence de 50 ans. |  | 8.2893 | 8.2066 | 0 | 0.082733 |  |  |  |  | 6.8499 |  |  | 1.3566 | -4444 | -4444 | -4444 | -4444 | -4444 | -4444 | -4444
KNAUF INSULATION Laine de Verre ECOSE TP 238 180 mm R=5,65 m².K/W (hors accessoires de pose) | INIES_IWXA20231006_170318 | 35215 | 1.1 |  | 1 | Individual | NF EN 15804+A2 + NF EN 15804/CN | KNAUF INSULATION SAS | 50 | 1 | m² | Réaliser une fonction d’isolation thermique sur 1 m² de paroi pour une valeur de résistance thermique R de 5,65 K.m²/W (hors éléments de pose) pour une durée de vie de 50 ans. | TP 238 180 mm | 6.04 | 5.048 | 0 | 0.989 | -0.0010092 |  |  |  | 4.12 | 0.48 | 0.448 | 0.928 | 0 | 0 | 0 | 0 | 0 | 0 | 0 | 0 | 0.0177 | 0 | 0.971 | 0.15 | 0.093 | 600 | Europe |  | Emballage polyéthylène 0.096 kg ; Colle surfaçage 0.02 kg ; Laine minérale 5.53 kg ; Emballage palette bois 0.186 kg ; Surfaçage 0.1 kg
42EP | CARR-10028-V02.01-FR | 37673 | 1.2 | 2024/01/01 | 1 | Individual | PEP PCR ed 4.0 | Carrier SCS | 16 | 1 | unité | Émettre 1,232 kW de refroidissement ou de chauffage sensible (si chaud seul) par l'intermédiaire d'un ventilo-convecteur, en assurant les fonctions de ventilation, de filtration, de chauffage et/ou de refroidissement pendant 16 ans. | 42EP029G ; 42EP129G ; 42EP229G ; 42EP039G ; 42EP139G ; 42EP239G ; 42EP049D ; 42EP149D ; 42EP249D ; 42EP029G-42EP129G-42EP229G-42EP039G-42EP139G-42EP239G-42EP049G-42EP149G-42EP249G | 403.1467 | 243.0872 | 117.5555 | 42.504 | -79.2176 |  |  |  | 241.472 | 1.3182 | 0.29691 | 1.6152 | 14.0448 | 53.3683 | 0 | 0 | 0 | 50.1424 | 0 |  |  |  |  | 0.39794 | 0.37576 |  |  |  | Plastic 5.9 % ; Metal 87.5 % ; Other 6.6 % ; Plastic 1.2 kg ; Metal 17.87 kg ; Other 1.34 kg ; Masse du produit 20.18 kg ; Emballage 0.23 kg ; Produits complémentaires à l'installation 0.0 kg ; Masse totale des produits constitutifs de l'unité fonctionnelle 20.41 kg
Moquette, EcoBase, fil 100% recyclé (600 - 699g/m²) | INIES_IENC20220221_132011 | 32643 | 1.4 | 2022/02/22 | 1 | Individual | NF EN 15804+A1 + NF EN 15804/CN | TARKETT FRANCE | 10 | 1 | m² | 1 m² de revêtement de sol sur une durée de vie de référence de 10 ans, pour une application et des caractéristiques spécifiques et une utilisation conforme aux normes EN ISO 14041/EN 1307 et EN ISO 108742 dans des locaux réclamant des moquettes de la classe 33 ou inférieure | AirMaster Tones EcoBase, Arable EcoBase, Colour Nuances EcoBase, Desert AirMaster EcoBase, Iconic EcoBase (except 2913, 9093, 9512, 9524, 9525), Linon EcoBase, Natural nuances EcoBase, Reclaim Ribs II EcoBase, Rock EcoBase (except 2035, 2913, 9512, 9524), Salt EcoBase (except 6112, 9521, 9975), Traverse EcoBase | 6.74 | 5.146 | 1.13 | 0.46 | 0 | 3.7 | 0.181 | 0.888 | 4.76 | 0.215 | 0.171 | 0.386 | 0 | 1.13 | 0 | 0 | 0 | 0 | 0 | 0 | 0.0942 | 0.000764 | 0.365 | 0 |  | 575 | Europe |  | EcoBase® 2.47 kg ; Fil 100% recyclé 0.699 kg ; Styrène Butadiène 0.194 kg ; Oxyde d'aluminium 0.65 kg ; Carton 0.109 kg ; Palette 0.1 kg
JACKODUR® – EVO 300 Standard – 7,50 m².K/W – 240 mm – Jackon Insulation – Hors intrant auxiliaire pour l’installation | INIES_IMTZ20231009_124256 | 35229 | 1.1 |  | 1 | Individual | NF EN 15804+A2 + NF EN 15804/CN | JACKON Insulation | 50 | 1 | m² | 1 m² d’isolant en polystyrène extrudé permettant d’assurer la fonction d’isolation thermique avec une résistance thermique de R = 7,5 K.m²/W (hors accessoires de pose), sur la base d’une durée de vie de 50 ans. | EVO 300 Standard 7,50 m².K/W | 25.0714 | 23.8495 | 0 | 1.2219 | 0 |  |  |  | 21.3098 | 0.9879 | 1.5518 | 2.5397 | 0 | 0 | 0 | 0 | 0 | 0 | 0 | 0.00099412 | 0.071429 | 0 | 1.1495 | 0 | 0 | 975 | Europe |  | Isolant en XPS 7.38 kg ; Emballage – XPS 0.9 kg ; Emballage – PE 0.0696 kg
Chaudière gaz murale [P entre 12 et 25kW] - DONNEE ENVIRONNEMENTALE PAR DEFAUT | INIES_DCHA20161116_164351 | 32686 | 1.5 |  | 3 | DefaultEnvironmentalData | NF EN 15804+A1 + NF EN 15804/CN | Ministère de la Transition Écologique – Ministère en charge du Logement | 17 | 1 | unité | Assurer la production d'énergie pour le chauffage d'un logement individuel à l'aide d'une chaudière gaz murale de puissance entre 12 et 25kW sur une durée de vie de référence de 17 ans. |  | 316.3424 | 292.7088 | 0 | 23.6336 |  |  |  |  | 245.4263 |  |  | 47.2825 | -4444 | -4444 | -4444 | -4444 | -4444 | -4444 | -4444
ComPacT NSX - contact auxiliaire 1 OF ou 1 SD ou 1 SDE ou 1 SDV pour ComPacT | SCHN-00976-V02.01-FR | 37671 | 1.2 | 2023/09/01 | 1 | Individual | PEP PCR ed 4.0 | SCHNEIDER ELECTRIC INDUSTRIES SAS | 20 | 1 | unité | Fournir au circuit auxiliaire l'état du disjoncteur (ouvert/fermé/déclenché). Taux d'utilisation = 100 %, Durée de vie de référence = 20 ans, conformément à la norme IEC 60947-2. | 0320198151 ; 0320219601 ; 1280410200 ; 29450 ; 29452 ; GV7AB11 ; GV7AE11 ; PA29450 ; PA29452 ; S29452 ; SQD-S29452 ; 320198151 - 320219601 - 1280410200 - 29450 - 29452 - GV7AB11 - GV7AE11 - PA29450 - PA29452 - S29452 - SQD-S29452 | 16.3431 | 0.14732 | 16.157 | 0.038736 | -0.051867 |  |  |  | 0.12357 | 0.004079 | 0.019668 | 0.023747 | 0 | 0 | 0 | 0 | 0 | 16.157 | 0 |  |  |  |  | 0 | 0 |  |  |  | Plastic 27.4 % ; Metal 29.9 % ; Other 42.7 % ; Plastic 0.007 kg ; Metal 0.008 kg ; Other 0.011 kg ; Masse du produit 0.008 kg ; Emballage 0.018 kg ; Produits complémentaires à l'installation 0.0 kg ; Masse totale des produits constitutifs de l'unité fonctionnelle 0.026 kg
JACKODUR® – EVO 300 Standard – 9,35 m².K/W – 300 mm – Jackon Insulation – Hors intrant auxiliaire pour l’installation | INIES_IGLC20231009_124138 | 35226 | 1.1 |  | 1 | Individual | NF EN 15804+A2 + NF EN 15804/CN | JACKON Insulation | 50 | 1 | m² | 1 m² d’isolant en polystyrène extrudé permettant d’assurer la fonction d’isolation thermique avec une résistance thermique de R = 9,35 K.m²/W (hors accessoires de pose), sur la base d’une durée de vie de 50 ans. | EVO 300 Standard 9,35 m².K/W | 35.3721 | 33.7829 | 0 | 1.5892 | 0 |  |  |  | 30.093 | 1.542 | 2.1479 | 3.6899 | 0 | 0 | 0 | 0 | 0 | 0 | 0 | 0.00099412 | 0.092915 | 0 | 1.4953 | 0 | 0 | 1175 | Europe |  | Isolant en XPS 9.6 kg ; Emballage – XPS 1.22 kg ; Emballage – PE 0.087 kg
TX Habitat Genius & TX Modulaire - Revêtements de sol vinyle hétérogènes acoustiques | INIES_ITEZ20221206_180309 | 32589 | 1.1 |  | 1 | Individual | NF EN 15804+A2 + NF EN 15804/CN | TARKETT FRANCE | 25 | 1 | m² | « Couvrir 1 m² d’un revêtement d’un sol hétérogène acoustique d’une durée de vie de référence de 25 ans, pour une application et des caractéristiques spécifiques et aux normes ISO 10582 et EN ISO 10874 » | TX Habitat Genius ; ; TX Modulaire | 9.5117 | 7.3042 | 1.9106 | 0.29695 | 0 | 4.6739 | 0.12001 | 1.2798 | 6.0737 | 0.24509 | 0.98537 | 1.2305 | 0 | 1.9106 | 0 | 0 | 0 | 0 | 0 | 0 | 0.014789 | 0 | 0.28216 | 0.008 | 0.012 | 489 | France | FR-GES | PVC (suspension et emulsion) 0.739 kg ; additifs 0.0579 kg ; traitement de surface 0.0245 kg ; sous couche calandrée 1.2 kg ; carton 0.0544 kg ; papier 0.00348 kg ; polyéthylène 4.2e-06 kg ; polypropylène 0.009 kg ; Charge minérale 0.537 kg ; pigments 0.041 kg ; stabilisant 0.0241 kg ; plastifiant 0.344 kg
42GW | CARR-10010-V03.01-FR | 37674 | 1.1 | 2024/01/01 | 1 | Individual | PEP PCR ed 4.0 | Carrier SCS | 16 | 1 | kW | Émettre 2,311 kW de refroidissement ou de chauffage sensible (si chaud seul) par l'intermédiaire d'un ventilo-convecteur, en assurant les fonctions de ventilation, de filtration, de chauffage et/ou de refroidissement pendant 16 ans. | 42GW200C- ; 42GW209C- ; 42GW300C- ; 42GW309C- ; 42GW400C- ; 42GW409C- ; 42GW500C- ; 42GW509C- ; 42GW600C- ; 42GW609C- ; 42GW700C- ; 42GW709C- ; 42GW200D- ; 42GW209D- ; 42GW300D- ; 42GW309D- ; 42GW400D- ; 42GW409D- ; 42GW600D- ; 42GW609D- ; 42GW701D- ; 42GW709D- ; | 638017.8129 | 298269.215 | 298612.7979 | 41135.8 | -87124.7 |  |  |  | 293497 | 1744.805 | 3027.41 | 4772.215 | 25883.2 | 231131.5979 | 0 | 0 | 0 | 41598 | 0 |  |  |  |  | 524.597 | 5245.97 |  |  |  | Plastic 29.9 % ; Metal 63.1 % ; Other 7.0 % ; Plastic 8.11 kg ; Metal 17.15 kg ; Other 1.9 kg ; Masse du produit 24.9 kg ; Emballage 2.26 kg ; Produits complémentaires à l'installation 0.0 kg ; Masse totale des produits constitutifs de l'unité fonctionnelle 27.16 kg
JACKODUR® – EVO 300 Standard – 6,85 m².K/W – 220 mm – Jackon Insulation – Hors intrant auxiliaire pour l’installation | INIES_IAXO20231009_124316 | 35230 | 1.1 |  | 1 | Individual | NF EN 15804+A2 + NF EN 15804/CN | JACKON Insulation | 50 | 1 | m² | 1 m² d’isolant en polystyrène extrudé permettant d’assurer la fonction d’isolation thermique avec une résistance thermique de R = 6,85 K.m²/W (hors accessoires de pose), sur la base d’une durée de vie de 50 ans. | EVO 300 Standard 6,85 m².K/W | 22.6143 | 21.4941 | 0 | 1.1202 | 0 |  |  |  | 19.2074 | 0.90337 | 1.3834 | 2.2867 | 0 | 0 | 0 | 0 | 0 | 0 | 0 | 0.00099412 | 0.065476 | 0 | 1.0537 | 0 | 0 | 975 | Europe |  | Isolant en XPS 6.77 kg ; Emballage – XPS 0.694 kg ; Emballage – PE 0.0638 kg
Chaudière gaz murale [P=12kW] - DONNEE ENVIRONNEMENTALE PAR DEFAUT | INIES_DCHA20191220_142900 | 32687 | 1.3 |  | 3 | DefaultEnvironmentalData | NF EN 15804+A1 + NF EN 15804/CN | Ministère de la Transition Écologique – Ministère en charge du Logement | 17 | 1 | unité | Assurer la production d'énergie pour le chauffage d'un logement individuel à l'aide d'une chaudière gaz murale de puissance jusqu'à 12 kW sur une durée de vie de référence de 17 ans. |  | 278.9565 | 258.116 | 0 | 20.8405 |  |  |  |  | 216.4214 |  |  | 41.6946 | -4444 | -4444 | -4444 | -4444 | -4444 | -4444 | -4444
Melody 2 | CIAT-10010-V03.01-FR | 37675 | 1.1 | 2024/01/01 | 1 | Individual | PEP PCR ed 4.0 | CIAT | 16 | 1 | unité | Émettre 2,311 kW de refroidissement ou de chauffage sensible (si chaud seul) par l'intermédiaire d'un ventilo-convecteur, en assurant les fonctions de ventilation, de filtration, de chauffage et/ou de refroidissement pendant 16 ans. | MLD 2 61AC 2T ; MLD 2 61EC 2T ; MLD 2 62AC 2T ; MLD 2 62EC 2T ; MLD 2 63AC 2T ; MLD 2 63EC 2T ; MLD 2 92AC 2T ; MLD 2 92EC 2T ; MLD 2 93AC 2T ; MLD 2 93EC 2T ; MLD 2 94AC 2T ; MLD 2 94EC 2T ; MLD 2 61AC 4T ; MLD 2 61EC 4T ; MLD 2 62AC 4T ; MLD 2 62EC 4T ; MLD 2 63AC 4T ; MLD 2 63EC 4T ; MLD 2 93AC 4T ; MLD 2 93EC 4T ; MLD 2 94AC 4T ; MLD 2 94EC 4T ; | 638017.8129 | 298269.215 | 298612.7979 | 41135.8 | -87124.7 |  |  |  | 293497 | 1744.805 | 3027.41 | 4772.215 | 25883.2 | 231131.5979 | 0 | 0 | 0 | 41598 | 0 |  |  |  |  | 524.597 | 5245.97 |  |  |  | Plastic 29.9 % ; Metal 63.1 % ; Other 7.0 % ; Plastic 8.11 kg ; Metal 17.15 kg ; Other 1.9 kg ; Masse du produit 24.9 kg ; Emballage 2.26 kg ; Produits complémentaires à l'installation 0.0 kg ; Masse totale des produits constitutifs de l'unité fonctionnelle 27.16 kg
JACKODUR® – EVO 300 Standard – 8,75 m².K/W – 280 mm – Jackon Insulation – Hors intrant auxiliaire pour l’installation | INIES_IDKT20231009_124159 | 35227 | 1.1 |  | 1 | Individual | NF EN 15804+A2 + NF EN 15804/CN | JACKON Insulation | 50 | 1 | m² | 1 m² d’isolant en polystyrène extrudé permettant d’assurer la fonction d’isolation thermique avec une résistance thermique de R = 8,75 K.m²/W (hors accessoires de pose), sur la base d’une durée de vie de 50 ans. | EVO 300 Standard 8,75 m².K/W | 32.7101 | 31.2269 | 0 | 1.4833 | 0 |  |  |  | 27.8166 | 1.4378 | 1.9724 | 3.4103 | 0 | 0 | 0 | 0 | 0 | 0 | 0 | 0.00099412 | 0.086721 | 0 | 1.3956 | 0 | 0 | 1175 | Europe |  | Isolant en XPS 8.96 kg ; Emballage – XPS 1.03 kg ; Emballage – PE 0.0812 kg
Volet Bloc Y R | BUBE-00014-V01.01-FR | 30893 | 1.1 | 2022/07/01 | 1 | Individual | PEP PCR ed 3.0 | BUBENDORFF SAS | 30 | 1 | m² | Assurer le fonctionnement de la fermeture effectuant 30000 cycles de fonctionnement, sur une durée de vie de 30 ans, avec un volet de dimension 1m2. | Bloc Y R ; VOLET BLOC Y R ; Y R ; | 67.4208 | 56.2338 | 10.4763 | 0.71073 |  |  |  |  | 53.0329 | 3.1714 | 0.029453 | 3.2009 | 5.3749 | 0 | 0 | 5.1014 | 0 | 0 | 0 | [9 empty] | Plastic 37.6 % ; Metal 54.8 % ; Other 7.6 %
Volet Bloc NS R | BUBE-00015-V01.01-FR | 30894 | 1.1 | 2022/07/01 | 1 | Individual | PEP PCR ed 3.0 | BUBENDORFF SAS | 30 | 1 | m² | Assurer le fonctionnement de la fermeture effectuant 30000 cycles de fonctionnement, sur une durée de vie de 30 ans, avec un volet de dimension 1m2. | VOLET BLOC NS R ; BLOC NS R ; NS R ; | 67.5852 | 57.9938 | 8.8465 | 0.74481 |  |  |  |  | 54.7639 | 3.2228 | 0.0071923 | 3.23 | 3.7434 | 0 | 0 | 5.1031 | 0 | 0 | 0 | [9 empty] | Plastic 42.6 % ; Metal 53.0 % ; Other 4.4 %
JACKODUR® – EVO 300 Standard – 8,10 m².K/W – 260 mm – Jackon Insulation – Hors intrant auxiliaire pour l’installation | INIES_IWNM20231009_124217 | 35228 | 1.1 |  | 1 | Individual | NF EN 15804+A2 + NF EN 15804/CN | JACKON Insulation | 50 | 1 | m² | 1 m² d’isolant en polystyrène extrudé permettant d’assurer la fonction d’isolation thermique avec une résistance thermique de R = 8,1 K.m²/W (hors accessoires de pose), sur la base d’une durée de vie de 50 ans. | EVO 300 Standard 8,10 m².K/W | 30.3975 | 29.0201 | 0 | 1.3774 | 0 |  |  |  | 25.8476 | 1.3386 | 1.8339 | 3.1725 | 0 | 0 | 0 | 0 | 0 | 0 | 0 | 0.00099412 | 0.080527 | 0 | 1.2959 | 0 | 0 | 1175 | Europe |  | Isolant en XPS 8.32 kg ; Emballage – XPS 0.967 kg ; Emballage – PE 0.0754 kg
Chaudière gaz à condensation mixte collective [P=100 à 400kW] - DONNEE ENVIRONNEMENTALE PAR DEFAUT | INIES_DCHA20191220_143644 | 32688 | 1.3 |  | 3 | DefaultEnvironmentalData | NF EN 15804+A1 + NF EN 15804/CN | Ministère de la Transition Écologique – Ministère en charge du Logement | 22 | 1 | unité | Assurer la production d'énergie pour le chauffage et/ou l'eau chaude sanitaire d'un logement collectif à l'aide d'une chaudière gaz de puissance entre 100 et 400 kW sur une durée de vie de référence de 22 ans. |  | 6487.1 | 6126.4 | 0 | 360.7 |  |  |  |  | 5722 |  |  | 404.4 | -4444 | -4444 | -4444 | -4444 | -4444 | -4444 | -4444
Excellence Genius - Revêtements de sol vinyle hétérogène en pose non-collée. | INIES_INFJ20221207_095927 | 32594 | 1.1 |  | 1 | Individual | NF EN 15804+A2 + NF EN 15804/CN | TARKETT FRANCE | 25 | 1 | m² | « Couvrir 1 m² d’un revêtement d’un sol hétérogène en pose non collée d’une durée de vie de référence de 25 ans, pour une application et des caractéristiques spécifiques et aux normes ISO 10582 et EN ISO 10874 » | Acczent excellence Genius 3 ; Acczent excellence Genius 4 ; Tapiflex excellence Genius 3 ; Tapiflex excellence Genius 4 | 11.5321 | 9.289 | 1.9106 | 0.33252 | 0 | 6.7203 | 0.15511 | 1.2798 | 8.1553 | 0.22581 | 0.9079 | 1.1337 | 0 | 1.9106 | 0 | 0 | 0 | 0 | 0 | 0 | 0.017364 | 0 | 0.31515 | 0.015 | 0.012 | 385 | France | FR-GES | PVC (Emulsion et suspension) 1.13 kg ; traitement de surface 0.0239 kg ; sous couche calandrée 1.37 kg ; Carton 0.0544 kg ; Charge minérale 0.357 kg ; Plastifiant 0.476 kg ; Stabilisant 0.0424 kg ; pigments 0.0322 kg ; additifs 0.0481 kg ; papier 0.00348 kg ; Polyéthylène 4.2e-06 kg ; Polypropylène 0.009 kg
Chaudière gaz à condensation mixte collective [P=50kW] - DONNEE ENVIRONNEMENTALE PAR DEFAUT | INIES_DCHA20191220_143638 | 32689 | 1.3 |  | 3 | DefaultEnvironmentalData | NF EN 15804+A1 + NF EN 15804/CN | Ministère de la Transition Écologique – Ministère en charge du Logement | 22 | 1 | unité | Assurer la production d'énergie pour le chauffage et/ou l'eau chaude sanitaire d'un logement collectif à l'aide d'une chaudière gaz de puissance jusqu'à 50kW sur une durée de vie de référence de 22 ans. |  | 1516.89 | 1432.55 | -4444 | 84.34 |  |  |  |  | 1338 |  |  | 94.55 | -4444 | -4444 | -4444 | -4444 | -4444 | -4444 | -4444
Chaudière gaz à condensation mixte collective [P= 50 à 100kW] - DONNEE ENVIRONNEMENTALE PAR DEFAUT | INIES_DCHA20161116_164423 | 32690 | 1.5 |  | 3 | DefaultEnvironmentalData | NF EN 15804+A1 + NF EN 15804/CN | Ministère de la Transition Écologique – Ministère en charge du Logement | 22 | 1 | unité | Assurer la production d'énergie pour le chauffage et/ou l'eau chaude sanitaire d'un logement collectif à l'aide d'une chaudière gaz de puissance allant entre 50 kW et 100kW sur une durée de vie de référence de 22 ans. |  | 2466.5747 | 2329.4375 | -4444 | 137.1371 |  |  |  |  | 2175.6912 |  |  | 153.7463 | -4444 | -4444 | -4444 | -4444 | -4444 | -4444 | -4444
Coadis line | CIAT-10003-V04.01-FR | 37676 | 1.1 | 2024/01/01 | 1 | Individual | PEP PCR ed 4.0 | CIAT | 16 | 1 | unité | Émettre 1,4 kW de refroidissement ou de chauffage sensible (si chaud seul) par l'intermédiaire d'un ventilo-convecteur, en assurant les fonctions de ventilation, de filtration, de chauffage et/ou de refroidissement pendant 16 ans. | CDL 612 AC ; CDL 612 HEE ; CDL 622 AC ; CDL 622 HEE ; CDL 632 AC ; CDL 632 HEE ; CDL 922 AC ; CDL 922 HEE ; CDL 932 AC ; CDL 932 HEE ; CDL 932-SP HEE ; CDL 624 AC ; CDL 624 HEE ; CDL 634 AC ; CDL 634 HEE ; CDL 924 AC ; CDL 924 HEE ; CDL 934 AC ; CDL 934 HEE ; CDL 934-SP HEE ; | 418.2098 | 192.535 | 193.4748 | 32.2 | -64.82 |  |  |  | 189 | 1.211 | 2.324 | 3.535 | 6.986 | 155.5488 | 0 | 0 | 0 | 30.94 | 0 |  |  |  |  | 0.1239 | 3.934 |  |  |  | Plastic 20.2 % ; Metal 69.1 % ; Other 10.7 % ; Plastic 3.8 kg ; Metal 13.02 kg ; Other 2.03 kg ; Masse du produit 16.99 kg ; Emballage 1.86 kg ; Produits complémentaires à l'installation 0.0 kg ; Masse totale des produits constitutifs de l'unité fonctionnelle 18.85 kg
KNAUF INSULATION Laine de Verre ECOSE Acoustilaine 035 300 mm R=8,50 m².K/W (hors accessoires de pose) | INIES_IOKU20231006_170132 | 35213 | 1.1 |  | 1 | Individual | NF EN 15804+A2 + NF EN 15804/CN | KNAUF INSULATION SAS | 50 | 1 | m² | Réaliser une fonction d’isolation thermique sur 1 m² de paroi pour une valeur de résistance thermique R de 8,50 K.m²/W (hors éléments de pose) pour une durée de vie de 50 ans. | Acoustilaine 035 85 mm | 6.37 | 5.161 | 0 | 1.22 | -0.00202 |  |  |  | 4.33 | 0.5 | 0.331 | 0.831 | 0 | 0 | 0 | 0 | 0 | 0 | 0 | 0 | 0.0184 | 0 | 1.2 | 0.183 | 0.1 | 600 | Europe |  | Colle surfaçage 0.02 kg ; Laine minérale 5.73 kg ; Emballage polyéthylène 0.106 kg ; Surfaçage 0.1 kg ; Emballage palette bois 0.199 kg ; Emballage colle 0.0012 kg
Bardages composites MALO NATURE, MALO PROTECT et NOVA NATURE sur ossature bois (hors ossature primaire | INIES_IEWN20231006_164247 | 35211 | 1.1 |  | 1 | Individual | NF EN 15804+A2 + NF EN 15804/CN | SYLNEO | 50 | 1 | m² | Protéger et habiller 1m2 de façade, sous forme d’un bardage en bois composite d’épaisseur 8 mm, sur une durée de vie type typique de 50 ans, et comprenant les éléments de fixation (hors ossature primaire) | MALO NATURE ; MALO PROTECT ; NOVA | 27.5 | 14.44 | 0.0144 | 13.1 | -0.357 | 10 | 0.247 | 0.312 | 10.6 | 1.51 | 2.32 | 3.84 | 0 | 0.0144 | 0 | 0 | 0 | 0 | 0 | 0.0334 | 0.145 | 0.815 | 12.1 | 2.49 | 0.148 | 289 | France | FR-PDL | tasseau 1.22 kg ; palette 0.377 kg ; bardage 15.5 kg ; clips/vis 0.201 kg ; bache 0.021 kg ; lien 0.011 kg
Resi9 - Disjoncteur Modulaire - 1P - 16A fabriqué avec du plastique recyclé | SCHN-00752-V01.04-FR | 30914 | 1.1 | 2022/07/01 | 1 | Individual | PEP PCR ed 3.0 | SCHNEIDER ELECTRIC INDUSTRIES SAS | 20 | 1 | unité | Protéger pendant 20 ans l'installation contre les surcharges et les courts-circuits dans un circuit de tension assignée 230VAC et de courant assigné 16A. Cette protection est assurée en respectant les paramètres suivants :- nombre de pôles : 1- pouvoir de coupure assigné Icn = 6000A- courbe de déclenchement : B | R9F04106B ; R9F04110B ; R9F04113B ; R9F04116B ; R9F04120B ; R9F04125B ; R9F14102B ; R9F14104B ; R9F14106C ; R9F14110C ; R9F14113B ; R9F14116C ; R9F14120C ; R9F14125C ; R9F14206B ; R9F14210C ; R9F14213B ; R9F14216C ; R9F14220C ; R9F14225C ; R9F14302B ; R9F14304B ; R9F14306B ; R9F14310C ; R9F14313B ; R9F14316C ; R9F14320C ; R9F14325C ; R9F23106 ; R9F23110 ; R9F23113 ; R9F23116 ; R9F23120 ; R9F23125 ; R9F23306 ; R9F23310 ; R9F23313 ; R9F23316 ; R9F23320 ; R9F23325 ; R9F24106 ; R9F24110 ; R9F24113 ; R9F24116 ; R9F24120 ; R9F24125 ; R9F24206 ; R9F24210 ; R9F24213 ; R9F24216 ; R9F24220 ; R9F24225 ; R9F24306 ; R9F24310 ; R9F24313 ; R9F24316 ; R9F24320 ; R9F24325 ; R9F24410 ; R9F24413 ; R9F24416 ; R9F24420 ; R9F24425 ; R9F27106 ; R9F27110 ; R9F27113 ; R9F27116 ; R9F27120 ; R9F27125 ; R9F27306 ; R9F27310 ; R9F27313 ; R9F27316 ; R9F27320 ; R9F27325 ; R9F28106 ; R9F28110 ; R9F28113 ; R9F28116 ; R9F28120 ; R9F28125 ; R9F28306 ; R9F28310 ; R9F28313 ; R9F28316 ; R9F28320 ; R9F28325 ; R9F64106B ; R9F64110B ; R9F64116B ; R9F64120B ; R9F64125B ; R9F64202B ; R9F64204B ; R9F64206B ; R9F64210B ; R9F64216B ; R9F64220B ; R9F64225B ; R9F64306B ; R9F64310B ; R9F64316B ; R9F64320B ; R9F64325B ; R9F64406B ; R9F64410B ; R9F64416B ; R9F64420B ; R9F64425B ; R9F04106B - R9F04110B - R9F04113B - R9F04116B - R9F04120B - R9F04125B - R9F14102B - R9F14104B - R9F14106C - R9F14110C - R9F14113B - R9F14116C - R9F14120C - R9F14125C - R9F14206B - R9F14210C - R9F14213B - R9F14216C - R9F14220C - R9F14225C - R9F14302B - R9F14304B - R9F14306B - R9F14310C - R9F14313B - R9F14316C - R9F14320C - R9F14325C - R9F23106 - R9F23110 - R9F23113 - R9F23116 - R9F23120 - R9F23125 - R9F23306 - R9F23310 - R9F23313 - R9F23316 - R9F23320 - R9F23325 - R9F24106 - R9F24110 - R9F24113 - R9F24116 - R9F24120 - R9F24125 - R9F24206 - R9F24210 - R9F24213 - R9F24216 - R9F24220 - R9F24225 - R9F24306 - R9F24310 - R9F24313 - R9F24316 - R9F24320 - R9F24325 - R9F24410 - R9F24413 - R9F24416 - R9F24420 - R9F24425 - R9F27106 - R9F27110 - R9F27113 - R9F27116 - R9F27120 - R9F27125 - R9F27306 - R9F27310 - R9F27313 - R9F27316 - R9F27320 - R9F27325 - R9F28106 - R9F28110 - R9F28113 - R9F28116 - R9F28120 - R9F28125 - R9F28306 - R9F28310 - R9F28313 - R9F28316 - R9F28320 - R9F28325 - R9F64106B - R9F64110B - R9F64116B - R9F64120B - R9F64125B - R9F64202B -R9F64204B - R9F64206B - R9F64210B - R9F64216B - R9F64220B -R9F64225B - R9F64306B - R9F64310B - R9F64316B - R9F64320B - R9F64325B - R9F64406B - R9F64410B - R9F64416B - R9F64420B - R9F64425B | 17.356 | 0.60067 | 16.739 | 0.01624 |  |  |  |  | 0.5863 | 0.014192 | 0.00018221 | 0.014374 | 0 | 0 | 0 | 0 | 0 | 0 | 0 | [9 empty] | Plastic 41.8 % ; Metal 54.7 % ; Other 3.5 %
Chape sèche en plaque de plâtre [ép. 10 à 25 mm] - DONNEE ENVIRONNEMENTALE PAR DEFAUT | INIES_DCHA20170113_162007 | 32692 | 1.5 |  | 3 | DefaultEnvironmentalData | NF EN 15804+A1 + NF EN 15804/CN | Ministère de la Transition Écologique – Ministère en charge du Logement | 50 | 1 | m² | Assurer la fonction de 1 m² de chape sèche d'une épaisseur de 10 à 25 mm constituée de 2 plaques de plâtre collées entre elles pour une durée de vie de référence de 50 ans. |  | 20.7232 | 20.5164 | 0 | 0.20683 |  |  |  |  | 17.1248 |  |  | 3.3916 | -4444 | -4444 | -4444 | -4444 | -4444 | -4444 | -4444
JACKODUR® – EVO 300 Standard – 6,25 m².K/W – 200 mm – Jackon Insulation – Hors intrant auxiliaire pour l’installation | INIES_IJNO20231009_124335 | 35231 | 1.1 |  | 1 | Individual | NF EN 15804+A2 + NF EN 15804/CN | JACKON Insulation | 50 | 1 | m² | 1 m² d’isolant en polystyrène extrudé permettant d’assurer la fonction d’isolation thermique avec une résistance thermique de R = 6,25 K.m²/W (hors accessoires de pose), sur la base d’une durée de vie de 50 ans. | EVO 300 Standard 6,25 m².K/W | 20.5823 | 19.5639 | 0 | 1.0184 | 0 |  |  |  | 17.4802 | 0.82365 | 1.26 | 2.0836 | 0 | 0 | 0 | 0 | 0 | 0 | 0 | 0.00099412 | 0.059524 | 0 | 0.9579 | 0 | 0 | 975 | Europe |  | Isolant en XPS 6.15 kg ; Emballage – XPS 0.639 kg ; Emballage – PE 0.058 kg
ACCZENT - Revêtement de sol vinyle hétérogène compact | INIES_IWKX20221207_152439 | 32596 | 1.1 |  | 1 | Individual | NF EN 15804+A2 + NF EN 15804/CN | TARKETT FRANCE | 25 | 1 | m² | « Couvrir 1 m² d’un revêtement d’un sol hétérogène compact d’une durée de vie de référence de 25 ans, pour une application et des caractéristiques spécifiques et aux normes ISO 10582 et EN ISO 10874 » | Acczent Essential 3 ; Acczent Essential 4 ; Acczent excellence 3 ; Acczent Excellence 4 ; ; | 10.8229 | 8.6011 | 1.9106 | 0.31121 | 0 | 5.8308 | 0.11394 | 1.2798 | 7.2246 | 0.27002 | 1.1066 | 1.3766 | 0 | 1.9106 | 0 | 0 | 0 | 0 | 0 | 0 | 0.015141 | 0 | 0.29607 | 0.01 | 0.012 | 526 | France | FR-GES | Plastifiants 0.346 kg ; Pigments 0.0489 kg ; Additifs 0.101 kg ; Traitement de surface 0.027 kg ; Sous couche calandrée 1.63 kg ; PVC (Suspension et Emulsion) 0.71 kg ; Charge minérale 0.144 kg ; Stabilisants 0.0273 kg ; PE 4.2e-06 kg ; Polyproylene 0.009 kg ; Papier 0.00348 kg ; Carton 0.0544 kg
Coffre tunnel COFFRELITE | INIES_IAYD20220718_143636 | 32579 | 1.2 | 2022/07/22 | 1 | Individual | NF EN 15804+A1 + NF EN 15804/CN | COFFRELITE | 50 | 1 | m | Créer une réservation d’un mètre linéaire (ml) dans un mur pour héberger une fermeture (volants roulants, BSO, enroulables, empilables) au-dessus de la fenêtre et en dessous du linteau, sur la base d’une durée de vie de référence de 50 ans. | Les résultats de cette FDES portent sur un coffre-moyen, modélisé à partir des données de chaque gamme pondérée par sa production. ; La FDES couvre les gammes Tunnelite, Thermic-Elite, Coffrelite, Coffrelite G, Briquelite, Brick'Helium, Brick'Styrène et Roc'Elite, sur l’ensemble des dimensions DEMI-COFFRES, 260, 280, 300, 3022, BSO 28/14 et BSO 30/14. ; De plus, les coffres sont produits par COFFRELITE sur les sites de Lamotte Beuvron en France et de Mengerskirchen en Allemagne. ; | 14.4997 | 14.1034 | 0 | 0.39631 | 0 | 8.0218 | 0.34216 | 4.1653 | 12.5293 | 0.25688 | 1.3172 | 1.574 | 0 | 0 | 0 | 0 | 0 | 0 | 0 | 0.12785 | 0.010275 | 0.029522 | 0.22866 | 0 |  | 500 | Europe |  | Aluminium 0.35 kg ; Treilli soudé en acier 0.79 kg ; PVC 0.31 kg ; Polystyrène non expansé 0.88 kg ; Moulage plastique (joue) 0.42 kg ; Béton (finition extérieur) 0.083 kg ; Enduit (finition extérieur) 0.0039 kg ; Colle (finition extérieur) 0.046 kg ; Fibragglo (finition extérieur) 0.3 kg ; Brique (finition extérieur) 0.62 kg ; ALUVEOLE (Renfort) 0.27 kg ; Fourreau (logement renfort) 0.01 kg ; Carton 0.012 kg ; Bois 0.11 kg ; Cerclage en polypropylène 0.00073 kg ; Sac plastique 0.0015 kg ; Tasseaux en PSE 0.009 kg ; Film en polyéthylène 0.011 kg ; Eau 16.0 kg ; Bâche en polyéthylène 0.01 kg
42KY | CARR-10008-V03.01-FR | 37677 | 1.1 | 2024/01/01 | 1 | Individual | PEP PCR ed 4.0 | Carrier SCS | 16 | 1 | unité | Émettre 1,4 kW de refroidissement ou de chauffage sensible (si chaud seul) par l'intermédiaire d'un ventilo-convecteur, en assurant les fonctions de ventilation, de filtration, de chauffage et/ou de refroidissement pendant 16 ans. | 42KY 10C ; 42KY 19C ; 42KY 20C ; 42KY 29C ; 42KY 30C ; 42KY 39C ; 42KY 20D ; 42KY 29D ; 42KY 30D ; 42KY 39D ; | 418.2098 | 192.535 | 193.4748 | 32.2 | -64.82 |  |  |  | 189 | 1.211 | 2.324 | 3.535 | 6.986 | 155.5488 | 0 | 0 | 0 | 30.94 | 0 |  |  |  |  | 0.1239 | 3.934 |  |  |  | Plastic 20.2 % ; Metal 69.1 % ; Other 10.7 % ; Plastic 3.8 kg ; Metal 13.02 kg ; Other 2.03 kg ; Masse du produit 16.99 kg ; Emballage 1.86 kg ; Produits complémentaires à l'installation 0.0 kg ; Masse totale des produits constitutifs de l'unité fonctionnelle 18.85 kg
JACKODUR® – EVO 300 Standard – 5,60 m².K/W – 180 mm – Jackon Insulation – Hors intrant auxiliaire pour l’installation | INIES_ISKT20231009_124352 | 35232 | 1.1 |  | 1 | Individual | NF EN 15804+A2 + NF EN 15804/CN | JACKON Insulation | 50 | 1 | m² | 1 m² d’isolant en polystyrène extrudé permettant d’assurer la fonction d’isolation thermique avec une résistance thermique de R = 5,6 K.m²/W (hors accessoires de pose), sur la base d’une durée de vie de 50 ans. | EVO 300 Standard 5,60 m².K/W | 18.3133 | 17.3966 | 0 | 0.91668 | 0 |  |  |  | 15.5446 | 0.74047 | 1.1115 | 1.852 | 0 | 0 | 0 | 0 | 0 | 0 | 0 | 0.00099412 | 0.053571 | 0 | 0.86211 | 0 | 0 | 975 | Europe |  | Isolant en XPS 5.54 kg ; Emballage – XPS 0.5 kg ; Emballage – PE 0.0522 kg
Chaudière gaz au sol [P entre 12 et 25kW] - DONNEE ENVIRONNEMENTALE PAR DEFAUT | INIES_DCH220161116_164329 | 32693 | 1.5 |  | 3 | DefaultEnvironmentalData | NF EN 15804+A1 + NF EN 15804/CN | Ministère de la Transition Écologique – Ministère en charge du Logement | 17 | 1 | unité | Assurer la production d'énergie pour le chauffage d'un logement individuel à l'aide d'une chaudière gaz au sol ayant une puissance allant entre 12 kW et 25kW sur une durée de vie de référence de 17 ans. |  | 1342.0589 | 1241.7951 | 0 | 100.2638 |  |  |  |  | 1041.2026 |  |  | 200.5925 | -4444 | -4444 | -4444 | -4444 | -4444 | -4444 | -4444
Chaudière gaz au sol [P=12kW] - DONNEE ENVIRONNEMENTALE PAR DEFAUT | INIES_DCHA20191220_142853 | 32694 | 1.3 |  | 3 | DefaultEnvironmentalData | NF EN 15804+A1 + NF EN 15804/CN | Ministère de la Transition Écologique – Ministère en charge du Logement | 17 | 1 | unité | Assurer la production d'énergie pour le chauffage d'un logement individuel à l'aide d'une chaudière gaz au sol de puissance jusqu'à 12 kW sur une durée de vie de référence de 17 ans. |  | 1328.5763 | 1231.1896 | 0 | 97.3867 |  |  |  |  | 1035.0508 |  |  | 196.1388 | -4444 | -4444 | -4444 | -4444 | -4444 | -4444 | -4444
JACKODUR® – EVO 300 Standard – 5,00 m².K/W – 160 mm – Jackon Insulation – Hors intrant auxiliaire pour l’installation | INIES_IMNW20231009_124407 | 35233 | 1.1 |  | 1 | Individual | NF EN 15804+A2 + NF EN 15804/CN | JACKON Insulation | 50 | 1 | m² | 1 m² d’isolant en polystyrène extrudé permettant d’assurer la fonction d’isolation thermique avec une résistance thermique de R = 5 K.m²/W (hors accessoires de pose), sur la base d’une durée de vie de 50 ans. | EVO 300 Standard 5,00 m².K/W | 16.2174 | 15.4025 | 0 | 0.81493 | 0 |  |  |  | 13.7618 | 0.65923 | 0.98144 | 1.6407 | 0 | 0 | 0 | 0 | 0 | 0 | 0 | 0.00099412 | 0.047619 | 0 | 0.76632 | 0 | 0 | 975 | Europe |  | Isolant en XPS 4.92 kg ; Emballage – XPS 0.422 kg ; Emballage – PE 0.0464 kg
Exiway Dicube Smart DUO IP65 | SCHN-00569-V01.01-FR | 30932 | 1.1 | 2020/09/26 | 1 | Individual | PEP PCR ed 3.0 | SCHNEIDER ELECTRIC INDUSTRIES SAS | 10 | 1 | unité | Faciliter l'évacuation du personnel en fournissant 2400 lumens de lumière pendant une heure en cas de coupure de courant. Cette fonction est assurée pendant dix ans par son alimentation autonome par batteries | OVA48020 ; OVA48060 ; OVA48060 | 108.58 | 43.6632 | 64.183 | 0.73598 |  |  |  |  | 43.197 | 0.43868 | 0.027558 | 0.46624 | 0 | 0 | 0 | 0 | 0 | 0 | 0 | [9 empty] | Plastic 55.7 % ; Metal 2.9 % ; Other 41.4 %
Comfort line | CIAT-10002-V04.01-FR | 37680 | 1.1 | 2024/01/01 | 1 | Individual | PEP PCR ed 4.0 | CIAT | 16 | 1 | unité | Émettre 9,84 kW de refroidissement ou de chauffage sensible (si chaud seul) par l'intermédiaire d'un ventilo-convecteur, en assurant les fonctions de ventilation, de filtration, de chauffage et/ou de refroidissement pendant 16 ans. | CFL 02J I STD AC ; CFL 02J I STD HEE ; CFL 22J I STD AC ; CFL 22J I STD HEE ; CFL 22M I STD AC ; CFL 22M I STD HEE ; CFL 32J I STD AC ; CFL 32J I STD HEE ; CFL 32M I STD AC ; CFL 32M I STD HEE ; CFL 42J I STD AC ; CFL 42J I STD HEE ; CFL 42M I STD AC ; CFL 42M I STD HEE ; CFL 52J I STD AC ; CFL 52J I STD HEE ; CFL 52M I STD AC ; CFL 52M I STD HEE ; CFL 62J I STD AC ; CFL 62J I STD HEE ; CFL 62M I STD AC ; CFL 62M I STD HEE ; CFL 04P I STD AC ; CFL 04P I STD HEE ; CFL 24P I STD AC ; CFL 24P I STD HEE ; CFL 34P I STD AC ; CFL 34P I STD HEE ; CFL 44P I STD AC ; CFL 44P I STD HEE ; CFL 54R I STD AC ; CFL 54R I STD HEE ; CFL 64P I STD AC ; CFL 64P I STD HEE ; CFL 64R I STD AC ; CFL 64R I STD HEE ; | 1112.5107 | 346.7616 | 705.3315 | 60.4176 | -127.92 |  |  |  | 343.416 | 2.2238 | 1.1218 | 3.3456 | 106.272 | 279.2595 | 0 | 0 | 0 | 319.8 | 0 |  |  |  |  | 1.6433 | 12.5952 |  |  |  | Plastic 19.6 % ; Metal 77.5 % ; Other 2.9 % ; Plastic 6.78 kg ; Metal 26.77 kg ; Other 1.01 kg ; Masse du produit 33.68 kg ; Emballage 0.88 kg ; Produits complémentaires à l'installation 0.0 kg ; Masse totale des produits constitutifs de l'unité fonctionnelle 34.56 kg
Major line | CIAT-10001-V04.01-FR | 37679 | 1.1 | 2024/01/01 | 1 | Individual | PEP PCR ed 4.0 | CIAT | 16 | 1 | unité | Émettre 1,844 kW de refroidissement ou de chauffage sensible (si chaud seul) par l'intermédiaire d'un ventilo-convecteur, en assurant les fonctions de ventilation, de filtration, de chauffage et/ou de refroidissement pendant 16 ans. | 102J AC CV ; 102J HEE CV ; 102M AC CV ; 102M HEE CV ; 202J AC CV ; 202J HEE CV ; 202M AC CV ; 202M HEE CV ; 202N AC CV ; 202N HEE CV ; 302J AC CV ; 302J HEE CV ; 302K AC CV ; 302K HEE CV ; 302M AC CV ; 302M HEE CV ; 402M AC CV ; 402M HEE CV ; 502M AC CV ; 502M HEE CV ; 602N AC CV ; 602N HEE CV ; 104P AC CV ; 104P HEE CV ; 204P AC CV ; 204P HEE CV ; 204R AC CV ; 204R HEE CV ; 304P AC CV ; 304P HEE CV ; 304R AC CV ; 304R HEE CV ; 404P AC CV ; 404P HEE CV ; 404R AC CV ; 404R HEE CV ; 504P AC CV ; 504P HEE CV ; 604P AC CV ; 604P HEE CV ; 102J AC NCV ; 102J HEE NCV ; 102M AC NCV ; 102M HEE NCV ; 202J AC NCV ; 202J HEE NCV ; 202M AC NCV ; 202M HEE NCV ; 202N AC NCV ; 202N HEE NCV ; 302J AC NCV ; 302J HEE NCV ; 302K AC NCV ; 302K HEE NCV ; 302M AC NCV ; 302M HEE NCV ; 402M AC NCV ; 402M HEE NCV ; 502M AC NCV ; 502M HEE NCV ; 602N AC NCV ; 602N HEE NCV ; 104P AC NCV ; 104P HEE NCV ; 204P AC NCV ; 204P HEE NCV ; 204R AC NCV ; 204R HEE NCV ; 304P AC NCV ; 304P HEE NCV ; 304R AC NCV ; 304R HEE NCV ; 404P AC NCV ; 404P HEE NCV ; 404R AC NCV ; 404R HEE NCV ; 504P AC NCV ; 504P HEE NCV ; 604P AC NCV ; 604P HEE NCV ; | 581.4617 | 261.6452 | 277.2201 | 42.5964 | -85.9304 |  |  |  | 256.316 | 3.393 | 1.9362 | 5.3292 | 13.4059 | 226.7498 | 0 | 0 | 0 | 37.0644 | 0 |  |  |  |  | 1.1212 | 3.3192 |  |  |  | Plastic 38.6 % ; Metal 53.4 % ; Other 8.0 % ; Plastic 10.42 kg ; Metal 14.43 kg ; Other 2.16 kg ; Masse du produit 25.81 kg ; Emballage 1.2 kg ; Produits complémentaires à l'installation 0.0 kg ; Masse totale des produits constitutifs de l'unité fonctionnelle 27.01 kg
JACKODUR® – EVO 300 Standard – 4,35 m².K/W – 140 mm – Jackon Insulation – Hors intrant auxiliaire pour l’installation | INIES_IVWG20231009_124422 | 35234 | 1.1 |  | 1 | Individual | NF EN 15804+A2 + NF EN 15804/CN | JACKON Insulation | 50 | 1 | m² | 1 m² d’isolant en polystyrène extrudé permettant d’assurer la fonction d’isolation thermique avec une résistance thermique de R = 4,35 K.m²/W (hors accessoires de pose), sur la base d’une durée de vie de 50 ans. | EVO 300 Standard 4,35 m².K/W | 14.0367 | 13.3235 | 0 | 0.71319 | 0 |  |  |  | 11.9049 | 0.57619 | 0.84241 | 1.4186 | 0 | 0 | 0 | 0 | 0 | 0 | 0 | 0.00099412 | 0.041667 | 0 | 0.67053 | 0 | 0 | 975 | Europe |  | Isolant en XPS 4.31 kg ; Emballage – XPS 0.315 kg ; Emballage – PE 0.0406 kg
U-1000 R2V Multi S ≥ 95mm² | NXNS-00029-V02.01-FR | 32701 | 1.1 | 2022/08/01 | 1 | Individual | PEP PCR ed 3.0 | Nexans | 30 | 1 | km | To transmit energy expressed for 1A over a distance of 1km during 30 years and a 70% use rate, in accordance with the relevant standards, detailed in the data sheet available on our website www.nexans.com.Lifetime and use rate correspond to the Building - Residential / Tertiary / Industrial application as defined in the table given in Appendix 1 of the specific rules for wires, cables and accessories. | U-1000 R2V 0,6/1 kV ; | 12532.5062 | 12112.9912 | 15.445 | 404.07 |  |  |  |  | 11068 | 1037.6 | 7.3912 | 1044.9912 | 0 | 0 | 0 | 0 | 0 | 15.445 | 0 | [9 empty] | Plastic 9.88 % ; Metal 75.49 % ; Other 14.63 %
42NH_42NL | CARR-10006-V03.01-FR | 37681 | 1.1 | 2024/01/01 | 1 | Individual | PEP PCR ed 4.0 | Carrier SCS | 16 | 1 | unité | Émettre 1,405 kW de refroidissement ou de chauffage sensible (si chaud seul) par l'intermédiaire d'un ventilo-convecteur, en assurant les fonctions de ventilation, de filtration, de chauffage et/ou de refroidissement pendant 16 ans. | 42NH225G(F) ; 42NH229G(F) ; 42NH235G(F) ; 42NH239G(F) ; 42NH279G(F) ; 42NH289G(F) ; 42NH325G(F) ; 42NH329G(F) ; 42NH335G(F) ; 42NH339G(F) ; 42NH425G(F) ; 42NH429G(F) ; 42NH435G(F) ; 42NH439G(F) ; 42NH525G(F) ; 42NH529G(F) ; 42NH535G(F) ; 42NH539G(F) ; 42NH635G(F) ; 42NH639G(F) ; 42NH645G(F) ; 42NH649G(F) ; 42NH735G(F) ; 42NH739G(F) ; 42NH745G(F) ; 42NH749G(F) ; 42NH235D(C) ; 42NH239D(C) ; 42NH279D(C) ; 42NH289D(C) ; 42NH335D(C) ; 42NH339D(C) ; 42NH435D(C) ; 42NH439D(C) ; 42NH535D(C) ; 42NH539D(C) ; 42NH545D(C) ; 42NH549D(C) ; 42NH645D(C) ; 42NH649D(C) ; 42NH735D(C) ; 42NH739D(C) ; 42NH745D(C) ; 42NH749D(C) ; 42NL225G(F) ; 42NL229G(F) ; 42NL235G(F) ; 42NL239G(F) ; 42NL325G(F) ; 42NL329G(F) ; 42NL335G(F) ; 42NL339G(F) ; 42NL425G(F) ; 42NL429G(F) ; 42NL435G(F) ; 42NL439G(F) ; 42NL525G(F) ; 42NL529G(F) ; 42NL535G(F) ; 42NL539G(F) ; 42NL235D(C) ; 42NL239D(C) ; 42NL335D(C) ; 42NL339D(C) ; 42NL435D(C) ; 42NL439D(C) ; 42NL535D(C) ; 42NL539D(C) ; 42NL545D(C) ; 42NL549D(C) ; 42NH289D(C)- ; | 372.075 | 215.7265 | 113.7769 | 42.5715 | -81.3495 |  |  |  | 213.56 | 1.4008 | 0.76572 | 2.1665 | 17.2815 | 39.8739 | 0 | 0 | 0 | 56.6215 | 0 |  |  |  |  | 0.28521 | 0.72076 |  |  |  | Plastic 15.1 % ; Metal 80.6 % ; Other 4.3 % ; Plastic 3.29 kg ; Metal 17.57 kg ; Other 0.94 kg ; Masse du produit 21.24 kg ; Emballage 0.56 kg ; Produits complémentaires à l'installation 0.0 kg ; Masse totale des produits constitutifs de l'unité fonctionnelle 21.8 kg
JACKODUR® – EVO 300 Standard – 3,75 m².K/W – 120 mm – Jackon Insulation – Hors intrant auxiliaire pour l’installation | INIES_IRSI20231009_124438 | 35235 | 1.1 |  | 1 | Individual | NF EN 15804+A2 + NF EN 15804/CN | JACKON Insulation | 50 | 1 | m² | 1 m² d’isolant en polystyrène extrudé permettant d’assurer la fonction d’isolation thermique avec une résistance thermique de R = 3,75 K.m²/W (hors accessoires de pose), sur la base d’une durée de vie de 50 ans. | EVO 300 Standard 3,75 m².K/W | 11.9428 | 11.3314 | 0 | 0.61145 | 0 |  |  |  | 10.1248 | 0.494 | 0.71258 | 1.2066 | 0 | 0 | 0 | 0 | 0 | 0 | 0 | 0.00099412 | 0.035714 | 0 | 0.57474 | 0 | 0 | 975 | Europe |  | Isolant en XPS 3.69 kg ; Emballage – XPS 0.238 kg ; Emballage – PE 0.0348 kg
U1000 R2V Multi 25mm² ≤ S ≤ 70mm² | NXNS-00028-V02.01-FR | 32702 | 1.1 | 2022/08/01 | 1 | Individual | PEP PCR ed 3.0 | Nexans | 30 | 1 | km | To transmit energy expressed for 1A over a distance of 1km during 30 years and a 70% use rate, in accordance with the relevant standards, detailed in the data sheet available on our website www.nexans.com.Lifetime and use rate correspond to the Building - Residential / Tertiary / Industrial application as defined in the table given in Appendix 1 of the specific rules for wires, cables and accessories. | U1000 R2V 5G25 ; | 3480.8507 | 3299.2727 | 58.178 | 123.4 |  |  |  |  | 2996.4 | 300.71 | 2.1627 | 302.8727 | 0 | 0 | 0 | 0 | 0 | 58.178 | 0 | [9 empty] | Plastic 16.69 % ; Metal 74.68 % ; Other 8.63 %
JACKODUR® – EVO 300 Standard – 3,10 m².K/W – 100 mm – Jackon Insulation – Hors intrant auxiliaire pour l’installation | INIES_ITKP20231009_124455 | 35236 | 1.1 |  | 1 | Individual | NF EN 15804+A2 + NF EN 15804/CN | JACKON Insulation | 50 | 1 | m² | 1 m² d’isolant en polystyrène extrudé permettant d’assurer la fonction d’isolation thermique avec une résistance thermique de R = 3,1 K.m²/W (hors accessoires de pose), sur la base d’une durée de vie de 50 ans. | EVO 300 Standard 3,10 m².K/W | 9.9032 | 9.3935 | 0 | 0.50971 | 0 |  |  |  | 8.3927 | 0.41232 | 0.58852 | 1.0008 | 0 | 0 | 0 | 0 | 0 | 0 | 0 | 0.00099412 | 0.029762 | 0 | 0.47895 | 0 | 0 | 975 | Europe |  | Isolant en XPS 3.08 kg ; Emballage – XPS 0.181 kg ; Emballage – PE 0.029 kg
JACKODUR® – EVO 300 Standard – 2,50 m².K/W – 80 mm – Jackon Insulation – Hors intrant auxiliaire pour l’installation | INIES_IILO20231009_124515 | 35237 | 1.1 |  | 1 | Individual | NF EN 15804+A2 + NF EN 15804/CN | JACKON Insulation | 50 | 1 | m² | 1 m² d’isolant en polystyrène extrudé permettant d’assurer la fonction d’isolation thermique avec une résistance thermique de R = 2,5 K.m²/W (hors accessoires de pose), sur la base d’une durée de vie de 50 ans. | EVO 300 Standard 2,50 m².K/W | 7.8606 | 7.4526 | 0 | 0.40796 | 0 |  |  |  | 6.6585 | 0.32993 | 0.46418 | 0.79411 | 0 | 0 | 0 | 0 | 0 | 0 | 0 | 0.00099412 | 0.02381 | 0 | 0.38316 | 0 | 0 | 975 | Europe |  | Isolant en XPS 2.46 kg ; Emballage – XPS 0.122 kg ; Emballage – PE 0.0232 kg
VertiQ 40mm | INIES_IVER20201029_094712 | 37683 | 1.3 | 2021/11/15 | 1 | Individual | NF EN 15804+A1 + NF EN 15804/CN | ROCKWOOL FRANCE | 50 | 1 | m² | Réaliser une fonction d’absorption acoustique sur 1m2 de dalle de plafond acoustique assurant un aw=1 pour une application en plafond suspendu, pendant une durée de vie de 50 ans | VertiQ | 6.8 | 6.68 | 0 | 0.112 | 0 |  |  |  | 4.16 |  |  | 2.52 | 0 | 0 | 0 | 0 | 0 | 0 | 0 |  |  |  |  | 0 |  | 1020 | Europe |  | Carton 0.072 kg ; Palette en bois 0.3115 kg ; Film PE 0.036 kg ; Dalle acoustique en laine de roche 5.2 kg
DS385-120M6-02-V | DUAL-00002-V01.01-FR | 30972 | 1.1 | 2022/07/13 | 1 | Individual | PEP PCR ed 3.0 | DualSun | 25 | 1 | m² | ensuring waterproofing and providing photovoltaics energy during 25 years over a surface of 1m² with an annual degradation of 2% the first year and then 0.55%/year. | DS370-120M6-02-V ; DS375-120M6-02-V ; DS380-120M6-02-V ; DS385-120M6-02-V ; DS370-120M6-02-V DS375-120M6-02-V DS380-120M6-02-V DS385-120M6-02-V | 146.7437 | 145.6843 | 0 | 1.0594 |  |  |  |  | 141.2168 | 4.2548 | 0.21269 | 4.4674 | 0 | 0 | 0 | 0 | 0 | 0 | 0 | [9 empty] | Plastic 14.3 % ; Metal 12.3 % ; Other 73.4 %
U-1000 R2V Mono S ≥ 95mm² | NXNS-00027-V02.01-FR | 32703 | 1.1 | 2022/08/01 | 1 | Individual | PEP PCR ed 3.0 | Nexans | 30 | 1 | km | To transmit energy expressed for 1A over a distance of 1km during 30 years and a 70% use rate, in accordance with the relevant standards, detailed in the data sheet available on our website www.nexans.com.Lifetime and use rate correspond to the Building - Residential / Tertiary / Industrial application as defined in the table given in Appendix 1 of the specific rules for wires, cables and accessories. | U1000 R2V 1x185 ; | 4367.3809 | 4234.0483 | 1.9826 | 131.35 |  |  |  |  | 3891.8 | 340.36 | 1.8883 | 342.2483 | 0 | 0 | 0 | 0 | 0 | 1.9826 | 0 | [9 empty] | Plastic 7.88 % ; Metal 86.34 % ; Other 5.78 %
JACKODUR® – EVO 300 Standard – 1,95 m².K/W – 60 mm – Jackon Insulation – Hors intrant auxiliaire pour l’installation | INIES_ITBT20231009_124537 | 35238 | 1.1 |  | 1 | Individual | NF EN 15804+A2 + NF EN 15804/CN | JACKON Insulation | 50 | 1 | m² | 1 m² d’isolant en polystyrène extrudé permettant d’assurer la fonction d’isolation thermique avec une résistance thermique de R = 1,95 K.m²/W (hors accessoires de pose), sur la base d’une durée de vie de 50 ans. | EVO 300 Standard 1,95 m².K/W | 5.8387 | 5.5325 | 0 | 0.30622 | 0 |  |  |  | 4.9433 | 0.24718 | 0.34207 | 0.58925 | 0 | 0 | 0 | 0 | 0 | 0 | 0 | 0.00099412 | 0.017857 | 0 | 0.28737 | 0 | 0 | 975 | Europe |  | Isolant en XPS 1.85 kg ; Emballage – XPS 0.0714 kg ; Emballage – PE 0.0174 kg
JACKODUR® – EVO 300 Standard – 1,25 m².K/W – 40 mm – Jackon Insulation – Hors intrant auxiliaire pour l’installation | INIES_IXQX20231009_124610 | 35240 | 1.1 |  | 1 | Individual | NF EN 15804+A2 + NF EN 15804/CN | JACKON Insulation | 50 | 1 | m² | 1 m² d’isolant en polystyrène extrudé permettant d’assurer la fonction d’isolation thermique avec une résistance thermique de R = 1,25 K.m²/W (hors accessoires de pose), sur la base d’une durée de vie de 50 ans. | EVO 300 Standard 1,25 m².K/W | 3.8376 | 3.6331 | 0 | 0.20448 | 0 |  |  |  | 3.2459 | 0.16509 | 0.22213 | 0.38722 | 0 | 0 | 0 | 0 | 0 | 0 | 0 | 0.00099412 | 0.011905 | 0 | 0.19158 | 0 | 0 | 975 | Europe |  | Isolant en XPS 1.23 kg ; Emballage – XPS 0.0278 kg ; Emballage – PE 0.0116 kg
JACKODUR® – EVO 300 Standard – 1,55 m².K/W – 50 mm – Jackon Insulation – Hors intrant auxiliaire pour l’installation | INIES_IVOX20231009_124558 | 35239 | 1.1 |  | 1 | Individual | NF EN 15804+A2 + NF EN 15804/CN | JACKON Insulation | 50 | 1 | m² | 1 m² d’isolant en polystyrène extrudé permettant d’assurer la fonction d’isolation thermique avec une résistance thermique de R = 1,55 K.m²/W (hors accessoires de pose), sur la base d’une durée de vie de 50 ans. | EVO 300 Standard 1,55 m².K/W | 4.8356 | 4.5802 | 0 | 0.25535 | 0 |  |  |  | 4.0921 | 0.20631 | 0.28182 | 0.48812 | 0 | 0 | 0 | 0 | 0 | 0 | 0 | 0.00099412 | 0.014881 | 0 | 0.23948 | 0 | 0 | 975 | Europe |  | Isolant en XPS 1.54 kg ; Emballage – XPS 0.0486 kg ; Emballage – PE 0.0145 kg
U1000 R2V Mono 25mm² ≤ S ≤ 70mm² | NXNS-00026-V02.01-FR | 32704 | 1.1 | 2022/08/01 | 1 | Individual | PEP PCR ed 3.0 | Nexans | 30 | 1 | km | To transmit energy expressed for 1A over a distance of 1km during 30 years and a 70% use rate, in accordance with the relevant standards, detailed in the data sheet available on our website www.nexans.com.Lifetime and use rate correspond to the Building - Residential / Tertiary / Industrial application as defined in the table given in Appendix 1 of the specific rules for wires, cables and accessories. | U1000 R2V 1x50 ; | 1212.1455 | 1166.5971 | 7.7424 | 37.806 |  |  |  |  | 1066.8 | 98.959 | 0.83806 | 99.7971 | 0 | 0 | 0 | 0 | 0 | 7.7424 | 0 | [9 empty] | Plastic 10.94 % ; Metal 78.9 % ; Other 10.16 %
Sous-couches en polyuréthane 1 kg/m2 | INIES_IDZI20220909_161341 | 30885 | 1.1 | 2022/09/12 | 1 | Individual | NF EN 15804+A1 + NF EN 15804/CN | WINDMÖLLER GMBH | 10 | 1 | m² | Assurer la couverture et le décor de 1 m² de sol intérieur, posé selon le DTU 53.1 et entretenu périodiquement pendant une durée de vie de référence de 10 ans. | Underlay materials with polyurethane – Total weight 1 kg/m2 | 1.0487 | 0.59746 | 0 | 0.45122 | 0 | 0 | 0 | 0 | 0.4828 | 0.02308 | 0.091582 | 0.11466 | 0 | 0 | 0 | 0 | 0 | 0 | 0 | 0 | 0.003317 | 0 | 0.4479 | 0 |  | 950 | Europe |  | Revêtement de sol 1.0 kg ; Film polyéthylène 0.006 kg ; Carton 0.025 kg
JACKODUR® – KF 500 Standard, KF 700 Standard – 9,10 m².K/W – 320 mm – Jackon Insulation – Hors intrant auxiliaire pour l’installation | INIES_ISZX20231009_124626 | 35241 | 1.1 |  | 1 | Individual | NF EN 15804+A2 + NF EN 15804/CN | JACKON Insulation | 50 | 1 | m² | 1 m² d’isolant en polystyrène extrudé permettant d’assurer la fonction d’isolation thermique avec une résistance thermique de R = 9,1 K.m²/W (hors accessoires de pose), sur la base d’une durée de vie de 50 ans. | KF 500 Standard 9,10 m².K/W ; KF 700 Standard 9,10 m².K/W | 38.8975 | 36.8668 | 0 | 2.0307 | 0 |  |  |  | 32.727 | 1.97 | 2.1699 | 4.1399 | 0 | 0 | 0 | 0 | 0 | 0 | 0 | 0.00099412 | 0.11875 | 0 | 1.9109 | 0 | 0 | 1175 | Europe |  | Isolant en XPS 12.3 kg ; Emballage – XPS 0.0417 kg ; Emballage – PE 0.1035 kg
JACKODUR® – KF 500 Standard, KF 700 Standard – 8,55 m².K/W – 300 mm – Jackon Insulation – Hors intrant auxiliaire pour l’installation | INIES_IBXF20231009_124643 | 35242 | 1.1 |  | 1 | Individual | NF EN 15804+A2 + NF EN 15804/CN | JACKON Insulation | 50 | 1 | m² | 1 m² d’isolant en polystyrène extrudé permettant d’assurer la fonction d’isolation thermique avec une résistance thermique de R = 8,55 K.m²/W (hors accessoires de pose), sur la base d’une durée de vie de 50 ans. | KF 500 Standard 8,55 m².K/W ; KF 700 Standard 8,55 m².K/W | 36.457 | 34.5532 | 0 | 1.9038 | 0 |  |  |  | 30.6764 | 1.8432 | 2.0335 | 3.8767 | 0 | 0 | 0 | 0 | 0 | 0 | 0 | 0.00099412 | 0.11132 | 0 | 1.7915 | 0 | 0 | 1175 | Europe |  | Isolant en XPS 11.5 kg ; Emballage – XPS 0.037 kg ; Emballage – PE 0.097 kg
JACKODUR® – KF 500 Standard, KF 700 Standard – 8,00 m².K/W – 280 mm – Jackon Insulation – Hors intrant auxiliaire pour l’installation | INIES_IIUT20231009_124659 | 35243 | 1.1 |  | 1 | Individual | NF EN 15804+A2 + NF EN 15804/CN | JACKON Insulation | 50 | 1 | m² | 1 m² d’isolant en polystyrène extrudé permettant d’assurer la fonction d’isolation thermique avec une résistance thermique de R = 8 K.m²/W (hors accessoires de pose), sur la base d’une durée de vie de 50 ans. | KF 500 Standard 8,00 m².K/W ; KF 700 Standard 8,00 m².K/W | 34.0206 | 32.2436 | 0 | 1.777 | 0 |  |  |  | 28.6282 | 1.7179 | 1.8974 | 3.6154 | 0 | 0 | 0 | 0 | 0 | 0 | 0 | 0.00099412 | 0.1039 | 0 | 1.6721 | 0 | 0 | 1175 | Europe |  | Isolant en XPS 10.7 kg ; Emballage – XPS 0.0333 kg ; Emballage – PE 0.0905 kg
Métisse RT Rouleaux | INIES_IUBF20220919_172455 | 30977 | 1.1 | 2022/09/26 | 1 | Individual | NF EN 15804+A1 + NF EN 15804/CN | EBS LE RELAIS NORD PAS DE CALAIS | 50 | 1 | m² | Assurer une fonction d’isolation thermique sur 1m² de paroi pour une épaisseur de 100 mm avec une conductivité thermique de 0,039 W/m.K et une résistance thermique de 2,5m².K/W pendant une durée de vie du produit, considérée comme étant 50 ans | Textile recyclé METISSE RT en rouleau d’épaisseur 100 mm | 1.65 | 0.339 | 0 | 1.31 |  |  |  |  | 0.1 |  |  | 0.239 | [11 empty] | 0.61 |  | 553.7 | France | FR-HDF | Palette en bois 0.0188 kg ; Fibres textiles recyclées et traitées 1.7 kg ; Film PEBD 0.0463 kg ; Fibres Polyester 0.3 kg ; Adhésif 0.000145 kg
Béton Végétal projeté BVP | INIES_IJPG20220914_185231 | 30937 | 1.1 | 2022/09/01 | 1 | Individual | NF EN 15804+A1 + NF EN 15804/CN | AKTA | 50 | 1 | m³ | 1m3 de béton végétal projeté : BVP Description de l'unité fonctionnelle : assurer un remplissage isolant non-porteur homogène de mur ou cloison d'1m3 en béton de chanvre projeté pour une conductivité thermique de 0,075 W/m.K et une dure´e de vie de référence de 50 ans. Il a été décidé de choisir le mètre cube comme unité déclarée car l'épaisseur du BVP est variable selon sa mise en oeuvre. | Béton Ve´ge´tal Projete´ BVP® produit par la SAS AKTA | 57.5 | -22.1 | -7.84 | 87.4 | 0 | -56.2 | 0 | 0 | -56.2 | 28.3 | 5.84 | 34.1 | -7.84 | 0 | 0 | 0 | 0 | 0 | 0 | 0.436 | 1.43 | 0 | 85.5 | 50.5 |  | 245 | France | FR-ARA ; FR-BFC ; FR-BRE ; FR-CVL ; FR-GES ; FR-HDF ; FR-IDF ; FR-NOR ; FR-NAQ ; FR-OCC ; FR-PDL ; FR-PAC | Chaux 140.0 kg ; Chènevotte 110.0 kg ; Eau 135.0 kg
Béton de propreté d´épaisseur 0.1 m, en CEM II/A-L ou LL pour le chantier moyen | INIES_CBÉT20181217_160250 | 37693 | 1.4 | 2018/12/17 | 2 | Collective | NF EN 15804+A2 + NF EN 15804/CN | SNBPE | 100 | 1 | m² | Assurer la fonction de béton de propreté d´épaisseur 0.1 mètre, sur un mètre carré, pour une durée de vie de 100 ans. | Tout béton de propreté pour ouvrage | 15.4189 | 12.7775 | 0 | 2.6414 | -0.18045 | 10.1133 | 0.7048 | 0.74973 | 11.5678 | 1.0324 | 0.17729 | 1.2097 | 0 | 0 | 0 | 0 | 0 | 0 | 0 | 1.4214 | 0.78198 | 0.19149 | 0.2466 | 0 | 0 | 18.5 | France | FR-ARA ; FR-BFC ; FR-BRE ; FR-CVL ; FR-COR ; FR-GES ; FR-HDF ; FR-IDF ; FR-NOR ; FR-NAQ ; FR-OCC ; FR-PDL ; FR-PAC | Béton 234.0 kg
Mur en béton d´épaisseur 0.18 m, en Béton C25/30 XC1 CEM II/A-L ou LL pour le chantier moyen | INIES_CMUR20171124_134249 | 37688 | 1.5 | 2018/12/12 | 2 | Collective | NF EN 15804+A2 + NF EN 15804/CN | SNBPE | 100 | 1 | m² | Assurer la fonction de mur porteur (structure et clos) pour le bâtiment considéré, sur un mètre carré de paroi d´épaisseur 0.18 mètre, pour une durée de vie de référence de 100 ans. | Tout mur intérieur de 16 cm en béton armé réalisé en béton C25/30 fabriqué avec un ciment CEM II/A | 50.5368 | 49.9192 | -4.2133 | 4.831 | -1.8446 | 31.0063 | 1.3936 | 1.7372 | 34.137 | 1.8583 | 13.9238 | 15.7821 | -4.2133 | 0 | 0 | 0 | 0 | 0 | 0 | 2.6022 | 1.4316 | 0.35057 | 0.44662 | 0 | 0 | 18.5 | France | FR-ARA ; FR-BFC ; FR-BRE ; FR-CVL ; FR-COR ; FR-GES ; FR-HDF ; FR-IDF ; FR-NOR ; FR-NAQ ; FR-OCC ; FR-PDL ; FR-PAC | Acier d'armatures 9.0 kg ; Béton 419.4 kg ; Banches métal 0.7131 kg
Poutre de dimensions 0.6 × 0.2 m, en Béton C25/30 XC1 CEM II/A-L ou LL pour le chantier moyen | INIES_CPOU20171219_104315 | 37687 | 1.6 | 2018/12/17 | 2 | Collective | NF EN 15804+A2 + NF EN 15804/CN | SNBPE | 100 | 1 | m | Supporter les charges et autres éléments de planchers pour le bâtiment considéré sur un mètre linéaire de poutre, d´épaisseur 0.2 mètre et de hauteur 0.6 mètre, pour une durée de vie de référence de 100 ans. | toutes poutres intérieures rectangulaires de section 20X30cm en béton armé C25/30 XF1 CEM II/A | 37.261 | 37.3715 | -3.3702 | 3.2597 | -1.5815 | 20.6709 | 0.92907 | 1.1581 | 22.758 | 1.2389 | 13.3746 | 14.6135 | -3.3702 | 0 | 0 | 0 | 0 | 0 | 0 | 1.7567 | 0.96644 | 0.23666 | 0.29993 | 0 | 0 | 18.5 | France | FR-ARA ; FR-BFC ; FR-BRE ; FR-CVL ; FR-COR ; FR-GES ; FR-HDF ; FR-IDF ; FR-NOR ; FR-NAQ ; FR-OCC ; FR-PDL ; FR-PAC | Acier d'armatures 9.6 kg ; Béton 279.6 kg ; Banches metal 0.423 kg
JACKODUR® – KF 500 Standard, KF 700 Standard – 7,40 m².K/W – 260 mm – Jackon Insulation – Hors intrant auxiliaire pour l’installation | INIES_IEUY20231009_124712 | 35244 | 1.1 |  | 1 | Individual | NF EN 15804+A2 + NF EN 15804/CN | JACKON Insulation | 50 | 1 | m² | 1 m² d’isolant en polystyrène extrudé permettant d’assurer la fonction d’isolation thermique avec une résistance thermique de R = 7,4 K.m²/W (hors accessoires de pose), sur la base d’une durée de vie de 50 ans. | KF 500 Standard 7,40 m².K/W ; KF 700 Standard 7,40 m².K/W | 31.602 | 29.9519 | 0 | 1.6501 | 0 |  |  |  | 26.5893 | 1.5997 | 1.7629 | 3.3626 | 0 | 0 | 0 | 0 | 0 | 0 | 0 | 0.00099412 | 0.096481 | 0 | 1.5526 | 0 | 0 | 1175 | Europe |  | Isolant en XPS 9.97 kg ; Emballage – XPS 0.0333 kg ; Emballage – PE 0.0841 kg
TAPIFLEX - Revêtement de sol vinyle hétérogène | INIES_ISQX20221207_180754 | 32598 | 1.1 |  | 1 | Individual | NF EN 15804+A2 + NF EN 15804/CN | TARKETT FRANCE | 25 | 1 | m² | Couvrir 1 m² de revêtement d’un sol hétérogène d’une durée de vie de référence de 25 ans, pour une application et des caractéristiques spécifiques et une utilisation conforme aux normes ISO 11638 et EN ISO 10874 . | Tapiflex Essential 4 ; Tapiflex Essential 3 ; Tapiflex Excellence 4 ; Tapiflex Excellence 3 | 10.2 | 7.99 | 1.91 | 0.309 | 0 | 5.19 | 0.137 | 1.28 | 6.61 | 0.292 | 1.09 | 1.38 | 0 | 1.91 | 0 | 0 | 0 | 0 | 0 | 0 | 0.0147 | 0 | 0.294 | 0.01 | 0.012 | 584 | France | FR-GES | Stabilisant 0.0263 kg ; Additifs 0.0515 kg ; Traitement de surface 0.0252 kg ; Carton 0.0544 kg ; Papier 0.00348 kg ; Polyéthylène 4.2e-06 kg ; Polypropylène 0.009 kg ; PVC (Emulsion et suspension) 0.929 kg ; Charge minérale 0.471 kg ; Sous couche calendrée 0.976 kg ; Plastifiant 0.437 kg ; Pigments 0.0361 kg
JACKODUR® – KF 500 Standard, KF 700 Standard – 6,50 m².K/W – 240 mm – Jackon Insulation – Hors intrant auxiliaire pour l’installation | INIES_IFHN20231009_124725 | 35245 | 1.1 |  | 1 | Individual | NF EN 15804+A2 + NF EN 15804/CN | JACKON Insulation | 50 | 1 | m² | 1 m² d’isolant en polystyrène extrudé permettant d’assurer la fonction d’isolation thermique avec une résistance thermique de R = 6,5 K.m²/W (hors accessoires de pose), sur la base d’une durée de vie de 50 ans. | KF 500 Standard 6,50 m².K/W ; KF 700 Standard 6,50 m².K/W | 29.1827 | 27.6595 | 0 | 1.5233 | 0 |  |  |  | 24.5504 | 1.4808 | 1.6282 | 3.109 | 0 | 0 | 0 | 0 | 0 | 0 | 0 | 0.00099412 | 0.089059 | 0 | 1.4332 | 0 | 0 | 1175 | Europe |  | Isolant en XPS 9.2 kg ; Emballage – XPS 0.0333 kg ; Emballage – PE 0.0776 kg
U-1000 ARVFV multi | NXNS-00211-V01.01-FR | 32725 | 1.1 | 2022/04/20 | 1 | Individual | PEP PCR ed 3.0 | Nexans | 30 | 1 | km | Transporter de l'énergie exprimée pour 1A sur une distance de 1km pendant 30 années et un taux d'utilisation de 70%, en conformité avec les normes en vigueur, précisées dans la fiche technique du produit disponible sur le site www.nexans.com.La durée et le taux d'utilisation correspondent à l'application Bâtiment - Residentiel / Tertiaire / Industriel telle que définie dans le tableau donné en Annexe 1 des règles spécifiques aux fils, câbles et matériels de raccordement. | U-1000 ARVFV 3x70+50 ; | 5811.9921 | 5608.3941 | 26.588 | 177.01 |  |  |  |  | 5489.5 | 113.78 | 5.1141 | 118.8941 | 0 | 0 | 0 | 0 | 0 | 26.588 | 0 | [9 empty] | Plastic 32.7 % ; Metal 33.3 % ; Other 34.0 %
Dalle de compression d’épaisseur 0.15 m, en Béton C25/30 XC1 CEM II/A-L ou LL pour le chantier moyen | INIES_CBÉT20190924_180823 | 37691 | 1.3 | 2019/09/23 | 2 | Collective | NF EN 15804+A2 + NF EN 15804/CN | SNBPE | 100 | 1 | m² | Assurer la fonction de plancher haut, sur une épaisseur de 0.15 mètre sur une surface d´un mètre carré, pour une durée de vie de référence de 100 ans. | Tout béton C25/30 XC1/XC2 pour dalle de compresssion | 43.1161 | 41.1982 | -2.1079 | 4.0258 | -1.4529 | 25.8386 | 1.1613 | 1.4476 | 28.4475 | 1.5486 | 11.2021 | 12.7507 | -2.1079 | 0 | 0 | 0 | 0 | 0 | 0 | 2.1685 | 1.193 | 0.29214 | 0.37218 | 0 | 0 | 18.5 | France | FR-ARA ; FR-BFC ; FR-BRE ; FR-CVL ; FR-COR ; FR-GES ; FR-HDF ; FR-IDF ; FR-NOR ; FR-NAQ ; FR-OCC ; FR-PDL ; FR-PAC | Béton 349.5 kg ; Armatures 7.5 kg ; Banches métal 0.4835 kg
Béton de voirie d´épaisseur 0.18 m, en Béton C30/37 XF2 CEM II/A-L ou LL pour le chantier moyen | INIES_CREV20181217_153035 | 37694 | 1.2 | 2018/12/17 | 2 | Collective | NF EN 15804+A2 + NF EN 15804/CN | SNBPE | 50 | 1 | m² | Assurer la fonction de chaussée d´une épaisseur 0.18 mètre, sur un mètre carré, pour une durée de vie de référence de 50 ans. | Tout béton de voirie en béton à faible trafic en béton C35 XF2 d'épaisseur 22 cm | 50.1573 | 47.1012 | -1.4835 | 4.5396 | -0.3107 | 41.4212 | 1.4528 | 2.0497 | 44.9238 | 1.8583 | 0.31912 | 2.1774 | -1.4835 | 0 | 0 | 0 | 0 | 0 | 0 | 2.4474 | 1.3464 | 0.32971 | 0.41607 | 0 | 0 | 18.5 | France | FR-ARA ; FR-BFC ; FR-BRE ; FR-CVL ; FR-COR ; FR-GES ; FR-HDF ; FR-IDF ; FR-NOR ; FR-NAQ ; FR-OCC ; FR-PDL ; FR-PAC | Béton 402.9 kg
Chape d´épaisseur 0.06 m, en CEM II/A-L ou LL pour le chantier moyen | INIES_CCHA20181217_151718 | 37695 | 1.5 | 2018/12/17 | 2 | Collective | NF EN 15804+A2 + NF EN 15804/CN | SNBPE | 50 | 1 | m² | Assurer la fonction de chape de 0.06 mètre d´épaisseur, sur un mètre carré, pour une durée de vie de référence de 50 ans | Toute chape de 6 cm à base de ciment pour logement collectif | 19.4832 | 17.9364 | 0 | 1.5468 | -0.10577 | 15.9162 | 0.51447 | 0.74771 | 17.1783 | 0.61943 | 0.13865 | 0.75808 | 0 | 0 | 0 | 0 | 0 | 0 | 0 | 0.83314 | 0.45836 | 0.11224 | 0.14303 | 0 | 0 | 18.5 | France | FR-ARA ; FR-BFC ; FR-BRE ; FR-CVL ; FR-COR ; FR-GES ; FR-HDF ; FR-IDF ; FR-NOR ; FR-NAQ ; FR-OCC ; FR-PDL ; FR-PAC | Béton de chape 137.2 kg
6351380-TYXIA 2310 | DDOR-00067-V01.01-FR | 30993 | 1.1 | 2022/06/01 | 1 | Individual | PEP PCR ed 3.0 | Delta Dore | 10 | 1 | unité | Commander des récepteurs radios d'automatismes ou d'éclairages, pendant 10 ans, par un émetteur mural à pile. | 6351380-TYXIA 2310 ; 6351379-TYXIA 2330 ; 6351379-TYXIA 2330 6351380-TYXIA 2310 | 1.4268 | 1.3786 | 0 | 0.048211 |  |  |  |  | 1.3572 | 0.020281 | 0.001074 | 0.021355 | 0 | 0 | 0 | 0 | 0 | 0 | 0 | [9 empty] | Plastic 52.9 % ; Metal 4.0 % ; Other 43.1 %
Semelle en béton C35/45 H-UKR XC2 S5 vibré, de section 30x40 cm, avec 50 kg d’acier | INIES_IHFQ20220920_174315 | 30985 | 1.1 | 2022/09/15 | 1 | Individual | NF EN 15804+A1 + NF EN 15804/CN | HOFFMANN GREEN CEMENT TECHNOLOGIES | 100 | 1 | m | 1 mètre linéaire de semelle en béton, de section 40 (L) x 30 (ht) cm, C35/45 XC2 vibré, avec 50 kg d’acier, pour une durée de vie de référence de 100 ans, pour la réalisation de travaux dans le sol | Semelle en béton C35/45 H-UKR XC2 S5 vibré, de section 30x40 cm, avec 50 kg d’acier | 22 | 22.19 | -0.578 | 0.358 | -2.06 | 0 | 0 | 0 | 13.3 | 0.769 | 8.12 | 8.89 | -0.578 | 0 | 0 | 0 | 0 | 0 | 0 | 1.09 | 0.744 | 0.304 | -1.78 | 0 |  | 18.8 | France | FR-IDF ; FR-PDL | Béton 272.16 kg
JACKODUR® – KF 500 Standard, KF 700 Standard – 6,25 m².K/W – 220 mm – Jackon Insulation – Hors intrant auxiliaire pour l’installation | INIES_IMEU20231009_124749 | 35246 | 1.1 |  | 1 | Individual | NF EN 15804+A2 + NF EN 15804/CN | JACKON Insulation | 50 | 1 | m² | 1 m² d’isolant en polystyrène extrudé permettant d’assurer la fonction d’isolation thermique avec une résistance thermique de R = 6,25 K.m²/W (hors accessoires de pose), sur la base d’une durée de vie de 50 ans. | KF 500 Standard 6,25 m².K/W ; KF 700 Standard 6,25 m².K/W | 26.7383 | 25.3419 | 0 | 1.3964 | 0 |  |  |  | 22.4976 | 1.3528 | 1.4915 | 2.8443 | 0 | 0 | 0 | 0 | 0 | 0 | 0 | 0.00099412 | 0.081638 | 0 | 1.3138 | 0 | 0 | 1175 | Europe |  | Isolant en XPS 8.43 kg ; Emballage – XPS 0.0278 kg ; Emballage – PE 0.0711 kg
Poutre en béton C35/45 H-UKR XC1 S5 vibré, de section 20 (h) x 40 (L) cm, avec 130 kg d’acier | INIES_INAX20220920_180544 | 30988 | 1.1 | 2022/09/15 | 1 | Individual | NF EN 15804+A1 + NF EN 15804/CN | HOFFMANN GREEN CEMENT TECHNOLOGIES | 100 | 1 | m | 1 mètre linéaire de poutre en béton supportant les charges et autres éléments de planchers, de section 20 (H) x 40 (L) cm, C35/45 XC1 vibré, avec 130kg/m3 d’acier, pendant une durée de vie de référence de 100 ans | Poutre en béton C35/45 H-UKR XC1 S5 vibré, de section 20 (h) x 40 (L) cm, avec 130 kg d’acier | 22.4 | 22.96 | -1.03 | 0.469 | -3.32 | 0 | 0 | 0 | 8.86 | 0.513 | 13.6 | 14.1 | -1.03 | 0 | 0 | 0 | 0 | 0 | 0 | 0.725 | 0.513 | 0.247 | -1.02 | 0 |  | 18.8 | France | FR-IDF ; FR-PDL | Béton 181.44 kg
6351386-TYXIA 4910 | DDOR-00002-V02.01-FR | 30994 | 1.1 | 2022/07/01 | 1 | Individual | PEP PCR ed 3.0 | Delta Dore | 10 | 1 | unité | Commander les éclairages et les automatismes d'une habitation, pendant 10 ans, par un récepteur alimenté par secteur. | 6351372-TYXIA ERX 2000 ; | 10.161 | 2.4287 | 6.8593 | 0.87303 |  |  |  |  | 2.3904 | 0.037182 | 0.001137 | 0.038319 | 0 | 0 | 0 | 0 | 0 | 6.8593 | 0 | [9 empty] | Plastic 39.3 % ; Metal 19.6 % ; Other 41.1 %
6414118-TYDOM 2.0 | DDOR-00004-V02.01-FR | 30995 | 1.1 | 2022/07/01 | 1 | Individual | PEP PCR ed 3.0 | Delta Dore | 10 | 1 | unité | Recevoir et analyser les informations de la centrale et informer l'utilisateur au moyen de la ligne téléphonique analogique, piloter la domotique avec un smartphone, pendant 10 ans, alimenté par secteur et/ou une pile de secour en lithium. | 6414118-TYDOM 2.0 ; 6414125-TYDOM 2.0 IT EN DE ES PLNL FR ; 6414118-TYDOM 2.0 6414125-TYDOM 2.0 IT EN DE ES PLNL FR | 25.1855 | 23.544 | 1.1337 | 0.5078 |  |  |  |  | 23.3795 | 0.14009 | 0.02439 | 0.16447 | 0 | 0 | 0 | 0 | 0 | 1.1337 | 0 | [9 empty] | Plastic 48.1 % ; Metal 10.2 % ; Other 41.7 %
Peintures aqueuses satins | INIES_CZWC20220912_134510 | 30910 | 1.1 | 2022/09/28 | 1 | Individual | NF EN 15804+A1 + NF EN 15804/CN | BARBOT S.A. | 10 | 1 | m² | « Protéger et décorer ou imprimer 1m² de support, préparé dans les règles de l’art(*) avec de la peinture de finition pendant une durée de vie de référence de 10 ans comprenant une mise en œuvre et aucun entretien. Le rendement moyen des peintures de référence est de 222 g/m2 en deux couches de 111 grammes. » | Barbosilk, Satin et In&Out Satin | 0.76732 | 0.7431 | 0 | 0.02422 | 0 | 0.54908 | 0.035002 | 0.025642 | 0.60972 | 0.081957 | 0.051426 | 0.13338 | 0 | 0 | 0 | 0 | 0 | 0 | 0 | 0 | 0.0047593 | 0 | 0.019461 | 0 |  | 2100 | Europe |  | Peinture 0.222 kg ; Pinceau 0.00422 kg ; Bâche 0.0015 kg ; Palette bois 0.00897 kg ; Seau en plastique 0.000457 kg ; Film adhérent 0.000253 kg ; Rouleau 0.000181 kg ; Carton 0.000401 kg
Un mètre cube de semelle filante de dimensions 0.4 × 0.8 m, en Béton C25/30 XC1 CEM II/A-L ou LL pour le chantier moyen | INIES_CBÉT20190724_102825 | 37692 | 1.2 | 2019/07/23 | 2 | Collective | NF EN 15804+A2 + NF EN 15804/CN | SNBPE | 100 | 1 | m³ | Assurer la fonction de fondation pour un volume d´un mètre cube, sous la forme d´une semelle filante de dimensions 0.8 x 0.4 mètre, pour une durée de vie de référence de 100 ans. | Tous les bétons armés pour semelle filante ou longrine, C25/30 XC1/XC2, CEM II/A ; | 260.9115 | 240.1292 | -5.8397 | 26.622 | -5.2439 | 172.2571 | 7.7422 | 9.6508 | 189.6502 | 10.3238 | 40.1552 | 50.479 | -5.8397 | 0 | 0 | 0 | 0 | 0 | 0 | 14.3351 | 7.8866 | 1.9312 | 2.469 | 0 | 0 | 18.5 | France | FR-ARA ; FR-BFC ; FR-BRE ; FR-CVL ; FR-COR ; FR-GES ; FR-HDF ; FR-IDF ; FR-NOR ; FR-NAQ ; FR-OCC ; FR-PDL ; FR-PAC | Béton 2330.0 kg ; Acier 30.0 kg ; Banches métal 0.755 kg
JACKODUR® – KF 500 Standard, KF 700 Standard – 5,10 m².K/W – 180 mm – Jackon Insulation – Hors intrant auxiliaire pour l’installation | INIES_IKSL20231009_124820 | 35248 | 1.1 |  | 1 | Individual | NF EN 15804+A2 + NF EN 15804/CN | JACKON Insulation | 50 | 1 | m² | 1 m² d’isolant en polystyrène extrudé permettant d’assurer la fonction d’isolation thermique avec une résistance thermique de R = 5,1 K.m²/W (hors accessoires de pose), sur la base d’une durée de vie de 50 ans. | KF 500 Standard 5,10 m².K/W ; KF 700 Standard 5,10 m².K/W | 21.882 | 20.7393 | 0 | 1.1427 | 0 |  |  |  | 18.4098 | 1.1087 | 1.2207 | 2.3295 | 0 | 0 | 0 | 0 | 0 | 0 | 0 | 0.00099412 | 0.066794 | 0 | 1.0749 | 0 | 0 | 1175 | Europe |  | Isolant en XPS 6.9 kg ; Emballage – XPS 0.0238 kg ; Emballage – PE 0.0582 kg
6414116-TTRTC TYXAL+ | DDOR-00005-V02.01-FR | 30996 | 1.1 | 2022/07/01 | 1 | Individual | PEP PCR ed 3.0 | Delta Dore | 10 | 1 | unité | Recevoir et analyser les informations de la centrale et informer l'utilisateur au moyen de la ligne téléphonique analogique, pendant 10ans, alimenté par secteur avec une pile de secours. | 6414116-TTRTC TYXAL+ ; 6414123_TTRTC TYXAL+ IT EN DE ESPL NL FR ; 6414116-TTRTC TYXAL+ 6414123_TTRTC TYXAL+ IT EN DE ESPL NL FR | 14.6647 | 13.2256 | 0.9946 | 0.44448 |  |  |  |  | 13.067 | 0.13527 | 0.023276 | 0.15855 | 0 | 0 | 0 | 0 | 0 | 0.9946 | 0 | [9 empty] | Plastic 48.2 % ; Metal 9.0 % ; Other 42.8 %
weber mortier | INIES_IPND20220915_144827 | 30938 | 1.1 | 2022/09/06 | 1 | Individual | NF EN 15804+A1 + NF EN 15804/CN | SAINT GOBAIN WEBER FRANCE | 100 | 1 | kg | Réaliser la liaison entre des éléments de maçonnerie à l’aide d’1 kg de mortier gâché ayant une densité de 2,1. | weber mortier | 0.181 | 0.1719 | 0 | 0.00884 | 0 | 0.134 | 0.012 | 0.00106 | 0.147 | 0.0185 | 0.0064 | 0.0249 | 0 | 0 | 0 | 0 | 0 | 0 | 0 | 0.00406 | 4.38e-05 | 0 | 0.00474 | 0 |  | 300 |  |  | mortier 0.887 kg ; eau 0.113 kg ; palette 0.0023 kg ; housse 0.0077 kg ; sac 0.0053 kg
UNIKALO - Peintures mates phase aqueuse | INIES_IQTA20220914_150243 | 30927 | 1.1 | 2022/10/01 | 1 | Individual | NF EN 15804+A1 + NF EN 15804/CN | UNIKALO | 10 | 1 | m² | « Mettre en œuvre une couche de peinture pour protéger et décorer 1m² de support, préparé dans les règles de l’art (*) avec un produit de finition de type peinture en phase aqueuse mate, sur la base d’une durée de vie de référence de 10 ans comprenant une mise en œuvre et aucun entretien. » Si deux couches sont jugées nécessaires, alors les indicateurs doivent être multipliés par deux. (*) Conformément au DTU 59.1 | - AQUARYL MAT+ Blanc ; - AQUARYL MAT+ Série B+ ; - AQUARYL MAT+ Série C ; - AQUARYL MAT+ Série D ; - AQUARYL OXANE Blanc ; - AQUARYL OXANE Série B+ ; - AQUARYL OXANE Série C ; - AQUARYL OXANE Série D ; - O² MAT Blanc ; - O² MAT Série B+ ; - O² MAT Série C ; - O² MAT Série D ; | 0.355 | 0.3533 | 0 | 0.00184 | -0.016 |  |  |  | 0.293 |  |  | 0.0603 | 0 | 0 | 0 | 0 | 0 | 0 | 0 |  |  |  |  | 0 |  | 483 | France | FR-NAQ | peinture 0.185 kg ; Palette 0.005914 kg ; Fut métallique + couvercle 0.009539 kg ; Film étirable 5.2e-05 kg ; Chiffons 0.000238 kg ; Manchon de rouleau 9e-05 kg
JACKODUR® – KF 500 Standard, KF 700 Standard – 5,70 m².K/W – 200 mm – Jackon Insulation – Hors intrant auxiliaire pour l’installation | INIES_IDTI20231009_124803 | 35247 | 1.1 |  | 1 | Individual | NF EN 15804+A2 + NF EN 15804/CN | JACKON Insulation | 50 | 1 | m² | 1 m² d’isolant en polystyrène extrudé permettant d’assurer la fonction d’isolation thermique avec une résistance thermique de R = 5,7 K.m²/W (hors accessoires de pose), sur la base d’une durée de vie de 50 ans. | KF 500 Standard 5,70 m².K/W ; KF 700 Standard 5,70 m².K/W | 24.3191 | 23.0496 | 0 | 1.2696 | 0 |  |  |  | 20.4587 | 1.234 | 1.3569 | 2.5909 | 0 | 0 | 0 | 0 | 0 | 0 | 0 | 0.00099412 | 0.074216 | 0 | 1.1943 | 0 | 0 | 1175 | Europe |  | Isolant en XPS 7.67 kg ; Emballage – XPS 0.0278 kg ; Emballage – PE 0.0647 kg
Pieux de diamètre 0.1 m, en C25/30 XC2 CEM II/A-L ou LL pour le chantier moyen | INIES_CBÉT20190731_094312 | 37696 | 1.2 | 2019/07/31 | 2 | Collective | NF EN 15804+A2 + NF EN 15804/CN | SNBPE | 100 | 1 | m | Assurer les descentes de charges pour le bâtiment considéré pour un mètre linéaire de pieux de diamètre 0.1m destiné à servir de fondation, pour une durée de vie de référence de 100 ans. | Tout béton pour pieux de diamètre 0.1 m en C25/30 XC1/XC2 en CEM II/A- L ou LL | 3.3294 | 3.5176 | -0.44921 | 0.26101 | -0.08268 | 2.4796 | 0.084107 | 0.11935 | 2.6831 | 0.10324 | 0.73134 | 0.83458 | -0.44921 | 0 | 0 | 0 | 0 | 0 | 0 | 0.1408 | 0.077463 | 0.018969 | 0.023778 | 0 | 0 | 18.5 | France | FR-ARA ; FR-BFC ; FR-BRE ; FR-CVL ; FR-COR ; FR-GES ; FR-HDF ; FR-IDF ; FR-NOR ; FR-NAQ ; FR-OCC ; FR-PDL ; FR-PAC | Béton 22.58 kg ; Acier d'armatures 0.6 kg
Easyfil 3H07V-R | NXNS-00223-V01.01-FR | 32754 | 1.1 | 2022/06/01 | 1 | Individual | PEP PCR ed 3.0 | Nexans | 30 | 1 | km | To transmit energy expressed for 1A over a distance of 1km during 30 years and a 70% use rate, in accordance with the relevant standards, detailed in the data sheet available on our website www.nexans.com.Lifetime and use rate correspond to the Building - Residential / Tertiary / Industrial application as defined in the table given in Appendix 1 of the specific rules for wires, cables and accessories. | Easyfil 3H07V-R 6 ; | 618.1462 | 476.6332 | 123.24 | 18.273 |  |  |  |  | 464.28 | 11.866 | 0.48719 | 12.3532 | 0 | 0 | 0 | 0 | 0 | 123.24 | 0 | [9 empty] | Plastic 13.4 % ; Metal 62.7 % ; Other 23.9 %
6414117-TTGSM TYXAL+ | DDOR-00006-V02.01-FR | 30997 | 1.1 | 2022/07/01 | 1 | Individual | PEP PCR ed 3.0 | Delta Dore | 10 | 1 | unité | Recevoir et analyser les informations de la centrale et informer l'utilisateur au moyen de la ligne téléphonique analogique, pendant 10 ans, alimenté par sécteur avec une pile de secours. | 6414117-TTGSM TYXAL+ ; 6414124-TTGSM TYXAL+ IT EN DE ESPL NL FR ; 6414124-TTGSM TYXAL+ IT EN DE ESPL NL FR | 19.9382 | 18.3426 | 1.1051 | 0.49053 |  |  |  |  | 18.1812 | 0.13814 | 0.023276 | 0.16142 | 0 | 0 | 0 | 0 | 0 | 1.1051 | 0 | [9 empty] | Plastic 47.2 % ; Metal 9.4 % ; Other 43.4 %
Platelages en lames de bois du bassin du Congo toutes essences tropicales, toutes configurations | INIES_CQVK20230604_210332 | 37684 | 1.4 |  | 2 | Collective | NF EN 15804+A2 + NF EN 15804/CN | ASSOCIATION TECHNIQUE INTERNATIONALE DES BOIS TROPICAUX | 50 | 1 | m² | Constituer une plateforme d'un mètre carré à l’extérieur d’un bâtiment par un platelage en lames de bois du bassin du Congo sur la durée de vie de référence de 50 ans. | Platelages en lames de bois du bassin du Congo, fabriquées par les membres de l’ATIBT, qui remplissent l’ensemble des conditionsprésentées dans la section « Cadre de validité » de la FDES. | 38.3291 | -26.4675 | 0 | 64.7967 | -20.1641 | -29.6795 | 0.21796 | 12.3375 | -17.124 | 3.5826 | -12.9261 | -9.3436 | 0 | 0 | 0 | 0 | 0 | 0 | 0 | 0.001785 | 0.18537 | 57.9694 | 6.6402 | 8.3 | 0 | 10384 | Hors Europe |  | Lames de platelage 18.7 kg ; Fixations plastiques 1.09 kg ; Fixations métalliques 0.43 kg ; Film plastique 0.0004 kg ; Feuillard plastique 0.003 kg ; Lambourdes 19.0 kg ; Feuillard métallique 0.04 kg
JACKODUR® – KF 500 Standard, KF 700 Standard – 4,55 m².K/W – 160 mm – Jackon Insulation – Hors intrant auxiliaire pour l’installation | INIES_IAQL20231009_124844 | 35249 | 1.1 |  | 1 | Individual | NF EN 15804+A2 + NF EN 15804/CN | JACKON Insulation | 50 | 1 | m² | 1 m² d’isolant en polystyrène extrudé permettant d’assurer la fonction d’isolation thermique avec une résistance thermique de R = 4,55 K.m²/W (hors accessoires de pose), sur la base d’une durée de vie de 50 ans. | KF 500 Standard 4,55 m².K/W ; KF 700 Standard 4,55 m².K/W | 19.4555 | 18.4397 | 0 | 1.0158 | 0 |  |  |  | 16.367 | 0.98721 | 1.0855 | 2.0727 | 0 | 0 | 0 | 0 | 0 | 0 | 0 | 0.00099412 | 0.059373 | 0 | 0.95547 | 0 | 0 | 1175 | Europe |  | Isolant en XPS 6.13 kg ; Emballage – XPS 0.0222 kg ; Emballage – PE 0.0517 kg
6414119-REP TYXAL+ | DDOR-00007-V02.01-FR | 30998 | 1.1 | 2022/07/01 | 1 | Individual | PEP PCR ed 3.0 | Delta Dore | 10 | 1 | unité | Recevoir et répéter des messages radio, pendant 10ans, alimenté par secteur avec une pile de secours. | 6414119-REP TYXAL+ ; 6414119-REP TYXAL+ | 12.1516 | 10.6528 | 1.1051 | 0.39366 |  |  |  |  | 10.4914 | 0.13814 | 0.023276 | 0.16142 | 0 | 0 | 0 | 0 | 0 | 1.1051 | 0 | [9 empty] | Plastic 51.3 % ; Metal 8.5 % ; Other 40.2 %
Un mètre cube de semelle isolée de dimensions 0.8 × 0.4 × 0.6 m, en Béton C25/30 XC2 CEM II/A-L ou LL pour le chantier moyen | INIES_CBÉT20190724_092615 | 37697 | 1.2 | 2019/07/23 | 2 | Collective | NF EN 15804+A2 + NF EN 15804/CN | SNBPE | 100 | 1 | m³ | Assurer la fonction de fondation pour un volume d´un mètre cube, sous la forme d´une semelle isolée de dimensions 0.6 x 0.8 x 0.4 mètre, pour une durée de vie de référence de 100 ans. | Toutes les semelles isolées de dimensions 0.8 x 0.4x 0.6 m, en béton armé C25/30 XC1/XC2, CEM II/A-L ou LL | 263.9193 | 243.7833 | -6.486 | 26.622 | -5.3175 | 172.2571 | 7.7422 | 9.6508 | 189.6502 | 10.3238 | 43.8093 | 54.133 | -6.486 | 0 | 0 | 0 | 0 | 0 | 0 | 14.3351 | 7.8866 | 1.9312 | 2.469 | 0 | 0 | 18.5 | France | FR-ARA ; FR-BFC ; FR-BRE ; FR-CVL ; FR-COR ; FR-GES ; FR-HDF ; FR-IDF ; FR-NOR ; FR-NAQ ; FR-OCC ; FR-PDL ; FR-PAC | Béton 2330.0 kg ; Acier 30.0 kg ; Banches métal 1.781 kg
JACKODUR® – KF 500 Standard, KF 700 Standard – 4,00 m².K/W – 140 mm – Jackon Insulation – Hors intrant auxiliaire pour l’installation | INIES_IVWW20231009_124958 | 35250 | 1.1 |  | 1 | Individual | NF EN 15804+A2 + NF EN 15804/CN | JACKON Insulation | 50 | 1 | m² | 1 m² d’isolant en polystyrène extrudé permettant d’assurer la fonction d’isolation thermique avec une résistance thermique de R = 4 K.m²/W (hors accessoires de pose), sur la base d’une durée de vie de 50 ans. | KF 500 Standard 4,00 m².K/W ; KF 700 Standard 4,00 m².K/W | 17.0195 | 16.1306 | 0 | 0.88898 | 0 |  |  |  | 14.3188 | 0.86235 | 0.94945 | 1.8118 | 0 | 0 | 0 | 0 | 0 | 0 | 0 | 0.00099412 | 0.051951 | 0 | 0.83604 | 0 | 0 | 1175 | Europe |  | Isolant en XPS 5.37 kg ; Emballage – XPS 0.0185 kg ; Emballage – PE 0.0453 kg
UNIKALO - Inéo'kryl | INIES_IQPT20220914_145515 | 30926 | 1.1 | 2022/10/01 | 1 | Individual | NF EN 15804+A1 + NF EN 15804/CN | UNIKALO | 10 | 1 | m² | « Mettre en œuvre une couche de peinture pour protéger et décorer 1m2 de support, préparé dans les règles de l’art (*) avec un produit de finition/impression de type peinture en phase aqueuse, sur la base d’une durée de vie de référence de 10 ans comprenant une mise en œuvre et aucun entretien. » Si deux couches sont jugées nécessaires, alors les indicateurs doivent être multipliés par deux. (*) Conformément au DTU 59.1 | - INEO’KRYL IMPRESS ; - INEO’KRYL MAT EVO Blanc ; - INEO’KRYL VELOURS EVO Blanc ; - INEO’KRYL VELOURS EVO Base B+ ; - INEO’KRYL SATIN Blanc ; - INEO’KRYL SATIN Base B+ | 0.313 | 0.3113 | 0 | 0.00166 | -0.0167 |  |  |  | 0.252 |  |  | 0.0593 | 0 | 0 | 0 | 0 | 0 | 0 | 0 |  |  |  |  | 0 |  | 483 | France | FR-NAQ | Chiffons 0.00024 kg ; Palette 0.00618 kg ; Peinture 0.175 kg ; Film polyéthylène 5e-05 kg ; Fût métallique + couvercle 0.00998 kg ; Ma,chon de rouleau 9e-05 kg
JACKODUR® – KF 500 Standard, KF 700 Standard – 2,25 m².K/W – 80 mm – Jackon Insulation – Hors intrant auxiliaire pour l’installation | INIES_IJQU20231009_125045 | 35253 | 1.1 |  | 1 | Individual | NF EN 15804+A2 + NF EN 15804/CN | JACKON Insulation | 50 | 1 | m² | 1 m² d’isolant en polystyrène extrudé permettant d’assurer la fonction d’isolation thermique avec une résistance thermique de R = 2,25 K.m²/W (hors accessoires de pose), sur la base d’une durée de vie de 50 ans. | KF 500 Standard 2,25 m².K/W ; KF 700 Standard 2,25 m².K/W | 9.7282 | 9.2198 | 0 | 0.50842 | 0 |  |  |  | 8.1835 | 0.49361 | 0.54274 | 1.0363 | 0 | 0 | 0 | 0 | 0 | 0 | 0 | 0.00099412 | 0.029686 | 0 | 0.47774 | 0 | 0 | 1175 | Europe |  | Isolant en XPS 3.07 kg ; Emballage – XPS 0.0111 kg ; Emballage – PE 0.0259 kg
6351372-TYXIA ERX 2000 | DDOR-00008-V02.01-FR | 30999 | 1.1 | 2022/07/01 | 1 | Individual | PEP PCR ed 3.0 | Delta Dore | 10 | 1 | unité | Propager l'information radio au sein d'un écosystème X3D pour passer les barriéres radio ou atteindre des zones hors portée, pendant 10 ans, alimenté par secteur. | 6351372-TYXIA ERX 2000 ; | 8.3863 | 2.623 | 5.7161 | 0.047304 |  |  |  |  | 2.4633 | 0.15862 | 0.0010512 | 0.15968 | 0 | 0 | 0 | 0 | 0 | 5.72 | 0 | [9 empty] | Plastic 60.7 % ; Metal 14.7 % ; Other 24.6 %
IBR Revêtu Aluminium de 200 mm | INIES_IIBR20210326_180224 | 32713 | 1.3 | 2021/03/26 | 1 | Individual | NF EN 15804+A1 + NF EN 15804/CN | SAINT-GOBAIN ISOVER | 50 | 1 | m² | 1m² d’isolant en laine de verre permettant d’assurer la fonction d’isolation thermique avec une résistance thermique de R = 5.00 K.m²/W (hors accessoires de pose) pour une application d’isolation de combles perdus. | IBR Revêtu Aluminium de 200 mm | 4.03 | 4 | 0 | 0.0266 | 0 |  |  |  | 3.55 | 0.323 | 0.127 | 0.45 | 0 | 0 | 0 | 0 | 0 | 0 | 0 | 0 | 0.0106 | 0 | 0.016 | 0 |  | 460 | France | FR-BFC ; FR-PAC | Palette en bois 0.1389 kg ; Film étirable en polyéthylène 0.024 kg ; Laine minérale 2.457 kg ; Polyéthylène 0.0286 kg ; Surfaçage Aluminium-Polyéthylène 0.084 kg
Béton de remplissage de prémur Béton C20/25 XC1 CEM II/A-L ou LL pour le chantier moyen | INIES_CPLD20240328_174543 | 37702 | 1.1 |  | 2 | Collective | NF EN 15804+A2 + NF EN 15804/CN | SNBPE | 100 | 1 | m³ | Un mètre cube de béton pour remplissage de prémur, pour une durée de vie de référence de 100 ans. | Tous les Bétons de remplissage de prémur Béton C20/25 XC1 CEM II/A-L ou LL | 229.8165 | 203.5198 | 0 | 26.2967 | -1.7967 | 172.2571 | 7.7422 | 9.6508 | 189.6502 | 10.3238 | 3.5458 | 13.8696 | 0 | 0 | 0 | 0 | 0 | 0 | 0 | 14.1529 | 7.7864 | 1.9067 | 2.4508 | 0 | 0 | 18.5 | France | FR-ARA ; FR-BFC ; FR-BRE ; FR-CVL ; FR-COR ; FR-GES ; FR-HDF ; FR-IDF ; FR-NOR ; FR-NAQ ; FR-OCC ; FR-PDL ; FR-PAC | Béton 2330.0 kg
Plafond suspendu en plaque de plâtre [ép. Entre 6,5 et 12,5mm] - DONNEE ENVIRONNEMENTALE PAR DEFAUT | INIES_DPLA20170113_162007 | 28631 | 1.3 |  | 3 | DefaultEnvironmentalData | NF EN 15804+A1 + NF EN 15804/CN | Ministère de la Transition Écologique – Ministère en charge du Logement | 50 | 1 | m² | Assurer la fonction de 1 m² de plafond suspendu en plaque de plâtre ayant une épaisseur entre 6,5 mm et 12,5 mm pour une durée de vie de référence de 50 ans. |  | 7.334 | 6.6521 | 0 | 0.68191 |  |  |  |  | 5.047 |  |  | 1.6051 | 0 | 0 | 0 | 0 | 0 | 0 | 0 |  |  |  |  | 0
Gros béton, Béton C16/20 X0 CEM II/A-L ou LL pour le chantier moyen | INIES_CGRO20190107_100813 | 37701 | 1.4 | 2018/12/19 | 2 | Collective | NF EN 15804+A2 + NF EN 15804/CN | SNBPE | 100 | 1 | m³ | Assurer les descentes de charges pour le bâtiment considéré pour un mètre cube de gros béton destiné à servir de fondation, pour une durée de vie de référence de 100 ans. | Tous les gros bétons, en Béton C16/20 X0 CEM II/A-L ou LL pour le chantier moyen | 187.8211 | 160.9836 | 0 | 26.8375 | -1.8322 | 132.9247 | 7.4941 | 8.468 | 148.8869 | 10.3238 | 1.7729 | 12.0967 | 0 | 0 | 0 | 0 | 0 | 0 | 0 | 14.4323 | 7.9401 | 1.9443 | 2.5207 | 0 | 0 | 18.5 | France | FR-ARA ; FR-BFC ; FR-BRE ; FR-CVL ; FR-COR ; FR-GES ; FR-HDF ; FR-IDF ; FR-NOR ; FR-NAQ ; FR-OCC ; FR-PDL ; FR-PAC ; FR-DOMTOM | Béton 2376.0 kg
JACKODUR® – KF 500 Standard, KF 700 Standard – 2,85 m².K/W – 100 mm – Jackon Insulation – Hors intrant auxiliaire pour l’installation | INIES_IZCX20231009_125028 | 35252 | 1.1 |  | 1 | Individual | NF EN 15804+A2 + NF EN 15804/CN | JACKON Insulation | 50 | 1 | m² | 1 m² d’isolant en polystyrène extrudé permettant d’assurer la fonction d’isolation thermique avec une résistance thermique de R = 2,85 K.m²/W (hors accessoires de pose), sur la base d’une durée de vie de 50 ans. | KF 500 Standard 2,85 m².K/W ; KF 700 Standard 2,85 m².K/W | 12.1601 | 11.5248 | 0 | 0.63527 | 0 |  |  |  | 10.2293 | 0.61701 | 0.67843 | 1.2954 | 0 | 0 | 0 | 0 | 0 | 0 | 0 | 0.00099412 | 0.037108 | 0 | 0.59717 | 0 | 0 | 1175 | Europe |  | Isolant en XPS 3.83 kg ; Emballage – XPS 0.0139 kg ; Emballage – PE 0.0323 kg
Plafond suspendu en plaque de plâtre [ép. 6,5mm] - DONNEE ENVIRONNEMENTALE PAR DEFAUT | INIES_DPLA20191220_140945 | 28632 | 1.2 |  | 3 | DefaultEnvironmentalData | NF EN 15804+A1 + NF EN 15804/CN | Ministère de la Transition Écologique – Ministère en charge du Logement | 50 | 1 | m² | Assurer la fonction de 1 m² de plafond suspendu en plaque de plâtre ayant une épaisseur de 6,5 mm pour une durée de vie de référence de 50 ans. |  | 3.8137 | 3.4591 | 0 | 0.35459 |  |  |  |  | 2.6244 |  |  | 0.83466 | 0 | 0 | 0 | 0 | 0 | 0 | 0 |  |  |  |  | 0
LUROCHE 145 mm | INIES_ILUR20170421_160647 | 32712 | 1.7 | 2022/05/02 | 1 | Individual | NF EN 15804+A1 + NF EN 15804/CN | SAINT-GOBAIN ISOVER | 50 | 1 | m² | 1m2 d’isolant en laine de roche permettant d’assurer la fonction d’isolation thermique avec une résistance thermique de R = 4.00 K.m²/W (hors accessoires de pose) pour une application d’isolation des toitures par l’extérieur, sur la base d’une durée de vie de référence de 50 ans. | LUROCHE 145 mm | 20.8 | 20.66 | 0 | 0.14 | 0 |  |  |  | 19.2 | 0.86 | 0.605 | 1.46 | 0 | 0 | 0 | 0 | 0 | 0 | 0 | 0 | 0.0627 | 0 | 0.0772 | 0 |  | 359 | France | FR-NAQ | Isolant en laine de roche 15.022 kg ; gaine polyéthylène translucide 0.0959 kg ; Film polyéthylène imprimé 0.084 kg ; Palette en bois 0.7793 kg
Immoblade MiniStore (sans vitrage) | INIES_IIJS20220708_150855 | 32741 | 1.4 | 2022/07/25 | 1 | Individual | NF EN 15804+A1 + NF EN 15804/CN | IMMOBLADE (LES INGÉNIEURS DU SOLEIL) | 30 | 1 | m² | Atténuer l'apport solaire d'un vitrage sur un mètre carré de surface de vitrage d'un bâtiment, à l'aide d'un store miniaturisé intégré au vitrage (hors vitrage), sur une durée de vie de référence de 30 ans. | Store intégré au vitrage Immoblade MiniStore (sans vitrage) | 8.419 | 8.3833 | 0 | 0.035744 | 0 | 4.8652 | 0.091237 | 3.3747 | 8.3311 | 0.052208 | 0 | 0.052208 | 0 | 0 | 0 | 0 | 0 | 0 | 0 | 0 | 0.0031051 | 0.00025706 | 0.032382 | 0 |  | 930 | France | FR-OCC | Montants aluminium 0.192 kg ; Adhésif acrylique 0.025 kg ; Lames aluminium 0.333 kg ; Fils acier 0.005 kg ; Agrafes de sécurité 0.0022 kg ; Emballage carton, dit "sarcophage" 0.03 kg
Plafond suspendu en plaque de plâtre [ép. Entre 12,5 et 25mm] - DONNEE ENVIRONNEMENTALE PAR DEFAUT | INIES_DPLA20191220_140951 | 28633 | 1.2 |  | 3 | DefaultEnvironmentalData | NF EN 15804+A1 + NF EN 15804/CN | Ministère de la Transition Écologique – Ministère en charge du Logement | 50 | 1 | m² | Assurer la fonction de 1 m² de plafond suspendu en plaque de plâtre ayant une épaisseur comprise entre 12,5 et 25 mm pour une durée de vie de référence de 50 ans. |  | 14.668 | 13.3042 | 0 | 1.3638 |  |  |  |  | 10.094 |  |  | 3.2102 | 0 | 0 | 0 | 0 | 0 | 0 | 0
Balcon d´épaisseur 0.2 m, en Béton C25/30 XC4 CEM II/A-L ou LL pour le chantier moyen | INIES_CBAL20190802_103839 | 37699 | 1.3 | 2019/08/01 | 2 | Collective | NF EN 15804+A2 + NF EN 15804/CN | SNBPE | 100 | 1 | m² | Assurer la fonction de plancher haut, sur une épaisseur de 0.2 mètre sur un mètre carré, pour une durée de vie de référence de 100 ans. | Tout balcon d'épaisseur de 0.2 m, en béton C25/30 XC4/XF1 CEM II/A-L ou LL | 63.9012 | 61.7993 | -3.3541 | 5.456 | -2.2528 | 37.0277 | 1.5876 | 2.009 | 40.6243 | 2.0648 | 19.1102 | 21.1749 | -3.3541 | 0 | 0 | 0 | 0 | 0 | 0 | 2.9388 | 1.6168 | 0.39592 | 0.50448 | 0 | 0 | 18.5 | France | FR-ARA ; FR-BFC ; FR-BRE ; FR-CVL ; FR-COR ; FR-GES ; FR-HDF ; FR-IDF ; FR-NOR ; FR-NAQ ; FR-OCC ; FR-PDL ; FR-PAC | Béton 469.8 kg ; Acier 14.0 kg ; Banches Métal 0.4835 kg
Lanterneau BLUESTEEL ou BLUECOIF Therm MO PNEU avec Voile Dôme, SGO ≥ 100x100 cm² | INIES_IFPM20220920_174033 | 30984 | 1.1 | 2022/10/31 | 1 | Individual | NF EN 15804+A1 + NF EN 15804/CN | BLUETEK SAS | 30 | 1 | m² | Couvrir 1 m² de Surface Géométrique d’Ouverture (SGO) en toiture par un lanterneau de dimension minimum 100cm par 100cm permettant l’évacuation des fumées (Dispositif-Evacuation-Naturelle-de-Fumées-et-de-Chaleur, avec un coefficient d’évacuation (Cv) compris entre 0,55/m² et 0,77/m²(*)) avec un système pneumatique tout en limitant le facteur solaire (g) à 0,12 (**) pendant une durée de vie de référence de 30 ans. | BLUESTEEL MO PNEU Voile Dôme ; BLUESTEEL THERM MO PNEU Voile Dôme ; BLUECOIF MO PNEU Voile Dôme ; BLUECOIF THERM MO PNEU Voile Dôme | 316.3653 | 311.1541 | 0.14074 | 5.0704 | -162.3625 | 262.2929 | 5.654 | 25.5126 | 293.4596 | 4.3159 | 13.3787 | 17.6945 | 0 | 0.12823 | 0 | 0 | 0 | 0.01251 | 0 | 0.010627 | 1.2361 | 0.059522 | 3.7642 | 0 |  | 400 | France | FR-CVL ; FR-GES | Acier 35.1 kg ; Palette 5.3 kg ; Bois 2.61 kg ; Aluminium 10.7 kg ; PCA 2.65 kg ; Isolant 7.65 kg ; Film plastique 0.0408 kg
Plinthe en bois massif [haut.10 cm] [Gestion durable] - DONNEE ENVIRONNEMENTALE PAR DEFAUT | INIES_DPLI20191220_144838 | 28634 | 1.2 |  | 3 | DefaultEnvironmentalData | NF EN 15804+A1 + NF EN 15804/CN | Ministère de la Transition Écologique – Ministère en charge du Logement | 30 | 1 | m | Assurer la fonction de décoration d'un mur et/ou de masquage d'un joint de dilatation entre le mur et le sol, de protection du mur contre les chocs et/ou de dissimulation des fils et raccords électriques à l'aide d'une plinthe en bois massif d'un mètre, d'une hauteur de 10 cm pour une durée de 30 ans. |  | 0.81196 | -0.65946 | 0.072029 | 1.3994 |  |  |  |  | -1.1594 |  |  | 0.49995 | 0 | 0.072029 | 0 | 0 | 0 | 0 | 0 |  |  |  |  | 0.39
JACKODUR® – KF 500 Standard, KF 700 Standard – 1,45 m².K/W – 50 mm – Jackon Insulation – Hors intrant auxiliaire pour l’installation | INIES_IWER20231009_125110 | 35255 | 1.1 |  | 1 | Individual | NF EN 15804+A2 + NF EN 15804/CN | JACKON Insulation | 50 | 1 | m² | 1 m² d’isolant en polystyrène extrudé permettant d’assurer la fonction d’isolation thermique avec une résistance thermique de R = 1,45 K.m²/W (hors accessoires de pose), sur la base d’une durée de vie de 50 ans. | KF 500 Standard 1,45 m².K/W ; KF 700 Standard 1,45 m².K/W | 6.0805 | 5.7624 | 0 | 0.31813 | 0 |  |  |  | 5.1147 | 0.3085 | 0.33921 | 0.64772 | 0 | 0 | 0 | 0 | 0 | 0 | 0 | 0.00099412 | 0.018554 | 0 | 0.29859 | 0 | 0 | 1175 | Europe |  | Isolant en XPS 1.92 kg ; Emballage – XPS 0.00694 kg ; Emballage – PE 0.0162 kg
JACKODUR® – KF 500 Standard, KF 700 Standard – 1,75 m².K/W – 60 mm – Jackon Insulation – Hors intrant auxiliaire pour l’installation | INIES_IDLP20231009_125058 | 35254 | 1.1 |  | 1 | Individual | NF EN 15804+A2 + NF EN 15804/CN | JACKON Insulation | 50 | 1 | m² | 1 m² d’isolant en polystyrène extrudé permettant d’assurer la fonction d’isolation thermique avec une résistance thermique de R = 1,75 K.m²/W (hors accessoires de pose), sur la base d’une durée de vie de 50 ans. | KF 500 Standard 1,75 m².K/W ; KF 700 Standard 1,75 m².K/W | 7.2947 | 6.9131 | 0 | 0.38156 | 0 |  |  |  | 6.1366 | 0.36958 | 0.40691 | 0.77648 | 0 | 0 | 0 | 0 | 0 | 0 | 0 | 0.00099412 | 0.022265 | 0 | 0.3583 | 0 | 0 | 1175 | Europe |  | Isolant en XPS 2.3 kg ; Emballage – XPS 0.00794 kg ; Emballage – PE 0.0194 kg
Acrotère en béton d´épaisseur 0.16 m, en Béton C25/30 XC4 CEM II/A-L ou LL pour le chantier moyen | INIES_CCAS20191014_142131 | 37700 | 1.2 | 2019/10/13 | 2 | Collective | NF EN 15804+A2 + NF EN 15804/CN | SNBPE | 100 | 1 | m² | Assurer la fonction de bordure de toiture ou de toit terrasse d´épaisseur de 0.16 mètre sur un mètre carré, pour une durée de vie de référence de 100 ans. | Tout acrotère en béton, d´épaisseur 0.16 m, en Béton C25/30 XC4 CEM II/A-L ou LL pour le chantier moyen | 49.6675 | 48.6741 | -3.3541 | 4.3475 | -1.8671 | 29.6222 | 1.2701 | 1.6072 | 32.4995 | 1.6518 | 14.5228 | 16.1746 | -3.3541 | 0 | 0 | 0 | 0 | 0 | 0 | 2.3413 | 1.2881 | 0.31543 | 0.40261 | 0 | 0 | 18.5 | France | FR-ARA ; FR-BFC ; FR-BRE ; FR-CVL ; FR-COR ; FR-GES ; FR-HDF ; FR-IDF ; FR-NOR ; FR-NAQ ; FR-OCC ; FR-PDL ; FR-PAC | Béton 375.9 kg ; Acier 9.6 kg ; Banches métal 0.701 kg
Panneau préfabriqué ossature bois isolé en béton de chanvre Wall'up Préfa | INIES_IDNG20211019_092145 | 37705 | 1.3 | 2021/10/18 | 1 | Individual | NF EN 15804+A1 + NF EN 15804/CN | WALLUPPREFA | 100 | 1 | m² | Assurer le remplissage de 1 m² de paroi verticale en panneau préfabriqué de béton de chanvre d'épaisseur 30 cm avec une résistance thermique équivalente R de 3.95 m². K/W. La durée de vie de référence du produit est prise égale à 100 ans. | Panneau Wall’UP | 14.8 | 4.6122 | -9.12 | 19.3 | 0 |  |  |  | 0.0722 |  |  | 4.54 | -9.12 | 0 | 0 | 0 | 0 | 0 | 0 |  |  |  |  | 17.22 |  | 100 | France | FR-IDF | Béton de chanvre 98.4 kg ; Ossature bois 12.7 kg ; Panneau Fermacell® 15.0 kg ; Connecteurs WALCO® V 0.068 kg ; Vis 0.11 kg
ORGANIC MINERAL PURE 50mm | INIES_INOU20200318_092415 | 32814 | 1.6 | 2020/02/15 | 1 | Individual | NF EN 15804+A1 + NF EN 15804/CN | KNAUF | 50 | 1 | m² | Assurer une fonction de 1m² de plafond ou mur dans des locaux nécessitant une correction acoustique : Absorption acoustique aw = 0,85 à 1,00, sous forme de panneau rigide en laine de bois enrobée de ciment et en laine de roche conforme à la norme EN 13964, sur une durée de vie de référence de 50 ans. | ORGANIC MINERAL PURE 50mm | 2.4764 | 2.4291 | 0 | 0.0474 | 0 |  |  |  | 1.6176 |  |  | 0.8115 | 0 | 0 | 0 | 0 | 0 | 0 | 0 |  |  |  |  | 2.013 |  | 400 | France |  | Film PE 0.75 kg ; Panneau isolant 14.0 kg ; Palette en bois aggloméré 1.393 kg ; carton de protection 0.666 kg ; Accessoires métalliques 0.042 kg
Plinthe en bois massif [haut.10 cm] [Gestion non durable] - DONNEE ENVIRONNEMENTALE PAR DEFAUT | INIES_DPLI20200120_154240 | 28635 | 1.2 |  | 3 | DefaultEnvironmentalData | NF EN 15804+A1 + NF EN 15804/CN | Ministère de la Transition Écologique – Ministère en charge du Logement | 30 | 1 | m | Assurer la fonction de décoration d'un mur et/ou de masquage d'un joint de dilatation entre le mur et le sol, de protection du mur contre les chocs et/ou de dissimulation des fils et raccords électriques à l'aide d'une plinthe en bois massif d'un mètre, d'une hauteur de 10 cm pour une durée de 30 ans. |  | 2.262 | 0.79054 | 0.072029 | 1.3994 |  |  |  |  | 0.29059 |  |  | 0.49995 | 0 | 0.072029 | 0 | 0 | 0 | 0 | 0 |  |  |  |  | 0
ORGANIC MINERAL PURE 100mm | INIES_INOU20200318_113857 | 32815 | 1.4 | 2020/02/15 | 1 | Individual | NF EN 15804+A1 + NF EN 15804/CN | KNAUF | 50 | 1 | m² | Assurer une fonction de 1m² de plafond ou mur dans des locaux nécessitant une correction acoustique : Absorption acoustique aw =1,00, sous forme de panneau rigide en laine de bois enrobée de ciment et en laine de roche conforme à la norme EN 13964, sur une durée de vie de référence de 50 ans. | ORGANIC MINERAL PURE 100mm | 5.1403 | 5.0775 | 0 | 0.0628 | 0 |  |  |  | 4.1205 |  |  | 0.957 | 0 | 0 | 0 | 0 | 0 | 0 | 0 |  |  |  |  | 2.013 |  | 400 | France |  | Film PE 1.15 kg ; Panneau isolant 18.5 kg ; Palette en bois aggloméré 2.787 kg ; carton de protection 1.333 kg ; Accessoires métalliques 0.049 kg
JACKODUR® – KF 300 Standard – 8,30 m².K/W – 300 mm – Jackon Insulation – Hors intrant auxiliaire pour l’installation | INIES_ICUX20231009_125154 | 35258 | 1.1 |  | 1 | Individual | NF EN 15804+A2 + NF EN 15804/CN | JACKON Insulation | 50 | 1 | m² | 1 m² d’isolant en polystyrène extrudé permettant d’assurer la fonction d’isolation thermique avec une résistance thermique de R = 8,3 K.m²/W (hors accessoires de pose), sur la base d’une durée de vie de 50 ans. | KF 300 Standard 8,30 m².K/W | 29.2953 | 27.7163 | 0 | 1.579 | 0 |  |  |  | 24.7335 | 1.2753 | 1.7075 | 2.9828 | 0 | 0 | 0 | 0 | 0 | 0 | 0 | 0.00099412 | 0.09232 | 0 | 1.4857 | 0 | 0 | 975 | Europe |  | Isolant en XPS 9.54 kg ; Emballage – XPS 0.037 kg ; Emballage – PE 0.102 kg
ORGANIC TWIN PURE 25mm | INIES_INOU20200318_114850 | 32816 | 1.5 | 2020/02/15 | 1 | Individual | NF EN 15804+A1 + NF EN 15804/CN | KNAUF | 50 | 1 | m² | Assurer une fonction de 1m² de plafond ou mur dans des locaux nécessitant une correction acoustique : Absorption acoustique aw = 0,65 à 0,95, sous forme de panneau rigide en laine de bois enrobée de ciment et en laine de roche conforme à la norme EN 13964, sur une durée de vie de référence de 50 ans. | ORGANIC TWIN PURE 25mm | 3.2771 | 3.2453 | 0 | 0.0318 | 0 |  |  |  | 2.3403 |  |  | 0.905 | 0 | 0 | 0 | 0 | 0 | 0 | 0 |  |  |  |  | 0.859 |  | 400 | France |  | Film PE 0.0005 kg ; Panneau isolant 9.4 kg ; Palette en bois aggloméré 0.867 kg ; carton de protection 0.407 kg ; Accessoires métalliques 0.035 kg
KLAIR par Majuskule, Garde-corps vitré en aluminium. remplissage en verre feuilleté 44.2. - Pose en nez de dalle | INIES_IDIY20221221_113925 | 32726 | 1.1 | 2022/10/12 | 1 | Individual | NF EN 15804+A1 + NF EN 15804/CN | CADIOU INDUSTRIE | 50 | 1 | m | Assurer la sécurité, et protéger des chutes, avec le garde-corps vitré KLAIR en pose nez de dalle d’1m de longueur et d’1,03m de hauteur, pour une durée de vie de 50 ans. | KLAIR par Majuskule, Garde-corps vitré en aluminium. remplissage en verre feuilleté 44.2. - Pose en nez de dalle | 106 | 102.3 | 0.251 | 3.67 | -87.7 | 66.9 | 1.5 | 17.7 | 86.2 | 1.37 | 14.7 | 16.1 | 0 | 0.154 | 0.0977 | 0 | 0 | 0 | 0 | 0.00613 | 0.737 | 0.042 | 2.88 | 0 |  | 500 | France | FR-BRE | Vitrage (verre) 18.7 kg ; Profils (aluminium) 10.1 kg ; Emballage plastique PE 0.184 kg ; Accessoires de pose (tôle) 1.37 kg ; Palette 0.35 kg ; Emballage plastique PS 0.013 kg ; Accessoires de montage (aluminium, acier inoxydable) 0.162 kg ; Joint (caoutchouc) 0.89 kg
Plinthe en bois massif [haut.20 cm] [Gestion non durable] - DONNEE ENVIRONNEMENTALE PAR DEFAUT | INIES_DXWR20220107_174026 | 28636 | 1.1 |  | 3 | DefaultEnvironmentalData | NF EN 15804+A1 + NF EN 15804/CN | Ministère de la Transition Écologique – Ministère en charge du Logement | 30 | 1 | m | Assurer la fonction de décoration d'un mur et/ou de masquage d'un joint de dilatation entre le mur et le sol, de protection du mur contre les chocs et/ou de dissimulation des fils et raccords électriques à l'aide d'une plinthe en bois massif d'un mètre, d'une hauteur de 20 cm pour une durée de 30 ans. |  | 4.5239 | 1.5811 | 0.14406 | 2.7988 |  |  |  |  | 0.58118 |  |  | 0.9999 | 0 | 0.14406 | 0 | 0 | 0 | 0 | 0 |  |  |  |  | 0
Plinthe en bois massif [haut.20 cm] [Gestion durable] - DONNEE ENVIRONNEMENTALE PAR DEFAUT | INIES_DUEX20220107_174033 | 28637 | 1.1 |  | 3 | DefaultEnvironmentalData | NF EN 15804+A1 + NF EN 15804/CN | Ministère de la Transition Écologique – Ministère en charge du Logement | 30 | 1 | m | Assurer la fonction de décoration d'un mur et/ou de masquage d'un joint de dilatation entre le mur et le sol, de protection du mur contre les chocs et/ou de dissimulation des fils et raccords électriques à l'aide d'une plinthe en bois massif d'un mètre, d'une hauteur de 20 cm pour une durée de 30 ans. |  | 1.6239 | -1.3189 | 0.14406 | 2.7988 |  |  |  |  | -2.3188 |  |  | 0.9999 | 0 | 0.14406 | 0 | 0 | 0 | 0 | 0 |  |  |  |  | 0.78
P-type monofacial | BOUR-00003-V01.01-FR | 37713 | 1.1 | 2024/02/01 | 1 | Individual | PEP PCR ed 4.0 | Solipac | 25 | 1 | m² | Assurer la production d'énergie photovoltaïque à l'aide de 0,42 panneaux solaires de 500 Wc sur une surface de 1 m² pendant une durée de vie de référence de 25 ans, avec une dégradation annuelle de 2% la première année puis de 0,55%/an. | BGPV (SL) 375-MCSi ; BGPV (BK) 375-MCSI ; BGPV (BK) 440-MCSi ; BGPVL 410 FB ; BGPV 500 FB ; BGPV 500FB ; | 148.7269 | 141.3642 | 0 | 7.3627 | -37.7481 |  |  |  | 139.7952 | 1.4589 | 0.11015 | 1.569 | 0 | 0 | 0 | 0 | 0 | 0 | 0 |  |  |  |  | 0 | 0.0067923 |  |  |  | Plastic 14.64 % ; Metal 12.51 % ; Other 72.85 % ; Plastic 3.97 kg ; Metal 3.39 kg ; Other 19.76 kg ; Masse du produit 27.05 kg ; Emballage 0.067 kg ; Produits complémentaires à l'installation 0.0 kg ; Masse totale des produits constitutifs de l'unité fonctionnelle 27.117 kg
Blanka A 20mm | INIES_IBLA20200929_134923 | 37708 | 1.3 | 2020/09/28 | 1 | Individual | NF EN 15804+A1 + NF EN 15804/CN | ROCKWOOL FRANCE | 50 | 1 | m² | Réaliser une fonction d’absorption acoustique sur 1m2 de dalle de plafond acoustique assurant un aw=1 pour une application en plafond suspendu, pendant une durée de vie de 50 ans | Blanka A | 3.58 | 3.52 | 0 | 0.0525 | 0 |  |  |  | 2.29 |  |  | 1.23 | 0 | 0 | 0 | 0 | 0 | 0 | 0 |  |  |  |  | 0 |  | 1160 | Europe |  | Film PE 0.144 kg ; Dalle acoustique en laine de roche 2.3 kg ; Carton 0.033 kg ; Palette en bois 0.017 kg
JACKODUR® – KF 500 Standard – 1,15 m².K/W – 40 mm – Jackon Insulation – Hors intrant auxiliaire pour l’installation | INIES_IPNT20231009_125129 | 35256 | 1.1 |  | 1 | Individual | NF EN 15804+A2 + NF EN 15804/CN | JACKON Insulation | 50 | 1 | m² | 1 m² d’isolant en polystyrène extrudé permettant d’assurer la fonction d’isolation thermique avec une résistance thermique de R = 1,15 K.m²/W (hors accessoires de pose), sur la base d’une durée de vie de 50 ans. | KF 500 Standard 1,15 m².K/W | 4.4572 | 4.2149 | 0 | 0.24226 | 0 |  |  |  | 3.7661 | 0.19488 | 0.25397 | 0.44885 | 0 | 0 | 0 | 0 | 0 | 0 | 0 | 0.00099412 | 0.014115 | 0 | 0.22716 | 0 | 0 | 975 | Europe |  | Isolant en XPS 1.46 kg ; Emballage – XPS 0.00556 kg ; Emballage – PE 0.0136 kg
Blanka Activity 40mm | INIES_IBLA20201022_101539 | 37709 | 1.3 | 2020/10/21 | 1 | Individual | NF EN 15804+A1 + NF EN 15804/CN | ROCKWOOL FRANCE | 50 | 1 | m² | Réaliser une fonction d’absorption acoustique sur 1m2 de dalle de plafond acoustique assurant un aw=1 pour une application en plafond suspendu, pendant une durée de vie de 50 ans | Blanka Activity | 10 | 9.88 | 0 | 0.116 | 0 |  |  |  | 5.93 |  |  | 3.95 | 0 | 0 | 0 | 0 | 0 | 0 | 0 |  |  |  |  | 0 |  | 1860 | Europe |  | Dalle acoustique en laine de roche 6.4 kg ; Film PE 0.0445 kg ; Palette en bois 0.3834 kg ; Carton 0.089 kg
BAES + BAEH EVACUATION URAPROOF V SATI CONNECTE / ADRESSABLE | LGRP-01843-V01.01-FR | 37716 | 1.1 | 2024/02/01 | 1 | Individual | PEP PCR ed 4.0 | LEGRAND | 10 | 1 | unité | Faciliter lévacuation du public vers lextérieur en assurant un éclairage de 45 lumens pendant 1 heure ET 8 lumens pendant 5heures, en cas de disparition de lalimentation électrique. Cette fonction est assurée pendant 10 ans par son alimentation autonome | UR-117547V ; UR-117549V ; | 20.2398 | 13.2228 | 5.6426 | 1.3744 | -1.3569 |  |  |  | 13.1915 | 0.012932 | 0.01832 | 0.031252 | 0 | 2.7162 | 0 | 0 | 0 | 2.9264 | 0 |  |  |  |  | 0 | 0.071895 |  |  |  | Plastic 54.48 % ; Metal 2.77 % ; Other 42.74 % ; Plastic 0.369 kg ; Metal 0.019 kg ; Other 0.291 kg ; Masse du produit 0.474 kg ; Emballage 0.204 kg ; Produits complémentaires à l'installation 0.0 kg ; Masse totale des produits constitutifs de l'unité fonctionnelle 0.678 kg
Revêtement pour murs en PVC [masse surfacique de 1 kg/m²] - DONNEE ENVIRONNEMENTALE PAR DEFAUT | INIES_DREV20191220_141456 | 28638 | 1.2 |  | 3 | DefaultEnvironmentalData | NF EN 15804+A1 + NF EN 15804/CN | Ministère de la Transition Écologique – Ministère en charge du Logement | 10 | 1 | m² | Assurer la couverture de 1 m² de mur ou cloison en revêtement PVC ayant une masse surfacique de 1kg/m² pendant une durée de vie de référence de 10 ans. |  | 12.2034 | 11.888 | 0.18286 | 0.13248 |  |  |  |  | 10.4133 |  |  | 1.4748 | 0 | 0.18286 | 0 | 0 | 0 | 0 | 0 |  |  |  |  | 0
BGPV370BIV | BOUR-00004-V01.01-FR | 37712 | 1.1 | 2024/02/01 | 1 | Individual | PEP PCR ed 4.0 | Solipac | 30 | 1 | m² | Assurer la production d'énergie photovoltaïque à l'aide de 0,37 panneaux solaires de 370 Wc sur une surface de 1 m² pendant une durée de vie de référence de 30 ans, avec une dégradation annuelle de 2% la première année puis de 0,45%/an. | BGPV370BIV ; | 156.5368 | 150.7077 | 0 | 5.8291 | -44.7202 |  |  |  | 148.8326 | 1.7454 | 0.12969 | 1.8751 | 0 | 0 | 0 | 0 | 0 | 0 | 0 |  |  |  |  | 0 | 0.0074373 |  |  |  | Plastic 9.23 % ; Metal 12.7 % ; Other 78.07 % ; Plastic 2.22 kg ; Metal 3.06 kg ; Other 18.79 kg ; Masse du produit 23.98 kg ; Emballage 0.09 kg ; Produits complémentaires à l'installation 0.0 kg ; Masse totale des produits constitutifs de l'unité fonctionnelle 24.07 kg
Revêtement pour murs en PVC [masse surfacique entre 1 et 3 kg/m²] - DONNEE ENVIRONNEMENTALE PAR DEFAUT | INIES_DREV20191220_141450 | 28639 | 1.2 |  | 3 | DefaultEnvironmentalData | NF EN 15804+A1 + NF EN 15804/CN | Ministère de la Transition Écologique – Ministère en charge du Logement | 10 | 1 | m² | Assurer la couverture de 1 m² de mur ou cloison en revêtement PVC ayant une masse surfacique entre 1kg/m² et 3 kg/m² pendant une durée de vie de référence de 10 ans. |  | 36.6101 | 35.6641 | 0.54859 | 0.39743 |  |  |  |  | 31.2398 |  |  | 4.4243 | 0 | 0.54859 | 0 | 0 | 0 | 0 | 0 |  |  |  |  | 0
JACKODUR® – KF 300 Standard – 8,85 m².K/W – 320 mm – Jackon Insulation – Hors intrant auxiliaire pour l’installation | INIES_IGJK20231009_125142 | 35257 | 1.1 |  | 1 | Individual | NF EN 15804+A2 + NF EN 15804/CN | JACKON Insulation | 50 | 1 | m² | 1 m² d’isolant en polystyrène extrudé permettant d’assurer la fonction d’isolation thermique avec une résistance thermique de R = 8,85 K.m²/W (hors accessoires de pose), sur la base d’une durée de vie de 50 ans. | KF 300 Standard 8,85 m².K/W | 31.2566 | 29.5724 | 0 | 1.6842 | 0 |  |  |  | 26.3878 | 1.3625 | 1.8221 | 3.1846 | 0 | 0 | 0 | 0 | 0 | 0 | 0 | 0.00099412 | 0.098475 | 0 | 1.5847 | 0 | 0 | 975 | Europe |  | Isolant en XPS 10.2 kg ; Emballage – XPS 0.0417 kg ; Emballage – PE 0.109 kg
JACKODUR® – KF 300 Standard – 7,75 m².K/W – 280 mm – Jackon Insulation – Hors intrant auxiliaire pour l’installation | INIES_IOIH20231009_125212 | 35259 | 1.1 |  | 1 | Individual | NF EN 15804+A2 + NF EN 15804/CN | JACKON Insulation | 50 | 1 | m² | 1 m² d’isolant en polystyrène extrudé permettant d’assurer la fonction d’isolation thermique avec une résistance thermique de R = 7,75 K.m²/W (hors accessoires de pose), sur la base d’une durée de vie de 50 ans. | KF 300 Standard 7,75 m².K/W | 27.3374 | 25.8636 | 0 | 1.4738 | 0 |  |  |  | 23.0815 | 1.1889 | 1.5932 | 2.7821 | 0 | 0 | 0 | 0 | 0 | 0 | 0 | 0.00099412 | 0.086165 | 0 | 1.3866 | 0 | 0 | 975 | Europe |  | Isolant en XPS 8.9 kg ; Emballage – XPS 0.0333 kg ; Emballage – PE 0.0952 kg
JACKODUR® – KF 300 Standard – 6,65 m².K/W – 240 mm – Jackon Insulation – Hors intrant auxiliaire pour l’installation | INIES_ITNX20231009_125239 | 35261 | 1.1 |  | 1 | Individual | NF EN 15804+A2 + NF EN 15804/CN | JACKON Insulation | 50 | 1 | m² | 1 m² d’isolant en polystyrène extrudé permettant d’assurer la fonction d’isolation thermique avec une résistance thermique de R = 6,65 K.m²/W (hors accessoires de pose), sur la base d’une durée de vie de 50 ans. | KF 300 Standard 6,65 m².K/W | 23.4505 | 22.1871 | 0 | 1.2634 | 0 |  |  |  | 19.7961 | 1.0238 | 1.3673 | 2.3911 | 0 | 0 | 0 | 0 | 0 | 0 | 0 | 0.00099412 | 0.073856 | 0 | 1.1885 | 0 | 0 | 975 | Europe |  | Isolant en XPS 7.63 kg ; Emballage – XPS 0.0333 kg ; Emballage – PE 0.0816 kg
JACKODUR® – KF 300 Standard – 6,10 m².K/W – 220 mm – Jackon Insulation – Hors intrant auxiliaire pour l’installation | INIES_IWHF20231009_125253 | 35262 | 1.1 |  | 1 | Individual | NF EN 15804+A2 + NF EN 15804/CN | JACKON Insulation | 50 | 1 | m² | 1 m² d’isolant en polystyrène extrudé permettant d’assurer la fonction d’isolation thermique avec une résistance thermique de R = 6,1 K.m²/W (hors accessoires de pose), sur la base d’une durée de vie de 50 ans. | KF 300 Standard 6,10 m².K/W | 21.4859 | 20.3277 | 0 | 1.1582 | 0 |  |  |  | 18.1394 | 0.93587 | 1.2524 | 2.1882 | 0 | 0 | 0 | 0 | 0 | 0 | 0 | 0.00099412 | 0.067701 | 0 | 1.0895 | 0 | 0 | 975 | Europe |  | Isolant en XPS 6.99 kg ; Emballage – XPS 0.0278 kg ; Emballage – PE 0.0748 kg
Revêtement pour murs et plafonds en pierre reconstituée à base de résine [ép. entre 12 et 16 mm] - DONNEE ENVIRONNEMENTALE PAR DEFAUT | INIES_DREV20191220_143433 | 28640 | 1.3 |  | 3 | DefaultEnvironmentalData | NF EN 15804+A1 + NF EN 15804/CN | Ministère de la Transition Écologique – Ministère en charge du Logement | 50 | 1 | m² | Assurer la fonction de revêtement et de décoration d'un mur et/ou d'un plafond, pendant une durée de vie de référence de 50 ans d' 1 m² de carreaux et/ou plaquettes en pierre reconstituée à base de résine d'épaisseur entre 12 et 16 mm. |  | 278.3032 | 271.4618 | 0.24872 | 6.5927 |  |  |  |  | 152.8067 |  |  | 118.6551 | 0 | 0.24872 | 0 | 0 | 0 | 0 | 0 |  |  |  |  | 0
JACKODUR® – KF 300 Standard – 5,55 m².K/W – 200 mm – Jackon Insulation – Hors intrant auxiliaire pour l’installation | INIES_IBGE20231009_125510 | 35263 | 1.1 |  | 1 | Individual | NF EN 15804+A2 + NF EN 15804/CN | JACKON Insulation | 50 | 1 | m² | 1 m² d’isolant en polystyrène extrudé permettant d’assurer la fonction d’isolation thermique avec une résistance thermique de R = 5,55 K.m²/W (hors accessoires de pose), sur la base d’une durée de vie de 50 ans. | KF 300 Standard 5,55 m².K/W | 19.5423 | 18.4893 | 0 | 1.053 | 0 |  |  |  | 16.4967 | 0.85315 | 1.1394 | 1.9925 | 0 | 0 | 0 | 0 | 0 | 0 | 0 | 0.00099412 | 0.061547 | 0 | 0.99046 | 0 | 0 | 975 | Europe |  | Isolant en XPS 6.36 kg ; Emballage – XPS 0.0278 kg ; Emballage – PE 0.068 kg
Panneau préfabriqué à ossature bois et isolation en béton de chanvre (avec liant Bâtichanvre Isol SP) | INIES_IICX20221026_152524 | 37704 | 1.3 | 2022/10/24 | 1 | Individual | NF EN 15804+A1 + NF EN 15804/CN | WALLUPPREFA | 100 | 1 | m² | Assurer le remplissage de 1 m² de paroi verticale en panneau préfabriqué de béton de chanvre d'épaisseur 30 cm avec une résistance thermique équivalente R de 4.61 m². K/W. La durée de vie de référence du produit est prise égale à 100 ans. | Panneau Wall’UP | 2.9824 | -5.8436 | -13.4572 | 22.2832 | 0 | -14.8025 | 4.0481 | 0.36954 | -10.3848 | 1.4415 | 3.0998 | 4.5412 | -13.4572 | 0 | 0 | 0 | 0 | 0 | 0 | 0.017405 | 0.62539 | 0 | 21.6404 | 17.22 |  | 100 | France | FR-IDF | Béton de chanvre 98.4 kg ; Vis 0.11 kg ; Ossature bois 12.7 kg ; Panneau Fermacell® 15.0 kg ; Connecteurs WALCO® V 0.068 kg
JACKODUR® – KF 300 Standard – 7,20 m².K/W – 260 mm – Jackon Insulation – Hors intrant auxiliaire pour l’installation | INIES_ILBH20231009_125227 | 35260 | 1.1 |  | 1 | Individual | NF EN 15804+A2 + NF EN 15804/CN | JACKON Insulation | 50 | 1 | m² | 1 m² d’isolant en polystyrène extrudé permettant d’assurer la fonction d’isolation thermique avec une résistance thermique de R = 7,2 K.m²/W (hors accessoires de pose), sur la base d’une durée de vie de 50 ans. | KF 300 Standard 7,20 m².K/W | 25.3942 | 24.0256 | 0 | 1.3686 | 0 |  |  |  | 21.4388 | 1.1065 | 1.4803 | 2.5868 | 0 | 0 | 0 | 0 | 0 | 0 | 0 | 0.00099412 | 0.080011 | 0 | 1.2876 | 0 | 0 | 975 | Europe |  | Isolant en XPS 8.27 kg ; Emballage – XPS 0.0333 kg ; Emballage – PE 0.0884 kg
Revêtement pour murs et plafonds en pierre reconstituée à base de résine [ép. 9 mm] - DONNEE ENVIRONNEMENTALE PAR DEFAUT | INIES_DREV20191220_143427 | 28641 | 1.3 |  | 3 | DefaultEnvironmentalData | NF EN 15804+A1 + NF EN 15804/CN | Ministère de la Transition Écologique – Ministère en charge du Logement | 50 | 1 | m² | Assurer la fonction de revêtement et de décoration d'un mur et/ou d'un plafond, pendant une durée de vie de référence de 50 ans d' 1 m² de carreaux et/ou plaquettes en pierre reconstituée à base de résine d'épaisseur de 9 mm. |  | 156.5456 | 152.6973 | 0.13991 | 3.7084 |  |  |  |  | 85.9538 |  |  | 66.7435 | 0 | 0.13991 | 0 | 0 | 0 | 0 | 0 |  |  |  |  | 0
Diffuseur tourbillonnaire en acier recyclé | FRAA-00003-V01.01-FR | 37731 | 1.1 | 2024/03/01 | 1 | Individual | PEP PCR ed 4.0 | FRANCE AIR | 17 | 1 | unité | Assurer le transfert d’air en vue de la ventilation d’un bâtiment à l'aide d'un diffuseur de section de raccordement de 34,928 dm² pendant 17 ans | 61037645 : DTR 16 fentes ; 61037646 : DTR 24 fentes ; 61037644 : DTE 32 fentes ; 61037647 : DTF ; 61037648 : DTF-2 ; 61037649 : DBP 200 ; 61037650 : DBP 204 ; 61037645 DTR 16 fentes, 61037646 DTR 24 fentes, 61037644 DTE 32 fentes, 61037647 ; DTF, 61037648 DTF-2, 61037649 DBP 200, 61037650 DBP 204 | 3.6973 | 5.7844 | 0 | -2.087 | 4.2171 |  |  |  | 5.0674 | 0.056364 | 0.66062 | 0.71699 | 0 | 0 | 0 | 0 | 0 | 0 | 0 |  |  |  |  | 0 | 0.154 |  |  |  | Plastic 1.18 % ; Metal 82.58 % ; Other 16.24 % ; Plastic 0.04 kg ; Metal 2.797 kg ; Other 0.55 kg ; Masse du produit 2.797 kg ; Emballage 0.59 kg ; Produits complémentaires à l'installation 0.0 kg ; Masse totale des produits constitutifs de l'unité fonctionnelle 3.387 kg
Pompe à chaleur (PAC) AIR/EAU réversible en bâtiment collectif/tertiaire [Pchaud=40 kW] [PRG entre 150 et 750] - DONNEE ENVIRONNEMENTALE PAR DEFAUT | INIES_DJOR20240829_090650 | 40005 | 1.1 |  | 3 | DefaultEnvironmentalData | NF EN 15804+A2 + NF EN 15804/CN | Ministère de la Transition Écologique – Ministère en charge du Logement | 22 | 1 | unité | Assuruer la fonction de pompe à chaleur air/eau pour logement collectif ou bâtiment tertiaire assurant le chauffage et le refroidissement avec une puissance chaud allant jusqu'à 40 kW, pour un PRG entre 150 et 750 et pour une durée de vie de référence de 22 ans. |  | 89976.2037 | 7520.6266 | 79642.6075 | 2812.9695 | 0 |  |  |  | 7429.3699 |  |  | 91.2568 | 40.1793 | 271.608 | 0 | 0 | 0 | 79330.8202 | 0 |  |  |  |  | 0 | 0.012136
Revêtement pour murs et plafonds en pierre reconstituée à base de résine [ép. entre 9 et 12 mm] - DONNEE ENVIRONNEMENTALE PAR DEFAUT | INIES_DREV20161116_164631 | 28642 | 1.4 |  | 3 | DefaultEnvironmentalData | NF EN 15804+A1 + NF EN 15804/CN | Ministère de la Transition Écologique – Ministère en charge du Logement | 50 | 1 | m² | Assurer la fonction de revêtement et de décoration d'un mur et/ou d'un plafond, pendant une durée de vie de référence de 50 ans d' 1 m² de carreaux et/ou plaquettes en pierre reconstituée à base de résine d'épaisseur entre 9 et 12 mm. |  | 208.7274 | 203.5964 | 0.18654 | 4.9445 |  |  |  |  | 114.605 |  |  | 88.9913 | 0 | 0.18654 | 0 | 0 | 0 | 0 | 0 |  |  |  |  | 0
ROCKPRIME 2 (laine de roche à souffler) 400 mm R = 9 K.m²/W | INIES_IODK20240220_082245 | 40003 | 1.2 |  | 1 | Individual | NF EN 15804+A2 + NF EN 15804/CN | ROCKWOOL FRANCE | 50 | 1 | m² | 1 m² d’isolant de laine de roche permettant d’assurer la fonction d’isolation thermique avec une résistance thermique de R = 9 K.m²/W (hors accessoires de pose) pour l’isolation des combles perdus par soufflage mécanisé, sur la base d’une durée de vie de 50 ans | ROCKPRIME 2 Epaisseur 400 mm | 13.2 | 12.846 | 0 | 0.36 | -0.176 |  |  |  | 12 |  |  | 0.846 | 0 | 0 | 0 | 0 | 0 | 0 | 0 |  |  |  |  | 0.05 | 0.14 | 348 | France | FR-ARA | Laine de roche 7.6 kg ; Palette en bois 0.314 kg ; Emballage plastique 0.117 kg
JACKODUR® – KF 300 Standard – 5,10 m².K/W – 180 mm – Jackon Insulation – Hors intrant auxiliaire pour l’installation | INIES_IPDO20231009_125522 | 35264 | 1.1 |  | 1 | Individual | NF EN 15804+A2 + NF EN 15804/CN | JACKON Insulation | 50 | 1 | m² | 1 m² d’isolant en polystyrène extrudé permettant d’assurer la fonction d’isolation thermique avec une résistance thermique de R = 5,1 K.m²/W (hors accessoires de pose), sur la base d’une durée de vie de 50 ans. | KF 300 Standard 5,10 m².K/W | 17.5837 | 16.6359 | 0 | 0.9478 | 0 |  |  |  | 14.8441 | 0.76677 | 1.025 | 1.7918 | 0 | 0 | 0 | 0 | 0 | 0 | 0 | 0.00099412 | 0.055392 | 0 | 0.89141 | 0 | 0 | 975 | Europe |  | Isolant en XPS 5.72 kg ; Emballage – XPS 0.0238 kg ; Emballage – PE 0.0612 kg
Peinture d’impression en phase aqueuse IZI’R Prim (1 couche) | INIES_ISAB20240328_164044 | 37698 | 1.1 |  | 1 | Individual | NF EN 15804+A2 + NF EN 15804/CN | COMUS | 30 | 1 | m² | Préparer 1m² de support, au moyen d’une couche de produit d’impression en phase aqueuse préparé dans les règles de l’art (*) sur la base d’une durée de vie de 30 ans comprenant une mise en œuvre et aucun entretien. (*) Conformément au DTU 59.1. | IZI’R Prim | 0.21192 | 0.19928 | 0 | 0.012635 | -0.035412 | 0.072737 | 0.0086867 | 0.045334 | 0.12676 | 0.019556 | 0.05297 | 0.072526 | 0 | 0 | 0 | 0 | 0 | 0 | 0 | 0 | 0.0010555 | 0 | 0.011579 | 0 | 0.00507 | 458 | France | FR-IDF | Peinture primaire 0.114 kg ; Palette en bois 0.0111 kg ; Carton 0.00167 kg ; Seaux en fer blanc 0.0133 kg ; Rouleau 0.00181 kg ; Bâche polyéthylène 0.0015 kg
Blanka dB43 40mm | INIES_IBLA20200929_162215 | 37736 | 1.3 | 2020/09/28 | 1 | Individual | NF EN 15804+A1 + NF EN 15804/CN | ROCKWOOL FRANCE | 50 | 1 | m² | Réaliser une fonction d’absorption acoustique sur 1m2 de dalle de plafond acoustique assurant un aw=0.9 pour une application en plafond suspendu, pendant une durée de vie de 50 ans | Blanka dB43 | 7.95 | 7.84 | 0 | 0.122 | 0 |  |  |  | 4.82 |  |  | 3.02 | 0 | 0 | 0 | 0 | 0 | 0 | 0 |  |  |  |  | 0 |  | 1160 | Europe |  | Carton 0.0917 kg ; dalle acoustique en laine de roche 7.0 kg ; Film plastique 0.0459 kg ; Palette bois 0.3953 kg
Radiateur électrique [P=1kW] - DONNEE ENVIRONNEMENTALE PAR DEFAUT | INIES_DRAD20180321_140335 | 28643 | 1.2 |  | 3 | DefaultEnvironmentalData | NF EN 15804+A1 + NF EN 15804/CN | Ministère de la Transition Écologique – Ministère en charge du Logement | 17 | 1 | unité | Assurer le chauffage à l'aide d'un radiateur électrique de 1000 W pendant la durée de vie de référence de 17 ans. |  | 1921.1972 | 118.3201 | 1796.2711 | 6.606 |  |  |  |  | 114.2918 |  |  | 4.0282 | 0 | 0 | 0 | 0 | 0 | 1796.2711 | 0 |  |  |  |  | 0
Color All X 22mm | INIES_ICOL20200929_115702 | 37737 | 1.3 | 2020/09/28 | 1 | Individual | NF EN 15804+A1 + NF EN 15804/CN | ROCKWOOL FRANCE | 50 | 1 | m² | Réaliser une fonction d’absorption acoustique sur 1m2 de dalle de plafond acoustique assurant un aw=1 pour une application en plafond suspendu, pendant une durée de vie de 50 ans. | Color All X | 6.01 | 5.94 | 0 | 0.0673 | 0 |  |  |  | 3.64 |  |  | 2.3 | 0 | 0 | 0 | 0 | 0 | 0 | 0 |  |  |  |  | 0 |  | 1860 | Europe |  | dalle acoustique en laine de roche 3.7 kg ; Palette bois 0.02216 kg ; Film PE 0.0257 kg ; Carton 0.0257 kg
JACKODUR® – KF 300 Standard – 4,56 m².K/W – 160 mm – Jackon Insulation – Hors intrant auxiliaire pour l’installation | INIES_IAZH20231009_125537 | 35265 | 1.1 |  | 1 | Individual | NF EN 15804+A2 + NF EN 15804/CN | JACKON Insulation | 50 | 1 | m² | 1 m² d’isolant en polystyrène extrudé permettant d’assurer la fonction d’isolation thermique avec une résistance thermique de R = 4,56 K.m²/W (hors accessoires de pose), sur la base d’une durée de vie de 50 ans. | KF 300 Standard 4,56 m².K/W | 15.634 | 14.7914 | 0 | 0.8426 | 0 |  |  |  | 13.1974 | 0.68252 | 0.91152 | 1.594 | 0 | 0 | 0 | 0 | 0 | 0 | 0 | 0.00099412 | 0.049237 | 0 | 0.79236 | 0 | 0 | 975 | Europe |  | Isolant en XPS 5.09 kg ; Emballage – XPS 0.0222 kg ; Emballage – PE 0.0544 kg
Revêtement d'étanchéité synthétique Ultraply TPO 1,8 mm en fixation mécanique | INIES_IREV20200309_094555 | 37729 | 1.3 | 2020/03/08 | 1 | Individual | NF EN 15804+A1 + NF EN 15804/CN | HOLCIM SOLUTIONS AND PRODUCTS | 20 | 1 | m² | L'unité fonctionnelle évaluée est de 1 m² de surface de toiture étanche installée sur 20 ans, pour une épaisseur de produit donnée, en assurant les performances décrites dans la norme NF EN 13956 (feuilles souples d'étanchéité - Feuilles d'étanchéité de toiture plastiques et élastomères - Définitions et caractéristiques). | Elevate UltraPly TPO est disponible en différentes épaisseurs: UltraPly TPO 1,1 mm; 1,2 mm; 1,5 mm; et 1,8 mm. Toutes sont couvertes par cette FDES. | 10.3 | 7.307 | 0 | 3.03 |  |  |  |  | 6.9 |  |  | 0.407 | 0 | 0 | 0 | 0 | 0 | 0 | 0 |  |  |  |  | 0 |  | 900 | Hors Europe |  | Membrane TPO, incl. 2,5% de chevauchement et 5% déchets 1.95 kg ; Attelages en acier 0.0242 kg ; Palette bois 0.0296 kg ; Carton 0.0807 kg ; Plastique 0.00865 kg
Pompe à chaleur (PAC) AIR/EAU réversible en bâtiment collectif/tertiaire [Pchaud=80 kW] [PRG entre 150 et 750] - DONNEE ENVIRONNEMENTALE PAR DEFAUT | INIES_DLLW20240829_090744 | 40006 | 1.1 |  | 3 | DefaultEnvironmentalData | NF EN 15804+A2 + NF EN 15804/CN | Ministère de la Transition Écologique – Ministère en charge du Logement | 22 | 1 | unité | Assuruer la fonction de pompe à chaleur air/eau pour logement collectif ou bâtiment tertiaire assurant le chauffage et le refroidissement avec une puissance chaud allant jusqu'à 80 kW, pour un PRG entre 150 et 750 et pour une durée de vie de référence de 22 ans. |  | 179952.4074 | 15041.2533 | 159285.215 | 5625.939 | 0 |  |  |  | 14858.7397 |  |  | 182.5136 | 80.3587 | 543.216 | 0 | 0 | 0 | 158661.6404 | 0 |  |  |  |  | 0 | 0.024271
Dispositif d’assainissement autonome non collectif Xperco C90 12 à 20 EH Eloy Water | INIES_ISDM20230609_102121 | 39986 | 1.2 |  | 1 | Individual | NF EN 15804+A2 + NF EN 15804/CN | ELOY WATER SA | 50 | 1 | unité | Traiter la charge de pollution des eaux usées domestiques reçues par le dispositif X-perco C90 d'une capacité nominale de 12, 14 ou 20 EH pendant une durée de vie de référence de 50 ans | Xperco C90 12 EH ; Xperco C90 14 EH ; Xperco C90 20 EH ; | 6810 | 5000 | 1430 | 384 | -33.2 |  |  |  | 2140 | 1300 | 1560 | 2860 | 0 | 717 | 0 | 582 | 0 | 127 | 0 | 183 | 61.7 | 2.23 | 138 | 0 | 116 | 798 | Europe |  | Palette en bois 233.0 kg ; Papier 0.207 kg ; Réseau/Ventilateur/Extracteur en PVC 25.0 kg ; Remblai (0/56mm) 13400.0 kg ; Film Polyéthylène 0.0226 kg ; Sable 3090.0 kg ; Grillage/Fourreaux en PE 0.95 kg ; Xperco C90 12 à 20 EH 9740.0 kg
Colle murale pour papier peint en poudre - DONNEE ENVIRONNEMENTALE PAR DEFAUT | INIES_DCOL20170317_174227 | 28644 | 1.3 |  | 3 | DefaultEnvironmentalData | NF EN 15804+A1 + NF EN 15804/CN | Ministère de la Transition Écologique – Ministère en charge du Logement | 10 | 1 | m² | Coller 1 m² de papier peint sur un mur (préparé dans les règles de l’art selon le DTU 59.4) pendant une durée de vie de référence de 10 ans. |  | 0.97873 | 0.88462 | 0 | 0.094108 |  |  |  |  | 0.5533 |  |  | 0.33132 | 0 | 0 | 0 | 0 | 0 | 0 | 0 |  |  |  |  | 0
Pompe à chaleur (PAC) AIR/EAU réversible en bâtiment collectif/tertiaire [Pchaud=200 kW] [PRG entre 150 et 750] - DONNEE ENVIRONNEMENTALE PAR DEFAUT | INIES_DDIZ20240829_090851 | 40007 | 1.1 |  | 3 | DefaultEnvironmentalData | NF EN 15804+A2 + NF EN 15804/CN | Ministère de la Transition Écologique – Ministère en charge du Logement | 22 | 1 | unité | Assuruer la fonction de pompe à chaleur air/eau pour logement collectif ou bâtiment tertiaire assurant le chauffage et le refroidissement avec une puissance chaud allant jusqu'à 200 kW, pour un PRG entre 150 et 750 et pour une durée de vie de référence de 22 ans. |  | 449881.0184 | 37603.1332 | 398213.0376 | 14064.8476 | 0 |  |  |  | 37146.8493 |  |  | 456.284 | 200.8967 | 1358.0399 | 0 | 0 | 0 | 396654.1009 | 0 |  |  |  |  | 0 | 0.060678
JACKODUR® – KF 300 Standard – 4,00 m².K/W – 140 mm – Jackon Insulation – Hors intrant auxiliaire pour l’installation | INIES_ISNN20231009_125551 | 35266 | 1.1 |  | 1 | Individual | NF EN 15804+A2 + NF EN 15804/CN | JACKON Insulation | 50 | 1 | m² | 1 m² d’isolant en polystyrène extrudé permettant d’assurer la fonction d’isolation thermique avec une résistance thermique de R = 4 K.m²/W (hors accessoires de pose), sur la base d’une durée de vie de 50 ans. | KF 300 Standard 4,00 m².K/W | 13.6764 | 12.939 | 0 | 0.7374 | 0 |  |  |  | 11.5454 | 0.59638 | 0.79726 | 1.3936 | 0 | 0 | 0 | 0 | 0 | 0 | 0 | 0.00099412 | 0.043083 | 0 | 0.69332 | 0 | 0 | 975 | Europe |  | Isolant en XPS 4.45 kg ; Emballage – XPS 0.0185 kg ; Emballage – PE 0.0476 kg
Profilé reconstitué soudé en acier utilisé comme élément porteur vertical ou horizontal ou élément de charpente | INIES_IIYL20240828_122414 | 39998 | 1.1 |  | 1 | Individual | NF EN 15804+A2 + NF EN 15804/CN | EME SINGULAR | 100 | 1 | kg | Utiliser 1 kg de profilé reconstitué soudé (PRS) en acier pour réaliser une fonction d'élément porteur vertical ou horizontal (poteau, poutrelle...) ou d'élément de charpente (solive, arbalétrier, portique...) en assurant les performances prescrites en phase de conception du projet, pour une durée de vie de référence de 100 ans, pour les nuances d’acier de construction définies dans la norme NF EN 10025 et avec revêtement anticorrosion. | Profilés reconstitués soudés | 2.881 | 2.8256 | 0 | 0.055375 | -0.95022 | 1.9116 | 0.17848 | 0.5615 | 2.6516 | 0.13835 | 0.03564 | 0.17399 | 0 | 0 | 0 | 0 | 0 | 0 | 0 | 0.0061919 | 0.037351 | 0.011832 | 0 | 0 | 0.00916 | 1555 | Europe |  | Acier 0.986 kg ; Primaire 0.00732 kg ; Peinture 0.00102 kg ; Palette bois 0.0213 kg ; Carton 0.000723 kg ; Zinc 0.00583 kg ; Accessoires d’assemblage (boulons, rondelles) 0.0276 kg ; Film PEBD 0.00084 kg ; Cerclage acier 9.66e-05 kg
Pompe à chaleur (PAC) EAU/EAU réversible en bâtiment collectif/tertiaire [Pchaud=30kW] [PRG entre 150 et 750] - DONNEE ENVIRONNEMENTALE PAR DEFAUT | INIES_DFVW20240829_102208 | 40009 | 1.1 |  | 3 | DefaultEnvironmentalData | NF EN 15804+A2 + NF EN 15804/CN | Ministère de la Transition Écologique – Ministère en charge du Logement | 22 | 1 | unité | Assurer le chauffage ou le refroidissement à l'aide d'une pompe à chaleur (PAC) EAU/EAU réversible en bâtiment collectif/tertiaire ayant une puissance calorifique allant jusqu'à 30 kW pour une durée de vie de référence de 22 ans. |  | 7667.1571 | 2697.0906 | 4596.0969 | 373.9696 | 0 |  |  |  | 1235.6064 |  |  | 1461.4842 | 4511.507 | 84.5899 | 0 | 0 | 0 | 0 | 0 |  |  |  |  | 0 | 3.8407
Etanchéité liquide de toiture [ép. 2mm] - DONNEE ENVIRONNEMENTALE PAR DEFAUT | INIES_DETA20161116_164606 | 28645 | 1.2 |  | 3 | DefaultEnvironmentalData | NF EN 15804+A1 + NF EN 15804/CN | Ministère de la Transition Écologique – Ministère en charge du Logement | 30 | 1 | m² | Assurer l’étanchéité de 1 m2 en application extérieure, circulable, non circulable ou sous protection sur la base d'une durée de vie de référence de 30 ans |  | 71.0746 | 43.039 | 25.2903 | 2.7453 |  |  |  |  | 40.2825 |  |  | 2.7565 | 0 | 25.2903 | 0 | 0 | 0 | 0 | 0 |  |  |  |  | 0
Pompe à chaleur (PAC) EAU/EAU réversible en bâtiment collectif/tertiaire [Pchaud=100kW] [PRG entre 150 et 750] - DONNEE ENVIRONNEMENTALE PAR DEFAUT | INIES_DABA20240829_102258 | 40010 | 1.1 |  | 3 | DefaultEnvironmentalData | NF EN 15804+A2 + NF EN 15804/CN | Ministère de la Transition Écologique – Ministère en charge du Logement | 22 | 1 | unité | Assurer le chauffage ou le refroidissement à l'aide d'une pompe à chaleur (PAC) EAU/EAU réversible en bâtiment collectif/tertiaire ayant une puissance calorifique allant jusqu'à 100 kW pour une durée de vie de référence de 22 ans. |  | 10957.2638 | 6595.64 | 3916.842 | 444.7818 | 0 |  |  |  | 3050.8877 |  |  | 3544.7522 | 3732.3 | 184.542 | 0 | 0 | 0 | 0 | 0 |  |  |  |  | 0 | 9.2276
Bardage en PVC [ép : 8mm] - DONNEE ENVIRONNEMENTALE PAR DEFAUT | INIES_DBAR20190326_164902 | 28646 | 1.2 |  | 3 | DefaultEnvironmentalData | NF EN 15804+A1 + NF EN 15804/CN | Ministère de la Transition Écologique – Ministère en charge du Logement | 50 | 1 | m² | Assurer la fonction de 1 m² de revêtement d'une façade en PVC d'une épaisseur de 8 mm pour une durée de vie de référence de 30 ans. |  | 67.4722 | 50.5332 | 16.0957 | 0.84332 |  |  |  |  | 42.9896 |  |  | 7.5435 | 0 | 0.023413 | 0 | 0 | 16.0723 | 0 | 0 |  |  |  |  | 0.675
Color-All A 40mm | INIES_ICOL20201021_145104 | 37738 | 1.3 | 2020/10/20 | 1 | Individual | NF EN 15804+A1 + NF EN 15804/CN | ROCKWOOL FRANCE | 50 | 1 | m² | Réaliser une fonction d’absorption acoustique sur 1m2 de dalle de plafond acoustique assurant un aw jusqu’à 1 pour une application en plafond suspendu, pendant une durée de vie de 50 ans. | Color All A | 2.59 | 2.534 | 0 | 0.0558 | 0 |  |  |  | 1.77 |  |  | 0.764 | 0 | 0 | 0 | 0 | 0 | 0 | 0 |  |  |  |  | 0 |  | 460 | France | FR-ARA | Film PE 0.023 kg ; Dalle acoustique en laine de roche 3.3 kg ; Carton 0.46 kg ; Palette en bois 0.198 kg
Pompe à chaleur (PAC) EAU/EAU réversible en bâtiment collectif/tertiaire [Pchaud=100kW] [PRG entre 150 et 750] - DONNEE ENVIRONNEMENTALE PAR DEFAUT | INIES_DHRE20240829_102306 | 40011 | 1.1 |  | 3 | DefaultEnvironmentalData | NF EN 15804+A2 + NF EN 15804/CN | Ministère de la Transition Écologique – Ministère en charge du Logement | 22 | 1 | unité | Assurer le chauffage ou le refroidissement à l'aide d'une pompe à chaleur (PAC) EAU/EAU réversible en bâtiment collectif/tertiaire ayant une puissance calorifique allant jusqu'à 100 kW pour une durée de vie de référence de 22 ans. |  | 10957.2638 | 6595.64 | 3916.842 | 444.7818 | 0 |  |  |  | 3050.8877 |  |  | 3544.7522 | 3732.3 | 184.542 | 0 | 0 | 0 | 0 | 0 |  |  |  |  | 0 | 9.2276
Bardage en PVC [ép entre 8 et 20mm] - DONNEE ENVIRONNEMENTALE PAR DEFAUT | INIES_DBAR20191220_143120 | 28647 | 1.2 |  | 3 | DefaultEnvironmentalData | NF EN 15804+A1 + NF EN 15804/CN | Ministère de la Transition Écologique – Ministère en charge du Logement | 50 | 1 | m² | Assurer la fonction de 1 m² de revêtement d'une façade en PVC d'une épaisseur de 20 mm pour une durée de vie de référence de 30 ans. |  | 168.6805 | 126.3329 | 40.2393 | 2.1083 |  |  |  |  | 107.4741 |  |  | 18.8588 | 0 | 0.058533 | 0 | 0 | 40.1807 | 0 | 0 |  |  |  |  | 1.6875
JACKODUR® – KF 300 Standard – 3,40 m².K/W – 120 mm – Jackon Insulation – Hors intrant auxiliaire pour l’installation | INIES_IUKC20231009_125603 | 35267 | 1.1 |  | 1 | Individual | NF EN 15804+A2 + NF EN 15804/CN | JACKON Insulation | 50 | 1 | m² | 1 m² d’isolant en polystyrène extrudé permettant d’assurer la fonction d’isolation thermique avec une résistance thermique de R = 3,4 K.m²/W (hors accessoires de pose), sur la base d’une durée de vie de 50 ans. | KF 300 Standard 3,40 m².K/W | 11.7228 | 11.0906 | 0 | 0.6322 | 0 |  |  |  | 9.896 | 0.51118 | 0.68336 | 1.1945 | 0 | 0 | 0 | 0 | 0 | 0 | 0 | 0.00099412 | 0.036928 | 0 | 0.59427 | 0 | 0 | 975 | Europe |  | Isolant en XPS 3.82 kg ; Emballage – XPS 0.0159 kg ; Emballage – PE 0.0408 kg
Dispositif d’assainissement autonome non collectif Oxyfix C90 7 à 20 EH Eloy Water | INIES_IXDO20230609_101841 | 39990 | 1.2 |  | 1 | Individual | NF EN 15804+A2 + NF EN 15804/CN | ELOY WATER SA | 50 | 1 | unité | Traiter la charge de pollution des eaux usées domestiques reçues par le dispositif Oxyfix C90 d'une capacité nominale de 7, 9, 11, 14, 17 ou 20 EH pendant une durée de vie de référence de 50 ans. | Oxyfix C90 7 EH ; Oxyfix C90 9 EH ; Oxyfix C90 11 EH ; Oxyfix C90 14 EH ; Oxyfix C90 17 EH ; Oxyfix C90 20 EH ; | 9120 | 3450 | 5320 | 339 | -158 |  |  |  | 1690 | 345 | 1420 | 1760 | 0 | 2070 | 0 | 325 | 0 | 2930 | 0 | 110 | 6.51 | 8.96 | 213 | 0 | 80.4 | 678 | Europe |  | Oxyfix C90 7 à 20 EH 5650.0 kg ; Palette en bois 160.0 kg ; Remblai 14200.0 kg ; Grillage/Fourreaux en PE 3.75 kg ; Sable 1620.0 kg ; Carton 0.657 kg ; Papier 2.4 kg ; Réseau/Ventilateur/Extracteur en PVC 24.0 kg
Dispositif d’assainissement autonome non collectif Xperco C90 5 à 6 EH Eloy Water | INIES_IRKZ20230609_102021 | 39988 | 1.2 |  | 1 | Individual | NF EN 15804+A2 + NF EN 15804/CN | ELOY WATER SA | 50 | 1 | unité | Traiter la charge de pollution des eaux usées domestiques reçues par le dispositif X-perco C90 d'une capacité nominale de 5 ou 6 EH pendant une durée de vie de référence de 50 ans | Xperco C90 5 EH ; Xperco C90 6 EH | 3920 | 2571 | 1120 | 221 | -32.3 |  |  |  | 971 | 515 | 1090 | 1600 | 0 | 717 | 0 | 280 | 0 | 127 | 0 | 79.2 | 39.1 | 2.23 | 100 | 0 | 54.3 | 718 | Europe |  | Sable 1770.0 kg ; Remblai (0/56mm) 5770.0 kg ; Réseau/Ventilateur/Extracteur en PVC 23.8 kg ; Grillage/Fourreaux en PE 0.95 kg ; Xperco C90 5 à 6 EH 4310.0 kg ; Film Polyéthylène 0.0226 kg ; Palette en bois 108.0 kg ; Papier 0.133 kg
Pompe à chaleur (PAC) EAU/EAU réversible en bâtiment collectif/tertiaire [Pchaud=100 à 200kW] [PRG entre 150 et 750] - DONNEE ENVIRONNEMENTALE PAR DEFAUT | INIES_DBQD20240829_102407 | 40012 | 1.1 |  | 3 | DefaultEnvironmentalData | NF EN 15804+A2 + NF EN 15804/CN | Ministère de la Transition Écologique – Ministère en charge du Logement | 22 | 1 | unité | Assurer le chauffage ou le refroidissement à l'aide d'une pompe à chaleur (PAC) EAU/EAU réversible en bâtiment collectif/tertiaire ayant une puissance calorifique comprise entre 100 kW et 200 kW pour une durée de vie de référence de 22 ans. |  | 21283.567 | 10539.693 | 10031.9362 | 711.9378 | 0 |  |  |  | 4889.2963 |  |  | 5650.3968 | 9738.3 | 293.6362 | 0 | 0 | 0 | 0 | 0 |  |  |  |  | 0 | 13.9308
JETROCK 2 (laine de roche à souffler) 400 mm R = 9 K.m²/W | INIES_IZQI20240220_133427 | 40004 | 1.2 |  | 1 | Individual | NF EN 15804+A2 + NF EN 15804/CN | ROCKWOOL FRANCE | 50 | 1 | m² | 1 m² d’isolant de laine de roche permettant d’assurer la fonction d’isolation thermique avec une résistance thermique de R = 9 K.m²/W (hors accessoires de pose) pour l’isolation des combles perdus par soufflage mécanisé, sur la base d’une durée de vie de 50 ans | JETROCK 2 Epaisseur 400 mm | 13.4 | 12.985 | 0 | 0.36 | -0.176 |  |  |  | 12 |  |  | 0.985 | 0 | 0 | 0 | 0 | 0 | 0 | 0 |  |  |  |  | 0.05 | 0.14 | 576 | France | FR-ARA | Emballage plastique 0.117 kg ; Laine de roche 7.6 kg ; Palette en bois 0.314 kg
EKLA A 20mm | INIES_IEKL20200929_132544 | 37739 | 1.5 | 2020/09/28 | 1 | Individual | NF EN 15804+A1 + NF EN 15804/CN | ROCKWOOL FRANCE | 50 | 1 | m² | Réaliser une fonction d’absorption acoustique sur 1m2 de dalle de plafond acoustique assurant un aw=1 pour une application en plafond suspendu, pendant une durée de vie de 50 ans. | EKLA A | 2.23 | 2.182 | 0 | 0.0459 | 0 |  |  |  | 1.56 |  |  | 0.622 | 0 | 0 | 0 | 0 | 0 | 0 | 0 |  |  |  |  | 0 |  | 460 | France | FR-ARA | Palette bois 0.1198 kg ; Carton 0.0278 kg ; dalle acoustique en laine de roche 2.4 kg ; Film PE 0.0139 kg
Eléments d'ascenseur électrique indépendants du nombre d'étages (cabine et autres) [charge max. = 630kg] - DONNEE ENVIRONNEMENTALE PAR DEFAUT | INIES_DELÉ20180427_112448 | 28651 | 1.2 |  | 3 | DefaultEnvironmentalData | NF EN 15804+A1 + NF EN 15804/CN | Ministère de la Transition Écologique – Ministère en charge du Logement | 25 | 1 | unité | Assurer le transport de personnes ou de marchandises par le biais d'un ascenseur ou un monte charge électrique (cabine, contrepoids et autres composants indépendants du nombre d'étages) pour une charge maximale de 630kg, sur une durée de vie de référence de 25 ans. // MDEGD à compléter par le MDEGD "Eléments d'ascenseur électrique dépendants du nombre d'étages (câbles, guides et portes palières) [charge max. = 630kg]" |  | 16724.3115 | 15213.402 | 961.5144 | 549.3955 |  |  |  |  | 12917.2343 |  |  | 2296.1676 | 0 | 961.5144 | 0 | 0 | 0 | 0 | 0 |  |  |  |  | 0
JACKODUR® – KF 300 Standard – 2,85 m².K/W – 100 mm – Jackon Insulation – Hors intrant auxiliaire pour l’installation | INIES_IRON20231009_125622 | 35268 | 1.1 |  | 1 | Individual | NF EN 15804+A2 + NF EN 15804/CN | JACKON Insulation | 50 | 1 | m² | 1 m² d’isolant en polystyrène extrudé permettant d’assurer la fonction d’isolation thermique avec une résistance thermique de R = 2,85 K.m²/W (hors accessoires de pose), sur la base d’une durée de vie de 50 ans. | KF 300 Standard 2,85 m².K/W | 9.7716 | 9.2446 | 0 | 0.52699 | 0 |  |  |  | 8.2484 | 0.42658 | 0.5697 | 0.99627 | 0 | 0 | 0 | 0 | 0 | 0 | 0 | 0.00099412 | 0.030773 | 0 | 0.49523 | 0 | 0 | 975 | Europe |  | Isolant en XPS 3.18 kg ; Emballage – XPS 0.0139 kg ; Emballage – PE 0.034 kg
Eléments d'ascenseur électrique dépendants du nombre d'étages (câbles, guides et portes palières) [charge max. = 630kg] - DONNEE ENVIRONNEMENTALE PAR DEFAUT | INIES_DELÉ20180427_112537 | 28652 | 1.2 |  | 3 | DefaultEnvironmentalData | NF EN 15804+A1 + NF EN 15804/CN | Ministère de la Transition Écologique – Ministère en charge du Logement | 25 | 1 | étage | Assurer la fonction de transport d'une cabine d'ascenseur électrique d'une charge maximale de 630kg, sur une hauteur d'un étage et pour une durée de vie de référence de 25 ans. // MDEGD à compléter par le MDEGD "Eléments d'ascenseur électrique indépendants du nombre d'étages (cabine et autres) [charge max. = 630kg]" |  | 1783.4434 | 1665.4016 | 63.1261 | 54.9156 |  |  |  |  | 1435.8848 |  |  | 229.5168 | 0 | 63.1261 | 0 | 0 | 0 | 0 | 0 |  |  |  |  | 0
KLAIR par Majuskule, Garde-corps vitré en aluminium. Remplissage en verre feuilleté 44.2 - Pose tableau et sur dalle. | INIES_IUXJ20221221_123620 | 32738 | 1.1 | 2022/10/05 | 1 | Individual | NF EN 15804+A1 + NF EN 15804/CN | CADIOU INDUSTRIE | 50 | 1 | m | Assurer la sécurité, et protéger des chutes, avec le garde-corps vitré KLAIR en pose tableau, d’1m de longueur et d’1,03m de hauteur, pour une durée de vie de 50 ans. | KLAIR par Majuskule, Garde-corps vitré en aluminium. Remplissage en verre feuilleté 44.2 - Pose tableau. ; KLAIR par Majuskule, Garde-corps vitré en aluminium. Remplissage en verre feuilleté 44.2 - Pose sur dalle. | 78.2 | 74.33 | 0.263 | 3.56 | -51.3 | 50.5 | 1.04 | 13.7 | 65.2 | 1.21 | 7.93 | 9.13 | 0 | 0.165 | 0.0977 | 0 | 0 | 0 | 0 | 0.00234 | 0.65 | 0.0232 | 2.88 | 0 |  | 500 | France | FR-BRE | Accessoires de montage 0.108 kg ; Profils (aluminium) 5.89 kg ; Palette 0.35 kg ; Joint (caoutchouc) 0.89 kg ; Vitrage (verre) 20.1 kg ; Emballage plastique PS 0.013 kg ; Emballage plastique PE 0.184 kg ; Accessoires de pose 0.478 kg
Eléments d'ascenseur électrique dépendants du nombre d'étages (câbles, guides et portes palières) [charge max. = 1600kg] - DONNEE ENVIRONNEMENTALE PAR DEFAUT | INIES_DELÉ20180427_112959 | 28654 | 1.2 |  | 3 | DefaultEnvironmentalData | NF EN 15804+A1 + NF EN 15804/CN | Ministère de la Transition Écologique – Ministère en charge du Logement | 25 | 1 | étage | Assurer la fonction de transport d'une cabine d'ascenseur ou de monte-charge électrique d'une charge maximale de 1600kg, sur une hauteur d'un étage et pour une durée de vie de référence de 25 ans. // MDEGD à compléter par le MDEGD "Eléments d'ascenseur électrique indépendants du nombre d'étages (cabine et autres) [charge max. = 1600kg]" |  | 3266.6947 | 3093.7903 | 71.7315 | 101.173 |  |  |  |  | 2670.9436 |  |  | 422.8467 | 0 | 71.7315 | 0 | 0 | 0 | 0 | 0 |  |  |  |  | 0
EKLA Th80 (75mm) | INIES_IEKL20201021_142007 | 37741 | 1.3 | 2020/10/20 | 1 | Individual | NF EN 15804+A1 + NF EN 15804/CN | ROCKWOOL FRANCE | 50 | 1 | m² | Réaliser une fonction d’absorption acoustique sur 1m2 de dalle de plafond acoustique assurant un aw=1 pour une application en plafond suspendu, pendant une durée de vie de 50 ans | EKLA Th80 | 3.98 | 3.88 | 0 | 0.0946 | 0 |  |  |  | 2.58 |  |  | 1.3 | 0 | 0 | 0 | 0 | 0 | 0 | 0 |  |  |  |  | 0 |  | 460 | France | FR-ARA | Palette en bois 0.3235 kg ; Dalle acoustique en laine de roche 5.4 kg ; Carton 0.0751 kg ; Film PE 0.0376 kg
JACKODUR® – KF 300 Standard – 1,75 m².K/W – 60 mm – Jackon Insulation – Hors intrant auxiliaire pour l’installation | INIES_IZKU20231009_125643 | 35270 | 1.1 |  | 1 | Individual | NF EN 15804+A2 + NF EN 15804/CN | JACKON Insulation | 50 | 1 | m² | 1 m² d’isolant en polystyrène extrudé permettant d’assurer la fonction d’isolation thermique avec une résistance thermique de R = 1,75 K.m²/W (hors accessoires de pose), sur la base d’une durée de vie de 50 ans. | KF 300 Standard 1,75 m².K/W | 5.8619 | 5.5453 | 0 | 0.31659 | 0 |  |  |  | 4.948 | 0.25559 | 0.34168 | 0.59727 | 0 | 0 | 0 | 0 | 0 | 0 | 0 | 0.00099412 | 0.018464 | 0 | 0.29714 | 0 | 0 | 975 | Europe |  | Isolant en XPS 1.91 kg ; Emballage – XPS 0.00794 kg ; Emballage – PE 0.0204 kg
Dispositif d’assainissement autonome non collectif Oxyfix LG90 4 à 6 EH Eloy Water | INIES_IXGX20230609_101915 | 39989 | 1.2 |  | 1 | Individual | NF EN 15804+A2 + NF EN 15804/CN | ELOY WATER SA | 50 | 1 | unité | Traiter la charge de pollution des eaux usées domestiques reçues par le dispositif Oxyfix LG90 d'une capacité nominale de 4, 5 ou 6 EH pendant une durée de vie de référence de 50 ans. | Oxyfix LG90 4 EH ; Oxyfix LG90 5 EH ; Oxyfix LG90 6 EH | 5020 | 1912 | 3020 | 89.1 | -107 |  |  |  | 1200 | 48.1 | 664 | 712 | 0 | 864 | 0 | 336 | 0 | 1820 | 0 | 63.7 | 1.67 | 6.1 | 17.6 | 0 | 40.1 | 663 | Europe |  | Oxyfix LG90 4 à 6 EH 365.0 kg ; Papier 0.273 kg ; Palette en bois 80.0 kg ; Carton 0.00057 kg ; Sable 840.0 kg ; Remblai 10900.0 kg ; Réseau/Ventilateur/Extracteur en PVC 23.8 kg ; Grillage/Fourreaux en PE 0.15 kg
Ekla E (20mm) | INIES_IEKL20201001_113108 | 37743 | 1.3 | 2020/09/30 | 1 | Individual | NF EN 15804+A1 + NF EN 15804/CN | ROCKWOOL FRANCE | 50 | 1 | m² | Réaliser une fonction d’absorption acoustique sur 1m2 de dalle de plafond acoustique assurant un aw=1 pour une application en plafond suspendu, pendant une durée de vie de 50 ans. | Ekla E | 4.29 | 4.25 | 0 | 0.0525 | 0 |  |  |  | 2.68 |  |  | 1.57 | 0 | 0 | 0 | 0 | 0 | 0 | 0 |  |  |  |  | 0 |  | 1615 | Europe |  | Carton 0.0389 kg ; Film PE 0.0195 kg ; Dalle acoustique en laine de roche 2.8 kg ; Palette bois 0.1677 kg
Ekla Bas 20mm | INIES_IEKL20201028_121929 | 37742 | 1.3 | 2020/10/27 | 1 | Individual | NF EN 15804+A1 + NF EN 15804/CN | ROCKWOOL FRANCE | 50 | 1 | m² | Réaliser une fonction d’absorption acoustique sur 1m2 de dalle de plafond acoustique assurant un aw=0.25 pour une application en plafond suspendu, pendant une durée de vie de 50 ans. | Ekla Bas 20mm | 2.23 | 2.182 | 0 | 0.0459 | 0 |  |  |  | 1.56 |  |  | 0.622 | 0 | 0 | 0 | 0 | 0 | 0 | 0 |  |  |  |  | 0 |  | 460 | France | FR-ARA | Palette en bois 0.1438 kg ; Carton 0.0334 kg ; Dalle acoustique en laine de roche 2.4 kg ; Film Plastique 0.0167 kg
Eléments d'ascenseur électrique dépendants du nombre d'étages (câbles, guides et portes palières) [charge max. = 1000kg] - DONNEE ENVIRONNEMENTALE PAR DEFAUT | INIES_DELÉ20180427_112853 | 28656 | 1.2 |  | 3 | DefaultEnvironmentalData | NF EN 15804+A1 + NF EN 15804/CN | Ministère de la Transition Écologique – Ministère en charge du Logement | 25 | 1 | étage | Assurer la fonction de transport d'une cabine d'ascenseur ou de monte-charge électrique d'une charge maximale de 1000kg, sur une hauteur d'un étage et pour une durée de vie de référence de 25 ans. // MDEGD à compléter par le MDEGD "Eléments d'ascenseur électrique indépendants du nombre d'étages (cabine et autres) [charge max. = 1000kg]" |  | 2382.3067 | 2243.563 | 65.7699 | 72.9737 |  |  |  |  | 1938.5735 |  |  | 304.9895 | 0 | 65.7699 | 0 | 0 | 0 | 0 | 0 |  |  |  |  | 0
Dispositif d’assainissement autonome non collectif Xperco C90 7 à 10 EH Eloy Water | INIES_IWIF20230609_102047 | 39987 | 1.2 |  | 1 | Individual | NF EN 15804+A2 + NF EN 15804/CN | ELOY WATER SA | 50 | 1 | unité | Traiter la charge de pollution des eaux usées domestiques reçues par le dispositif X-perco C90 d'une capacité nominale de 7 ou 10 EH pendant une durée de vie de référence de 50 ans | Xperco C90 7 EH ; Xperco C90 10 EH | 4540 | 3128 | 1170 | 242 | -32.3 |  |  |  | 998 | 697 | 1430 | 2130 | 0 | 717 | 0 | 330 | 0 | 127 | 0 | 114 | 43.4 | 2.23 | 82.1 | 0 | 96.2 | 742 | Europe |  | Xperco C90 7 à 10 EH 5580.0 kg ; Papier 0.163 kg ; Palette en bois 192.0 kg ; Film Polyéthylène 0.0226 kg ; Sable 2180.0 kg ; Remblai (0/56mm) 8200.0 kg ; Réseau/Ventilateur/Extracteur en PVC 24.0 kg ; Grillage/Fourreaux en PE 0.95 kg
JACKODUR® – KF 300 Standard – 1,45 m².K/W – 50 mm – Jackon Insulation – Hors intrant auxiliaire pour l’installation | INIES_IPXO20231009_125654 | 35271 | 1.1 |  | 1 | Individual | NF EN 15804+A2 + NF EN 15804/CN | JACKON Insulation | 50 | 1 | m² | 1 m² d’isolant en polystyrène extrudé permettant d’assurer la fonction d’isolation thermique avec une résistance thermique de R = 1,45 K.m²/W (hors accessoires de pose), sur la base d’une durée de vie de 50 ans. | KF 300 Standard 1,45 m².K/W | 4.8863 | 4.6223 | 0 | 0.26399 | 0 |  |  |  | 4.1242 | 0.21329 | 0.28485 | 0.49814 | 0 | 0 | 0 | 0 | 0 | 0 | 0 | 0.00099412 | 0.015387 | 0 | 0.24761 | 0 | 0 | 975 | Europe |  | Isolant en XPS 1.59 kg ; Emballage – XPS 0.00694 kg ; Emballage – PE 0.017 kg
Eléments d'ascenseur ou de monte charge électrique indépendants du nombre d'étages (cabine et autres) [charge max. = 2000kg] - DONNEE ENVIRONNEMENTALE PAR DEFAUT | INIES_DELÉ20190910_133359 | 28657 | 1.2 |  | 3 | DefaultEnvironmentalData | NF EN 15804+A1 + NF EN 15804/CN | Ministère de la Transition Écologique – Ministère en charge du Logement | 25 | 1 | unité | Assurer le transport de personnes ou de marchandises par le biais d'un ascenseur ou d'un monte charge électrique (cabine, contrepoids et autres composants indépendants du nombre d'étages) pour une charge maximale de 2000kg, sur une durée de vie de référence de 25 ans. // Ce MDEGD est à compléter par le MDEGD "Eléments d'ascenseur électrique dépendants du nombre d'étages (câbles, guides et portes palières) [charge max. = 2000kg]" |  | 36507.8077 | 33194.6361 | 2109.1407 | 1204.0299 |  |  |  |  | 28162.4603 |  |  | 5032.1758 | 0 | 2109.1407 | 0 | 0 | 0 | 0 | 0
Dispositif d’assainissement autonome non collectif Oxyfix C90 4 à 6 EH Eloy Water | INIES_IFNX20230609_101711 | 39991 | 1.2 |  | 1 | Individual | NF EN 15804+A2 + NF EN 15804/CN | ELOY WATER SA | 50 | 1 | unité | Traiter la charge de pollution des eaux usées domestiques reçues par le dispositif Oxyfix C90 d'une capacité nominale de 4, 5 ou 6 EH pendant une durée de vie de référence de 50 ans. | Oxyfix C90 4 EH ; Oxyfix C90 5 EH ; Oxyfix C90 6 EH | 4850 | 2124 | 2560 | 174 | -106 |  |  |  | 914 | 173 | 1040 | 1210 | 0 | 864 | 0 | 218 | 0 | 1470 | 0 | 56.3 | 3.55 | 6.02 | 108 | 0 | 40.3 | 695 | Europe |  | Palette en bois 80.0 kg ; Oxyfix C90 4 à 6 EH 3130.0 kg ; Carton 0.567 kg ; Papier 2.07 kg ; Sable 840.0 kg ; Grillage/Fourreaux en PE 1.45 kg ; Réseau/Ventilateur/Extracteur en PVC 23.8 kg ; Remblai 8510.0 kg
Medicare Air (25mm) | INIES_IMED20201021_155623 | 37744 | 1.3 | 2020/10/20 | 1 | Individual | NF EN 15804+A1 + NF EN 15804/CN | ROCKWOOL FRANCE | 50 | 1 | m² | Réaliser une fonction d’absorption acoustique sur 1m2 de dalle de plafond acoustique assurant un aw=0.80 pour une application en plafond suspendu, pendant une durée de vie de 50 ans | Medicare Air | 4.46 | 4.42 | 0 | 0.05 | 0 |  |  |  | 2.76 |  |  | 1.66 | 0 | 0 | 0 | 0 | 0 | 0 | 0 |  |  |  |  | 0 |  | 1860 | Europe |  | Film PE 0.0188 kg ; Carton 0.0375 kg ; Palette en bois 0.1617 kg ; Dalle acoustique en laine de roche 2.7 kg
JACKODUR® – KF 300 Standard – 2,25 m².K/W – 80 mm – Jackon Insulation – Hors intrant auxiliaire pour l’installation | INIES_IMUU20231009_125633 | 35269 | 1.1 |  | 1 | Individual | NF EN 15804+A2 + NF EN 15804/CN | JACKON Insulation | 50 | 1 | m² | 1 m² d’isolant en polystyrène extrudé permettant d’assurer la fonction d’isolation thermique avec une résistance thermique de R = 2,25 K.m²/W (hors accessoires de pose), sur la base d’une durée de vie de 50 ans. | KF 300 Standard 2,25 m².K/W | 7.8175 | 7.3957 | 0 | 0.42179 | 0 |  |  |  | 6.5987 | 0.34126 | 0.45576 | 0.79702 | 0 | 0 | 0 | 0 | 0 | 0 | 0 | 0.00099412 | 0.024619 | 0 | 0.39618 | 0 | 0 | 975 | Europe |  | Isolant en XPS 2.54 kg ; Emballage – XPS 0.0111 kg ; Emballage – PE 0.0272 kg
Medicare Plus (20mm) | INIES_IMED20201022_092937 | 37745 | 1.3 | 2020/10/21 | 1 | Individual | NF EN 15804+A1 + NF EN 15804/CN | ROCKWOOL FRANCE | 50 | 1 | m² | Réaliser une fonction d’absorption acoustique sur 1m2 de dalle de plafond acoustique assurant un aw jusqu’à 1pour une application en plafond suspendu, pendant une durée de vie de 50 ans | Medicare plus | 5.57 | 5.5 | 0 | 0.0623 | 0 |  |  |  | 3.39 |  |  | 2.11 | 0 | 0 | 0 | 0 | 0 | 0 | 0 |  |  |  |  | 0 |  | 1860 | Europe |  | Carton 0.032 kg ; Dalle acoustique en laine de roche 2.3 kg ; Palette en bois 0.138 kg ; Film PE 0.016 kg
Medicare Standard A (12mm) | INIES_IMED20201021_164616 | 37746 | 1.3 | 2020/10/20 | 1 | Individual | NF EN 15804+A1 + NF EN 15804/CN | ROCKWOOL FRANCE | 50 | 1 | m² | Réaliser une fonction d’absorption acoustique sur 1m2 de dalle de plafond acoustique assurant un aw=0 ,5 (classe D) pour le produit Logic® et aw jusqu’ à 0.95 (classe A) pour le produit Medicare® Standard A pour une application en plafond suspendu, pendant une durée de vie de 50 ans. | Medicare Standard A ; Logic | 1.74 | 1.712 | 0 | 0.0328 | 0 |  |  |  | 1.28 |  |  | 0.432 | 0 | 0 | 0 | 0 | 0 | 0 | 0 |  |  |  |  | 0 |  | 460 | France | FR-ARA | Dalle acoustique en laine de roche 1.6 kg ; Film PE 0.011 kg ; Palette en bois 0.0958 kg ; Carton 0.022 kg
Eléments d'ascenseur ou de monte charge électrique dépendants du nombre d'étages (câbles, guides et portes palières) [charge max. = 2000kg] - DONNEE ENVIRONNEMENTALE PAR DEFAUT | INIES_DELÉ20190910_145056 | 28658 | 1.2 |  | 3 | DefaultEnvironmentalData | NF EN 15804+A1 + NF EN 15804/CN | Ministère de la Transition Écologique – Ministère en charge du Logement | 25 | 1 | étage | Assurer la fonction de transport d'une cabine d'ascenseur ou de monte-charge électrique d'une charge maximale de 2000kg, sur une hauteur d'un étage et pour une durée de vie de référence de 25 ans. // MDEGD à compléter par le MDEGD "Eléments d'ascenseur électrique indépendants du nombre d'étages (cabine et autres) [charge max. = 2000kg]" |  | 3806.4538 | 3605.0733 | 81.1688 | 120.2116 |  |  |  |  | 3102.6554 |  |  | 502.4179 | 0 | 81.1688 | 0 | 0 | 0 | 0 | 0
Eléments d'ascenseur ou de monte charge électrique indépendants du nombre d'étages (cabine et autres) [charge max. = 4000kg] - DONNEE ENVIRONNEMENTALE PAR DEFAUT | INIES_DTKN20220110_104146 | 28659 | 1.1 |  | 3 | DefaultEnvironmentalData | NF EN 15804+A1 + NF EN 15804/CN | Ministère de la Transition Écologique – Ministère en charge du Logement | 25 | 1 | unité | Assurer le transport de personnes ou de marchandises par le biais d'un ascenseur ou d'un monte charge électrique (cabine, contrepoids et autres composants indépendants du nombre d'étages) pour une charge maximale de 4000kg, sur une durée de vie de référence de 25 ans. // Ce MDEGD est à compléter par le MDEGD "Eléments d'ascenseur électrique dépendants du nombre d'étages (câbles, guides et portes palières) [charge max. = 4000kg]" |  | 54761.6953 | 49336.884 | 3522.3517 | 1902.4599 |  |  |  |  | 46221.8731 |  |  | 3115.0109 | 0 | 3522.3517 | 0 | 0 | 0 | 0 | 0 |  |  |  |  | 0
ECOVEGETAL PAVE, hors produits complémentaires mis en oeuvre | INIES_INZE20240716_210704 | 40013 | 1.2 |  | 1 | Individual | NF EN 15804+A2 + NF EN 15804/CN | ECOVEGETAL | 50 | 1 | m² | Assurer 1m² de revêtement de sol perméable, sur une durée de 50 années (hors couches inférieures) | ECOVEGETAL PAVE | 18.9251 | 19.5386 | -1.72 | 1.1064 | -0.70215 | 14.2829 | 3.3334 | 0.010717 | 17.627 | 1.6977 | 0.21391 | 1.9116 | -1.72 | 0 | 0 | 0 | 0 | 0 | 0 | 0 | 0.41848 | 0.12901 | 0.55892 | 0 | 0 | 235 | France |  | Dalle ECORASTER BLOXX 7.02 kg ; Blocs béton 72.0 kg
Mono Acoustic (40mm) | INIES_IMON20201001_114744 | 37749 | 1.3 | 2020/09/30 | 1 | Individual | NF EN 15804+A1 + NF EN 15804/CN | ROCKWOOL FRANCE | 50 | 1 | m² | Réaliser une fonction d’absorption acoustique sur 1m2 de dalle de plafond acoustique assurant un aw jusqu’à 1 pour une application en plafond suspendu, pendant une durée de vie de 50 ans | Mono Acoustic | 6 | 5.89 | 0 | 0.105 | 0 |  |  |  | 3.7 |  |  | 2.19 | 0 | 0 | 0 | 0 | 0 | 0 | 0 |  |  |  |  | 0 |  | 954 | Europe |  | Palette bois 0.3594 kg ; Dalle acoustique en laine de roche 6.0 kg ; Carton 0.0834 kg ; Film PE 0.0417 kg
Medicare Standard E (15mm) | INIES_IMED20201021_162616 | 37748 | 1.3 | 2020/10/20 | 1 | Individual | NF EN 15804+A1 + NF EN 15804/CN | ROCKWOOL FRANCE | 50 | 1 | m² | Réaliser une fonction d’absorption acoustique sur 1m2 de dalle de plafond acoustique assurant un aw=0.95 pour une application en plafond suspendu, pendant une durée de vie de 50 ans | Medicare Standard E | 3.36 | 3.32 | 0 | 0.0405 | 0 |  |  |  | 2.12 |  |  | 1.2 | 0 | 0 | 0 | 0 | 0 | 0 | 0 |  |  |  |  | 0 |  | 1860 | Europe |  | Carton 0.0306 kg ; Film PE 0.0153 kg ; Dalle acoustique en laine de roche 2.2 kg ; Palette en bois 0.1318 kg
JACKODUR® – KF 300 Standard – 1,15 m².K/W – 40 mm – Jackon Insulation – Hors intrant auxiliaire pour l’installation | INIES_IMJX20231009_125705 | 35272 | 1.1 |  | 1 | Individual | NF EN 15804+A2 + NF EN 15804/CN | JACKON Insulation | 50 | 1 | m² | 1 m² d’isolant en polystyrène extrudé permettant d’assurer la fonction d’isolation thermique avec une résistance thermique de R = 1,15 K.m²/W (hors accessoires de pose), sur la base d’une durée de vie de 50 ans. | KF 300 Standard 1,15 m².K/W | 3.9092 | 3.6979 | 0 | 0.21139 | 0 |  |  |  | 3.2993 | 0.17063 | 0.22788 | 0.39851 | 0 | 0 | 0 | 0 | 0 | 0 | 0 | 0.00099412 | 0.012309 | 0 | 0.19809 | 0 | 0 | 975 | Europe |  | Isolant en XPS 1.27 kg ; Emballage – XPS 0.00556 kg ; Emballage – PE 0.0136 kg
Eléments d'ascenseur ou de monte-charge électrique dépendants du nombre d'étages (câbles, guides et portes palières) [charge max. = 4000kg] - DONNEE ENVIRONNEMENTALE PAR DEFAUT | INIES_DJXN20220110_105409 | 28660 | 1.1 |  | 3 | DefaultEnvironmentalData | NF EN 15804+A1 + NF EN 15804/CN | Ministère de la Transition Écologique – Ministère en charge du Logement | 25 | 1 | unité | Assurer la fonction de transport d'une cabine d'ascenseur ou de monte-charge électrique d'une charge maximale de 4000kg, sur une hauteur d'un étage et pour une durée de vie de référence de 25 ans. // Ce MDEGD est à compléter par le MDEGD "Eléments d'ascenseur électrique indépendants du nombre d'étages (cabine et autres) [charge max. = 4000kg]" |  | 5627.6961 | 5354.6383 | 82.7907 | 190.2671 |  |  |  |  | 5043.1027 |  |  | 311.5356 | 0 | 82.7907 | 0 | 0 | 0 | 0 | 0 |  |  |  |  | 0
Rockcomble 60mm | INIES_ITAH20210913_134028 | 37751 | 1.3 | 2021/09/13 | 1 | Individual | NF EN 15804+A1 + NF EN 15804/CN | ROCKWOOL FRANCE | 50 | 1 | m² | 1m2 d’isolant en laine de roche permettant d’assurer une fonction d’isolation thermique avec une résistance thermique de R = 1.75 K.m²/W (hors accessoires de pose) pour l'isolation des combles aménagés entre chevrons. | Rockcomble 60mm | 3.55 | 3.53 | 0 | 0.021 | 0 |  |  |  | 2.96 |  |  | 0.57 | 0 | 0 | 0 | 0 | 0 | 0 | 0 |  |  |  |  | 0 |  | 460 | France | FR-ARA | Panneau en laine de roche 3.0 kg ; Palette bois 0.24 kg ; Film PE 0.06 kg
Soundstop 30dB (60mm) | INIES_ISOU20201022_091109 | 37750 | 1.3 | 2020/10/21 | 1 | Individual | NF EN 15804+A1 + NF EN 15804/CN | ROCKWOOL FRANCE | 50 | 1 | m² | Réaliser une fonction d’absorption acoustique sur 1m2 de dalle de plafond acoustique assurant une isolation acoustique directe (Rw= 30dB) pour une application en plafond suspendu, pendant une durée de vie de 50 ans | Soundstop 30dB | 10.2 | 10.11 | 0 | 0.117 | 0 |  |  |  | 6.9 |  |  | 3.21 | 0 | 0 | 0 | 0 | 0 | 0 | 0 |  |  |  |  | 0 |  | 1260 | Europe |  | Dalle acoustique en laine de roche 6.9 kg ; Film PE 0.048 kg ; Palette en bois 0.413 kg ; Carton 0.096 kg
JACKODUR® – KF 300 Standard – 0,85 m².K/W – 30 mm – Jackon Insulation – Hors intrant auxiliaire pour l’installation | INIES_ISZW20231009_125714 | 35273 | 1.1 |  | 1 | Individual | NF EN 15804+A2 + NF EN 15804/CN | JACKON Insulation | 50 | 1 | m² | 1 m² d’isolant en polystyrène extrudé permettant d’assurer la fonction d’isolation thermique avec une résistance thermique de R = 0,85 K.m²/W (hors accessoires de pose), sur la base d’une durée de vie de 50 ans. | KF 300 Standard 0,85 m².K/W | 2.9265 | 2.7677 | 0 | 0.15879 | 0 |  |  |  | 2.4693 | 0.1278 | 0.17061 | 0.2984 | 0 | 0 | 0 | 0 | 0 | 0 | 0 | 0.00099412 | 0.009232 | 0 | 0.14857 | 0 | 0 | 975 | Europe |  | Isolant en XPS 0.95 kg ; Emballage – XPS 0.00397 kg ; Emballage – PE 0.0102 kg
Panneaux isolants thermiques pour toiture en polystyrène expansé [R entre 5 et 10 m².K/W] - DONNEE ENVIRONNEMENTALE PAR DEFAUT | INIES_DPAN20170317_174120 | 28661 | 1.3 |  | 3 | DefaultEnvironmentalData | NF EN 15804+A1 + NF EN 15804/CN | Ministère de la Transition Écologique – Ministère en charge du Logement | 50 | 1 | m² | Assurer la fonction d’isolation thermique sur 1 m² de plafond en toiture avec une résistance thermique R de 10 m².K/W, sous forme de complexe rigide d’un panneau en Polystyrène expansé (PSE) pendant une durée de vie de référence de 50 ans. |  | 78.9824 | 77.1861 | 0 | 1.7963 |  |  |  |  | 73.3148 |  |  | 3.8713 | 0 | 0 | 0 | 0 | 0 | 0 | 0 |  |  |  |  | 0
JACKODUR® – KF 300 Standard – 0,55 m².K/W – 20 mm – Jackon Insulation – Hors intrant auxiliaire pour l’installation | INIES_ILOH20231009_125727 | 35274 | 1.1 |  | 1 | Individual | NF EN 15804+A2 + NF EN 15804/CN | JACKON Insulation | 50 | 1 | m² | 1 m² d’isolant en polystyrène extrudé permettant d’assurer la fonction d’isolation thermique avec une résistance thermique de R = 0,55 K.m²/W (hors accessoires de pose), sur la base d’une durée de vie de 50 ans. | KF 300 Standard 0,55 m².K/W | 1.9519 | 1.8457 | 0 | 0.10619 | 0 |  |  |  | 1.6466 | 0.085315 | 0.11378 | 0.1991 | 0 | 0 | 0 | 0 | 0 | 0 | 0 | 0.00099412 | 0.0061547 | 0 | 0.099046 | 0 | 0 | 975 | Europe |  | Isolant en XPS 0.636 kg ; Emballage – XPS 0.00278 kg ; Emballage – PE 0.0068 kg
Deltarock 140mm | INIES_IOOP20210913_111859 | 37752 | 1.3 | 2021/09/13 | 1 | Individual | NF EN 15804+A1 + NF EN 15804/CN | ROCKWOOL FRANCE | 50 | 1 | m² | 1m2 d’isolant en laine de roche permettant d’assurer une fonction d’isolation thermique avec une résistance thermique de R = 4.10 K.m²/W (hors accessoires de pose) pour l'isolation des combles aménagés entre chevrons. | Deltarock 140mm | 8.86 | 8.81 | 0 | 0.048 | 0 |  |  |  | 7.69 |  |  | 1.12 | 0 | 0 | 0 | 0 | 0 | 0 | 0 |  |  |  |  | 0 |  | 460 | France | FR-ARA | Film PE 0.12 kg ; Panneau en laine de roche 7.0 kg ; Palette en bois 0.5 kg
Panneaux isolants thermiques pour toiture en polystyrène expansé [R = 5 m².K/W] - DONNEE ENVIRONNEMENTALE PAR DEFAUT | INIES_DPAN20191220_141703 | 28662 | 1.2 |  | 3 | DefaultEnvironmentalData | NF EN 15804+A1 + NF EN 15804/CN | Ministère de la Transition Écologique – Ministère en charge du Logement | 50 | 1 | m² | Assurer la fonction d’isolation thermique sur 1 m² de plafond en toiture avec une résistance thermique R jusqu'à 5 m².K/W, sous forme de complexe rigide d’un panneau en Polystyrène expansé (PSE) pendant une durée de vie de référence de 50 ans. |  | 39.4912 | 38.593 | 0 | 0.89815 |  |  |  |  | 36.6574 |  |  | 1.9356 | 0 | 0 | 0 | 0 | 0 | 0 | 0 |  |  |  |  | 0
Rockcomble 140mm | INIES_ICAQ20210913_161702 | 37753 | 1.3 | 2021/09/13 | 1 | Individual | NF EN 15804+A1 + NF EN 15804/CN | ROCKWOOL FRANCE | 50 | 1 | m² | 1m2 d’isolant en laine de roche permettant d’assurer une fonction d’isolation thermique avec une résistance thermique de R = 4.10 K.m²/W (hors accessoires de pose) pour 'isolation des combles aménagés entre chevrons. | Rockcomble 140mm | 9.26 | 9.22 | 0 | 0.048 | 0 |  |  |  | 8.03 |  |  | 1.19 | 0 | 0 | 0 | 0 | 0 | 0 | 0 |  |  |  |  | 0 |  | 460 | France | FR-ARA | panneau en laine de roche 7.0 kg ; palette en bois 0.53 kg ; film PE 0.13 kg
H07RN-F | NXNS-00159-V01.01-FR | 35285 | 1.1 | 2023/08/01 | 1 | Individual | PEP PCR ed 4.0 | Nexans | 40 | 1 | km | To transmit energy expressed for 1A over a distance of 1km during 40 years and a 100% use rate, in accordance with the relevant standards, detailed in the data sheet available on our website www.nexans.com. | H07RN-F 3 G 1,5 ; | 917.67 | 357.782 | 477.53 | 82.358 | 0 |  |  |  | 312.59 | 28.164 | 17.028 | 45.192 | 0 | 0 | 0 | 0 | 0 | 0 | 0 |  |  |  |  | 0 | 1.1732 |  |  |  | Plastic 24.1 % ; Metal 24.1 % ; Other 51.8 % ; Plastic 36.15 kg ; Metal 36.15 kg ; Other 77.7 kg ; Masse du produit 147.0 kg ; Emballage 3.0 kg ; Produits complémentaires à l'installation 0.0 kg ; Masse totale des produits constitutifs de l'unité fonctionnelle 150.0 kg
Rockacier C soudable 160mm | INIES_IROC20200928_151514 | 37754 | 1.3 | 2020/09/27 | 1 | Individual | NF EN 15804+A1 + NF EN 15804/CN | ROCKWOOL FRANCE | 50 | 1 | m² | Réaliser une fonction d’isolation thermique sur 1 m2 de paroi en assurant la résistance thermique de R = 4 K.m².W-1 pour l’isolation des toitures terrasses inaccessibles sur élément porteur en tôles d’acier nervurées et plateaux métalliques. | Rockacier C soudable 160mm | 28.81 | 28.57 | 0 | 0.25 | 0 |  |  |  | 25.51 |  |  | 3.06 | 0 | 0 | 0 | 0 | 0 | 0 | 0 |  |  |  |  | 0 |  | 460 | France | FR-ARA | film PE 0.0428 kg ; Palette 1.47 kg ; Laine de roche 23.2 kg
Chauffe-eau thermodynamique (sur air extérieur ou air ambiant non chauffé) avec appoint [Capacité = 100L] - DONNEE ENVIRONNEMENTALE PAR DEFAUT | INIES_DCHA20191220_143724 | 28663 | 1.3 |  | 3 | DefaultEnvironmentalData | NF EN 15804+A1 + NF EN 15804/CN | Ministère de la Transition Écologique – Ministère en charge du Logement | 17 | 1 | unité | Assurer la production d'eau chaude sanitaire à l'aide d'un chauffe-eau thermodynamique (capacité allant jusqu'à 100L) sur une durée de vie de référence de 17 ans. |  | 3785.9939 | 1171.4281 | 2441.2604 | 173.3053 |  |  |  |  | 1130.3655 |  |  | 41.0626 | 669.4437 | 749.9069 | 0 | 0 | 0 | 1021.9098 | 0 |  |  |  |  | 0
Deltarock 100mm | INIES_IDEL20200623_122540 | 37755 | 1.2 | 2020/06/22 | 1 | Individual | NF EN 15804+A1 + NF EN 15804/CN | ROCKWOOL FRANCE | 50 | 1 | m² | Réaliser une fonction d’isolation thermique sur 1 m2 de paroi en assurant la résistance thermique de R = 2.90 K.m².W-1 pour l'isolation des combles aménagés entre chevrons. | Deltarock 100mm | 6 | 5.97 | 0 | 0.034 | 0 |  |  |  | 5.13 |  |  | 0.84 | 0 | 0 | 0 | 0 | 0 | 0 | 0 |  |  |  |  | 0 |  | 460 | France | FR-ARA | Laine de roche 5.0 kg ; Palette bois 0.371 kg ; Film PE 0.0927 kg
Rockacier B Nu Energy 140mm | INIES_IWCH20220601_102122 | 37756 | 1.4 | 2022/08/31 | 1 | Individual | NF EN 15804+A1 + NF EN 15804/CN | ROCKWOOL FRANCE | 50 | 1 | m² | 1m2 d’isolant en laine de roche permettant d’assurer une fonction d’isolation thermique avec une résistance thermique de R = 3,85 K.m²/W (hors accessoires de pose) pour l’isolation des toitures-terrasses inaccessibles sur élément porteur en tôles d’acier nervurées et plateaux métalliques (fixés mécaniquement). | Rockacier B Nu Energy 140mm | 20.03 | 19.91 | 0 | 0.13 | 0 |  |  |  | 17.49 |  |  | 2.42 | 0 | 0 | 0 | 0 | 0 | 0 | 0 |  |  |  |  | 0 |  | 660 | Europe |  | Film PE 0.038 kg ; Panneau laine de roche 15.6 kg ; Palette en bois 1.31 kg
Bloc béton EasyTherm | INIES_IBLO20190214_135043 | 35290 | 1.3 | 2018/12/18 | 2 | Collective | NF EN 15804+A1 + NF EN 15804/CN | Easygone | 100 | 1 | m² | Assurer la fonction de mur porteur (structure et clos) sur 1 m² de paroi, tout en assurant une isolation thermique (Résistance thermique de 1,27 m².K/W additive à celle d’un doublage) et acoustique (RW (C, Ctr) de 38 (-1, -2) dB) dans le contexte décrit dans le rapport d’essais n° AC10-26030034-Rev01 du CSTB sur la base d'une durée de vie de référence de 100 ans | Bloc béton EasyTherm (hauteur 20 cm) ; Bloc béton EasyTherm (hauteur 25 cm) | 38.3989 | 40.1948 | -4.04 | 2.2441 | 0.011941 | 32.8853 | 2.5086 | 0.89241 | 36.2863 | 1.3053 | 2.6032 | 3.9085 | -4.04 | 0 | 0 | 0 | 0 | 0 | 0 | 0.6023 | 1.6246 | 0.066125 | -0.048956 | 0 |  | 99 | France | FR-BRE ; FR-CVL ; FR-HDF ; FR-IDF ; FR-NAQ ; FR-PDL | Bloc béton EasyTherm 125.0 kg ; Palette bois (réutilisée) 2.14 kg ; Colle 1.75 kg
IBR Revêtu Kraft 400 mm Laine de verre R = 10,0 m2.K/W (hors accessoires de pose) | INIES_IIBR20170427_134040 | 37727 | 1.4 | 2022/07/06 | 1 | Individual | NF EN 15804+A2 + NF EN 15804/CN | SAINT-GOBAIN ISOVER | 50 | 1 | m² | 1 m² d'isolant en laine de verre permettant d'assurer la fonction d'isolation thermique de R = 10,0 K.m²/W (hors accessoires de pose) pour une application d’isolation par l'intérieur des combles perdus et des plafonds, sur la base d'une durée de vie de référence de 50 ans. | IBR Revêtu Kraft 400 mm | 7 | 6.904 | 0 | 0.0996 | 0 |  |  |  | 6.28 | 0.379 | 0.245 | 0.624 | 0 | 0 | 0 | 0 | 0 | 0 | 0 | 0 | 0.0223 | 0 | 0.0773 | 0.124 | 0.079 | 291 | France | FR-PDL | Laine de verre 4.96 kg ; Kraft 0.06 kg ; Colle 0.025 kg ; Film polyéthylène transparent 0.042 kg ; Film polyéthylène imprimé 0.0448 kg ; Palettes en bois 0.191 kg
Chauffe-eau thermodynamique (sur air extérieur ou air ambiant non chauffé) avec appoint [Capacité entre 100 et 200L] - DONNEE ENVIRONNEMENTALE PAR DEFAUT | INIES_DCH220170113_161929 | 28664 | 1.4 |  | 3 | DefaultEnvironmentalData | NF EN 15804+A1 + NF EN 15804/CN | Ministère de la Transition Écologique – Ministère en charge du Logement | 17 | 1 | unité | Assurer la production d'eau chaude sanitaire à l'aide d'un chauffe-eau thermodynamique (ayant une capacité entre 100 et 200L) sur une durée de vie de référence de 17 ans. |  | 7571.9877 | 2342.8562 | 4882.5208 | 346.6106 |  |  |  |  | 2260.731 |  |  | 82.1252 | 1338.8874 | 1499.8138 | 0 | 0 | 0 | 2043.8196 | 0 |  |  |  |  | 0
Unité intérieure de pompe à chaleur AIR/AIR de type DRV réversible en bâtiment collectif/tertiaire [Pchaud=5 kW] - DONNEE ENVIRONNEMENTALE PAR DEFAUT | INIES_DUNI20200421_140046 | 35309 | 1.3 |  | 3 | DefaultEnvironmentalData | NF EN 15804+A2 + NF EN 15804/CN | Ministère de la Transition Écologique – Ministère en charge du Logement | 22 | 1 | unité | Assurer le chauffage et le refroidissement à l'aide d'une unité intérieure de pompe à chaleur de type DRV en bâtiment collectif/tertiaire avec une puissance calorifique allant jusqu'à 5kW pour une durée de vie de référence de 22 ans. |  | 2495.8928 | 714.9302 | 1751.1177 | 29.8448 | 0 |  |  |  | 683.1959 |  |  | 31.7343 | 0 | 0 | 0 | 0 | 0 | 1751.1177 | 0 |  |  |  |  | 0 | 0
KNAUF INSULATION Laine de Verre ECOSE Thermo-teK RL ECO 50 mm | INIES_ICOT20220215_181321 | 35281 | 1.2 | 2022/03/15 | 1 | Individual | NF EN 15804+A1 + NF EN 15804/CN | KNAUF INSULATION SAS | 50 | 1 | m² | Réaliser une fonction d’isolation thermique sur 1 m² pour une valeur de résistance thermique R de 1.47 K.m²/W pour une durée de vie de 50 ans. | KNAUF INSULATION Laine de Verre ECOSE Thermo-teK RL ECO ALP 50 mm ; KNAUF INSULATION Laine de Verre ECOSE Thermo-teK RL ECO ALL 50 mm ; | 1.57 | 1.434 | 0 | 0.134 | -0.0142 |  |  |  | 1.18 | 0.121 | 0.133 | 0.254 | 0 | 0 | 0 | 0 | 0 | 0 | 0 | 0 | 0.00362 | 0 | 0.13 | 0.042 |  | 600 | Europe |  | Laine minérale 1.08 kg ; Emballage palette bois 0.051 kg ; Surfaçage 0.084 kg ; Colle surfaçage 0.02 kg ; Emballage polytéthylène 0.03 kg ; Emballage colle 0.0001 kg
Poutrelle façonnée en acier utilisée comme élément porteur vertical ou horizontal ou élément de charpente | INIES_IXAL20240828_122359 | 39997 | 1.1 |  | 1 | Individual | NF EN 15804+A2 + NF EN 15804/CN | EME SINGULAR | 100 | 1 | kg | Utiliser 1 kg de poutrelle façonnée en acier pour réaliser une fonction d'élément porteur vertical ou horizontal (poteau, poutrelle, lisse, solive...) ou d'élément de charpente (panne, élément constitutif d'une ferme métallique…), en assurant les performances prescrites en phase de conception du projet, pour une durée de vie de référence de 100 ans, pour les nuances d’acier de construction définies dans la norme NF EN 10025 et avec revêtement anticorrosion. | Poutrelles standard | 1.8874 | 1.8363 | 0 | 0.051061 | -0.30203 | 1.1288 | 0.11577 | 0.40124 | 1.6458 | 0.15491 | 0.035642 | 0.19055 | 0 | 0 | 0 | 0 | 0 | 0 | 0 | 0.0036964 | 0.037351 | 0.010013 | 0 | 0 | 0.00916 | 1555 | Europe |  | Palette bois 0.0213 kg ; Zinc 0.00339 kg ; Acier 0.985 kg ; Primaire 0.0111 kg ; Cerclage acier 9.66e-05 kg ; Peinture 0.000163 kg ; Peinture intumescente 0.000265 kg ; Film PEBD 0.00084 kg ; Carton 0.000723 kg ; Accessoires d’assemblage (boulons, rondelles) 0.0276 kg
Chauffe-eau thermodynamique (sur air extérieur ou air ambiant non chauffé) avec appoint [Capacité entre 200 et 300L] - DONNEE ENVIRONNEMENTALE PAR DEFAUT | INIES_DCHA20191220_143730 | 28665 | 1.3 |  | 3 | DefaultEnvironmentalData | NF EN 15804+A1 + NF EN 15804/CN | Ministère de la Transition Écologique – Ministère en charge du Logement | 17 | 1 | unité | Assurer la production d'eau chaude sanitaire à l'aide d'un chauffe-eau thermodynamique (capacité de 200 à 300L) sur une durée de vie de référence de 17 ans. |  | 11357.9816 | 3514.2843 | 7323.7813 | 519.916 |  |  |  |  | 3391.0965 |  |  | 123.1879 | 2008.3311 | 2249.7207 | 0 | 0 | 0 | 3065.7294 | 0 |  |  |  |  | 0
KNAUF INSULATION Laine de Verre ECOSE Thermo-teK RL ECO 25 mm | INIES_IWGA20220215_181258 | 35283 | 1.2 | 2022/03/15 | 1 | Individual | NF EN 15804+A1 + NF EN 15804/CN | KNAUF INSULATION SAS | 50 | 1 | m² | Réaliser une fonction d’isolation thermique sur 1 m² pour une valeur de résistance thermique R de 0.74 K.m²/W pour une durée de vie de 50 ans. | KNAUF INSULATION Laine de Verre ECOSE Thermo-teK RL ECO ALP 25 mm ; KNAUF INSULATION Laine de Verre ECOSE Thermo-teK RL ECO ALL 25 mm | 0.882 | 0.809 | 0 | 0.0729 | -0.00731 |  |  |  | 0.676 | 0.0634 | 0.07 | 0.133 | 0 | 0 | 0 | 0 | 0 | 0 | 0 | 0 | 0.00197 | 0 | 0.0709 | 0.0331 |  | 600 | Europe |  | Emballage palette bois 0.026 kg ; Laine minérale 0.54 kg ; Surfaçage 0.084 kg ; Colle surfaçage 0.02 kg ; Emballage colle 0.02 kg ; Emballage polyéthylène 0.015 kg
Éléments de menuiserie ou d'agencement en panneaux en bois de France, toutes essences, toutes configurations | INIES_CMRE20220718_092623 | 40019 | 1.3 | 2022/07/19 | 2 | Collective | NF EN 15804+A1 + NF EN 15804/CN | BOIS DE FRANCE | 50 | 1 | m³ | Constituer 1 m3 d'élément de menuiserie ou d'agencement intérieur en panneaux bois sur une durée de vie de référence de 50 ans. | Tous les sites de production en France qui fabriquent des éléments de menuiserie ou d'agencement en panneaux en bois de France. | 152.5242 | -929.4939 | 0 | 1082.0182 | -167.6575 | 0 | 0 | 0 | -1003.2569 | 30.506 | 43.257 | 73.7629 | 0 | 0 | 0 | 0 | 0 | 0 | 0 | 0.014944 | 3.5098 | 1010.6953 | 67.7982 | 317 |  | 500 | France | FR-ARA ; FR-BFC ; FR-BRE ; FR-CVL ; FR-COR ; FR-GES ; FR-HDF ; FR-IDF ; FR-NOR ; FR-NAQ ; FR-OCC ; FR-PDL ; FR-PAC | Bois 710.0 kg ; Connecteurs métalliques type « tiges » 11.23 kg ; Connecteurs métalliques type « tôle pliée » 4.88 kg ; Connecteurs bois type "tourillon" 0.24 kg ; Chevrons bois 19.67 kg ; Film plastique 0.201 kg ; Feuillard plastique 0.201 kg
Unité intérieure de pompe à chaleur AIR/AIR de type DRV réversible en bâtiment collectif/tertiaire [Pchaud=5 à 30 kW] - DONNEE ENVIRONNEMENTALE PAR DEFAUT | INIES_DLRS20231012_113912 | 35310 | 1.1 |  | 3 | DefaultEnvironmentalData | NF EN 15804+A2 + NF EN 15804/CN | Ministère de la Transition Écologique – Ministère en charge du Logement | 22 | 1 | unité | Assurer le chauffage et le refroidissement à l'aide d'une unité intérieure de pompe à chaleur de type DRV en bâtiment collectif/tertiaire avec une puissance calorifique comprise entre 5 et 30kW pour une durée de vie de référence de 22 ans. |  | 14975.3566 | 4289.581 | 10506.7065 | 179.0691 | 0 |  |  |  | 4099.1752 |  |  | 190.4058 | 0 | 0 | 0 | 0 | 0 | 10506.7065 | 0 |  |  |  |  | 0 | 0
Rockfeu system 180mm | INIES_IROC20200928_154451 | 37757 | 1.5 | 2020/09/27 | 1 | Individual | NF EN 15804+A1 + NF EN 15804/CN | ROCKWOOL FRANCE | 50 | 1 | m² | Réaliser une fonction d’isolation thermique sur 1 m2 de paroi en assurant la résistance thermique de R = 5.05 K.m².W-1 pour l'isolation des planchers en fond de coffrage. | Rockfeu System 180mm | 20.43 | 20.31 | 0 | 0.12 | 0 |  |  |  | 18.66 |  |  | 1.65 | 0 | 0 | 0 | 0 | 0 | 0 | 0 |  |  |  |  | 0 |  | 460 | France | FR-ARA | film PE 0.0532 kg ; palette bois 1.488 kg ; laine de roche 18.2 kg
Pompe à chaleur (PAC) AIR/EAU double service en bâtiment collectif/tertiaire [P=40 kW] [PRG supérieur à 750] - DONNEE ENVIRONNEMENTALE PAR DEFAUT | INIES_DZPM20231012_114344 | 35311 | 1.1 |  | 3 | DefaultEnvironmentalData | NF EN 15804+A2 + NF EN 15804/CN | Ministère de la Transition Écologique – Ministère en charge du Logement | 22 | 1 | unité | Assurer le chauffage et l'eau chaude sanitaire à l'aide d'une pompe à chaleur (PAC) AIR/EAU en bâtiment collectif/tertiaire ayant une puissance calorifique allant jusqu'à 40 kW pour une durée de vie de référence de 22 ans. |  | 9947.4111 | 5797.6277 | 3223.1286 | 926.6547 | 0 |  |  |  | 5510.0322 |  |  | 287.5955 | 2706.9042 | 516.2244 | 0 | 0 | 0 | 0 | 0 |  |  |  |  | 0 | 9.6507
Boîte d'encastrement monoposte - Profondeur 40 | LGRP-00256-V03.01-FR | 40024 | 1.2 | 2024/07/01 | 1 | Individual | PEP PCR ed 4.0 | LEGRAND | 20 | 1 | unité | Boîte d’encastrement (71 x 71 x 40 mm) permettant le montage d’appareillage électrique domestique ou analogue à vis ou à griffes pour cloison sèche pendant 20 ans avec un degré de protection contre les chocs mécaniques (IK 04) et la pénétration de corps solides et liquides (IP 40), tout en assurant la protection des personnes contre le contact direct avec les éléments actifs sous tension après installation de l’appareillage. | 080021 ; Boîte monoposte : ; • 080021 ; • 080031 ; • 080007 ; • 080012 ; • 080013 ; • 080014 ; ; Boîte multiposte : ; • 080022 ; • 080023 ; • 080024 ; • 080032 ; • 080033 ; • 080034 | 0.16322 | 0.12751 | 0 | 0.035708 | 0.0036161 |  |  |  | 0.10352 | 0.00081304 | 0.023179 | 0.023993 | 0 | 0 | 0 | 0 | 0 | 0 | 0 |  |  |  |  | 0 | 0.0059064 |  |  |  | Plastic 44.3 % ; Metal 27.1 % ; Other 28.6 % ; Plastic 0.02 kg ; Metal 0.01 kg ; Other 0.01 kg ; Masse du produit 0.03 kg ; Emballage 0.01 kg ; Produits complémentaires à l'installation 0.0 kg ; Masse totale des produits constitutifs de l'unité fonctionnelle 0.04 kg
Pompe à chaleur double service résidentielle air/eau | UNIC-00027-V01.02-FR | 37760 | 1.8 | 2020/04/03 | 2 | Collective | PEP PCR ed 3.0 | Uniclima | 17 | 1 | unité | Assurer le chauffage et la production d'eau chaude d'un logement à l'aide d'une PAC air/eau d'une puissance de 5,1 kW pour une durée de vie de référence de 17 ans. | GeniaSet Split 10 230V ; GeniaSet Split 10 400V ; GeniaSet Split 12 230V ; GeniaSet Split 12 400V ; GeniaSet Split 3 230V ; GeniaSet Split 5 230V ; GeniaSet Split 7 230V ; AIRWELL RESIDENTIAL, ATLANTIC, BDR THERMEA, CHAFFOTEAUX, CHAPPEE, DE DIETRICH, OERTLI, SOFATH, BOSCH, E.L.M., LEBLANC, DAIKIN, JOHNSON CONTROLS HITACHI AIR CONDITIONING EUROPE SAS, NIBE, STIEBEL ELTRON, VAILLANT, SAUNIER DUVAL, VIESSMANN | 27417.7255 | 1675.9067 | 25138.6158 | 603.2031 |  |  |  |  | 1617.2397 | 56.6428 | 2.0242 | 58.667 | 2587.3892 | 229.5454 | 0 | 0 | 0 | 22321.6812 | 0 | [9 empty] | Plastic 9.54 % ; Metal 80.04 % ; Other 10.42 %
Radiateur à eau chaude statique (robinetterie incluse) [P entre 1 et 2kW] - DONNEE ENVIRONNEMENTALE PAR DEFAUT | INIES_DRAD20161116_164335 | 28668 | 1.3 |  | 3 | DefaultEnvironmentalData | NF EN 15804+A1 + NF EN 15804/CN | Ministère de la Transition Écologique – Ministère en charge du Logement | 50 | 1 | unité | Assurer le chauffage à l'aide d'un radiateur eau chaude d'une puissance entre 1000 W et 2000 W pendant une durée de vie de référence de 50 ans |  | 350.0267 | 335.1962 | 0 | 14.8306 |  |  |  |  | 310.1093 |  |  | 25.0868 | 0 | 0 | 0 | 0 | 0 | 0 | 0
Pompe à chaleur (PAC) AIR/EAU double service en bâtiment collectif/tertiaire [P=40 à 100kW] [PRG supérieur à 750] - DONNEE ENVIRONNEMENTALE PAR DEFAUT | INIES_DJUA20231012_114349 | 35312 | 1.1 |  | 3 | DefaultEnvironmentalData | NF EN 15804+A2 + NF EN 15804/CN | Ministère de la Transition Écologique – Ministère en charge du Logement | 22 | 1 | unité | Assurer le chauffage et l'eau chaude sanitaire à l'aide d'une pompe à chaleur (PAC) AIR/EAU en bâtiment collectif/tertiaire ayant une puissance calorifique comprise entre 40 kW et 100 kW pour une durée de vie de référence de 22 ans. |  | 14711.8606 | 8670.3481 | 4759.5001 | 1282.0124 | 0 |  |  |  | 8272.6612 |  |  | 397.6869 | 3995.9062 | 763.5939 | 0 | 0 | 0 | 0 | 0 |  |  |  |  | 0 | 13.345
Doublissimo® 3.15 13+100 mm Complexe de doublage R = 3,15 K.m²/W | INIES_IWBE20240402_183107 | 40014 | 1.2 |  | 1 | Individual | NF EN 15804+A2 + NF EN 15804/CN | PLACOPLATRE | 50 | 1 | m² | 1 m² de complexe de doublage constitué d’un panneau isolant en polystyrène expansé et d’une plaque de plâtre Placo® d’épaisseur 13+100 mm, permettant d’assurer la fonction d’isolation thermique de R = 3,15 K.m²/W, sur la base d’une durée de vie de référence de 50 ans. | Doublissimo® 3.15 13+100 de 113 mm | 9.67 | 8.61 | 0 | 1.06 | 0.75 |  |  |  | 7.11 | 0.501 | 0.996 | 1.5 | 0 | 0 | 0 | 0 | 0 | 0 | 0 | 0 | 0.0709 | 0.186 | 0.802 | 0.168 | 0.014 | 222 | France | FR-ARA ; FR-HDF | Mélange de plâtre 8.67 kg ; Surfaçage carton 0.34 kg ; Polystyrène expansé 1.25 kg ; Plaque de plâtre Placoplatre® BA13 pour protection 0.846 kg ; Cales en polystyrène expansé 0.03 kg ; Bande à joint 0.0103 kg ; Housse en polyéthylène imprimé 0.035 kg ; Mortier adhésif MAP® 1.8 kg ; Eau de gâchage 1.238 kg ; Enduit plâtre type Placojoint® PR4 0.33 kg
Sèche-serviettes statique P = 1kW - DONNEE ENVIRONNEMENTALE PAR DEFAUT | INIES_DSÈC20170113_152828 | 28669 | 1.3 |  | 3 | DefaultEnvironmentalData | NF EN 15804+A1 + NF EN 15804/CN | Ministère de la Transition Écologique – Ministère en charge du Logement | 17 | 1 | unité | Assurer le chauffage avec un sèche-serviettes d'une puissance de 1 kW pendant une durée de vie de référence de 17 ans |  | 544.7457 | 532.3998 | 0 | 12.3459 |  |  |  |  | 519.3193 |  |  | 13.0805 | 0 | 0 | 0 | 0 | 0 | 0 | 0 |  |  |  |  | 0
Doublissimo® 3.40 13+100 mm Complexe de doublage R = 3,4 K.m²/W | INIES_IXAI20240402_183429 | 40015 | 1.2 |  | 1 | Individual | NF EN 15804+A2 + NF EN 15804/CN | PLACOPLATRE | 50 | 1 | m² | 1 m² de complexe de doublage constitué d’un panneau isolant en polystyrène expansé et d’une plaque de plâtre Placo® d’épaisseur 13+100 mm, permettant d’assurer la fonction d’isolation thermique de R = 3,40 K.m²/W, sur la base d’une durée de vie de référence de 50 ans. | Doublissimo® 3.40 13+100 de 113 mm | 10.8 | 9.74 | 0 | 1.09 | 0.753 |  |  |  | 8.2 | 0.488 | 1.05 | 1.54 | 0 | 0 | 0 | 0 | 0 | 0 | 0 | 0 | 0.072 | 0.187 | 0.836 | 0.168 | 0.014 | 221 | France | FR-ARA ; FR-HDF | Mélange de plâtre 8.66 kg ; Surfaçage carton 0.341 kg ; Polystyrène expansé 1.5 kg ; Plaque de plâtre Placoplatre® BA13 pour protection 0.846 kg ; Cales en polystyrène expansé 0.03 kg ; Mortier adhésif MAP® 1.8 kg ; Enduit plâtre type Placojoint® PR4 0.33 kg ; Bande à joint 0.0103 kg ; Housse en polyéthylène imprimé 0.035 kg ; Eau de gâchage 1.238 kg
Ballon de stockage d'eau chaude sanitaire collectif [V=1000 L] - DONNEE ENVIRONNEMENTALE PAR DEFAUT | INIES_DXRA20231012_114816 | 35313 | 1.1 |  | 3 | DefaultEnvironmentalData | NF EN 15804+A2 + NF EN 15804/CN | Ministère de la Transition Écologique – Ministère en charge du Logement | 22 | 1 | unité | Assurer le stockage d'eau chaude sanitaire à l'aide d'un ballon de stockage ayant un volumeallant jusqu'à 1000 L sur une durée de vie de référence de 22 ans. |  | 30810.4597 | 5639.8598 | 24926.7787 | 243.8211 | -4444 |  |  |  | 5445.4627 |  |  | 194.3971 | 0 | 24926.7787 | 0 | 0 | 0 | 0 | 0 |  |  |  |  | 0 | 0
Calorifuge en laine de verre pour gaines et conduits [ép. 25 mm R= 0,8m².K/W] - DONNEE ENVIRONNEMENTALE PAR DEFAUT | INIES_DDNZ20240830_121836 | 40032 | 1.1 |  | 3 | DefaultEnvironmentalData | NF EN 15804+A2 + NF EN 15804/CN | Ministère de la Transition Écologique – Ministère en charge du Logement | 30 | 1 | m² | Assurer la fonction d'isolation thermique de gaines et conduits en de laine de verre sur 1m² pour une résistance thermique R de 0,8 K.m²/W pour une durée de vie de référence de 30 ans. |  | 6.4863 | 6.346 | 0 | 0.14029 | 0 |  |  |  | 5.7248 |  |  | 0.62119 | 0 | 0 | 0 | 0 | 0 | 0 | 0 |  |  |  |  | 0 | 0
Caisson de désenfumage [débit=5000m3/h] - DONNEE ENVIRONNEMENTALE PAR DEFAUT | INIES_DCAI20191220_143802 | 28672 | 1.2 |  | 3 | DefaultEnvironmentalData | NF EN 15804+A1 + NF EN 15804/CN | Ministère de la Transition Écologique – Ministère en charge du Logement | 17 | 1 | unité | Assurer le désenfumage des volumes intérieurs d'un bâtiment à un débit allant jusqu'à 5000m3 d’air par heure, à l’aide d’un caisson de désenfumage sur une durée de vie de référence de 17 ans. |  | 1035.0702 | 851.6506 | 97.4792 | 85.9404 |  |  |  |  | 695.229 |  |  | 156.4216 | 0 | 97.4792 | 0 | 0 | 0 | 0 | 0 |  |  |  |  | 0
Pompe à chaleur air/eau Saunier Duval GeniaSet Tek assurant le chauffage et l'eau chaude sanitaire accumulée | SAUN-00002-V01.01-FR | 37763 | 1.3 | 2024/01/01 | 1 | Individual | PEP PCR ed 4.0 | SAUNIER DUVAL EAU CHAUDE CHAUFFAGE (SDECC) | 17 | 1 | unité | Assurer le chauffage et la production d’eau chaude sanitaire à l’aide de la pompe à chaleur GeniaSet Tek 6 de 4,45 kW pour une durée de vie de référence de 17 ans du produit | 0010038671 + 0010038167 ; 0010038672 + 0010038167 ; 0010038673 + 0010038167 ; 0010038674 + 0010038167 ; 0010038671 + 0010038166 ; 0010038672 + 0010038166 ; 0010038673 + 0010038166 ; 0010038674 + 0010038166 ; GeniaSet Tek 10 - 230 V - 1 zone ; GeniaSet Tek 10 - 230 V - 2 zones ; GeniaSet Tek 4 - 230 V - 1 zone ; GeniaSet Tek 4 - 230 V - 2 zones ; GeniaSet Tek 6 - 230 V - 1 zone ; GeniaSet Tek 8 - 230 V - 1 zone ; GeniaSet Tek 8 - 230 V - 2 zones ; 0010038671 + 0010038167 - 0010038672 + 0010038167 - 0010038673 + 0010038167 - 0010038674 + 0010038167 - 0010038671 + 0010038166 - 0010038672 + 0010038166 ; - 010038673 + 0010038166 - 0010038674 + 0010038166 | 6939.7714 | 1695.5377 | 5037.6256 | 206.6081 | -406.0769 |  |  |  | 1534.8247 | 115.9287 | 44.7844 | 160.713 | 340.782 | 81.9322 | 0 | 0 | 0 | 4614.9114 | 0 |  |  |  |  | 0 | 8.49 |  |  |  | Plastic 8.1 % ; Metal 81.3 % ; Other 10.6 % ; Plastic 20.461 kg ; Metal 205.364 kg ; Other 26.776 kg ; Masse du produit 230.0 kg ; Emballage 22.6 kg ; Produits complémentaires à l'installation 0.0 kg ; Masse totale des produits constitutifs de l'unité fonctionnelle 252.6 kg
Pompe à chaleur air/eau Saunier Duval GeniaSet Max assurant le chauffage et l'eau chaude sanitaire accumulée | SAUN-00001-V01.01-FR | 37764 | 1.3 | 2024/01/01 | 1 | Individual | PEP PCR ed 4.0 | SAUNIER DUVAL EAU CHAUDE CHAUFFAGE (SDECC) | 17 | 1 | unité | Assurer le chauffage et la production d’eau chaude sanitaire à l’aide de la pompe à chaleur GeniaSet Max 5 de 4,45 kW pour une durée de vie de référence de 17 ans du produit | 0010031692 + 0010036670 ; 0010031693 + 0010036670 ; 0010031695 + 0010036670 ; 0010031696 + 0010036670 ; 0010031697 + 0010036670 ; 0010031698 + 0010036670 ; 0010031699 + 0010036670 ; GeniaSet Max 12 - 230 V ; GeniaSet Max 12 - 400 V ; GeniaSet Max 15 - 230 V ; GeniaSet Max 15 - 400 V ; GeniaSet Max 4 - 230 V ; GeniaSet Max 8 - 230 V ; 0010031692 + 0010036670 - 0010031693 + 0010036670 - 0010031695 + 0010036670 -0010031696 + 0010036670 - 0010031697 + 0010036670 - 0010031698 + 0010036670 - 0010031699 + 0010036670 | 6170.0426 | 1675.3126 | 4331.2064 | 163.5236 | -534.1757 |  |  |  | 1496.5905 | 103.9622 | 74.7599 | 178.7221 | 0.00102 | 74.9125 | 0 | 0 | 0 | 4256.2929 | 0 |  |  |  |  | 0 | 14.9 |  |  |  | Plastic 11.1 % ; Metal 75.4 % ; Other 13.5 % ; Plastic 33.134 kg ; Metal 225.069 kg ; Other 40.298 kg ; Masse du produit 258.0 kg ; Emballage 40.5 kg ; Produits complémentaires à l'installation 0.0 kg ; Masse totale des produits constitutifs de l'unité fonctionnelle 298.5 kg
Calorifuge en laine de verre pour gaines et conduits [ép. 50 mm R= 1,6m².K/W] - DONNEE ENVIRONNEMENTALE PAR DEFAUT | INIES_DYWO20240830_121850 | 40033 | 1.1 |  | 3 | DefaultEnvironmentalData | NF EN 15804+A2 + NF EN 15804/CN | Ministère de la Transition Écologique – Ministère en charge du Logement | 30 | 1 | m² | Assurer la fonction d'isolation thermique de gaines et conduits en de laine de verre sur 1m² pour une résistance thermique R de 1,6 K.m²/W pour une durée de vie de référence de 30 ans. |  | 12.9726 | 12.692 | 0 | 0.28059 | 0 |  |  |  | 11.4496 |  |  | 1.2424 | 0 | 0 | 0 | 0 | 0 | 0 | 0 |  |  |  |  | 0 | 0
Ballon de stockage d'eau chaude sanitaire collectif [V=1000 à 2000 L] - DONNEE ENVIRONNEMENTALE PAR DEFAUT | INIES_DLBN20231012_114823 | 35314 | 1.1 |  | 3 | DefaultEnvironmentalData | NF EN 15804+A2 + NF EN 15804/CN | Ministère de la Transition Écologique – Ministère en charge du Logement | 22 | 1 | unité | Assurer le stockage d'eau chaude sanitaire à l'aide d'un ballon de stockage ayant un volume compris entre 1000 et 2000 L sur une durée de vie de référence de 22 ans. |  | 61620.9193 | 11279.7196 | 49853.5574 | 487.6423 | -4444 |  |  |  | 10890.9254 |  |  | 388.7942 | 0 | 49853.5574 | 0 | 0 | 0 | 0 | 0 |  |  |  |  | 0 | 0
Chargeur USB double type A+C, 21W, Argent | SCHN-01252-V01.01-FR | 40028 | 1.2 | 2024/08/01 | 1 | Individual | PEP PCR ed 4.0 | SCHNEIDER ELECTRIC INDUSTRIES SAS | 10 | 1 | unité | Rendre disponible pendant 10 ans les ports de charge USB où la tension de sortie et le courant associé seront automatiquement adaptés par protocole PD de 5V/3A à 20V/1.05A pour USB C et de 5V/3A à 12V/1.5A pour USB A. La tension de fonctionnement nominale est 220-240V, intégrant une surcharge électrique et protection de la température. Il comprend des protections contre OVC III, les surchauffes, les courts-circuits,les courants de surintensité et contre les surintensités. Une classe de protection IP20 selon les normes IEC 60529, selon le scénario d’utilisation approprié (taux de charge : 50 % de In, taux de temps d’utilisation : 30 % de RLT) | EPH2700521 ; EPH2700523 ; EPH2700561 ; EPH2700562 ; EPH2700569 ; EPH2700571 ; MEG4366-0140 ; SDD111405 ; SDD112405 ; SDD113405 ; SDD114405 ; WDE012U03 ; WDE013U03 ; WDE014U03 ; 506D6704 ; 506D0704 ; 506D67041L ; NU301218 ; NU301230 ; NU301244 ; NU301254 ; NU501218 ; NU501218D ; NU501218F ; NU501230D ; NU501230F ; NU501254 ; NU501254D ; NU501254F ; 506U6704 ; 506U8704 ; S920401 ; S940401 ; S920401D ; S940401D ; S320402 ; S340402 ; S320402D ; S340402D ; S325402 ; S345402 ; INS60528 ; INS60529 ; MEG4367-0319 ; MEG4367-6034 ; MEG4367-6036 ; MEG4367-6050 ; MEG4367-6052 ; MEG4367-0319 ; MEG4367-0325 ; MEG4367-0414 ; MEG4367-0460 ; MEG4367-0403 ; MEG4366-0140 + MEG4367-0414 + MEG4010-3603 ; INS60528 ; | 16.1908 | 1.6159 | 14.2612 | 0.31372 | 0.074919 |  |  |  | 1.5415 | 0.030408 | 0.043962 | 0.074369 | 0 | 0 | 0 | 0 | 0 | 14.2612 | 0 |  |  |  |  | 0.0024972 | 0 |  |  |  | Plastic 32.6 % ; Metal 21.0 % ; Other 46.4 % ; Plastic 0.051 kg ; Metal 0.033 kg ; Other 0.073 kg ; Masse du produit 0.115 kg ; Emballage 0.041 kg ; Produits complémentaires à l'installation 0.0 kg ; Masse totale des produits constitutifs de l'unité fonctionnelle 0.156 kg
Caisson de désenfumage [débit entre 5000 et 10000m3/h] - DONNEE ENVIRONNEMENTALE PAR DEFAUT | INIES_DCAI20161116_164343 | 28674 | 1.3 |  | 3 | DefaultEnvironmentalData | NF EN 15804+A1 + NF EN 15804/CN | Ministère de la Transition Écologique – Ministère en charge du Logement | 17 | 1 | unité | Assurer le désenfumage des volumes intérieurs d'un bâtiment à un débit entre 5000 et 10000m3 d’air par heure, à l’aide d’un caisson de désenfumage sur une durée de vie de référence de 17 ans. |  | 1466.3495 | 1206.5051 | 138.0955 | 121.7489 |  |  |  |  | 984.9078 |  |  | 221.5973 | 0 | 138.0955 | 0 | 0 | 0 | 0 | 0 |  |  |  |  | 0
Isolant thermique et acoustique pour toitures terrasses en fibres de bois [R entre 5 et 10m².K/W] [Gestion durable] - DONNEE ENVIRONNEMENTALE PAR DEFAUT | INIES_DBBJ20231012_115657 | 35315 | 1.1 |  | 3 | DefaultEnvironmentalData | NF EN 15804+A2 + NF EN 15804/CN | Ministère de la Transition Écologique – Ministère en charge du Logement | 30 | 1 | m² | Assurer la fonction d'1 m² d'isolant thermique et acoustique pour toitures terrasses en fibres de bois ayant une résistance thermique entre R=5 m².K/W et R=10 m².K/W pour une durée de vie de référence de 30 ans. |  | 51.2678 | -33.3835 | 0 | 84.6513 | 0 |  |  |  | -52.3459 |  |  | 18.9624 | 0 | 0 | 0 | 0 | 0 | 0 | 0 |  |  |  |  | 26.0494 | 2.5683
Revêtement de sol Linoléum acoustique en lès | INIES_CREV20190311_174002 | 28666 | 1.3 | 2018/11/30 | 2 | Collective | NF EN 15804+A1 + NF EN 15804/CN | GERFLOR | 25 | 1 | m² | Couvrir 1 m² de sol intérieur avec un revêtement de sol linoléum acoustique en lès et participer à la décoration et au confort des locaux en assurant les performances décrites dans les normes européennes NF EN 686 et NF EN 14041. Le revêtement répond au classement des locaux : - au plus U4P3 définis par le CSTB - ou au classement européen au plus 33 définis par la norme NF EN ISO 10874 | GERFLOR : Linoleum Acoustic Plus | 16.3 | 12.36 | 3.59 | 0.349 | 0 | 3.61 | 0.168 | 6.24 | 10 | 0.58 | 1.78 | 2.36 | 0 | 3.59 | 0 | 0 | 0 | 0 | 0 | 0 | 0.0181 | 0 | 0.33 | 0 |  | 1000 | Europe |  | Papier 0.0276 kg ; Carton 0.0765 kg ; Revetement de sol 3.515 kg ; Colle acrylique 0.25 kg
Bardage en bois reconstitué [ép : 18 mm] [Gestion durable] - DONNEE ENVIRONNEMENTALE PAR DEFAUT | INIES_DBAR20180821_084644 | 28676 | 1.3 |  | 3 | DefaultEnvironmentalData | NF EN 15804+A1 + NF EN 15804/CN | Ministère de la Transition Écologique – Ministère en charge du Logement | 50 | 1 | m² | Assurer la couverture d'1 m2 de surface par un bardage en panneaux de contreplaqué (bois/résine phénolique) [épaisseur 18mm], pour une durée de vie de référence de 50 ans. |  | 33.4503 | 33.2442 | 0 | 0.2061 |  |  |  |  | 26.3369 |  |  | 6.9073 | 0 | 0 | 0 | 0 | 0 | 0 | 0 |  |  |  |  | 0
Ossature en acier pour cloisonnement et plafonds suspendus [profilé en T entre 35 à 48 mm] - DONNEE ENVIRONNEMENTALE PAR DEFAUT | INIES_DYUW20240830_152809 | 40038 | 1.1 |  | 3 | DefaultEnvironmentalData | NF EN 15804+A2 + NF EN 15804/CN | Ministère de la Transition Écologique – Ministère en charge du Logement | 50 | 1 | m | Assurer la fonction de support de cloisonnement ou de plafond suspendu avec un profilé en T de 48 mm en acier sur une longueur de 1 m pendant une durée de vie de référence de 50 ans. |  | 5.127 | 4.7419 | 0 | 0.38515 | 0 |  |  |  | 4.2449 |  |  | 0.49693 | 0 | 0 | 0 | 0 | 0 | 0 | 0 |  |  |  |  | 0 | 0
Doublissimo® 4.40 13+140 mm Complexe de doublage R = 4,40 K.m²/W | INIES_ISKP20240402_183510 | 40016 | 1.2 |  | 1 | Individual | NF EN 15804+A2 + NF EN 15804/CN | PLACOPLATRE | 50 | 1 | m² | 1 m² de complexe de doublage constitué d’un panneau isolant en polystyrène expansé et d’une plaque de plâtre Placo® d’épaisseur 13+140 mm, permettant d’assurer la fonction d’isolation thermique de R = 4,40 K.m²/W, sur la base d’une durée de vie de référence de 50 ans. | Doublissimo® 4.40 13+140 mm | 12.4 | 11.25 | 0 | 1.13 | 0.76 |  |  |  | 9.39 | 0.672 | 1.19 | 1.86 | 0 | 0 | 0 | 0 | 0 | 0 | 0 | 0 | 0.0732 | 0.187 | 0.869 | 0.168 | 0.02 | 221 | France | FR-ARA ; FR-HDF | Mélange de plâtre 8.66 kg ; Polystyrène expansé 1.75 kg ; Plaque de plâtre Placoplatre® BA13 pour protection 1.209 kg ; Cales en polystyrène expansé 0.043 kg ; Housse en polyéthylène imprimé 0.05 kg ; Mortier adhésif MAP® 1.8 kg ; Bande à joint 0.0103 kg ; Enduit plâtre type Placojoint® PR4 0.33 kg ; Eau de gâchage 1.238 kg ; Surfaçage carton 0.341 kg
Isolant thermique et acoustique pour toitures terrasses en fibres de bois [R entre 5 et 10m².K/W] [Gestion non durable] - DONNEE ENVIRONNEMENTALE PAR DEFAUT | INIES_DYOJ20231012_115702 | 35316 | 1.1 |  | 3 | DefaultEnvironmentalData | NF EN 15804+A2 + NF EN 15804/CN | Ministère de la Transition Écologique – Ministère en charge du Logement | 30 | 1 | m² | Assurer la fonction d'1 m² d'isolant thermique et acoustique pour toitures terrasses en fibres de bois ayant une résistance thermique entre R=5 m².K/W et R=10 m².K/W pour une durée de vie de référence de 30 ans. |  | 147.2077 | 62.5564 | 0 | 84.6513 | 0 |  |  |  | 43.594 |  |  | 18.9624 | 0 | 0 | 0 | 0 | 0 | 0 | 0 |  |  |  |  | 26.0494 | 2.5683
Rockfaçade Premium 160mm | INIES_IROC20200623_104015 | 37766 | 1.4 | 2020/06/22 | 1 | Individual | NF EN 15804+A1 + NF EN 15804/CN | ROCKWOOL FRANCE | 50 | 1 | m² | Réaliser une fonction d’isolation thermique sur 1 m2 de paroi en assurant la résistance thermique de R = 5.00 K.m².W-1 pour l'isolation par l’extérieur sous bardage rapporté. | Rockfacade Premium 160mm | 14.52 | 14.45 | 0 | 0.071 | 0 |  |  |  | 12.71 |  |  | 1.74 | 0 | 0 | 0 | 0 | 0 | 0 | 0 |  |  |  |  | 0 |  | 460 | France | FR-ARA | laine de roche 10.4 kg ; Palette bois 0.453 kg ; Film PE 0.144 kg
Bardage en bois reconstitué [ép : 18 mm] [Gestion non durable] - DONNEE ENVIRONNEMENTALE PAR DEFAUT | INIES_DBAR20200120_154515 | 28677 | 1.2 |  | 3 | DefaultEnvironmentalData | NF EN 15804+A1 + NF EN 15804/CN | Ministère de la Transition Écologique – Ministère en charge du Logement | 50 | 1 | m² | Assurer la couverture d'1 m2 de surface par un bardage en panneaux de contreplaqué (bois/résine phénolique) [épaisseur 18mm], pour une durée de vie de référence de 50 ans. |  | 33.4503 | 33.2442 | 0 | 0.2061 |  |  |  |  | 26.3369 |  |  | 6.9073 | 0 | 0 | 0 | 0 | 0 | 0 | 0 |  |  |  |  | 0
Placomur® 2.75 13+80 mm Complexe de doublage R = 2,75 K.m2/W | INIES_ILOQ20240417_125759 | 40018 | 1.2 |  | 1 | Individual | NF EN 15804+A2 + NF EN 15804/CN | PLACOPLATRE | 50 | 1 | m² | 1 m² de complexe de doublage constitué d’un panneau isolant en polystyrène expansé et d’une plaque de plâtre Placo® d’épaisseur 13+80 mm, permettant d’assurer la fonction d’isolation thermique de R = 2,75 K.m²/W, sur la base d’une durée de vie de référence de 50 ans. | Placomur® 2.75 13+80 mm | 8.93 | 7.89 | 0 | 1.04 | 0.716 |  |  |  | 6.54 | 0.405 | 0.944 | 1.35 | 0 | 0 | 0 | 0 | 0 | 0 | 0 | 0 | 0.0696 | 0.184 | 0.789 | 0.166 | 0.011 | 229 | France | FR-ARA ; FR-HDF | Mélange de plâtre 8.49 kg ; Surfaçage carton 0.337 kg ; Polystyrène expansé 1.2 kg ; Housse en polyéthylène imprimé 0.035 kg ; Cales en polystyrène expansé 0.019 kg ; Plaque de plâtre Placoplatre® BA13 pour protection 0.651 kg ; Enduit plâtre type Placojoint® PR4 0.33 kg ; Bande à joint 0.0103 kg ; Mortier adhésif MAP® 1.8 kg ; Eau de gâchage 1.238 kg
Ossature en acier pour cloisonnement et plafonds suspendus [profilé en T entre 15 et 35 mm] - DONNEE ENVIRONNEMENTALE PAR DEFAUT | INIES_DJYM20240830_152821 | 40039 | 1.1 |  | 3 | DefaultEnvironmentalData | NF EN 15804+A2 + NF EN 15804/CN | Ministère de la Transition Écologique – Ministère en charge du Logement | 50 | 1 | m | Assurer la fonction de support de cloisonnement ou de plafond suspendu avec un profilé en T entre 15 et 35 mm en acier sur une longueur de 1 m pendant une durée de vie de référence de 50 ans. |  | 3.7384 | 3.4576 | 0 | 0.28084 | 0 |  |  |  | 3.0953 |  |  | 0.36234 | 0 | 0 | 0 | 0 | 0 | 0 | 0 |  |  |  |  | 0 | 0
Isolant thermique et acoustique pour toitures terrasses en fibres de bois [R= 5 m².K/W] [Gestion durable] - DONNEE ENVIRONNEMENTALE PAR DEFAUT | INIES_DRNB20231012_115709 | 35317 | 1.1 |  | 3 | DefaultEnvironmentalData | NF EN 15804+A2 + NF EN 15804/CN | Ministère de la Transition Écologique – Ministère en charge du Logement | 30 | 1 | m² | Assurer la fonction d'1 m² d'isolant thermique et acoustique pour toitures terrasses en fibres de bois ayant une résistance thermique allant jusqu'à R=5 m².K/W pour une durée de vie de référence de 30 ans. |  | 25.6339 | -16.6917 | 0 | 42.3256 | 0 |  |  |  | -26.1729 |  |  | 9.4812 | 0 | 0 | 0 | 0 | 0 | 0 | 0 |  |  |  |  | 13.0247 | 1.9369
Isolants thermiques et acoustiques en vrac en laine de coton [R= 5 m².K/W] - DONNEE ENVIRONNEMENTALE PAR DEFAUT | INIES_DISO20191220_143632 | 28681 | 1.2 |  | 3 | DefaultEnvironmentalData | NF EN 15804+A1 + NF EN 15804/CN | Ministère de la Transition Écologique – Ministère en charge du Logement | 50 | 1 | m² | Assurer la fonction d'un m² d'isolant thermique de résistance jusqu'à 5 m².K/W pour une durée de vie de référence de 50 ans. |  | 1.8862 | 1.7997 | 0 | 0.086462 |  |  |  |  | 1.5969 |  |  | 0.20277 | 0 | 0 | 0 | 0 | 0 | 0 | 0 |  |  |  |  | 0
Isolant thermique et acoustique pour toitures terrasses en fibres de bois [R= 5 m².K/W] [Gestion non durable] - DONNEE ENVIRONNEMENTALE PAR DEFAUT | INIES_DHRA20231012_115715 | 35318 | 1.1 |  | 3 | DefaultEnvironmentalData | NF EN 15804+A2 + NF EN 15804/CN | Ministère de la Transition Écologique – Ministère en charge du Logement | 30 | 1 | m² | Assurer la fonction d'1 m² d'isolant thermique et acoustique pour toitures terrasses en fibres de bois ayant une résistance thermique allant jusqu'à R=5 m².K/W pour une durée de vie de référence de 30 ans. |  | 73.6038 | 31.2782 | 0 | 42.3256 | 0 |  |  |  | 21.797 |  |  | 9.4812 | 0 | 0 | 0 | 0 | 0 | 0 | 0 |  |  |  |  | 13.0247 | 1.9369
Isolants thermiques et acoustiques en vrac en laine de coton [R= 5 à 10m².K/W] - DONNEE ENVIRONNEMENTALE PAR DEFAUT | INIES_DISO20161116_164722 | 28684 | 1.3 |  | 3 | DefaultEnvironmentalData | NF EN 15804+A1 + NF EN 15804/CN | Ministère de la Transition Écologique – Ministère en charge du Logement | 50 | 1 | m² | Assurer la fonction d'un m² d'isolant thermique de résistance allant de 5 à 10 m².K/W pour une durée de vie de référence de 50 ans. |  | 3.7723 | 3.5994 | 0 | 0.17292 |  |  |  |  | 3.1938 |  |  | 0.40554 | 0 | 0 | 0 | 0 | 0 | 0 | 0 |  |  |  |  | 0
Color-All A 20mm | INIES_ICOL20200929_085821 | 37768 | 1.5 | 2020/09/28 | 1 | Individual | NF EN 15804+A1 + NF EN 15804/CN | ROCKWOOL FRANCE | 50 | 1 | m² | Réaliser une fonction d’absorption acoustique sur 1m2 de dalle de plafond acoustique assurant un aw=1 pour une application en plafond suspendu, pendant une durée de vie de 50 ans. | Color All A | 2.23 | 2.182 | 0 | 0.0459 | 0 |  |  |  | 1.56 |  |  | 0.622 | 0 | 0 | 0 | 0 | 0 | 0 | 0 |  |  |  |  | 0 |  | 460 | France | FR-ARA | Dalle acoustique en laine de roche 2.4 kg ; Film plastique 0.0167 kg ; Carton 0.0334 kg ; Palette bois 0.1438 kg
Doublissimo® 4.75 13+140 mm Complexe de doublage R = 4,75 K.m²/W | INIES_IQSC20240402_183543 | 40017 | 1.2 |  | 1 | Individual | NF EN 15804+A2 + NF EN 15804/CN | PLACOPLATRE | 50 | 1 | m² | 1 m² de complexe de doublage constitué d’un panneau isolant en polystyrène expansé et d’une plaque de plâtre Placo® d’épaisseur 13+140 mm, permettant d’assurer la fonction d’isolation thermique de R = 4,75 K.m²/W, sur la base d’une durée de vie de référence de 50 ans. | Doublissimo® 4.75 13+140 mm | 14.2 | 13.01 | 0 | 1.18 | 0.774 |  |  |  | 11.1 | 0.641 | 1.27 | 1.91 | 0 | 0 | 0 | 0 | 0 | 0 | 0 | 0 | 0.0746 | 0.188 | 0.918 | 0.169 | 0.02 | 217 | France | FR-ARA ; FR-HDF | Surfaçage carton 0.343 kg ; Mélange de plâtre 8.62 kg ; Polystyrène expansé 2.1 kg ; Plaque de plâtre Placoplatre® BA13 pour protection 1.209 kg ; Housse en polyéthylène imprimé 0.05 kg ; Cales en polystyrène expansé 0.044 kg ; Bande à joint 0.0103 kg ; Mortier adhésif MAP® 1.8 kg ; Enduit plâtre type Placojoint® PR4 0.33 kg ; Eau de gâchage 1.238 kg
SYSTÈME POUR PLANCHERS CHAUFFANTS ET RAFRAICHISSANTS VELTA PRIMERA V ET VELTA EASYPRO (HORS MORTIER D’ENROBAGE) | INIES_ITRQ20231010_091449 | 35278 | 1.1 |  | 1 | Individual | NF EN 15804+A2 + NF EN 15804/CN | VELTA EUROJAUGE | 50 | 1 | m² | Constituer 1m2 de système pour plancher chauffant et rafraichissant hors mortier d’enrobage, d’une résistance thermique R=5,55 m2.K/W et pour une durée de vie de référence de 50 ans. | Gamme EasyPro et gamme Primera V | 30.0713 | 28.9997 | 0 | 1.0716 | 0.1041 | 25.3305 | 0.57288 | -0.097746 | 25.8056 | 0.023878 | 3.1702 | 3.1941 | 0 | 0 | 0 | 0 | 0 | 0 | 0 | 0.019552 | 0.023848 | 0.12333 | 0.90486 | 0 | 0.051 | 30 | Europe |  | Palette 0.048 kg ; Agrafes/clips 0.03 kg ; Tubes PER 0.24 kg ; Dalle isolante en polyuréthane 4.52 kg ; Isolant de bordure 0.04 kg ; Carton 0.062 kg ; Film plastique 0.1 kg ; Collecteur CARA 0.036 kg
Rockfeu Wood FDC A2 120 + 15 mm | INIES_IUOK20220601_101901 | 37767 | 1.4 | 2022/07/28 | 1 | Individual | NF EN 15804+A1 + NF EN 15804/CN | ROCKWOOL FRANCE | 50 | 1 | m² | 1m2 d’isolant en laine de roche revêtu d’un parement en laine de bois permettant d’assurer une fonction d’isolation thermique avec une résistance thermique de R = 3.60 K.m²/W (hors accessoires de pose) pour l'isolation des planchers en rapporté sous dalle pleine en béton armé ou précontraint. | Rockfeu Wood FDC A2 120 + 15 mm | 12.5 | 12.17 | 0 | 0.33 | 0 |  |  |  | 11.4 |  |  | 0.77 | 0 | 0 | 0 | 0 | 0 | 0 | 0 |  |  |  |  | 1.4 |  | 460 | France | FR-ARA | Panneau laine de roche 9.4 kg ; Panneau en laine de bois 9.4 kg ; Film PE 0.033 kg ; Palette bois 1.31 kg
Mur ossature bois avec montant d'une largeur de 145 mm et un entraxe de 60 cm non isolé, fabriqué en France [Gestion durable] - DONNEE ENVIRONNEMENTALE PAR DEFAUT | INIES_DMUR20191220_135923 | 28685 | 1.2 |  | 3 | DefaultEnvironmentalData | NF EN 15804+A1 + NF EN 15804/CN | Ministère de la Transition Écologique – Ministère en charge du Logement | 100 | 1 | m² | Assurer la fonction de mur porteur sur 1 m² de paroi pendant la durée de vie de référence (100 ans). |  | 17.3342 | -7.621 | 0 | 24.9552 |  |  |  |  | -11.69 |  |  | 4.069 | 0 | 0 | 0 | 0 | 0 | 0 | 0 |  |  |  |  | 5.2
Panneau SB 05 LR (avec accessoires de pose) | INIES_IVCU20231010_091152 | 35276 | 1.1 |  | 1 | Individual | NF EN 15804+A2 + NF EN 15804/CN | PANELCO SAS | 50 | 1 | m² | Constituer 1 m² de paroi intérieure ou plafond, sur la base d'une durée de vie de référence de 50 ans, en assurant les performances propres aux salles blanches | SB 05 LR 100 ; SB 05 LR 130 | 105.4289 | 104.7951 | 0.11904 | 0.51477 | 0 |  |  |  | 56.8546 | 0.73676 | 47.2037 | 47.9405 | 0 | 0.11904 | 0 | 0 | 0 | 0 | 0 | 0 | 0.20353 | 0 | 0.31124 | 0 | 0.14 | 408 | France | FR-ARA | Panneau parements en acier et âme laine de roche 17.6 kg ; Accessoires en aluminium 4.4 kg ; Carton 0.011 kg ; Bois 0.32 kg ; Polystyrène 0.064 kg ; Plastique 0.23 kg ; Joint d’étanchéité 0.54 kg ; Visserie inox 0.039 kg ; Tirefond en acier 0.027 kg ; Cheville plastique 0.003 kg
Système de Goulottes de distribution VIADIS | LGRP-00952-V02.01-FR | 40042 | 1.2 | 2024/07/01 | 1 | Individual | PEP PCR ed 4.0 | LEGRAND | 20 | 1 | m | Loger et protéger le câblage sur 1 mètre pendant la durée de vie de référence de 20 ans du produit. Le système de goulotte de distribution 32x16 mm de section 300 mm² comporte le profilé et les composants représentatifs d’un usage standard. | 16240 - 16241 - 16243 - 16244 - 16245 ; L'ensemble des références produits de la gamme goulottes de distribution VIADIS présentes aux différents catalogues (petites sections 25 x 16mm à 60 x 40mm, grandes sections 90 x 40 mm à 200 x 80 mm) - liste disponible sur demande auprès du service client. | 1.0645 | 0.94181 | 0 | 0.12272 | -0.002862 |  |  |  | 0.86218 | 0.0052877 | 0.074337 | 0.079625 | 0 | 0 | 0 | 0 | 0 | 0 | 0 |  |  |  |  | 0 | 0.01613 |  |  |  | Plastic 90.1 % ; Metal 0.0 % ; Other 9.9 % ; Plastic 0.251 kg ; Metal 0.0 kg ; Other 0.027 kg ; Masse du produit 0.25 kg ; Emballage 0.03 kg ; Produits complémentaires à l'installation 0.0 kg ; Masse totale des produits constitutifs de l'unité fonctionnelle 0.28 kg
Rockacier C Nu Energy 200mm | INIES_ISNV20220601_102425 | 37769 | 1.3 | 2022/08/31 | 1 | Individual | NF EN 15804+A1 + NF EN 15804/CN | ROCKWOOL FRANCE | 50 | 1 | m² | 1m2 d’isolant en laine de roche permettant d’assurer une fonction d’isolation thermique avec une résistance thermique de R = 5,25 K.m²/W (hors accessoires de pose) pour l’isolation des toitures-terrasses inaccessibles sur élément porteur en tôles d’acier nervurées et plateaux métalliques (fixés mécaniquement). | Rockacier C Nu Energy 200mm | 28.08 | 27.87 | 0 | 0.21 | 0 |  |  |  | 23.82 |  |  | 4.05 | 0 | 0 | 0 | 0 | 0 | 0 | 0 |  |  |  |  | 0 |  | 660 | Europe |  | Panneau laine de roche 26.0 kg ; Palette bois 1.97 kg ; Film PE 0.055 kg
Mur ossature bois avec montant d'une largeur de 145 mm et un entraxe de 60 cm non isolé, fabriqué en France [Gestion non durable] - DONNEE ENVIRONNEMENTALE PAR DEFAUT | INIES_DMUR20200120_154052 | 28686 | 1.2 |  | 3 | DefaultEnvironmentalData | NF EN 15804+A1 + NF EN 15804/CN | Ministère de la Transition Écologique – Ministère en charge du Logement | 100 | 1 | m² | Assurer la fonction de mur porteur sur 1 m² de paroi pendant la durée de vie de référence (100 ans). |  | 36.4342 | 11.479 | 0 | 24.9552 |  |  |  |  | 7.41 |  |  | 4.069 | 0 | 0 | 0 | 0 | 0 | 0 | 0 |  |  |  |  | 5.2
Système de moulures KEVA | LGRP-01494-V02.01-FR | 40043 | 1.2 | 2024/07/01 | 1 | Individual | PEP PCR ed 4.0 | LEGRAND | 20 | 1 | m | Loger et protéger le câblage et l’appareillage sur 1 mètre pendant la durée de vie de référence de 20 ans du produit. Le système de moulure KEVA 50x20mm - 2 compartiments de section 815 mm² comporte le profilé et les accessoires représentatifs d’un usage standard. | 11580 + 11582 + 11584 + 11578 + 11585 + 11841 + 11842 ; L’ensemble des références produits de la gamme Moulure KEVA™ présentes aux différents catalogues (sections 20 x 10 mm à 125 x 20 mm) - liste disponible sur demande auprès du service client. | 1.6164 | 1.4341 | 0 | 0.18235 | -0.016138 |  |  |  | 1.2754 | 0.008268 | 0.15047 | 0.15873 | 0 | 0 | 0 | 0 | 0 | 0 | 0 |  |  |  |  | 0 | 0.033428 |  |  |  | Plastic 85.8 % ; Metal 0.0 % ; Other 14.2 % ; Plastic 0.372 kg ; Metal 0.0 kg ; Other 0.063 kg ; Masse du produit 0.37 kg ; Emballage 0.06 kg ; Produits complémentaires à l'installation 0.0 kg ; Masse totale des produits constitutifs de l'unité fonctionnelle 0.43 kg
Système de Goulotte d'installation LOGIX | LGRP-00953-V02.01-FR | 40044 | 1.2 | 2024/07/01 | 1 | Individual | PEP PCR ed 4.0 | LEGRAND | 20 | 1 | m | Loger et protéger le câblage et l’appareillage sur 1 mètre pendant la durée de vie de référence de 20 ans du produit. Le système de goulotte d'installation LOGIX 130 x 50 de section 2738 mm² comporte le profilé et les composants représentatifs d’un usage standard. | 68034 + 68028 + 48007 + 48009 + 48176 + 48062 + 48010 + 30164 ; L’ensemble des références produits de la gamme goulottes d’installation LOGIX™ 45 et LOGIX™ Universel présentes aux différents catalogues (sections 50 x 50 mm à 250 x 50 mm) - liste disponible sur demande auprès du service client. | 6.6276 | 5.876 | 0 | 0.75164 | -0.043085 |  |  |  | 5.2369 | 0.034007 | 0.60509 | 0.6391 | 0 | 0 | 0 | 0 | 0 | 0 | 0 |  |  |  |  | 0 | 0.13385 |  |  |  | Plastic 86.2 % ; Metal 0.0 % ; Other 13.8 % ; Plastic 1.532 kg ; Metal 0.0 kg ; Other 0.257 kg ; Masse du produit 1.53 kg ; Emballage 0.26 kg ; Produits complémentaires à l'installation 0.0 kg ; Masse totale des produits constitutifs de l'unité fonctionnelle 1.79 kg
Carreaux de Grès céramique BIa produits par Pavigrés Cerâmicas S.A. | INIES_IQAI20220726_171522 | 37780 | 1.2 | 2022/09/15 | 1 | Individual | NF EN 15804+A1 + NF EN 15804/CN | PAVIGRES CERAMICAS SA | 50 | 1 | m² | Couvrir et décorer 1m² de surface/sol d’une maison pendant la durée de vide de référence de 50 ans avec des carreaux de Grès céramique en accord avec les termes d’installation. | Carreaux de Grès céramique BIa produits par Pavigrés Cerâmicas S.A. | 20.2 | 18.07 | 1.82 | 0.344 | 0 |  |  |  | 12.6 | 4.01 | 1.45 | 5.47 | 0 | 1.82 | 0 | 0 | 0 | 0 | 0 | 0 | 0.144 | 0.0171 | 0.183 | 0 |  | 1397 | Europe |  | Carton 0.117 kg ; Bois 0.177 kg ; Film PE 0.017 kg ; Carreau - Support céramique 20.2 kg ; Email e colorants 1.3 kg
Huisseries en bois de France, toutes essences, toutes configurations (hors accessoire de mise en oeuvre) | INIES_CDBG20220718_091809 | 40027 | 1.3 | 2022/07/19 | 2 | Collective | NF EN 15804+A1 + NF EN 15804/CN | BOIS DE FRANCE | 30 | 1 | m³ | Constituer 1 m3 d'huisserie permettant d'assurer la jonction entre une paroi intérieure et une menuiserie sur une durée de vie de référence de 30 ans. | Tous les sites de production en France qui fabriquent des huisseries en bois de France. | 93.1184 | -1033.267 | 0 | 1126.3853 | -166.0491 | 0 | 0 | 0 | -1065.7585 | 31.7595 | 0.73202 | 32.4915 | 0 | 0 | 0 | 0 | 0 | 0 | 0 | 0 | 3.5757 | 1052.175 | 70.6346 | 330 |  | 500 | France | FR-ARA ; FR-BFC ; FR-BRE ; FR-CVL ; FR-COR ; FR-GES ; FR-HDF ; FR-IDF ; FR-NOR ; FR-NAQ ; FR-OCC ; FR-PDL ; FR-PAC | Huisserie bois 740.0 kg ; Chevrons bois 19.67 kg ; Film plastique 0.201 kg ; Feuillard plastique 0.201 kg
KNAUF Périboard ULTRA+ (hors accessoires de pose) | INIES_IPLA20150826_142836 | 37771 | 2.7 | 2022/10/28 | 1 | Individual | NF EN 15804+A1 + NF EN 15804/CN | KNAUF | 50 | 1 | m² | Assurer une fonction d’isolation thermique (de résistance thermique moyenne R = 2,90 m².K/W) par l’extérieur sur un m² de longrine et de murs de soubassements, sous forme de panneau rigide composite constitué d’un parement en panneau de particules liées au ciment et d’un isolant en Polystyrène expansé (PSE) gris ignifugé sur une durée de vie de référence de 50 ans. | KNAUF Périboard ULTRA+ 90+10mm. | 9.51 | 8.86 | 0 | 0.64663 | 0 |  |  |  | 6.51 |  |  | 2.35 | 0 | 0 | 0 | 0 | 0 | 0 | 0 |  |  |  |  | 1.664 |  | 740 | France |  | Panneau 15.1 kg ; Palette en bois 0.795 kg ; Carton de protection 0.0651 kg ; Feuillard plastique 0.008 kg
Appareil avec fonction secondaire sèche-serviette [P=1000W] - DONNEE ENVIRONNEMENTALE PAR DEFAUT | INIES_DAPP20170113_161930 | 28687 | 1.3 |  | 3 | DefaultEnvironmentalData | NF EN 15804+A1 + NF EN 15804/CN | Ministère de la Transition Écologique – Ministère en charge du Logement | 17 | 1 | unité | Émettre 1kW de chauffage pendant une durée de vie de référence de 17ans |  | 1967.2147 | 110.9065 | 1853.5261 | 2.782 |  |  |  |  | 107.7986 |  |  | 3.1079 | 0 | 0 | 0 | 0 | 0 | 1853.5261 | 0
Panneau SB 05 NIDA (avec accessoires de pose) | INIES_IJKN20231010_092355 | 35280 | 1.1 |  | 1 | Individual | NF EN 15804+A2 + NF EN 15804/CN | PANELCO SAS | 50 | 1 | m² | Constituer 1 m² de paroi intérieure ou plafond, sur la base d'une durée de vie de référence de 50 ans, en assurant les performances propres aux salles blanches | SB 05 NIDA | 109.9276 | 109.3096 | 0.11904 | 0.49897 | 0 |  |  |  | 61.5495 | 0.55639 | 47.2037 | 47.7601 | 0 | 0.11904 | 0 | 0 | 0 | 0 | 0 | 0 | 0.20864 | 0 | 0.29033 | 0 | 0.14 | 408 | France | FR-ARA | Panneau parements en acier et âme nid d'abeille aluminium 10.2 kg ; Carton 0.011 kg ; Accessoires en aluminium 4.4 kg ; Bois 0.32 kg ; Polystyrène 0.064 kg ; Plastique 0.23 kg ; Cheville plastique 0.003 kg ; Visserie inox 0.039 kg ; Joint d’étanchéité 0.54 kg ; Tirefond en acier 0.027 kg
Triple C R32 avec Unité intérieure Gainable R32Chauffe-eau thermodynamique multi-splits | HITA-00013-V01.01-FR | 40046 | 1.1 | 2024/07/01 | 1 | Individual | PEP PCR ed 4.0 | JOHNSON CONTROLS HITACHI | 17 | 1 | unité | Assurer le chauffage, le refroidissement et la production d’eau chaude sanitaire à l’aide d’une pompe à chaleur air/air multi-split de 6,5 kW (puissance calorifique) pour une durée de vie de référence de 17 ans du produit | RAM-70NYP4E ; RAM-90NYP5E ; RAM-53NYP3E ; RAK-15QPE ; RAK-18RPE ; RAK-25RPE ; RAK-35RPE ; RAK-42RPE ; RAK-50RPE ; RAD-18QPE ; RAD-25RPE ; RAD-35RPE ; RAD-50RPE ; RAD-60RPE ; RAM-70NYP4E - RAM-90NYP5E - RAM-53NYP3E - RAK-15QPE - RAK-18RPE - RAK-25RPE - RAK-35RPE - RAK-42RPE - RAK-50RPE - RAD-18QPE - RAD-25RPE - RAD-35RPE - RAD-50RPE - RAD-60RPE | 5787.4702 | 1189.4826 | 4310.1302 | 287.8574 | -284.5965 |  |  |  | 1101.4555 | 9.4783 | 78.5487 | 88.0271 | 642.243 | 127.1621 | 0 | 0 | 0 | 3540.7251 | 0 |  |  |  |  | 0 | 0 |  |  |  | Plastic 14.0 % ; Metal 67.0 % ; Other 19.0 % ; Plastic 19.0 kg ; Metal 90.0 kg ; Other 26.0 kg ; Masse du produit 125.8 kg ; Emballage 9.2 kg ; Produits complémentaires à l'installation 0.0 kg ; Masse totale des produits constitutifs de l'unité fonctionnelle 135.0 kg
Carrelets / éléments de menuiserie ou d'agencement en bois de France collé, toutes essences, toutes configurations | INIES_CWLE20220718_092545 | 40026 | 1.4 | 2022/07/19 | 2 | Collective | NF EN 15804+A1 + NF EN 15804/CN | BOIS DE FRANCE | 50 | 1 | m³ | Constituer 1 m3 de carrelet / élément de menuiserie ou d'agencement intérieur en bois collé sur une durée de vie de référence de 50 ans. | Tous les sites de production en France qui fabriquent des éléments de menuiserie ou d'agencement en bois collé en bois de France. | 118.081 | -963.6706 | 0 | 1081.7516 | -166.7594 | 0 | 0 | 0 | -1033.0619 | 30.506 | 38.8854 | 69.3913 | 0 | 0 | 0 | 0 | 0 | 0 | 0 | 0.015404 | 3.5008 | 1010.4482 | 67.7872 | 317 |  | 500 | France | FR-ARA ; FR-BFC ; FR-BRE ; FR-CVL ; FR-COR ; FR-GES ; FR-HDF ; FR-IDF ; FR-NOR ; FR-NAQ ; FR-OCC ; FR-PDL ; FR-PAC | Bois massif 710.0 kg ; Connecteurs métalliques type « tiges » 9.41 kg ; Connecteurs métalliques type « tôle pliée » 4.95 kg ; Connecteurs boid type "tourillon" 0.1 kg ; Chevrons bois 19.67 kg ; Film plastique 0.201 kg ; Feuillard plastique 0.201 kg
Panneaux semi-rigides isolants (thermique et acoustique) en cellulose [R = 2,55 m².K/W, e = 100 mm] - DONNEE ENVIRONNEMENTALE PAR DEFAUT | INIES_DPAN20190909_141956 | 28688 | 1.3 |  | 3 | DefaultEnvironmentalData | NF EN 15804+A1 + NF EN 15804/CN | Ministère de la Transition Écologique – Ministère en charge du Logement | 50 | 1 | m² | Assurer la fonction d'isolant thermique et acoustique semi-rigide en ouate de cellulose (matériau principal) de R=2,55 m².K/W et e = 100 mm pour une durée de vie de référence de 50 ans. |  | 51.8953 | 36.94 | 0 | 14.9553 |  |  |  |  | 32.16 |  |  | 4.78 | 0 | 0 | 0 | 0 | 0 | 0 | 0 |  |  |  |  | 4.9
Goulottes de câblage Segma | LGRP-01660-V01.01-FR | 35324 | 1.1 | 2023/09/01 | 1 | Individual | PEP PCR ed 4.0 | LEGRAND | 20 | 1 | m | Loger et protéger le câblage sur 1 mètre pendant une durée d’usage de 20 ans. La goulotte de câblage pour armoire de section 1932 mm² comporte le profilé (socle et couvercle) représentatif d’un usage standard. | 21160 ; L’ensemble des références produits de la gamme goulotte de câblage SEGMA présentes aux différents catalogues. Liste disponible sur demande auprès du service client. | 3.8984 | 2.146 | 0 | 1.7525 | 3.0684e-05 |  |  |  | 1.8972 | 0.011143 | 0.2376 | 0.24874 | 0 | 0 | 0 | 0 | 0 | 0 | 0 |  |  |  |  | 0 | 0.019241 |  |  |  | Plastic 90.4 % ; Metal 0.0 % ; Other 9.6 % ; Plastic 0.528 kg ; Metal 0.0 kg ; Other 0.056 kg ; Masse du produit 0.528 kg ; Emballage 0.056 kg ; Produits complémentaires à l'installation 0.0 kg ; Masse totale des produits constitutifs de l'unité fonctionnelle 0.584 kg
Triple C R32 avec Unité intérieure MokaiChauffe-eau thermodynamique multi-splits | HITA-00012-V01.01-FR | 40045 | 1.1 | 2024/07/01 | 1 | Individual | PEP PCR ed 4.0 | JOHNSON CONTROLS HITACHI | 17 | 1 | unité | Assurer le chauffage, le refroidissement et la production d’eau chaude sanitaire à l’aide d’une pompe à chaleur air/air multi-split de 6,5 kW (puissance calorifique) pour une durée de vie de référence de 17 ans du produit | RAM-70NYP4E ; RAM-90NYP5E ; RAM-53NYP3E ; RAK-15QPE ; RAK-18RPE ; RAK-25RPE ; RAK-35RPE ; RAK-42RPE ; RAK-50RPE ; TAW-190RHC ; TAW-270RHC ; RAM-70NYP4E - RAM-90NYP5E - RAM-53NYP3E - RAK-15QPE - RAK-18RPE - RAK-25RPE - RAK-35RPE - RAK-42RPE - RAK-50RPE - TAW-190RHC - TAW-270RHC | 5657.8942 | 1065.8522 | 4310.1302 | 281.9118 | -275.5198 |  |  |  | 987.24 | 8.8037 | 69.8085 | 78.6122 | 642.243 | 127.1621 | 0 | 0 | 0 | 3540.7251 | 0 |  |  |  |  | 0 | 0 |  |  |  | Plastic 16.0 % ; Metal 66.0 % ; Other 18.0 % ; Plastic 20.0 kg ; Metal 84.0 kg ; Other 23.0 kg ; Masse du produit 118.5 kg ; Emballage 8.5 kg ; Produits complémentaires à l'installation 0.0 kg ; Masse totale des produits constitutifs de l'unité fonctionnelle 127.0 kg
Firerock 40 mm | INIES_IKJU20220601_101403 | 37770 | 1.4 | 2022/07/27 | 1 | Individual | NF EN 15804+A1 + NF EN 15804/CN | ROCKWOOL FRANCE | 50 | 1 | m² | Réaliser une fonction d’isolation thermique sur 1 m2 de paroi en assurant la résistance thermique de R = 1.05 K.m².W-1 pour l’isolation des cheminés et inserts dans le cadre de la réalisation d'une cheminée à foyer fermé selon DTU 24.2 (hors accessoires de psoe). | Firerock 40mm | 3.38 | 3.35 | 0 | 0.026 | 0 |  |  |  | 3.09 |  |  | 0.26 | 0 | 0 | 0 | 0 | 0 | 0 | 0 |  |  |  |  | 0 |  | 460 | France | FR-ARA | panneau en laine de roche 3.2 kg ; revetement en aluminium 0.081 kg ; Film PE 0.185 kg ; Palette en bois 0.28 kg ; Carton 0.442 kg
FDES couche de forme en grave sous parking de zone d’activité – grave de recyclés | INIES_CFDE20191202_145918 | 28696 | 1.2 | 2019/12/18 | 2 | Collective | NF EN 15804+A1 + NF EN 15804/CN | UNION NATIONALE DES PRODUCTEURS DE GRANULATS | 50 | 1 | m² | Assurer la couche de forme en grave sous parking de zone d’activité sur une surface de 1 m² avec une épaisseur de 45 cm pendant une durée de vie de référence de 50 ans | Couche de forme en grave sous parking de zone d’activité - granulats recyclés ; ; Toutes les plateformes de graves recyclées françaises | 8.34 | 5.92 | 0 | 2.43 |  |  |  |  | 1.33 |  |  | 4.59 | 0 | 0 | 0 | 0 | 0 | 0 | 0 |  |  |  |  | 0 |  | 30 | France | FR-ARA ; FR-BFC ; FR-BRE ; FR-CVL ; FR-COR ; FR-GES ; FR-HDF ; FR-IDF ; FR-NOR ; FR-NAQ ; FR-OCC ; FR-PDL ; FR-PAC ; FR-DOMTOM | Grave de recyclés 823.9 kg
Commande rotative pour Compact NSX 100A à 630A BLK | SCHN-00964-V01.01-FR | 35326 | 1.1 | 2023/08/01 | 1 | Individual | PEP PCR ed 4.0 | SCHNEIDER ELECTRIC INDUSTRIES SAS | 20 | 1 | unité | La poignée rotative pour MCCB doit permettre le fonctionnement ON, OFF, TRIP, RESET du MCCB depuis la face avant du tableau de distribution pendant 20 ans.Classe IP = IP55 (poignée rotative) | LV426930T ; LV426931T ; LV426932T ; LV426933T ; LV426934T ; LV426935T ; LV426936T ; LV426997T ; LV426998T ; LV426999T ; LV429337T ; LV429338T ; LV429339T ; LV429340T ; LV429341T ; LV429342T ; LV429343T ; LV432597T ; LV432599T ; LV432600T ; LV432602T ; LV432603T ; LV432606T ; LV432598T ; Schneider Electric | 7.7397 | 5.6691 | 0 | 2.0706 | -2.2542 |  |  |  | 5.1419 | 0.15688 | 0.37028 | 0.52716 | 0 | 0 | 0 | 0 | 0 | 0 | 0 |  |  |  |  | 0 | 0 |  |  |  | Plastic 25.85 % ; Metal 51.6 % ; Other 22.55 % ; Plastic 0.059 kg ; Metal 0.119 kg ; Other 0.052 kg ; Masse du produit 0.70659 kg ; Emballage 0.20352 kg ; Produits complémentaires à l'installation 0.0 kg ; Masse totale des produits constitutifs de l'unité fonctionnelle 0.91011 kg
Bardage rapporté ventilé en polycarbonate « DANPALON® BRV » | INIES_IOQT20230306_105224 | 35282 | 1.3 |  | 1 | Individual | NF EN 15804+A2 + NF EN 15804/CN | EVERLITE CONCEPT | 30 | 1 | m² | Assurer le revêtement d'1 m² de surface extérieure par un bardage rapporté ventilé en polycarbonate, sur la base d’une durée de vie de référence de 30 ans, en assurant les performances propres à l’enveloppe du bâtiment. | Gamme DANPALON® BRV : ; Epaisseur du panneau Danpalon® : De 8 mm à 22 mm, incluant les variantes 3DLite et Kinetic ; Nuance de couleur et/ou traitement de surface : Toutes nuances et tout traitements de surface ; Type de fixation : Tous types de fixation (voir Avis Technique) | 37.6404 | 33.2798 | 0.052291 | 4.3083 | -13.2591 | 25.7032 | 0.81412 | 2.3931 | 28.9104 | 0.33873 | 4.0306 | 4.3694 | 0 | 0.052291 | 0 | 0 | 0 | 0 | 0 | 0.0053897 | 0.029558 | 4.2711 | 0.0022262 | 0 | 0.29 | 328 | France | FR-IDF | Panneau polycarbonate 3.3 kg ; Film plastique 0.0219 kg ; Couvertine aluminium 0.206 kg ; Adhésif 0.001 kg ; Pattes équerres aluminium 0.298 kg ; Obturateurs aluminium 0.05 kg ; Carton 0.0056 kg ; Profil de finition aluminium 0.026 kg ; Tôle finition aluminium 0.025 kg ; Palette bois 0.619 kg ; Vis inox 0.044 kg ; Grille anti-rongeurs acier 0.125 kg ; Parclose aluminium 0.112 kg ; Connecteurs aluminium 1.838 kg
Triple C R32 Chauffe-eau thermodynamique multi-splits | HITA-00011-V02.01-FR | 40047 | 1.1 | 2024/06/01 | 1 | Individual | PEP PCR ed 4.0 | JOHNSON CONTROLS HITACHI | 17 | 1 | unité | Assurer le chauffage, le refroidissement et la production d’eau chaude sanitaire à l’aide d’une pompe à chaleur air/air multi-split de 6,5 kW (puissance calorifique) pour une durée de vie de référence de 17 ans du produit | RAM-53NYP3E ; RAM-70NYP4E ; RAM-90NYP5E ; RAK-15QPE ; RAK-18RPE ; RAK-25RPE ; RAK-35RPE ; RAK-42RPE ; RAK-50RPE ; RAD-18QPE ; RAD-25RPE ; RAD-35RPE ; RAD-50RPE ; RAD-60RPE ; TAW-190RHC ; TAW-270RHC ; RAM-53NYP3E - RAM-70NYP4E - RAM-90NYP5E - RAK-15QPE - RAK-18RPE - RAK-25RPE - RAK-35RPE - RAK-42RPE - RAK-50RPE - RAD-18QPE - RAD-25RPE - RAD-35RPE - RAD-50RPE - RAD-60RPE - TAW-190RHC - TAW-270RHC | 6204.6786 | 1293.4694 | 4613.4141 | 297.7951 | -318.0143 |  |  |  | 1192.6001 | 10.176 | 90.6933 | 100.8693 | 943.704 | 128.985 | 0 | 0 | 0 | 3540.7251 | 0 |  |  |  |  | 0 | 0 |  |  |  | Plastic 16.0 % ; Metal 66.0 % ; Other 18.0 % ; Plastic 23.4 kg ; Metal 96.5 kg ; Other 26.2 kg ; Masse du produit 135.5 kg ; Emballage 10.6 kg ; Produits complémentaires à l'installation 0.0 kg ; Masse totale des produits constitutifs de l'unité fonctionnelle 146.1 kg
FDES couche de forme en grave sous parking de zone d’activité – grave de roches massives | INIES_CFDE20191202_145700 | 28697 | 1.2 | 2019/12/01 | 2 | Collective | NF EN 15804+A1 + NF EN 15804/CN | UNION NATIONALE DES PRODUCTEURS DE GRANULATS | 50 | 1 | m² | Assurer la couche de forme en grave sous parking de zone d’activité sur une surface de 1 m² avec une épaisseur de 45 cm pendant une durée de vie de référence de 50 ans | Couche de forme en grave sous parking de zone d’activité - granulats issus de roches massives. ; ; Toutes les carrières de graves de roches massives françaises | 9.94 | 7.34 | 0 | 2.6 |  |  |  |  | 2.37 |  |  | 4.97 | 0 | 0 | 0 | 0 | 0 | 0 | 0 |  |  |  |  | 0 |  | 30 | France | FR-ARA ; FR-BFC ; FR-BRE ; FR-CVL ; FR-COR ; FR-GES ; FR-HDF ; FR-IDF ; FR-NOR ; FR-NAQ ; FR-OCC ; FR-PDL ; FR-PAC ; FR-DOMTOM | Grave de roches massives 913.5 kg
Planibel Clearlite Low-Carbon 4 mm Verre plat – hors accessoire de pose | INIES_IXQL20240402_165440 | 37786 | 1.1 |  | 1 | Individual | NF EN 15804+A2 + NF EN 15804/CN | AGC GLASS EUROPE | 30 | 1 | m² | Assurer la fonction d’1 m² de verre plat utilisé en construction ou en ameublement pour une durée de vie de 30 ans sans accessoire de pose. | Planibel Clearlite Low-Carbon | 6.097 | 5.783 | 0.116 | 0.198 | 0 |  |  |  | 5.456 | 0.327 | 0 | 0.327 | 0 | 0.116 | 0 | 0 | 0 | 0 | 0 | 0 | 0.034 | 0 | 0.165 | 0 | 0 | 485 | Europe |  | Verre plat 10.0 kg
Petramix - Parements de façades | INIES_IOQF20231009_162750 | 35275 | 1.1 |  | 1 | Individual | NF EN 15804+A2 + NF EN 15804/CN | SPI STONEMIX | 50 | 1 | m² | Assurer la fonction de parement de façades en béton Pétramix® d’épaisseur maximale 4 cm pour 1 m² et pour une durée de vie de 50 ans, y compris accessoires de fixation. | Pétramix | 57.2304 | 55.996 | -0.42 | 1.6544 | -1.7193 | 12.3903 | 6.4568 | 5.5404 | 24.3876 | 25.4695 | 6.139 | 31.6085 | -0.42 | 0 | 0 | 0 | 0 | 0 | 0 | 0.21248 | 1.2814 | 0.11978 | 0.040718 | 0 | 0.9 | 1592 | Europe |  | Polystyrène extrudé 0.11 kg ; Agrègats 49.0 kg ; Acier inoxydable 0.6 kg ; Film PE 3.0 kg ; Eau 3.4 kg ; Fibres de verre 0.13 kg ; Pigments 0.076 kg ; Palette en bois 2.3 kg ; Mortier Petramix 30.2 kg ; Acier zingué 0.06 kg
ComPacT NSX400N - disjoncteur - MicroLogic 2.3 400A - 3P3D - 50kA - fixe | SCHN-00973-V01.01-FR | 35327 | 1.1 | 2023/07/01 | 1 | Individual | PEP PCR ed 4.0 | SCHNEIDER ELECTRIC INDUSTRIES SAS | 20 | 1 | unité | Protéger pendant 20 ans l'installation contre les surcharges et les courts-circuits dans un circuit de tension assignée jusqu'à 690V CA et de courant assigné jusqu'à 400A. Cette protection est assurée en respectant les paramètres suivants :- Nombre de pôles = 3P- Pouvoir de coupure assigné = N 50kA 415V CA- Courbe de déclenchement = Ajustable [LS0I = long retard, court retard (retard fixe), instantanée]- Degré de protection IP = IP40 conforme à CEI 60529- Degré de protection IK = IK07 conforme à CEI 62262 | C40N32D400 ; C4031M320 ; C4032D250 ; C4032D400 ; C4032M320 ; C403400S ; C4035E400 ; C4036E400 ; C4036M320 ; C4041M320 ; C4042B400 ; C4042D250 ; C4042D400 ; C404400S ; C4045E400 ; C4046E400 ; C40F3 ; C40F31M320 ; C40F32D250 ; C40F32D400 ; C40F32M320 ; C40F4 ; C40F42D250 ; C40F42D400 ; C40H3 ; C40H31M320 ; C40H32D250 ; C40H32D400 ; C40H32M320 ; C40H4 ; C40H42D250 ; C40H42D400 ; C40K32D250 ; C40K32D400 ; C40K42D250 ; C40K42D400 ; C40L3 ; C40L4 ; C40N3 ; C40N31M320 ; C40N32D250 ; C40N32M320 ; C40N4 ; C40N42D250 ; C40N42D400 ; C40R31M320 ; C40R32D250 ; C40R32D400 ; C40R32M320 ; C40R35E400 ; C40R36E400 ; C40R36M320 ; C40R42D250 ; C40R42D400 ; C40R45E400 ; C40R46E400 ; C40S3 ; C40S4 ; C40V31M320 ; C40V32D250 ; C40V32D400 ; C40V32M320 ; C40V35E400 ; C40V36E400 ; C40V36M320 ; C40V42D250 ; C40V42D400 ; C40V45E400 ; C40V46E400 ; C40W31M320 ; C40W32D250 ; C40W32D400 ; C40W32M320 ; C40W35E400 ; C40W36E400 ; C40W36M320 ; C40W42D250 ; C40W42D400 ; C40W45E400 ; C40W46E400 ; C6331M500 ; C6332D630 ; C6332M500 ; C6335E630 ; C6335Z630 ; C633630S ; C6336E630 ; C6336M500 ; C6341M500 ; C6342D630 ; C6345E630 ; C634630S ; C6346E630 ; C63F3 ; C63F31M500 ; C63F32M500 ; C63F4 ; C63F42D630 ; C63H3 ; C63H31M500 ; C63H32D630 ; C63H32M500 ; C63H4 ; C63H42D630 ; C63L3 ; C63N3 ; C63N31M500 ; C63N32D630 ; C63N32M500 ; C63N4 ; C63N42D630 ; C63R31M500 ; C63R32D630 ; C63R32M500 ; C63R35E630 ; C63R36E630 ; C63R36M500 ; C63R42D630 ; C63R45E630 ; C63R46E630 ; C63S3 ; C63S4 ; C63V31M500 ; C63V32D630 ; C63V32M500 ; C63V35E630 ; C63V36E630 ; C63V36M500 ; C63V42D630 ; C63V45E630 ; C63V46E630 ; C63W31M500 ; C63W32D630 ; C63W32M500 ; C63W35E630 ; C63W36E630 ; C63W36M500 ; C63W42D630 ; C63W45E630 ; C63W46E630 ; C40N32D400 - C4031M320 - C4032D250 - C4032D400 - C4032M320 - C403400S - C4035E400 - C4036E400 - C4036M320 - C4041M320 - C4042B400 - C4042D250 - C4042D400 - C404400S - C4045E400 - C4046E400 - C40F3 - C40F31M320 - C40F32D250 - C40F32D400 - C40F32M320 - C40F4 - C40F42D250 - C40F42D400 - C40H3 - C40H31M320 - C40H32D250 - C40H32D400 - C40H32M320 - C40H4 - C40H42D250 - C40H42D400 - C40K32D250 - C40K32D400 - C40K42D250 - C40K42D400 - C40L3 - C40L4 - C40N3 - C40N31M320 - C40N32D250 - C40N32M320 - C40N4 - C40N42D250 - C40N42D400 - C40R31M320 - C40R32D250 - C40R32D400 - C40R32M320 - C40R35E400 - C40R36E400 - C40R36M320 - C40R42D250 - C40R42D400 - C40R45E400 - C40R46E400 - C40S3 - C40S4 - C40V31M320 - C40V32D250 - C40V32D400 - C40V32M320 - C40V35E400 - C40V36E400 - C40V36M320 - C40V42D250 - C40V42D400 - C40V45E400 - C40V46E400 - C40W31M320 - C40W32D250 - C40W32D400 - C40W32M320 - C40W35E400 - C40W36E400 - C40W36M320 - C40W42D250 - C40W42D400 - C40W45E400 - C40W46E400 - C6331M500 - C6332D630 - C6332M500 - C6335E630 - C6335Z630 - C633630S - C6336E630 - C6336M500 - C6341M500 - C6342D630 - C6345E630 - C634630S - C6346E630 - C63F3 - C63F31M500 - C63F32M500 - C63F4 - C63F42D630 - C63H3 - C63H31M500 - C63H32D630 - C63H32M500 - C63H4 - C63H42D630 - C63L3 - C63N3 - C63N31M500 - C63N32D630 - C63N32M500 - C63N4 - C63N42D630 - C63R31M500 - C63R32D630 - C63R32M500 - C63R35E630 - C63R36E630 - C63R36M500 - C63R42D630 - C63R45E630 - C63R46E630 - C63S3 - C63S4 - C63V31M500 - C63V32D630 - C63V32M500 - C63V35E630 - C63V36E630 - C63V36M500 - C63V42D630 - C63V45E630 - C63V46E630 - C63W31M500 - C63W32D630 - C63W32M500 - C63W35E630 - C63W36E630 - C63W36M500 - C63W42D630 - C63W45E630 - C63W46E630 | 358.1674 | 36.9134 | 310.21 | 11.044 | -9.7599 |  |  |  | 35.428 | 0.89865 | 0.58674 | 1.4854 | 0 | 0 | 0 | 0 | 0 | 310.21 | 0 |  |  |  |  | 0 | 0 |  |  |  | Plastic 38.7 % ; Metal 54.1 % ; Other 7.2 % ; Plastic 2.227 kg ; Metal 3.101 kg ; Other 0.41 kg ; Masse du produit 5.278 kg ; Emballage 0.34 kg ; Produits complémentaires à l'installation 0.0 kg ; Masse totale des produits constitutifs de l'unité fonctionnelle 5.618 kg
PAC AIR/AIR : MONOSPLIT POWERINVERTER R32 ¦ GAINABLE ¦ RESIDENTIEL # 1 | MEFR-00007-V01.01-FR | 40053 | 2.6 | 2023/06/07 | 1 | Individual | PEP PCR ed 4.0 | MITSUBISHI ELECTRIC B.V. FRANCE | 17 | 1 | unité | Assurer le chauffage ou le refroidissement à l’aide d'une Pompe à chaleur air/air Gainable Premium 3.5kW avec une puissance Frigorifique de 3.6 kW et une puissance calorifique de 2.4 kW pour une durée de vie de référence de 17 ans du produit | PEAD-M100JA2_PUZ-ZM100VKA2 ; PEAD-M100JA2_PUZ-ZM100YKA2 ; PEAD-M125JA2_PUZ-ZM125VKA2 ; PEAD-M125JA2_PUZ-ZM125YKA2 ; PEAD-M140JA2_PUZ-ZM140VKA2 ; PEAD-M140JA2_PUZ-ZM140YKA2 ; PEAD-M35JA2_PUZ-ZM35VKA2 ; PEAD-M50JA2_PUZ-ZM50VKA2 ; PEAD-M60JA2_PUZ-ZM60VHA2 ; PEAD-M71JA2_PUZ-ZM71VHA2 ; SEZ-M35DA2_PUZ-ZM35VKA2 ; SEZ-M50DA2_PUZ-ZM50VKA2 ; SEZ-M60DA2_PUZ-ZM60VHA2 ; | 2940.4004 | 755.6601 | 2023.5703 | 161.17 | -222.73 |  |  |  | 730.2001 | 1.28 | 24.18 | 25.46 | 556 | 313.5873 | 0 | 0 | 0 | 1162.98 | 0 |  |  |  |  | 0 | 0 |  |  |  | Plastic 9.5 % ; Metal 75.3 % ; Other 15.2 % ; Plastic 7.6 kg ; Metal 60.24 kg ; Other 12.16 kg ; Masse du produit 71.0 kg ; Emballage 9.0 kg ; Produits complémentaires à l'installation 4.1 kg ; Masse totale des produits constitutifs de l'unité fonctionnelle 84.1 kg
Carreaux de Grès émaillé céramique BIb produits par Pavigrés Cerâmicas S.A. | INIES_IAAA20211206_182744 | 37782 | 1.2 | 2021/12/06 | 1 | Individual | NF EN 15804+A1 + NF EN 15804/CN | PAVIGRES CERAMICAS SA | 50 | 1 | m² | Couvrir et décorer 1m² de surface/sol en intérieur d’une maison pendant la durée de vide de référence de 50 ans avec des carreaux de Grès émaillé en accord avec les termes d’installation. | Carreaux céramiques de Grès émaillé (BIb) produits par Pavigrés Cerâmicas S.A. | 15.7 | 13.6 | 1.82 | 0.269 | 0 |  |  |  | 9.24 | 3.01 | 1.35 | 4.36 | 0 | 1.82 | 0 | 0 | 0 | 0 | 0 | 0 | 0.108 | 0.0142 | 0.147 | 0 |  | 1397 | Europe |  | Film PE 0.014 kg ; Carton 0.113 kg ; Carreau - Support céramique 15.3 kg ; Bois 0.172 kg ; Carreau - Émail 0.8 kg
ComPacT NSXmF - disjoncteur - TM-D 160A - 3P3D - 36kA - borne EverLink | SCHN-00971-V01.01-FR | 35328 | 1.1 | 2023/07/01 | 1 | Individual | PEP PCR ed 4.0 | SCHNEIDER ELECTRIC INDUSTRIES SAS | 20 | 1 | unité | Protéger pendant 20 ans l'installation contre les surcharges et les courts-circuits dans un circuit de tension assignée jusqu'à 690VAC et de courant assigné jusqu'à 160A. Cette protection est assurée en respectant les paramètres suivants :- Nombre de pôles = 3P- Pouvoir de coupure assigné = F 36kA 415V AC- Courbe de déclenchement = Type C [LI = long retard, instantanée]- Degré de protection IP = IP40 conforme à CEI 60529- Degré de protection IK = IK07 conforme à CEI 62262 | C12F3TM160L ; C11B3TM016B ; C11B3TM016L ; C11B3TM025B ; C11B3TM025L ; C11B3TM032B ; C11B3TM032L ; C11B3TM040B ; C11B3TM040L ; C11B3TM050B ; C11B3TM050L ; C11B3TM063B ; C11B3TM063L ; C11B3TM080B ; C11B3TM080L ; C11B3TM100B ; C11B3TM100L ; C11B4TM016B ; C11B4TM016L ; C11B4TM025B ; C11B4TM025L ; C11B4TM032B ; C11B4TM032L ; C11B4TM040B ; C11B4TM040L ; C11B4TM050B ; C11B4TM050L ; C11B4TM063B ; C11B4TM063L ; C11B4TM080B ; C11B4TM080L ; C11B4TM100B ; C11B4TM100L ; C11B6TM016B ; C11B6TM016L ; C11B6TM025B ; C11B6TM025L ; C11B6TM032B ; C11B6TM032L ; C11B6TM040B ; C11B6TM040L ; C11B6TM050B ; C11B6TM050L ; C11B6TM063B ; C11B6TM063L ; C11B6TM080B ; C11B6TM080L ; C11B6TM100B ; C11B6TM100L ; C11E3TM016B ; C11E3TM016L ; C11E3TM025B ; C11E3TM025L ; C11E3TM032B ; C11E3TM032L ; C11E3TM040B ; C11E3TM040L ; C11E3TM050B ; C11E3TM050L ; C11E3TM063B ; C11E3TM063L ; C11E3TM080B ; C11E3TM080L ; C11E3TM100B ; C11E3TM100L ; C11E4TM016B ; C11E4TM016L ; C11E4TM025B ; C11E4TM025L ; C11E4TM032B ; C11E4TM032L ; C11E4TM040B ; C11E4TM040L ; C11E4TM050B ; C11E4TM050L ; C11E4TM063B ; C11E4TM063L ; C11E4TM080B ; C11E4TM080L ; C11E4TM100B ; C11E4TM100L ; C11E6TM016B ; C11E6TM016L ; C11E6TM025B ; C11E6TM025L ; C11E6TM032B ; C11E6TM032L ; C11E6TM040B ; C11E6TM040L ; C11E6TM050B ; C11E6TM050L ; C11E6TM063B ; C11E6TM063L ; C11E6TM080B ; C11E6TM080L ; C11E6TM100B ; C11E6TM100L ; C11F3TM016B ; C11F3TM016L ; C11F3TM025B ; C11F3TM025L ; C11F3TM032B ; C11F3TM032L ; C11F3TM040B ; C11F3TM040L ; C11F3TM050B ; C11F3TM050L ; C11F3TM063B ; C11F3TM063L ; C11F3TM080B ; C11F3TM080L ; C11F3TM100B ; C11F3TM100L ; C11F4TM016B ; C11F4TM016L ; C11F4TM025B ; C11F4TM025L ; C11F4TM032B ; C11F4TM032L ; C11F4TM040B ; C11F4TM040L ; C11F4TM050B ; C11F4TM050L ; C11F4TM063B ; C11F4TM063L ; C11F4TM080B ; C11F4TM080L ; C11F4TM100B ; C11F4TM100L ; C11F6TM016B ; C11F6TM016L ; C11F6TM025B ; C11F6TM025L ; C11F6TM032B ; C11F6TM032L ; C11F6TM040B ; C11F6TM040L ; C11F6TM050B ; C11F6TM050L ; C11F6TM063B ; C11F6TM063L ; C11F6TM080B ; C11F6TM080L ; C11F6TM100B ; C11F6TM100L ; C11H3TM016B ; C11H3TM016L ; C11H3TM025B ; C11H3TM025L ; C11H3TM032B ; C11H3TM032L ; C11H3TM040B ; C11H3TM040L ; C11H3TM050B ; C11H3TM050L ; C11H3TM063B ; C11H3TM063L ; C11H3TM080B ; C11H3TM080L ; C11H3TM100B ; C11H3TM100L ; C11H4TM016B ; C11H4TM016L ; C11H4TM025B ; C11H4TM025L ; C11H4TM032B ; C11H4TM032L ; C11H4TM040B ; C11H4TM040L ; C11H4TM050B ; C11H4TM050L ; C11H4TM063B ; C11H4TM063L ; C11H4TM080B ; C11H4TM080L ; C11H4TM100B ; C11H4TM100L ; C11H6TM016B ; C11H6TM016L ; C11H6TM025B ; C11H6TM025L ; C11H6TM032B ; C11H6TM032L ; C11H6TM040B ; C11H6TM040L ; C11H6TM050B ; C11H6TM050L ; C11H6TM063B ; C11H6TM063L ; C11H6TM080B ; C11H6TM080L ; C11H6TM100B ; C11H6TM100L ; C11N3TM016B ; C11N3TM016L ; C11N3TM025B ; C11N3TM025L ; C11N3TM032B ; C11N3TM032L ; C11N3TM040B ; C11N3TM040L ; C11N3TM050B ; C11N3TM050L ; C11N3TM063B ; C11N3TM063L ; C11N3TM080B ; C11N3TM080L ; C11N3TM100B ; C11N3TM100L ; C11N4TM016B ; C11N4TM016L ; C11N4TM025B ; C11N4TM025L ; C11N4TM032B ; C11N4TM032L ; C11N4TM040B ; C11N4TM040L ; C11N4TM050B ; C11N4TM050L ; C11N4TM063B ; C11N4TM063L ; C11N4TM080B ; C11N4TM080L ; C11N4TM100B ; C11N4TM100L ; C11N6TM016B ; C11N6TM016L ; C11N6TM025B ; C11N6TM025L ; C11N6TM032B ; C11N6TM032L ; C11N6TM040B ; C11N6TM040L ; C11N6TM050B ; C11N6TM050L ; C11N6TM063B ; C11N6TM063L ; C11N6TM080B ; C11N6TM080L ; C11N6TM100B ; C11N6TM100L ; C12B3TM125B ; C12B3TM125L ; C12B3TM160B ; C12B3TM160L ; C12B4TM125B ; C12B4TM125L ; C12B4TM160B ; C12B4TM160L ; C12B6TM125B ; C12B6TM125L ; C12B6TM160B ; C12B6TM160L ; C12E3TM125B ; C12E3TM125L ; C12E3TM160B ; C12E3TM160L ; C12E4TM125B ; C12E4TM125L ; C12E4TM160B ; C12E4TM160L ; C12E6TM125B ; C12E6TM125L ; C12E6TM160B ; C12E6TM160L ; C12F3TM125B ; C12F3TM125L ; C12F3TM160B ; C12F4TM125B ; C12F4TM125L ; C12F4TM160B ; C12F4TM160L ; C12F6TM125B ; C12F6TM125L ; C12F6TM160B ; C12F6TM160L ; C12H3TM125B ; C12H3TM125L ; C12H3TM160B ; C12H3TM160L ; C12H4TM125B ; C12H4TM125L ; C12H4TM160B ; C12H4TM160L ; C12H6TM125B ; C12H6TM125L ; C12H6TM160B ; C12H6TM160L ; C12N3TM125B ; C12N3TM125L ; C12N3TM160B ; C12N3TM160L ; C12N4TM125B ; C12N4TM125L ; C12N4TM160B ; C12N4TM160L ; C12N6TM125B ; C12N6TM125L ; C12N6TM160B ; C12N6TM160L ; C113050LS ; C113100LS ; C123160LS ; C114050LS ; C114100LS ; C124160LS ; C113050BS ; C113100BS ; C123160BS ; C114050BS ; C114100BS ; C124160BS ; C12F3TM160L - C11B3TM016B - C11B3TM016L - C11B3TM025B - C11B3TM025L - C11B3TM032B - C11B3TM032L - C11B3TM040B - C11B3TM040L - C11B3TM050B - C11B3TM050L - C11B3TM063B - C11B3TM063L - C11B3TM080B - C11B3TM080L - C11B3TM100B - C11B3TM100L - C11B4TM016B - C11B4TM016L - C11B4TM025B - C11B4TM025L - C11B4TM032B - C11B4TM032L - C11B4TM040B - C11B4TM040L - C11B4TM050B - C11B4TM050L - C11B4TM063B - C11B4TM063L - C11B4TM080B - C11B4TM080L - C11B4TM100B - C11B4TM100L - C11B6TM016B - C11B6TM016L - C11B6TM025B - C11B6TM025L - C11B6TM032B - C11B6TM032L - C11B6TM040B - C11B6TM040L - C11B6TM050B - C11B6TM050L - C11B6TM063B - C11B6TM063L - C11B6TM080B - C11B6TM080L - C11B6TM100B - C11B6TM100L - C11E3TM016B - C11E3TM016L - C11E3TM025B - C11E3TM025L - C11E3TM032B - C11E3TM032L - C11E3TM040B - C11E3TM040L - C11E3TM050B - C11E3TM050L - C11E3TM063B - C11E3TM063L - C11E3TM080B - C11E3TM080L - C11E3TM100B - C11E3TM100L - C11E4TM016B - C11E4TM016L - C11E4TM025B - C11E4TM025L - C11E4TM032B - C11E4TM032L - C11E4TM040B - C11E4TM040L - C11E4TM050B - C11E4TM050L - C11E4TM063B - C11E4TM063L - C11E4TM080B - C11E4TM080L - C11E4TM100B - C11E4TM100L - C11E6TM016B - C11E6TM016L - C11E6TM025B - C11E6TM025L - C11E6TM032B - C11E6TM032L - C11E6TM040B - C11E6TM040L - C11E6TM050B - C11E6TM050L - C11E6TM063B - C11E6TM063L - C11E6TM080B - C11E6TM080L - C11E6TM100B - C11E6TM100L - C11F3TM016B - C11F3TM016L - C11F3TM025B - C11F3TM025L - C11F3TM032B - C11F3TM032L - C11F3TM040B - C11F3TM040L - C11F3TM050B - C11F3TM050L - C11F3TM063B - C11F3TM063L - C11F3TM080B - C11F3TM080L - C11F3TM100B - C11F3TM100L - C11F4TM016B - C11F4TM016L - C11F4TM025B - C11F4TM025L - C11F4TM032B - C11F4TM032L - C11F4TM040B - C11F4TM040L - C11F4TM050B - C11F4TM050L - C11F4TM063B - C11F4TM063L - C11F4TM080B - C11F4TM080L - C11F4TM100B - C11F4TM100L - C11F6TM016B - C11F6TM016L - C11F6TM025B - C11F6TM025L - C11F6TM032B - C11F6TM032L - C11F6TM040B - C11F6TM040L - C11F6TM050B - C11F6TM050L - C11F6TM063B - C11F6TM063L - C11F6TM080B - C11F6TM080L - C11F6TM100B - C11F6TM100L - C11H3TM016B - C11H3TM016L - C11H3TM025B - C11H3TM025L - C11H3TM032B - C11H3TM032L - C11H3TM040B - C11H3TM040L - C11H3TM050B - C11H3TM050L - C11H3TM063B - C11H3TM063L - C11H3TM080B - C11H3TM080L - C11H3TM100B - C11H3TM100L - C11H4TM016B - C11H4TM016L - C11H4TM025B - C11H4TM025L - C11H4TM032B - C11H4TM032L - C11H4TM040B - C11H4TM040L - C11H4TM050B - C11H4TM050L - C11H4TM063B - C11H4TM063L - C11H4TM080B - C11H4TM080L - C11H4TM100B - C11H4TM100L - C11H6TM016B - C11H6TM016L - C11H6TM025B - C11H6TM025L - C11H6TM032B - C11H6TM032L - C11H6TM040B - C11H6TM040L - C11H6TM050B - C11H6TM050L - C11H6TM063B - C11H6TM063L - C11H6TM080B - C11H6TM080L - C11H6TM100B - C11H6TM100L - C11N3TM016B - C11N3TM016L - C11N3TM025B - C11N3TM025L - C11N3TM032B - C11N3TM032L - C11N3TM040B - C11N3TM040L - C11N3TM050B - C11N3TM050L - C11N3TM063B - C11N3TM063L - C11N3TM080B - C11N3TM080L - C11N3TM100B - C11N3TM100L - C11N4TM016B - C11N4TM016L - C11N4TM025B - C11N4TM025L - C11N4TM032B - C11N4TM032L - C11N4TM040B - C11N4TM040L - C11N4TM050B - C11N4TM050L - C11N4TM063B - C11N4TM063L - C11N4TM080B - C11N4TM080L - C11N4TM100B - C11N4TM100L - C11N6TM016B - C11N6TM016L - C11N6TM025B - C11N6TM025L - C11N6TM032B - C11N6TM032L - C11N6TM040B - C11N6TM040L - C11N6TM050B - C11N6TM050L - C11N6TM063B - C11N6TM063L - C11N6TM080B - C11N6TM080L - C11N6TM100B - C11N6TM100L - C12B3TM125B - C12B3TM125L - C12B3TM160B - C12B3TM160L - C12B4TM125B - C12B4TM125L - C12B4TM160B - C12B4TM160L - C12B6TM125B - C12B6TM125L - C12B6TM160B - C12B6TM160L - C12E3TM125B - C12E3TM125L - C12E3TM160B - C12E3TM160L - C12E4TM125B - C12E4TM125L - C12E4TM160B - C12E4TM160L - C12E6TM125B - C12E6TM125L - C12E6TM160B - C12E6TM160L - C12F3TM125B - C12F3TM125L - C12F3TM160B - C12F4TM125B - C12F4TM125L - C12F4TM160B - C12F4TM160L - C12F6TM125B - C12F6TM125L - C12F6TM160B - C12F6TM160L - C12H3TM125B - C12H3TM125L - C12H3TM160B - C12H3TM160L - C12H4TM125B - C12H4TM125L - C12H4TM160B - C12H4TM160L - C12H6TM125B - C12H6TM125L - C12H6TM160B - C12H6TM160L - C12N3TM125B - C12N3TM125L - C12N3TM160B - C12N3TM160L - C12N4TM125B - C12N4TM125L - C12N4TM160B - C12N4TM160L - C12N6TM125B - C12N6TM125L - C12N6TM160B - C12N6TM160L - C113050LS - C113100LS - C123160LS - C114050LS - C114100LS - C124160LS - C113050BS - C113100BS - C123160BS - C114050BS - C114100BS - C124160BS | 207.9019 | 7.6031 | 197.28 | 3.0188 | -2.437 |  |  |  | 7.2648 | 0.19291 | 0.1454 | 0.33831 | 0 | 0 | 0 | 0 | 0 | 197.28 | 0 |  |  |  |  | 0 | 0 |  |  |  | Plastic 38.9 % ; Metal 54.6 % ; Other 6.5 % ; Plastic 0.478 kg ; Metal 0.67 kg ; Other 0.081 kg ; Masse du produit 1.126 kg ; Emballage 0.08 kg ; Produits complémentaires à l'installation 0.0 kg ; Masse totale des produits constitutifs de l'unité fonctionnelle 1.206 kg
ComPacT NSXmF - disjoncteur Vigi - MicroLogic 4.1 160A - 4P4D - 36kA - EverLink | SCHN-00970-V01.01-FR | 35329 | 1.1 | 2023/09/01 | 1 | Individual | PEP PCR ed 4.0 | SCHNEIDER ELECTRIC INDUSTRIES SAS | 20 | 1 | unité | Protéger pendant 20 ans l'installation contre les surcharges et les courts-circuits et protéger également les personnes et les locaux à risque d’incendie ou d’explosion contre les défauts d’isolement dans un circuit de tension assignée jusqu'à 440V CA et de courant assigné 160A. Cette protection est assurée en respectant les paramètres suivants :- Nombre de pôles = 4P- Pouvoir de coupure assigné = F 36 kA 415 V CA- Courbe de déclenchement = Ajustable [LS0IR = long retard, court retard (retard fixe), instantanée, courant résiduel]- Nombre de pôles protégés = 4D- Sensibilité = Réglable [30mA-1A pour Classe A, 30mA-5A pour Classe AC]- Type de protection différentielle = Classe A, Classe AC- Degré de protection IP = IP40 conforme à CEI 60529- Degré de protection IK = IK07 conforme à CEI 62262 | C12F44V160L ; C11E34V025L ; C11E34V050L ; C11E34V100L ; C12E34V160L ; C11E44V025L ; C11E44V050L ; C11E44V100L ; C12E44V160L ; C11E34V025B ; C11E34V050B ; C11E34V100B ; C12E34V160B ; C11E44V025B ; C11E44V050B ; C11E44V100B ; C12E44V160B ; C11B34V025L ; C11B34V050L ; C11B34V100L ; C12B34V160L ; C11B44V025L ; C11B44V050L ; C11B44V100L ; C12B44V160L ; C11B34V025B ; C11B34V050B ; C11B34V100B ; C12B34V160B ; C11B44V025B ; C11B44V050B ; C11B44V100B ; C12B44V160B ; C11F34V025L ; C11F34V050L ; C11F34V100L ; C12F34V160L ; C11F44V025L ; C11F44V050L ; C11F44V100L ; C11F34V025B ; C11F34V050B ; C11F34V100B ; C12F34V160B ; C11F44V025B ; C11F44V050B ; C11F44V100B ; C12F44V160B ; C11N34V025L ; C11N34V050L ; C11N34V100L ; C12N34V160L ; C11N44V025L ; C11N44V050L ; C11N44V100L ; C12N44V160L ; C11N34V025B ; C11N34V050B ; C11N34V100B ; C12N34V160B ; C11N44V025B ; C11N44V050B ; C11N44V100B ; C12N44V160B ; C11H34V025L ; C11H34V050L ; C11H34V100L ; C12H34V160L ; C11H44V025L ; C11H44V050L ; C11H44V100L ; C12H44V160L ; C11H34V025B ; C11H34V050B ; C11H34V100B ; C12H34V160B ; C11H44V025B ; C11H44V050B ; C11H44V100B ; C12H44V160B ; C12F44V160L - C11E34V025L - C11E34V050L - C11E34V100L - C12E34V160L - C11E44V025L - C11E44V050L - C11E44V100L - C12E44V160L - C11E34V025B - C11E34V050B - C11E34V100B - C12E34V160B - C11E44V025B - C11E44V050B - C11E44V100B - C12E44V160B - C11B34V025L - C11B34V050L - C11B34V100L - C12B34V160L - C11B44V025L - C11B44V050L - C11B44V100L - C12B44V160L - C11B34V025B - C11B34V050B - C11B34V100B - C12B34V160B - C11B44V025B - C11B44V050B - C11B44V100B - C12B44V160B - C11F34V025L - C11F34V050L - C11F34V100L - C12F34V160L - C11F44V025L - C11F44V050L - C11F44V100L - C11F34V025B - C11F34V050B - C11F34V100B - C12F34V160B - C11F44V025B - C11F44V050B - C11F44V100B - C12F44V160B - C11N34V025L - C11N34V050L - C11N34V100L - C12N34V160L - C11N44V025L - C11N44V050L - C11N44V100L - C12N44V160L - C11N34V025B - C11N34V050B - C11N34V100B - C12N34V160B - C11N44V025B - C11N44V050B - C11N44V100B - C12N44V160B - C11H34V025L - C11H34V050L - C11H34V100L - C12H34V160L - C11H44V025L - C11H44V050L - C11H44V100L - C12H44V160L - C11H34V025B - C11H34V050B - C11H34V100B - C12H34V160B - C11H44V025B - C11H44V050B - C11H44V100B - C12H44V160B | 221.2683 | 19.5083 | 197.28 | 4.4801 | -3.2768 |  |  |  | 18.903 | 0.28697 | 0.31828 | 0.60525 | 0 | 0 | 0 | 0 | 0 | 197.28 | 0 |  |  |  |  | 0 | 0 |  |  |  | Plastic 34.6 % ; Metal 51.3 % ; Other 14.1 % ; Plastic 0.642 kg ; Metal 0.952 kg ; Other 0.259 kg ; Masse du produit 1.62 kg ; Emballage 0.174 kg ; Produits complémentaires à l'installation 0.0 kg ; Masse totale des produits constitutifs de l'unité fonctionnelle 1.794 kg
FDES partie supérieure de terrassement en grave recyclée sous une couche de forme sous bâtiment d'habitation à usage collectif | INIES_CFDE20191202_145032 | 28699 | 1.2 | 2019/12/01 | 2 | Collective | NF EN 15804+A1 + NF EN 15804/CN | UNION NATIONALE DES PRODUCTEURS DE GRANULATS | 100 | 1 | m² | Assurer la partie supérieure de terrassement sur une surface de 1 m² avec une épaisseur de 30 cm sous une couche de forme sous bâtiment d'habitation à usage collectif pendant une durée de vie de référence de 100 ans | Partie supérieure de terrassement (PST) en grave recyclée sous une couche de forme sous bâtiment d'habitation à usage collectif. ; ; Toutes les plateformes de graves recyclées françaises | 5.56 | 3.945 | 0 | 1.62 |  |  |  |  | 0.885 |  |  | 3.06 | 0 | 0 | 0 | 0 | 0 | 0 | 0 |  |  |  |  | 0 |  | 30 | France | FR-ARA ; FR-BFC ; FR-BRE ; FR-CVL ; FR-COR ; FR-GES ; FR-HDF ; FR-IDF ; FR-NOR ; FR-NAQ ; FR-OCC ; FR-PDL ; FR-PAC ; FR-DOMTOM | grave de recyclés 549.3 kg
FDES couche de forme en grave sous parking de zone d’activité – grave de roches meubles | INIES_CFDE20191202_145424 | 28698 | 1.2 | 2019/12/01 | 2 | Collective | NF EN 15804+A1 + NF EN 15804/CN | UNION NATIONALE DES PRODUCTEURS DE GRANULATS | 50 | 1 | m² | Assurer la couche de forme en grave sous parking de zone d’activité sur une surface de 1 m2 avec une épaisseur de 45 cm pendant une durée de vie de référence de 50 ans | Couche de forme en grave sous parking de zone d’activité - granulats issus de roches meubles. ; ; Toutes les carrières de graves de roches meubles françaises | 9.93 | 7.56 | 0 | 2.37 |  |  |  |  | 2.54 |  |  | 5.02 | 0 | 0 | 0 | 0 | 0 | 0 | 0 |  |  |  |  | 0 |  | 30 | France | FR-ARA ; FR-BFC ; FR-CVL ; FR-COR ; FR-GES ; FR-HDF ; FR-IDF ; FR-NOR ; FR-NAQ ; FR-OCC ; FR-PDL ; FR-PAC ; FR-DOMTOM | Grave de roches meubles 927.0 kg
Peintures aqueuses mates | INIES_CFRB20220912_134020 | 35320 | 1.2 | 2022/09/28 | 1 | Individual | NF EN 15804+A1 + NF EN 15804/CN | BARBOT S.A. | 10 | 1 | m² | « Protéger et décorer ou imprimer 1m² de support, préparé dans les règles de l’art(*) avec de la peinture de finition pendant une durée de vie de référence de 10 ans comprenant une mise en œuvre et aucun entretien. Le rendement moyen des peintures de référence est de 296 g/m2 en deux couches de 148 grammes. » | Murmat (commercialisé aussi sous le nom de Déco Extra Mat), Barbomat et Paint&Go (commercialisé aussi sous le nom de Déco Mat). | 0.482 | 0.44985 | 0 | 0.032145 | 0 | 0.23781 | 0.031822 | 0.023658 | 0.29329 | 0.10691 | 0.049657 | 0.15656 | 0 | 0 | 0 | 0 | 0 | 0 | 0 | 0 | 0.0063165 | 0 | 0.025829 | 0 |  | 2100 | Europe |  | Peinture 0.296 kg ; Palette bois 0.0097 kg ; Seau en plastique 0.00394 kg ; Film adhérent 0.00306 kg ; Carton 0.000513 kg ; Bâche 0.0015 kg ; Pinceau 0.00422 kg ; Rouleau 0.000181 kg
Peintures aqueuses velours | INIES_CRIJ20220912_134615 | 35319 | 1.2 | 2022/09/01 | 1 | Individual | NF EN 15804+A1 + NF EN 15804/CN | BARBOT S.A. | 10 | 1 | m² | « Protéger et décorer ou imprimer 1m² de support, préparé dans les règles de l’art(*) avec de la peinture de finition pendant une durée de vie de référence de 10 ans comprenant une mise en œuvre et aucun entretien. Le rendement moyen des peintures de référence est de 249 g/m2 en deux couches de 125 grammes. » | Soie Acryl (commercialisé aussi sous le nom de Déco Soie), Gold Velour (commercialisé aussi sous le nom de Déco ; Velours) et Barbosoft. | 0.59439 | 0.56729 | 0 | 0.027099 | 0 | 0.36616 | 0.038347 | 0.023199 | 0.4277 | 0.09066 | 0.048929 | 0.13959 | 0 | 0 | 0 | 0 | 0 | 0 | 0 | 0 | 0.0053249 | 0 | 0.021774 | 0 |  | 2100 | Europe |  | Peinture 0.249 kg ; Carton 0.000474 kg ; Seau en plastique 0.00417 kg ; Palette bois 0.00905 kg ; Film adhérents 0.000258 kg ; Rouleau 0.000181 kg ; Pinceau 0.00422 kg ; Bâche 0.0015 kg
HVRF AIR/AIR : UNITE INTERIEURE CASSETTE ¦ TERTIAIRE-COLLECTIF # 1 | MEFR-00019-V01.01-FR | 40058 | 1.2 | 2023/12/01 | 1 | Individual | PEP PCR ed 4.0 | MITSUBISHI ELECTRIC B.V. FRANCE | 22 | 1 | unité | Assurer le chauffage ou le refroidissement à l’aide d'une POMPE A CHALEUR HVRF AIR/AIR UNITE INTERIEURE - PLFY-WL15VFM-E : 20W puissance frigorifique 20W puissance calorifique pour une durée de vie de référence de 22 ans du produit. | [Cassette 4 Voies 600x600 HVRF] - 1,2Kw : PLFY-10WL VFM-E ; [Cassette 4 Voies 600x600 HVRF] - 1,7Kw : PLFY-15WL VFM-E ; [Cassette 4 Voies 600x600 HVRF] - 2,2Kw : PLFY-20WL VFM-E ; [Cassette 4 Voies 600x600 HVRF] - 2,8Kw : PLFY-25WL VFM-E ; [Cassette 4 Voies 600x600 HVRF] - 3,6Kw : PLFY-32WL VFM-E ; [Cassette 4 Voies 600x600 HVRF] -4,5Kw : PLFY-40WL VFM-E ; [Cassette 4 Voies 900x900 HVRF] - 2,2Kw : PLFY-20WL VEM-E ; [Cassette 4 Voies 900x900 HVRF] - 2,8Kw : PLFY-25WL VEM-E ; [Cassette 4 Voies 900x900 HVRF] - 3,6Kw : PLFY-32WL VEM-E ; [Cassette 4 Voies 900x900 HVRF] -4,5Kw : PLFY-40WL VFM-E ; [Cassette 4 Voies 900x900 HVRF] - 5,6Kw : PLFY-50WL VFM-E ; [Cassette 4 Voies 900x900 HVRF] - 7,1Kw : PLFY-63WL VFM-E ; [Cassette 4 Voies 900x900 HVRF] -9Kw : PLFY-80WL VFM-E ; [Cassette 4 Voies 900x900 HVRF] - 11,2Kw : PLFY-100WL VFM-E ; [Cassette 4 Voies 900x900 HVRF] - 14Kw : PLFY-125WL VFM-E ; | 239.831 | 153.6102 | 58.7961 | 27.4247 | -52.5801 |  |  |  | 148.4754 | 1.0422 | 4.0925 | 5.1348 | 0 | 0 | 0 | 0 | 0 | 58.7961 | 0 |  |  |  |  | 0 | 0.79904 |  |  |  | Plastic 29.33 % ; Metal 54.6 % ; Other 16.07 % ; Plastic 4.55 kg ; Metal 8.47 kg ; Other 2.48 kg ; Masse du produit 13.0 kg ; Emballage 2.5 kg ; Produits complémentaires à l'installation 0.2 kg ; Masse totale des produits constitutifs de l'unité fonctionnelle 15.7 kg
FDES couche de forme en grave naturelle sous habitation à usage collectif - grave de roches massives | INIES_CFDE20191202_144254 | 28700 | 1.2 | 2019/12/01 | 2 | Collective | NF EN 15804+A1 + NF EN 15804/CN | UNION NATIONALE DES PRODUCTEURS DE GRANULATS | 100 | 1 | m² | Assurer la couche de forme sous habitation sur une surface de 1 m2 avec une épaisseur de 30 cm pendant une durée de vie de référence de 100 ans | Toutes les carrières de graves de roches massives françaises | 6.62 | 4.89 | 0 | 1.73 |  |  |  |  | 1.58 |  |  | 3.31 | 0 | 0 | 0 | 0 | 0 | 0 | 0 |  |  |  |  | 0 |  | 30 | France | FR-ARA ; FR-BFC ; FR-BRE ; FR-CVL ; FR-COR ; FR-GES ; FR-HDF ; FR-IDF ; FR-NOR ; FR-NAQ ; FR-OCC ; FR-PDL ; FR-PAC ; FR-DOMTOM | grave de roches massives 609.0 kg
HVRF AIR/AIR : UNITE INTERIEURE GAINABLE ¦ TERTIAIRE-COLLECTIF # 1 | MEFR-00020-V01.01-FR | 40059 | 1.2 | 2023/12/01 | 1 | Individual | PEP PCR ed 4.0 | MITSUBISHI ELECTRIC B.V. FRANCE | 22 | 1 | unité | Assurer le chauffage ou le refroidissement à l’aide d'une POMPE A CHALEUR HVRF AIR/AIR UNITE INTERIEURE - PEFY-WP15VMS1 50W puissance frigorifique 30W puissance calorifique pour une durée de vie de référence de 22 ans du produit. | PEFY-W100VMA-A ; PEFY-W10VMS-A ; PEFY-W125VMA-A ; PEFY-W15VMS-A ; PEFY-W20VMA-A ; PEFY-W20VMS-A ; PEFY-W25VMA-A ; PEFY-W25VMS-A ; PEFY-W32VMA-A ; PEFY-W32VMS-A ; PEFY-W40VMA-A ; PEFY-W40VMS-A ; PEFY-W50VMA-A ; PEFY-W50VMS-A ; PEFY-W63VMA-A ; PEFY-W71VMA-A ; PEFY-W80VMA-A ; PEFY-WL100VMHS-A ; PEFY-WL125VMHS-A ; PEFY-WL40VMHS-A ; PEFY-WL50VMHS-A ; PEFY-WL63VMHS-A ; PEFY-WL71VMHS-A ; PEFY-WL80VMHS-A ; PEFY-WP100VMA-E ; PEFY-WP10VMS1-E ; PEFY-WP125VMA-E ; PEFY-WP15VMS1-E ; PEFY-WP20VMA-E ; PEFY-WP20VMS1-E ; PEFY-WP25VMA-E ; PEFY-WP25VMS1-E ; PEFY-WP32VMA-E ; PEFY-WP32VMS1-E ; PEFY-WP40VMA-E ; PEFY-WP40VMS1-E ; PEFY-WP50VMA-E ; PEFY-WP50VMS1-E ; PEFY-WP63VMA-E ; PEFY-WP71VMA-E ; PEFY-WP80VMA-E ; HVRF AIR/AIR UNITE INTERIEURE - PEFY-WP15VMS1 ; | 331.3201 | 181.9636 | 105.833 | 43.5235 | -68.5207 |  |  |  | 176.6952 | 1.4793 | 3.7891 | 5.2684 | 0 | 0 | 0 | 0 | 0 | 105.833 | 0 |  |  |  |  | 0 | 0.96392 |  |  |  | Plastic 14.52 % ; Metal 73.21 % ; Other 12.27 % ; Plastic 3.19 kg ; Metal 16.11 kg ; Other 2.7 kg ; Masse du produit 19.0 kg ; Emballage 3.0 kg ; Produits complémentaires à l'installation 0.0 kg ; Masse totale des produits constitutifs de l'unité fonctionnelle 22.0 kg
Chemin de câble NIEDAX Gamme L SZ | NDAX-00041-V01.01-FR | 31000 | 1.1 | 2022/09/20 | 1 | Individual | PEP PCR ed 3.0 | NIEDAX FRANCE | 20 | 1 | m | Cable tray range L H50 in steel SZ | 004821 - 004823 - 004825 - 004832 - 004836 - 004840 ; DALLE L H50 x L195 Ref 004827 ; | 5.8882 | 5.7503 | 0 | 0.13784 |  |  |  |  | 5.5872 | 0.1005 | 0.062618 | 0.16312 | 0 | 0 | 0 | 0 | 0 | 0 | 0 | [9 empty] | Plastic 0.02 % ; Metal 97.76 % ; Other 2.22 %
PAC AIR/EAU : POMPE A CHALEUR NX2-Q R454B ¦ REVERSIBLE ¦ TERTIAIRE-COLLECTIF # 1 | CVFR-00002-V01.01-FR | 40060 | 1.2 | 2024/04/01 | 1 | Individual | PEP PCR ed 4.0 | MITSUBISHI ELECTRIC B.V. FRANCE | 22 | 1 | unité | Assurer le chauffage ou le refroidissement à l’aide d'un chiller avec une puissance Frigorifique de 798.6 kW et une puissance calorifique de 854.1 kW pour une durée de vie de référence de 22 ans du produit. | NX2-Q-G06 /SL /EC /0546 ; NX2-Q-G06 /SL /EC /0526 ; NX2-Q-G06 /SL /EC /0506 ; NX2-Q-G06 /SL /EC /0446 ; NX2-Q-G06 /SL /EC /0404 ; NX2-Q-G06 /SL /EC /0364 ; NX2-Q-G06 /SL /EC /0344 ; NX2-Q-G06 /SL /0546 ; NX2-Q-G06 /SL /0526 ; NX2-Q-G06 /SL /0506 ; NX2-Q-G06 /SL /0446 ; NX2-Q-G06 /SL /0404 ; NX2-Q-G06 /SL /0364 ; NX2-Q-G06 /SL /0344 ; NX2-Q-G06 /K /EC /0546 ; NX2-Q-G06 /K /EC /0526 ; NX2-Q-G06 /K /EC /0506 ; NX2-Q-G06 /K /EC /0446 ; NX2-Q-G06 /K /EC /0404 ; NX2-Q-G06 /K /EC /0364 ; NX2-Q-G06 /K /EC /0344 ; NX2-Q-G06 /K /0546 ; NX2-Q-G06 /K /0526 ; NX2-Q-G06 /K /0506 ; NX2-Q-G06 /K /0446 ; NX2-Q-G06 /K /0404 ; NX2-Q-G06 /K /0364 ; NX2-Q-G06 /K /0344 ; NX2-Q-G06 /A /EC /0546 ; NX2-Q-G06 /A /EC /0526 ; NX2-Q-G06 /A /EC /0506 ; NX2-Q-G06 /A /EC /0446 ; NX2-Q-G06 /A /EC /0404 ; NX2-Q-G06 /A /EC /0364 ; NX2-Q-G06 /A /EC /0344 ; NX2-Q-G06 /A /0808 ; NX2-Q-G06 /A /0768 ; NX2-Q-G06 /A /0738 ; NX2-Q-G06 /A /0708 ; NX2-Q-G06 /A /0606 ; NX2-Q-G06 /A /0546 ; NX2-Q-G06 /A /0526 ; NX2-Q-G06 /A /0506 ; NX2-Q-G06 /A /0446 ; NX2-Q-G06 /A /0404 ; NX2-Q-G06 /A /0364 ; NX2-Q-G06 /A /0344 ; NX2-Q-G06 0808 ; | 887806.6757 | 63998.7836 | 798494.6141 | 25313.278 | -32107.0407 |  |  |  | 63229.0777 | 474.122 | 295.5839 | 769.7059 | 322.0626 | 2588.3865 | 0 | 0 | 0 | 795584.1651 | 0 |  |  |  |  | 0 | 0.206 |  |  |  | Plastic 1.0 % ; Metal 95.24 % ; Other 3.76 % ; Plastic 70.51 kg ; Metal 6715.37 kg ; Other 265.12 kg ; Masse du produit 7041.3 kg ; Emballage 9.7 kg ; Produits complémentaires à l'installation 8.2 kg ; Masse totale des produits constitutifs de l'unité fonctionnelle 7059.2 kg
Sto-Panneau Polystyrène PS15SE 140 mm - Panneau d’isolation en polystyrène expansé (accessoires de pose exclus) | INIES_ILAX20220907_084000 | 37802 | 1.3 | 2022/09/13 | 1 | Individual | NF EN 15804+A1 + NF EN 15804/CN | Innolation | 50 | 1 | m² | Assurer la fonction d’1m² d’isolation thermique (R=3,70m².K/W) de murs par l’extérieur, sous forme de panneaux en polystyrène expansé d’épaisseur de 140 mm, pour une durée de vie de référence de 50 ans (hors produits complémentaires pour la mise en oeuvre). | Sto-Panneau Polystyrène PS15SE | 9.06 | 8.79 | 0 | 0.265 | 0 | 7.17 | 0.214 | 0.344 | 7.72 | 0.164 | 0.905 | 1.07 | 0 | 0 | 0 | 0 | 0 | 0 | 0 | 0 | 0.0178 | 0 | 0.247 | 0 |  | 454 | France | FR-CVL | Etiquettes colis 0.000976 kg ; Panneau d’isolation Polystyrène PS15SE 2.17 kg ; Emballage plastique 0.0208 kg
Carreau de faïence BIII (7,4mm-10,8mm) | INIES_IAXA20240402_161516 | 37784 | 1.1 |  | 1 | Individual | NF EN 15804+A2 + NF EN 15804/CN | ARGENTA CERAMICA S.L. | 50 | 1 | m² | Le recouvrement de 1m² d’une surface (mur intérieur) avec des carreaux céramiques de faïence (poids moyenne de 15,5 kg/m2 et l'épaisseur entre 7,4-10,8mm) pendant 50 ans | 20x50, 25x40, 25x50, 25x60, 20x60, 25x75, 30x60 RC, 30x90 RC, 40x120 RC | 11 | 10.8 | 0.059 | 0.19 | -0.17 |  |  |  | 8.3 |  |  | 2.5 | 0 | 0.059 | 0 | 0 | 0 | 0 | 0 |  |  |  |  | 0 | 0 | 1500 | Europe |  | Carreau de Faïence 15.5 kg ; Carton 0.12 kg ; Palette bois 0.418 kg ; eau 2.0 kg ; mortier 4.0 kg ; Plastique 0.028 kg ; Plastique 0.028 kg
Carreaux de Grès Céramique BIII produits par Pavigrés Cerâmicas S.A. | INIES_IKVT20211206_181034 | 37795 | 1.4 | 2021/12/06 | 1 | Individual | NF EN 15804+A1 + NF EN 15804/CN | PAVIGRES CERAMICAS SA | 50 | 1 | m² | Couvrir et décorer 1m² de surface/sol en intérieur d’une maison pendant la durée de vide de référence de 50 ans avec des carreaux de faïence BIII en accord avec les termes d’installation. | Carreaux céramiques de faïence (BIII) produits par Pavigrés Cerâmicas S.A. | 15.9 | 14.89 | 0.824 | 0.252 | 0 |  |  |  | 10.7 | 2.79 | 1.4 | 4.19 | 0 | 0.824 | 0 | 0 | 0 | 0 | 0 | 0 | 0.0998 | 0.0135 | 0.139 | 0 |  | 1397 | Europe |  | Carreau - Support céramique 13.65 kg ; Carton 0.147 kg ; Film PE 0.016 kg ; Bois 0.201 kg ; Carreau - Émail 1.25 kg
Rotary switches | HAGE-00419-V01.01-EN | 12840 | 1.1 | 2019/09/28 | 1 | Individual | PEP PCR ed 3.0 | Hager SE | 20 | 1 | unité | Establish, support and interrupt for 20 years rated currents in normal conditions of circuit characterized by the current 10A, for the operating voltage 250V. | Group spring-return push-button 2p, with neutral-pos., Serie 1930/Glas/R.classic (383803) ; Rotary Push Button 2-Pole (381103*, 381113*, 384103, 53384103, 53384203, 384603, 385103,386103, 386113, 387503, 387603, 387703, 381203, 381213, 384203, 385203, 389303, 38112145*, 38112189*, 38122145*, 38122189*, 38122189, 3384203) ; * These products are composed of the mecanism, covered by this PEP, with a centre plate, which covered by another PEP. | 5.2116 | 0.37896 | 4.8255 | 0.007172 |  |  |  |  | 0.36449 | 0.013407 | 0.001068 | 0.014475 | 0 | 0 | 0 | 0 | 0 | 0 | 0 | [9 empty] | Plastic 20.25 % ; Metal 53.35 % ; Other 26.4 %
DE DIETRICH - MPX2 MI (FR) | DDTH-00029-V01.02-FR | 37808 | 1.5 | 2024/02/01 | 1 | Individual | PEP PCR ed 4.0 | BDR THERMEA GROUP | 17 | 1 | unité | Assurer le chauffage et la production d’eau chaude sanitaire à l’aide d’une chaudière murale gaz à condensation de 20 kW (puissance nominale) pour une durée de vie de référence de 17 ans du produit. | MPX2 29 MI COMPACT (FR) - reference 7841052 (reference product) ; MPX2 35 MI COMPACT (FR) - reference 7841053 ; MPX2 29 MI STANDARD (FR) - reference 7841048 ; MPX2 29 MI STANDARD (FR) - reference 7841050 ; MPX2 29 MI COMPACT (FR) - reference 7841052 (reference product) ; MPX2 35 MI COMPACT (FR) - reference 7841053 ; MPX2 29 MI STANDARD (FR) - reference 7841048 ; MPX2 29 MI STANDARD (FR) - reference 7841050 | 86280.1482 | 209.1008 | 86022.2769 | 48.7705 | -52.594 |  |  |  | 203.5349 | 2.0949 | 3.4711 | 5.566 | 0 | 311.8451 | 0 | 0 | 0 | 85710.4319 | 0 |  |  |  |  | 0.45522 | 0.849 |  |  |  | Plastic 20.26 % ; Metal 70.68 % ; Other 9.06 % ; Plastic 6.339 kg ; Metal 22.118 kg ; Other 2.8361 kg ; Masse du produit 29.27 kg ; Emballage 2.03 kg ; Produits complémentaires à l'installation 0.0 kg ; Masse totale des produits constitutifs de l'unité fonctionnelle 31.3 kg
PAC AIR/EAU : POMPE A CHALEUR MONOBLOC AW-HT R407C ¦ CHAUD SEUL + ECS DEPORTEE ¦ TERTIAIRE-COLLECTIF # 1 | CVFR-00003-V01.01-FR | 40061 | 1.2 | 2024/06/01 | 1 | Individual | PEP PCR ed 4.0 | MITSUBISHI ELECTRIC B.V. FRANCE | 22 | 148 | kW | Assurer le chauffage et la production d’eau chaude sanitaire à l’aide une Pompe à chaleur, d’une puissance calorifique de 148.19 kW pour une durée de vie de référence de 22 ans | AW-HT /CA-E /0404 ; AW-HT /CA-E /0524 ; AW-HT /CA-E /0604 ; AW-HT /CA-E /0122 ; AW-HT /CA-E /0152 ; AW-HT /CA-E /0202 ; AW-HT /CA-E /0262 ; AW-HT /CA-E /0302 ; AW-HT /LN-CA-E /0404 ; AW-HT /LN-CA-E /0524 ; AW-HT /LN-CA-E /0604 ; AW-HT /LN-CA-E /0122 ; AW-HT /LN-CA-E /0152 ; AW-HT /LN-CA-E /0202 ; AW-HT /LN-CA-E /0262 ; AW-HT /LN-CA-E /0302 ; | 197724.9803 | 29277.0996 | 158083.7382 | 10364.1424 | -10838.7284 |  |  |  | 28897.2979 | 163.0614 | 216.7403 | 379.8017 | 126.4831 | 4372.4572 | 0 | 0 | 0 | 153584.798 | 0 |  |  |  |  | 0 | 0.90368 |  |  |  | Plastic 2.61 % ; Metal 92.33 % ; Other 5.06 % ; Plastic 63.29 kg ; Metal 2239.14 kg ; Other 122.71 kg ; Masse du produit 2382.5 kg ; Emballage 42.66 kg ; Produits complémentaires à l'installation 20.5 kg ; Masse totale des produits constitutifs de l'unité fonctionnelle 2445.66 kg
ORGANIC TWIN PURE 50mm | INIES_INOU20200318_120044 | 32817 | 1.4 | 2020/02/15 | 1 | Individual | NF EN 15804+A1 + NF EN 15804/CN | KNAUF | 50 | 1 | m² | Assurer une fonction de 1m² de plafond ou mur dans des locaux nécessitant une correction acoustique : Absorption acoustique aw = 0,95, sous forme de panneau rigide en laine de bois enrobée de ciment et en laine de roche conforme à la norme EN 13964, sur une durée de vie de référence de 50 ans. | ORGANIC TWIN PURE 50mm | 5.7517 | 5.7077 | 0 | 0.044 | 0 |  |  |  | 4.6877 |  |  | 1.02 | 0 | 0 | 0 | 0 | 0 | 0 | 0 |  |  |  |  | 1.047 |  | 400 | France |  | Film PE 0.0005 kg ; Panneau isolant 13.0 kg ; Palette en bois aggloméré 0.867 kg ; carton de protection 0.814 kg ; Accessoires métalliques 0.042 kg
KNAUF Treillis Therm Coffrant SE / KNAUF Treillis Therm G SE / KNAUF Hourdiversel G SE | INIES_INOU20210128_165622 | 32830 | 1.3 | 2020/11/15 | 1 | Individual | NF EN 15804+A1 + NF EN 15804/CN | KNAUF | 100 | 1 | m² | Assurer une fonction de fond de coffrage isolant de résistance thermique moyenne R = 0,85 m².K/W et de performance thermique moyenne UP = 0,84 W/(m².K) sur un m² de vide sanitaire, de haut de sous-sol ou de plancher intermédiaire, sous forme d’entrevous rigide découpés en Polystyrène expansé (PSE) de résistance mécanique certifiée au poinçonnement flexion, emboîtés entre les poutrelles Treillis de toute marque et mis en oeuvre sous une dalle de compression, sur une durée de vie de référence de 100 ans. | KNAUF Treillis Therm Coffrant SE (S150, M150, L150, S200, M200, L200), KNAUF Treillis Therm G SE (SC120FP, SC150FP, MC120FP, MC150FP) et KNAUF Hourdiversel G SE (SC 120 FP, SC 150 FP, MC 120 FP, MC 150 FP). | 7.4737 | 7.4641 | 0 | 0.00965 | 0 |  |  |  | 7 |  |  | 0.4641 | 0 | 0 | 0 | 0 | 0 | 0 | 0 |  |  |  |  | 0 |  | 200 | France |  | Entrevous 2.11 kg ; Film PE 0.0306 kg
Insulated busbar from 1 to 4 poles fork from 63 to 125A | HAGE-00414-V01.01-EN | 12841 | 1.1 | 2019/09/28 | 1 | Individual | PEP PCR ed 3.0 | Hager SE | 20 | 1 | unité | Connect horizontally modular protection devices and distribute the rated current during 20 years. | Insulated busbar 3P 63A fork 10mm² 12M (KDN363A) ; Insulated busbar from 1 to 4 poles fork from 63 to 125A (KDNxxxx) | 484.4663 | 0.35126 | 484.1 | 0.015024 |  |  |  |  | 0.33661 | 0.013542 | 0.0011052 | 0.014647 | 0 | 0 | 0 | 0 | 0 | 0 | 0 | [9 empty] | Plastic 14.85 % ; Metal 77.76 % ; Other 7.39 %
Chemin de câble NIEDAX Gamme L PRE-ECLISSE | NDAX-00048-V01.01-FR | 31001 | 1.1 | 2022/09/01 | 1 | Individual | PEP PCR ed 3.0 | NIEDAX FRANCE | 20 | 1 | m | Cable tray range L pre-eclisse steel SZ | 004821 – 004823 – 004825 – 004827004832 – 004836 – 004840- ; DALLE L PRE-ECLISSEE H50 x L200 Ref 901827 ; | 6.138 | 5.9985 | 0 | 0.1394 |  |  |  |  | 5.8254 | 0.10787 | 0.065276 | 0.17315 | 0 | 0 | 0 | 0 | 0 | 0 | 0 | [9 empty] | Plastic 0.02 % ; Metal 97.76 % ; Other 2.22 %
Barre de seuil en acier - DONNEE ENVIRONNEMENTALE PAR DEFAUT | INIES_DJDW20220922_171130 | 31005 | 1.1 |  | 3 | DefaultEnvironmentalData | NF EN 15804+A1 + NF EN 15804/CN | Ministère de la Transition Écologique – Ministère en charge du Logement | 30 | 1 | m | Assurer grâce à une barre de seuil en acier inoxydable 1 m linéaire de séparation de surfaces ou la protection d'arrêtes pendant une durée de vie de référence de 30 ans. |  | 2.9685 | 2.6937 | 0 | 0.27487 |  |  |  |  | 2.4945 |  |  | 0.19918 | 0 | 0 | 0 | 0 | 0 | 0 | 0 |  |  |  |  | 0
Plan vasque céramique [hors bonde, robinet, syphon et système de vidange] - Société Omnium Water | INIES_IZDB20240402_161546 | 37785 | 1.1 |  | 1 | Individual | NF EN 15804+A2 + NF EN 15804/CN | OMNIUM WATER | 20 | 1 | unité | Assurer la fonction d’une unité de plan vasque avec un bac (hors bonde, robinet, système de vidange et siphon) de longueur comprise entre 610 mm et 1200mm, de largeur comprise entre 360mm et 460mm, pendant une durée de vie de référence de 20 ans. | EW9060S vasque céramique 610 * 460 * 180 mm ; EW9070S vasque céramique 710 * 460 * 180 mm ; EW9080S vasque céramique 810 * 460 * 180 mm ; EW9090S vasque céramique 910 * 460 * 180 mm ; EW9090SL vasque céramique gauche 910 * 460 *180 mm ; EW90100S vasque céramique 1010 * 460 * 180 mm ; EW9120SSB vasque céramique 1V 1210 * 460 * 180 mm ; EW9120SL vasque céramique gauche 1V 1210 * 460 *180 mm ; EW9120SDB vasque céramique double 2V 1210 * 460 * 180 mm ; ; EW4024B-61 PLAN CERAMIQUE 0610*0360*20-CERAMIQUE BLANCHE P. 360 ; EW4024B-81 PLAN CERAMIQUE 0810*0360*20-CERAMIQUE BLANCHE P. 360 ; 5409-81 PLAN CERAMIQUE 0810*0460-CERAMIQUE BLANC EPAIS 165 MM ; 5409-91 PLAN CERAMIQUE 0910*0460-CERAMIQUE BLANC EPAIS 165 MM ; 5409-121 PLAN CERAMIQUE 1200*0460-CERAMIQUE BLANC EPAIS 165 MM ; ; 4001A-61 PLAN CERAMIQUE 0610*0460*20 MM ; 4001A-71 PLAN CERAMIQUE 0710*0460*20 MM ; 4001A-81 PLAN CERAMIQUE 0810*0460*20 MM ; 4001A-91 PLAN CERAMIQUE 0910*0460*20 MM ; 4001AL-91 PLAN CERAMIQUE 0910*0460*20 VASQUE GAUCHE MM ; 400SP-121 PLAN CERAMIQUE 1200*0460*20 MM ; 4001AL-121 PLAN CERAMIQUE 1210*0460*20 VASQUE GAUCHE MM ; ; LOPIGNA 60 PLAN CERAMIQUE 0603*485*165 MM ; LOPIGNA 80 PLAN CERAMIQUE 0810*0460*20 MM ; LOPIGNA 120 PLAN CERAMIQUE 1200*0460*20 MM ; ; EW 4079-60 Plan vasque - Céramique blanche - Pour salle de bains - L60,5 x P50,5 cm ; EW 4079-80 Plan vasque - Céramique blanche - Pour salle de bains - L80,5 x P50,5 cm ; EW 4079-100 Plan vasque - Céramique blanche - Pour salle de bains - L100,5 x P50,5 cm ; EW 4079-120 Plan double vasque - Céramique blanche - Pour salle de bains - L120,5 x P50,5 cm ; | 58 | 57.7 | 0.0856 | 0.23 | -1.67 | 19 | 0 | 25 | 44 | 9.37 | 4.32 | 13.7 | 0 | 0.0856 | 0 | 0 | 0 | 0 | 0 | 0 | 0.0843 | 0.0121 | 0.133 | 0 | 1.1 | 18708 | Hors Europe |  | Joint caoutchouc 0.03 kg ; Carton 2.7 kg ; Plan céramique 28.0 kg
Séparateur de graisses et fécules en polyéthylène [774L] - DONNEE ENVIRONNEMENTALE PAR DEFAUT | INIES_DZEL20220923_094023 | 31014 | 1.1 |  | 3 | DefaultEnvironmentalData | NF EN 15804+A1 + NF EN 15804/CN | Ministère de la Transition Écologique – Ministère en charge du Logement | 50 | 1 | unité | Assurer la fonction de séparation et stockage des graisses et fécules contenues dans les eaux pendant une durée de vie de référence de 50 ans. |  | 232.1432 | 191.8691 | 0 | 40.2741 |  |  |  |  | 172.3432 |  |  | 19.5258 | 0 | 0 | 0 | 0 | 0 | 0 | 0 |  |  |  |  | 0
Sto-Panneau Isolant Top 31 120 mm - Panneau d’isolation en polystyrène expansé contenant des particules de graphite - (accessoires de pose exclus) | INIES_IBFS20220907_083700 | 37803 | 1.2 | 2022/09/13 | 1 | Individual | NF EN 15804+A1 + NF EN 15804/CN | Innolation | 50 | 1 | m² | Assurer la fonction d’1m² d’isolation thermique (R=3,85m².K/W) de murs par l’extérieur, sous forme de panneaux en polystyrène expansé d’épaisseur de 120 mm, pour une durée de vie de référence de 50 ans (hors produits complémentaires pour la mise en oeuvre). | Sto-Panneau Isolant Top 31 | 7.4 | 7.17 | 0 | 0.234 | 0 | 5.84 | 0.188 | 0.328 | 6.36 | 0.145 | 0.665 | 0.81 | 0 | 0 | 0 | 0 | 0 | 0 | 0 | 0 | 0.0158 | 0 | 0.218 | 0 |  | 454 | France | FR-CVL | Panneau isolant Sto-Panneau Isolant Top 31 1.92 kg ; Etiquettes colis 0.000781 kg ; Emballage plastique 0.0167 kg
Carreau de grès cérame BIa (8,5 mm-11mm) | INIES_IJFB20240402_160736 | 37783 | 1.1 |  | 1 | Individual | NF EN 15804+A2 + NF EN 15804/CN | ARGENTA CERAMICA S.L. | 50 | 1 | m² | Le recouvrement de 1m² d’une surface (sol intérieur) avec des carreaux céramiques de grès cérame (poids moyen de 21 kg/m2 et l'épaisseur entre 8.5-11mm) pendant 50 ans | 30x60 RC, 60x60 RC, 37,5x75 RC, 75x75 RC, 75x150 RC, 25x150 RC, 90x90 RC, 60x120 RC, 20x120 RC, 20x120 SL RC, 30x120 SL RC, 45x90 RC, 46x91, 22,5x90 SL, 23x120, 30x60 SL, 60x60 SL, | 12.9 | 12.3 | 0.39 | 0.21 | -0.17 |  |  |  | 9.4 |  |  | 2.9 | 0 | 0.39 | 0 | 0 | 0 | 0 | 0 |  |  |  |  | 0 | 0 | 1500 | Europe |  | Carreau de grès cérame 21.0 kg ; Carton 0.169 kg ; Palette bois 0.686 kg ; Mortier 4.0 kg ; Eau 2.0 kg ; Plastique 0.035 kg
Universal rotary dimmers | HAGE-00422-V01.01-EN | 12842 | 1.1 | 2019/08/30 | 1 | Individual | PEP PCR ed 3.0 | Hager SE | 10 | 1 | unité | Establish, support and interrupt for 10 years rated currents in normal conditions of circuit characterized by the current 1.9A, for the operating voltage 230V. | Universal rotary dimmer comfort (R, L, C, LED), soft-lock, light control (296110) ; Universal rotary dimmers and auxiliary dimmers (2909; 2973; 296110; 294410; 294411; 29442089; 29442045;29210; 294510; 294511; 29452089; 29452045; 2997; 2998) | 77.14 | 2.3947 | 74.736 | 0.0093307 |  |  |  |  | 2.37 | 0.021762 | 0.0029295 | 0.024692 | 0 | 0 | 0 | 0 | 0 | 0 | 0 | [9 empty] | Plastic 16.29 % ; Metal 42.65 % ; Other 41.06 %
KNAUF Treillis Therm Coffrant / KNAUF Treillis Therm G / KNAUF Hourdiversel G | INIES_INOU20210128_164424 | 32831 | 1.3 | 2020/11/15 | 1 | Individual | NF EN 15804+A1 + NF EN 15804/CN | KNAUF | 100 | 1 | m² | Assurer une fonction de fond de coffrage isolant de résistance thermique moyenne R = 0,85 m².K/W et de performance thermique moyenne UP = 0,84 W/(m².K) sur un m² de vide sanitaire, de haut de sous-sol ou de plancher intermédiaire, sous forme d’entrevous rigide découpés en Polystyrène expansé (PSE) de résistance mécanique certifiée au poinçonnement flexion, emboîtés entre les poutrelles Treillis de toute marque et mis en oeuvre sous une dalle de compression, sur une durée de vie de référence de 100 ans. | KNAUF Treillis Therm Coffrant (S150, M150, L150, S200, M200, L200), KNAUF Treillis Therm G (SC120FP, SC150FP, MC120FP, MC150FP) et KNAUF Hourdiversel G (SC 120 FP, SC 150 FP, MC 120 FP, MC 150 FP). | 6.1898 | 6.1801 | 0 | 0.00965 | 0 |  |  |  | 5.78 |  |  | 0.4001 | 0 | 0 | 0 | 0 | 0 | 0 | 0 |  |  |  |  | 0 |  | 200 | France |  | Entrevous 2.11 kg ; Film PE 0.0306 kg
DE DIETRICH - MPX2 System (FR) | DDTH-00030-V01.02-FR | 37810 | 1.2 | 2024/02/01 | 1 | Individual | PEP PCR ed 4.0 | BDR THERMEA GROUP | 17 | 1 | unité | Assurer le chauffage à l’aide d’une chaudière murale gaz à condensation de 24 kW (puissance nominale) pour une durée de vie de référence de 17 ans du produit | MPX2 24 COMPACT (FR) - reference 7841051 (reference product) ; MPX2 24 SYSTEM (FR) - reference 7841049 ; MPX2 24 COMPACT (FR) - reference 7841051 (reference product) ; MPX2 24 SYSTEM (FR) - reference 7841049 | 81480.4389 | 202.0533 | 81231.4555 | 46.9301 | -42.5344 |  |  |  | 196.5409 | 2.0413 | 3.4711 | 5.5124 | 0 | 285.6014 | 0 | 0 | 0 | 80945.8541 | 0 |  |  |  |  | 0.45522 | 0.849 |  |  |  | Plastic 20.73 % ; Metal 69.96 % ; Other 9.31 % ; Plastic 6.314 kg ; Metal 21.31 kg ; Other 2.8361 kg ; Masse du produit 28.43 kg ; Emballage 2.03 kg ; Produits complémentaires à l'installation 0.0 kg ; Masse totale des produits constitutifs de l'unité fonctionnelle 30.46 kg
Trappe de visite en acier pour gaine circulaire [d=1250mm] - DONNEE ENVIRONNEMENTALE PAR DEFAUT | INIES_DPNU20220923_100207 | 31016 | 1.1 |  | 3 | DefaultEnvironmentalData | NF EN 15804+A1 + NF EN 15804/CN | Ministère de la Transition Écologique – Ministère en charge du Logement | 50 | 1 | unité | Assurer facilement l'inspection de gaines circulaires de ventilation pendant une durée de vie de 50 ans. |  | 16.7686 | 14.4327 | 0 | 2.3359 |  |  |  |  | 9.5262 |  |  | 4.9065 | 0 | 0 | 0 | 0 | 0 | 0 | 0 |  |  |  |  | 0
MORTIER PROFESSIONNEL SIGNE PRO BAS CARBONE | INIES_IEEH20240403_162152 | 37797 | 1.1 |  | 1 | Individual | NF EN 15804+A2 + NF EN 15804/CN | VICAT PRODUITS INDUSTRIELS | 100 | 1 | kg | Réaliser la liaison entre des éléments de maçonnerie à l'aide d'un kg de mortier gâché ayant une masse volumique égale à 2,25 kg/dm³ en assurant les performances décrites dans les normes NF EN 998-1, EN 998-2, NF EN 13813 pendant une DVR de 100 ans. | MORTIER PROFESSIONNEL SIGNE PRO BAS CARBONE | 0.044294 | 0.083919 | -0.047205 | 0.0075796 | -0.0017541 |  |  |  | 0.051169 | 0.016419 | 0.016331 | 0.032751 | -0.047205 | 0 | 0 | 0 | 0 | 0 | 0 | 0.00018582 | 0.0058072 | 0 | 0.0015866 | 0.000301 | 0.0045 | 225 | France |  | Eau de gâchage 0.113 kg ; Emballage, complexe (papier, PE) 0.00348 kg ; Mortier poudre 0.887 kg ; Emballage, bois 0.00951 kg ; Emballage, PE (basse densité, film 0.000507 kg
PAC AIR/EAU : POMPE A CHALEUR MONOBLOC NX-Q-G06 /SL/1204 ¦ REVERSIBLE ¦ TERTIAIRE-COLLECTIF # 1 | CVFR-00004-V01.01-FR | 40062 | 1.3 | 2024/07/01 | 1 | Individual | PEP PCR ed 4.0 | MITSUBISHI ELECTRIC B.V. FRANCE | 22 | 1 | unité | Assurer le chauffage ou le refroidissement à l’aide d'un chiller avec une puissance Frigorifique de 281.8 kW et une puissance calorifique de 242 kW pour une durée de vie de référence de 22 ans du produit. | NX-Q-G06 /SL/0202P ; NX-Q-G06 /SL/0252P ; NX-Q-G06 /SL/0262P ; NX-Q-G06 /SL/0302P ; NX-Q-G06 /SL/0402P ; NX-Q-G06 /SL/0502P ; NX-Q-G06 /SL/0604 ; NX-Q-G06 /SL/0704 ; NX-Q-G06 /SL/0804 ; NX-Q-G06 /SL/0904 ; NX-Q-G06 /SL/1004 ; NX-Q-G06 /SL/1104 ; NX-Q-G06 /SL/1204 ; | 295822.119 | 36003.3923 | 251489.4901 | 8329.2366 | -19193.1706 |  |  |  | 35483.0959 | 186.2208 | 334.0756 | 520.2964 | 18.8911 | 2380.6841 | 0 | 0 | 0 | 249089.9149 | 0 |  |  |  |  | 0 | 0 |  |  |  | Plastic 4.0 % ; Metal 90.84 % ; Other 5.16 % ; Plastic 110.58 kg ; Metal 2515.84 kg ; Other 143.0 kg ; Masse du produit 2739.01 kg ; Emballage 30.41 kg ; Produits complémentaires à l'installation 41.0 kg ; Masse totale des produits constitutifs de l'unité fonctionnelle 2810.42 kg
BALCON EN BETON ARME EN ZONE CÔTIERE EP. 0.2 M | INIES_CBAL20191007_142130 | 12854 | 1.2 | 2019/10/06 | 2 | Collective | NF EN 15804+A1 + NF EN 15804/CN | SNBPE | 100 | 1 | m² | Assurer la fonction de plancher haut, sur une épaisseur de 0,2 mètre sur une surface d'1m², dont la DVT est de 100 ans. | Toutes dalles en béton armé d'épaisseur 0.20 m, C30/37 XS2 CEM II/A-L | 68.124 | 69.063 | 0 | -0.93988 | -2.4939 |  |  |  | 52.85 | 1.4654 | 14.748 | 16.213 | 0 | 0 | 0 | 0 | 0 | 0 | 0 | 2.9029 | 1.0951 | 0.18142 | -5.1193 | 0 |  | 18.5 |  |  | Béton 475.0 kg ; Armatures 50.0 kg
Borne REMBT 600 - DONNEE ENVIRONNEMENTALE PAR DEFAUT | INIES_DLIX20220923_101113 | 31018 | 1.1 |  | 3 | DefaultEnvironmentalData | NF EN 15804+A1 + NF EN 15804/CN | Ministère de la Transition Écologique – Ministère en charge du Logement | 20 | 1 | unité | Assurer le regroupement en un point unique de toutes les fonctions réseau et branchement électrique de multiples habitations pour une durée de vie de référence de 20 ans. |  | 288.6196 | 256.4799 | 11.9422 | 20.1975 |  |  |  |  | 238.844 |  |  | 17.6359 | 0 | 11.9422 | 0 | 0 | 0 | 0 | 0 |  |  |  |  | 0
Chauffe-eau thermodynamique mural Magna Aqua CC sur conduit collectif concentrique pour le pour la production d’eau chaude individuelle en logement collectif | SAUN-00004-V01.01-FR | 40065 | 1.2 | 2024/07/24 | 1 | Individual | PEP PCR ed 4.0 | SAUNIER DUVAL EAU CHAUDE CHAUFFAGE (SDECC) | 17 | 1 | unité | Assurer la production d’eau chaude sanitaire à l’aide d’un chauffe-eau à cycle thermodynamique de 150 litres pour une durée de vie de référence de 17 ans du produit. | 0010026821 ; 0010026820 ; Magna Aqua CC 100 - 0010026820 ; Magna Aqua CC 150 - 0010026821 ; 0010026821 - 0010026820 | 1257.8058 | 359.6727 | 855.2399 | 42.8932 | -49.7121 |  |  |  | 340.2314 | 5.6853 | 13.7561 | 19.4414 | 0.00034 | 268.4198 | 0 | 0 | 0 | 586.8197 | 0 |  |  |  |  | 0 | 1.8322 |  |  |  | Plastic 16.2 % ; Metal 60.3 % ; Other 23.5 % ; Plastic 10.814 kg ; Metal 40.25 kg ; Other 15.686 kg ; Masse du produit 60.5 kg ; Emballage 6.25 kg ; Produits complémentaires à l'installation 0.0 kg ; Masse totale des produits constitutifs de l'unité fonctionnelle 66.75 kg
ELITHERM | INIES_IELI20191105_130649 | 12763 | 1.1 | 2019/10/08 | 1 | Individual | NF EN 15804+A1 + NF EN 15804/CN | ALKERN | 100 | 1 | m² | Assurer la fonction de mur porteur (structure et clos) sur 1 m² de paroi, tout en assurant une isolation thermique (Résistance thermique minimale de 0.48 m².K/W additive à celle d’un doublage) et une isolation acoustique (Rw+C = 54 dB ; Rw+Ctr = 52 dB) pendant 100 ans. | ELITHERM B60 H25 ; ELITHERM B60 H20 ; ELITHERM B40 H25 ; ELITHERM B40 H20 ; R+MUR | 12.6 | 12.75 | -2.55 | 2.39 | -0.351 |  |  |  | 11.4 | 0.419 | 0.931 | 1.35 | -2.55 | 0 | 0 | 0 | 0 | 0 | 0 | 0.708 | 1.71 | 0.17 | -0.198 | 0 |  | 75 |  |  | BLOC 186.8 kg ; PALETTE BOIS 0.75 kg ; EAU POUR MORTIER-COLLE 0.42 kg ; MORTIER-COLLE 1.28 kg
Saunier Duval - ThemaFast Condens 31 - Chaudière à condensation assurant le chauffage et l'eau chaude sanitaire pour le logement individuel | SAUN-00006-V01.01-FR | 40064 | 1.2 | 2024/07/01 | 1 | Individual | PEP PCR ed 4.0 | SAUNIER DUVAL EAU CHAUDE CHAUFFAGE (SDECC) | 17 | 1 | unité | Assurer le chauffage et la production d’eau chaude sanitaire à l’aide d’une chaudière de 25 kW pour une durée de vie de référence de 17 ans du produit | ThemaFast Condens F 25 - 0010021498 ; ThemaFast Condens F 30 - 0010017417 ; ThemaFast Condens F 35 - 0010017418 ; ThemaPlus Condens F 25 - 0010021497 ; ThemaPlus Condens F 30 - 0010017388 ; ThemaFast Condens H-Flex 25 - 0010024786 ; ThemaPlus Condens H-Flex 25 - 0010024787 ; ThemaFast M-Condens 26 - 0010031851 ; ThemaFast M-Condens 31 - 0010031852 ; ThemaPlus M-Condens 26 - 0010031853 ; ThemaPlus M-Condens 31 - 0010031854 ; ThemaPlus Condens 26 - 0010025107 ; ThemaPlus Condens 31 - 0010025109 ; ThemaPlus Condens 36 - 0010025111 ; ThemaFast Condens 26 - 0010025102 ; ThemaFast Condens 36 - 0010025106 ; ThemaFast Condens 31 - 0010025104 ; ThemaFast Condens F 25 - 0010021498 - ThemaFast Condens F 30 - 0010017417 - ThemaFast Condens F 35 - 0010017418 - ThemaPlus Condens F 25 - 0010021497 - ThemaPlus Condens F 30 - 0010017388 - ThemaFast Condens H-Flex 25 - 0010024786 - ThemaPlus Condens H-Flex 25 - 0010024787 - ThemaFast M-Condens 26 - 0010031851 - ThemaFast M-Condens 31 - 0010031852 - ThemaPlus M-Condens 26 - 0010031853 - ThemaPlus M-Condens 31 - 0010031854 - ThemaPlus Condens 26 - 0010025107 - ThemaPlus Condens 31 - 0010025109 -ThemaPlus Condens 36 - 0010025111 - ThemaFast Condens 26 - 0010025102 - ThemaFast Condens 36 - 0010025106 | 80800.088 | 306.171 | 80471.8533 | 22.0637 | -77.8687 |  |  |  | 289.4134 | 2.82 | 13.9376 | 16.7576 | 0 | 186.8883 | 0 | 0 | 0 | 80284.965 | 0 |  |  |  |  | 0 | 2.44 |  |  |  | Plastic 4.8 % ; Metal 70.8 % ; Other 24.4 % ; Plastic 1.949 kg ; Metal 28.745 kg ; Other 9.906 kg ; Masse du produit 39.0 kg ; Emballage 7.3 kg ; Produits complémentaires à l'installation 0.0 kg ; Masse totale des produits constitutifs de l'unité fonctionnelle 46.3 kg
Complexe de doublage Polyplac AA 5,60 13+120 | INIES_INOU20190515_151907 | 32837 | 1.3 | 2019/01/31 | 1 | Individual | NF EN 15804+A1 + NF EN 15804/CN | KNAUF | 50 | 1 | m² | Assurer une fonction de doublage, isolation et parement de finition, sur un m² de mur intérieur en béton ou en maçonnerie, sous forme de complexe rigide d’épaisseur 13+120mm, de résistance thermique R= 5,60m². K/W, destiné à recevoir tout type de finition, pendant une durée de vie de référence de 50 ans. | Polyplac AA 5,60 13+120 | 22.2 | 22.1 | 0 | 0.0513 | 0 |  |  |  | 19.1 |  |  | 3 | 0 | 0 | 0 | 0 | 0 | 0 | 0 |  |  |  |  | 0 |  | 428 | France |  | Mortier adhésif KNAUF 2.25 kg ; Complexe de doublage 12.7 kg ; Enduit KNAUF 0.225 kg ; Bande à joint 0.0099 kg ; Eau de gâchage 1.4 kg ; Film PE 0.0427 kg ; Cales en PSE 0.0373 kg
Groupe de surpression - DONNEE ENVIRONNEMENTALE PAR DEFAUT | INIES_DJKC20220923_102536 | 31019 | 1.1 |  | 3 | DefaultEnvironmentalData | NF EN 15804+A1 + NF EN 15804/CN | Ministère de la Transition Écologique – Ministère en charge du Logement | 5 | 1 | unité | Assurer une pression constante au sein d'un réseau d'eau pour une durée de vie de référence de 5 ans. |  | 227.5533 | 200.0478 | 9.2814 | 18.224 |  |  |  |  | 185.629 |  |  | 14.4189 | 0 | 9.2814 | 0 | 0 | 0 | 0 | 0 |  |  |  |  | 0
Complexe de doublage Polyplac A 4,70 13+100 | INIES_ICOM20190515_100249 | 32836 | 1.3 | 2019/01/31 | 1 | Individual | NF EN 15804+A1 + NF EN 15804/CN | KNAUF | 50 | 1 | m² | Assurer une fonction de doublage, isolation et parement de finition, sur un m² de mur intérieur en béton ou en maçonnerie, sous forme de complexe rigide d’épaisseur 13+100mm, de résistance thermique R= 4,70m². K/W, destiné à recevoir tout type de finition, pendant une durée de vie de référence de 50 ans. | Polyplac A 4,70 13+100 | 19 | 18.95 | 0 | 0.0489 | 0 |  |  |  | 16.1 |  |  | 2.85 | 0 | 0 | 0 | 0 | 0 | 0 | 0 |  |  |  |  | 0 |  | 428 | France |  | Mortier adhésif KNAUF 2.25 kg ; Complexe de doublage 12.0 kg ; Enduit KNAUF 0.225 kg ; Bande à joint 0.0099 kg ; Eau de gâchage 1.4 kg ; Film PE 0.0427 kg ; Cales en PSE 0.0373 kg
Plafond Feu STIL FLAM® – Plancher bois – 3x Placoflam® BA 15 – Stil® F 530 + Stil Flam® – 0,6 m – Portée 1,2 m – REI120 – 61dB – Isoconfort 35 100 mm | INIES_ISYS20191223_133650 | 40022 | 1.4 | 2019/12/14 | 1 | Individual | NF EN 15804+A2 + NF EN 15804/CN | PLACOPLATRE | 50 | 1 | m² | 1 m2 de plafond assurant une isolation thermique d’au moins 2,85 m².K/W, sur la base d’une durée de vie de 50 ans. | Plafond Feu STIL FLAM® – Plancher bois – 3x Placoflam® BA 15 – Stil® F 530 + Stil Flam® – 0,6 m – Portée 1,2 m – REI120 – 61dB – Isoconfort 35 100 mm | 16.6 | 16.45 | 0 | 0.178 | -2.5 |  |  |  | 14.7 | 0.694 | 1.05 | 1.75 | 0 | 0 | 0 | 0 | 0 | 0 | 0 | 0.0791 | 0.0883 | 0.00419 | 0.0064 | 0.5 | 0.126 | 240 | Europe |  | Plaque de plâtre Placoflam® BA 15 39.72 kg ; Suspente longue Stil® F530 0.06 kg ; Fourrure Stil® F530 0.75 kg ; Isoconfort 35 100 mm 1.87 kg ; Entretoise Stil Flam® 0.36 kg ; Rail Stil® F530 0.28 kg ; Enduit Placojoint® PR4 (plaques) 1.04 kg ; Eclisse Stil® F530 0.02 kg ; Eau de gâchage (enduit) 0.5 kg ; Vis en acier (plaques et suspentes) 0.07 kg ; Chevilles en nylon (profilés) 0.01 kg ; Bande à joint PP (plaques) 0.03 kg
Trappes de visites verticales et trappes horizontales d’accès aux combles BREHERET | INIES_IIQD20231016_110530 | 35330 | 1.1 |  | 1 | Individual | NF EN 15804+A2 + NF EN 15804/CN | BREHERET | 30 | 1 | m² | Fermer 1 m² d’ouverture permanente dans une paroi, tout en permettant la visite occasionnelle d’équipements techniques derrière laquelle ils sont situés (pour les trappes de visites et blocs-gaines) ou la visite de combles (pour les trappes d’accès aux combles), et en assurant éventuellement une ou plusieurs des fonctions suivantes pour une durée de vie de référence (DVR) de 30 ans : - une résistance au feu (entre EI15 et EI60) - une isolation thermique - une isolation acoustique (Rw+C = entre 22 et 41 dB) | - TVB 22 ; - TVB35 EI15 ; - TVB35 EI15 ECO ; - TVB35 EI30 ; - TVB35 EI30 ECO ; - TVB35 EI30 ECO à faïencer ; - TVB37 EI60 ; - TVB38 EI15 ; - TVB38 EI15 ECO ; - TVB38 EI30 ; - TVB38 EI30 ECO ; - TVB38 EI30 ECO à faïencer ; - TVB41 EI15 ; - TVB41 EI15 ECO ; - TVB41 EI30 ; - TVB41 EI30 ECO ; - TVB41 EI30 ECO à faïencer ; - TVB41 EI60 ; - Trappe pavillon ; - TCP40 1VTL ; - TCP40 2VTX ; - TCP40 ISO 1VTL ; - TCP40 ISO 2VTX ; - TCP55 E130 B 1VTL ; - TCP55 E130 B 2VTX ; - TCP55 E130 H 1VTL ; - TCP55 E130 H 2VTX ; - TCP55 E160 B 1VTL ; - TCP55 E160 B 2VTX ; - TCP55 E160 H 1VTL ; - TCP55 EI60 H 2VTX ; | 89.712 | 43.493 | 14.306 | 31.914 | -11.289 | 16.607 | 8.198 | 9.383 | 34.188 | 2.49 | 6.815 | 9.305 | 0 | 7.296 | 0 | 7.01 | 0 | 0 | 0 | 0.019 | 0.311 | 28.898 | 2.686 | 8.31 | 0.26 | 400 | France | FR-PDL | Joints 0.4 kg ; Quincaillerie de pose 0.87 kg ; Quincaillerie de verrouillage 0.61 kg ; Peinture finition 0.5 kg ; Peinture sous-couche 0.5 kg ; Bois ouvrant 16.1 kg ; Palette bois 0.68 kg ; Bois cadre 18.2 kg ; Film plastique 0.15 kg
Chauffe-eau thermodynamique mural Magna Aqua avec ventouse concentrique sur air extérieur pour la production d’eau chaude individuelle | SAUN-00005-V01.01-FR | 40066 | 1.2 | 2024/07/24 | 1 | Individual | PEP PCR ed 4.0 | SAUNIER DUVAL EAU CHAUDE CHAUFFAGE (SDECC) | 17 | 1 | unité | Assurer la production d’eau chaude sanitaire à l’aide d’un chauffe-eau à cycle thermodynamique de 150 litres pour une durée de vie de référence de 17 ans du produit. | 0010026824 ; 0010028216 ; Magna Aqua mural 100 - 0010028216 ; Magna Aqua mural 150 - 0010026824 ; 0010026824 - 0010028216 | 1352.1065 | 472.0224 | 824.7704 | 55.3136 | -53.8537 |  |  |  | 455.0182 | 6.2573 | 10.7469 | 17.0042 | 0.00034 | 268.4198 | 0 | 0 | 0 | 556.3502 | 0 |  |  |  |  | 0 | 1.8322 |  |  |  | Plastic 16.3 % ; Metal 61.4 % ; Other 22.3 % ; Plastic 10.391 kg ; Metal 39.142 kg ; Other 14.216 kg ; Masse du produit 57.5 kg ; Emballage 6.25 kg ; Produits complémentaires à l'installation 0.0 kg ; Masse totale des produits constitutifs de l'unité fonctionnelle 63.75 kg
Pare-pluie en polyester - DONNEE ENVIRONNEMENTALE PAR DEFAUT | INIES_DKAB20220923_102605 | 31020 | 1.1 |  | 3 | DefaultEnvironmentalData | NF EN 15804+A1 + NF EN 15804/CN | Ministère de la Transition Écologique – Ministère en charge du Logement | 30 | 1 | m² | Assurer l’étanchéité à l’eau liquide d’1 m² de façade pour une durée de vie de référence de 30 ans. |  | 4.1379 | 3.7553 | 0 | 0.3826 |  |  |  |  | 3.4555 |  |  | 0.29976 | 0 | 0 | 0 | 0 | 0 | 0 | 0 |  |  |  |  | 0
Panneau d’isolation en polystyrène extrudé XPS 500 d’épaisseur 100 mm | INIES_IPAN20191120_092528 | 12899 | 1.1 | 2019/11/06 | 1 | Individual | NF EN 15804+A1 + NF EN 15804/CN | SOPREMA / SOPRASOLAR/ SOPRANATURE | 50 | 1 | m² | Réaliser une fonction d’isolation thermique sur 1 m² de paroi sous forme de panneau rigide en XPS d’épaisseur 100 mm, avec une résistance thermique de 2,85 m².K/W, sur la base d’une durée de vie de référence de 50 ans. | XPS 500 d’épaisseur 100 mm | 8.82 | 8.372 | 0 | 0.449 |  |  |  |  | 7.5 |  |  | 0.872 | 0 | 0 | 0 | 0 | 0 | 0 | 0 |  |  |  |  | 0 |  | 400 | France | FR-GES | Polystyrène extrudé 3.8 kg ; Film étirable 0.0183 kg ; Cales en panneaux de 80mm d'épaisseur 0.0184 kg ; Film PE rétractable 0.0903 kg
Panneaux de construction prêts à carreler MARMOX Board (épaisseur 12,5 à 30 mm) en pose vissée | INIES_IOZQ20240902_133823 | 40055 | 1.1 |  | 1 | Individual | NF EN 15804+A2 + NF EN 15804/CN | MARMOX FRANCE | 50 | 1 | m² | Assurer une fonction d’élément de montage hydrofuge pour l’aménagement intérieur des murs ou des sols, en pose vissée, sur une surface de 1 m² et pour une durée de vie de 50 ans | MARMOX Board 12.5, MARMOX Board 20, MARMOX Board 30 | 7.94 | 6.19 | 0 | 1.75 | 0 | 4.15 | 0.00408 | 0.776 | 4.93 | 0.738 | 0.518 | 1.26 | 0 | 0 | 0 | 0 | 0 | 0 | 0 | 0 | 0.0283 | 0 | 1.72 | 0 | 0.0878 | 6450 | Hors Europe |  | Carton 0.0214 kg ; Feuillard plastique 0.00304 kg ; Palette bois 0.177 kg ; 1 m² de panneau MARMOX Board 2.86 kg ; Etiquettes 0.000523 kg ; Adhésif renforcé 0.003 kg ; Mastic 0.03 kg ; Film plastique 0.0015 kg ; Visserie 0.003 kg
CELIANE - Interrupteur pour volets roulants 6A | LGRP-01937-V01.01-FR | 40067 | 1.1 | 2024/08/01 | 1 | Individual | PEP PCR ed 4.0 | LEGRAND | 20 | 1 | unité | Etablir, supporter et interrompre le courant assigné 6A et la tension assignée 250V, pour une installation murale, selon le scénario d’usage approprié, et pendant la durée de vie de référence de 20 ans du produit. | CM0043 + 080251 + CP0001 + CB0043 ; Mécanisme : ; CM0043 ; ; Suppport : ; 080251 ; ; Plaque : ; CP0001 ; ; Enjoliveur : ; CB0043 ; CT0043 ; CN0043 ; CI0043 ; CB0025 ; CT0025 ; CN0025 ; CI0025 | 0.7627 | 0.65492 | 0.013626 | 0.094147 | 0.010995 |  |  |  | 0.63784 | 0.0025517 | 0.014531 | 0.017083 | 0 | 0 | 0 | 0 | 0 | 0.013626 | 0 |  |  |  |  | 0 | 0.011756 |  |  |  | Plastic 49.3 % ; Metal 23.0 % ; Other 27.7 % ; Plastic 0.06 kg ; Metal 0.03 kg ; Other 0.04 kg ; Masse du produit 0.09 kg ; Emballage 0.04 kg ; Produits complémentaires à l'installation 0.0 kg ; Masse totale des produits constitutifs de l'unité fonctionnelle 0.13 kg
Complexe de doublage Polyplac B 4,10 13+120 | INIES_INOU20190515_154138 | 32838 | 1.3 | 2019/01/31 | 1 | Individual | NF EN 15804+A1 + NF EN 15804/CN | KNAUF | 50 | 1 | m² | Assurer une fonction de doublage, isolation et parement de finition, sur un m² de mur intérieur en béton ou en maçonnerie, sous forme de complexe rigide d’épaisseur 13+120mm, de résistance thermique R= 4,10m². K/W, destiné à recevoir tout type de finition, pendant une durée de vie de référence de 50 ans. | Polyplac B 4,10 13+120 | 9.58 | 9.531 | 0 | 0.0447 | 0 |  |  |  | 8.77 |  |  | 0.761 | 0 | 0 | 0 | 0 | 0 | 0 | 0 |  |  |  |  | 0 |  | 210 | France |  | Mortier adhésif KNAUF 2.25 kg ; Complexe de doublage 10.8 kg ; Enduit KNAUF 0.225 kg ; Bande à joint 0.0099 kg ; Eau de gâchage 1.4 kg ; Film PE 0.0427 kg ; Cales en PSE 0.0373 kg
KOSMO R1 | INIES_IKOS20191105_120545 | 12896 | 1.2 | 2019/10/08 | 1 | Individual | NF EN 15804+A1 + NF EN 15804/CN | ALKERN | 100 | 1 | m² | Assurer la fonction de mur porteur (structure et clos) sur 1 m² de paroi, tout en assurant une isolation thermique (Résistance thermique de 1,00 m2.K/W1 additive à celle d’un doublage) et une isolation acoustique (RW (C ; Ctr) de 47 (-1 ; -3) dB) pendant 100 ans. | KOSMO R1 H25 B60 ; KOSMO R1 H25 B40 ; KOSMO R1 H20 B60 ; KOSMO R1 H20 B40 ; ELIPSI K H25 B60 ; ELIPSI K H25 B40 ; ELIPSI K H20 B60 ; ELIPSI K H20 B40 | 14.5 | 15.19 | -3.19 | 2.46 | -0.37 |  |  |  | 13.6 | 0.445 | 1.14 | 1.59 | -3.19 | 0 | 0 | 0 | 0 | 0 | 0 | 0.747 | 1.8 | 0.18 | -0.266 | 0 |  | 75 |  |  | BLOC 197.0 kg ; PALETTE BOIS 0.75 kg ; EAU POUR MORTIER-COLLE 0.42 kg ; MORTIER-COLLE 1.28 kg
Metisse RT Panneaux (Hors accessoires de pose) | INIES_IVOY20231016_111941 | 35334 | 1.1 |  | 1 | Individual | NF EN 15804+A2 + NF EN 15804/CN | EBS LE RELAIS NORD PAS DE CALAIS | 50 | 1 | m² | 1m² d’isolant Panneau - Métisse RT permettant d’assurer une fonction d’isolation thermique avec une résistance thermique de R= 2,55 m².K/W (hors accessoires de pose) pour l’isolation des parois pendant une durée de vie du produit, considérée comme étant 50 ans | Textile recyclé METISSE RT en panneau d’épaisseur 100 mm. | 4.47 | 0.546 | 0 | 3.92 | -0.326 | -0.217 | 0.0668 | 0.432 | 0.282 | 0.214 | 0.05 | 0.264 | 0 | 0 | 0 | 0 | 0 | 0 | 0 | 0 | 0.0193 | 0 | 3.9 | 0.61 | 0.009 | 553.7 | France | FR-HDF | Adhésif 0.000145 kg ; Fibres textiles recyclées et traitées 1.7 kg ; Palette en bois 0.0188 kg ; Fibres Polyester 0.3 kg ; Film PEBD 0.0463 kg
Plafond Feu STIL FLAM® – Plancher bois – 2x Placoflam® BA 13 – Stil® F 530 + Stil Flam® – 0,6 m – Portée 1,2 m – REI60 – 55dB – Isoconfort 35 100 mm | INIES_IVQB20240829_172336 | 40023 | 1.1 |  | 1 | Individual | NF EN 15804+A2 + NF EN 15804/CN | PLACOPLATRE | 50 | 1 | m² | 1 m² de plafond assurant une isolation thermique d’au moins 2,85 m².K/W, sur la base d’une durée de vie de 50 ans. | Plafond Feu STIL FLAM® – Plancher bois – 2x Placoflam® BA 13 – Stil® F 530 + Stil Flam® – 0,6 m – Portée 1,2 m – REI60 – 55dB – Isoconfort 35 100 mm | 12.7 | 10.89 | 0 | 1.8 | -0.217 |  |  |  | 9.05 | 0.493 | 1.35 | 1.84 | 0 | 0 | 0 | 0 | 0 | 0 | 0 | 0.0637 | 0.164 | 0.37 | 1.2 | 0.33 | 0.092 | 252 | Europe |  | Plaque de plâtre Placoflam® BA 13 22.01 kg ; Isoconfort 35 100 mm 1.87 kg ; Fourrure Stil® F530 0.75 kg ; Suspente longue Stil® F530 0.06 kg ; Entretoise Stil Flam® 0.36 kg ; Rail Stil® F530 0.28 kg ; Eclisse Stil® F530 0.02 kg ; Enduit Placojoint® PR4 (plaques) 0.69 kg ; Eau de gâchage (enduit) 0.33 kg ; Chevilles en nylon (profilés) 0.01 kg ; Bande à joint PP (plaques) 0.02 kg ; Vis en acier (plaques et suspentes) 0.06 kg
Bloc de coffrage en polystyrène avec armatures métalliques - DONNEE ENVIRONNEMENTALE PAR DEFAUT | INIES_DFVU20220923_102745 | 31021 | 1.1 |  | 3 | DefaultEnvironmentalData | NF EN 15804+A1 + NF EN 15804/CN | Ministère de la Transition Écologique – Ministère en charge du Logement | 50 | 1 | m² | Assurer la fonction de bloc de coffrage en polystyrène comprenant les armatures métalliques de tenue du coffrage (hors béton de remplissage) pour une durée de vie de référence de 50 ans. |  | 69.1102 | 56.0211 | 0 | 13.0891 |  |  |  |  | 49.8393 |  |  | 6.1818 | 0 | 0 | 0 | 0 | 0 | 0 | 0 |  |  |  |  | 0
Edel EAU Mural | INTU-00004-V01.01-FR | 40068 | 1.1 | 2024/07/01 | 1 | Individual | PEP PCR ed 4.0 | AUER | 17 | 1 | unité | Assurer la production d’eau chaude sanitaire à l’aide d’un chauffe-eau à cycle thermodynamique de 150 litres pour une durée de vie de référence de 17 ans du produit. | EDEL 150 EAU - 352231 ; 352231 | 1076.1632 | 474.7823 | 543.774 | 57.6068 | -56.5047 |  |  |  | 459.2243 | 4.5571 | 11.0009 | 15.558 | 0.00034 | 268.4198 | 0 | 0 | 0 | 275.3539 | 0 |  |  |  |  | 0 | 1.8322 |  |  |  | Plastic 15.52 % ; Metal 59.99 % ; Other 24.49 % ; Plastic 10.429 kg ; Metal 40.313 kg ; Other 16.457 kg ; Masse du produit 60.5 kg ; Emballage 6.7 kg ; Produits complémentaires à l'installation 3.87 kg ; Masse totale des produits constitutifs de l'unité fonctionnelle 71.07 kg
Complexe de doublage Polyplac D 3,40 13+100 | INIES_INOU20190515_154955 | 32839 | 1.3 | 2019/01/31 | 1 | Individual | NF EN 15804+A1 + NF EN 15804/CN | KNAUF | 50 | 1 | m² | Assurer une fonction de doublage, isolation et parement de finition, sur un m² de mur intérieur en béton ou en maçonnerie, sous forme de complexe rigide d’épaisseur 13+100mm, de résistance thermique R= 3,40m². K/W, destiné à recevoir tout type de finition, pendant une durée de vie de référence de 50 ans. | Polyplac D 3,40 13+100 | 8.64 | 8.597 | 0 | 0.0435 | 0 |  |  |  | 7.88 |  |  | 0.717 | 0 | 0 | 0 | 0 | 0 | 0 | 0 |  |  |  |  | 0 |  | 210 | France |  | Mortier adhésif KNAUF 2.25 kg ; Complexe de doublage 10.4 kg ; Enduit KNAUF 0.225 kg ; Bande à joint 0.0099 kg ; Eau de gâchage 1.4 kg ; Film PE 0.031 kg ; Cales en PSE 0.0356 kg
Pompe de relevage [Dmax = 80 m3/h] [Hauteur = 20m] - DONNEE ENVIRONNEMENTALE PAR DEFAUT | INIES_DYRK20220923_103932 | 31022 | 1.1 |  | 3 | DefaultEnvironmentalData | NF EN 15804+A1 + NF EN 15804/CN | Ministère de la Transition Écologique – Ministère en charge du Logement | 5 | 1 | unité | Assurer le transfert de 80 m3/h d'eau usée ou pluviale à une hauteur de refoulement de 20 m à l'aide d'une pompe de relevage pour une durée de vie de 5 ans |  | 301.5589 | 266.0813 | 12.3602 | 23.1173 |  |  |  |  | 247.2043 |  |  | 18.8771 | 0 | 12.3602 | 0 | 0 | 0 | 0 | 0 |  |  |  |  | 0
Façades de gaines BREHERET | INIES_IOZD20231016_111523 | 35333 | 1.1 |  | 1 | Individual | NF EN 15804+A2 + NF EN 15804/CN | BREHERET | 30 | 1 | m² | Fermer 1 m² d’ouverture permanente dans une paroi, tout en permettant la visite occasionnelle d’équipements techniques derrière laquelle ils sont situés et en assurant éventuellement une ou plusieurs des fonctions suivantes pour une durée de vie de référence (DVR) de 30 ans : - une résistance au feu (entre EI15 et EI60) - une isolation thermique - une isolation acoustique (Rw+C = entre 28 et 45 dB) | - FGC22 1VTL AI ; - FGC22 1VTL SI ; - FGC22 2VTX AI ; - FGC22 2VTX SI ; - FGC22 EI15 1VTL AI ; - FGC22 EI15 1VTL SI ; - FGC22 EI15 2VTX AI ; - FGC22 EI15 2VTX SI ; - FGC24 EI30 1VTL AI ; - FGC24 EI30 1VTL SI ; - FGC24 EI30 2VTX AI ; - FGC24 EI30 2VTX SI ; - FGCA22 1VTL AI ; - FGCA22 1VTL SI ; - FGCA22 2VTX AI ; - FGCA22 2VTX SI ; - FGCA22 EI15 1VTL AI ; - FGCA22 EI15 1VTL SI ; - FGCA22 EI15 2VTX AI ; - FGCA22 EI15 2VTX SI ; - FGCA24 EI30 1VTL AI ; - FGCA24 EI30 1VTL SI ; - FGCA24 EI30 2VTX AI ; - FGCA24 EI30 2VTX SI ; - FGP40 EI30 1VTL AI ; - FGP40 EI30 1VTL SI ; - FGP40 EI30 2VTX AI ; - FGP40 EI30 2VTX SI ; - FGP55 EI60 1VTL AI ; - FGP55 EI60 1VTL SI ; - FGP55 EI60 2VTX AI ; - FGP55 EI60 2VTX SI ; | 57.742 | 18.599 | 15.024 | 24.12 | -8.58 | 5.373 | 3.269 | 3.036 | 11.678 | 1.176 | 5.744 | 6.921 | 0 | 13.044 | 0 | 1.98 | 0 | 0 | 0 | 0.011 | 0.147 | 21.884 | 2.078 | 4.7 | 0.001 | 400 | France | FR-PDL | Joints 0.21 kg ; Quincailleries de rotation 0.49 kg ; Quincaillerie de pose 0.91 kg ; Quincaillerie de verrouillage 0.15 kg ; Peinture finition 0.89 kg ; Peinture sous-couche 0.89 kg ; Mastic 0.13 kg ; Bois ouvrant 10.8 kg ; Palette bois 0.05 kg ; Bois cadre 3.86 kg ; Film plastique 0.01 kg
Plafond Feu STIL FLAM® – Plancher bois – 2x Placoflam® BA 15 – Stil® F 530 + Stil Flam® – 0,6 m – Portée 1,2 m – REI90 – 58dB – Isoconfort 35 100 mm | INIES_ISYS20191223_133121 | 40021 | 1.4 | 2019/12/14 | 1 | Individual | NF EN 15804+A2 + NF EN 15804/CN | PLACOPLATRE | 50 | 1 | m² | 1 m2 de plafond assurant une isolation thermique d’au moins 2,85 m².K/W, sur la base d’une durée de vie de 50 ans. | Plafond Feu STIL FLAM® – Plancher bois – 2x Placoflam® BA 15 – Stil® F 530 + Stil Flam® – 0,6 m – Portée 1,2 m – REI90 – 58dB – Isoconfort 35 100 mm | 13.8 | 13.64 | 0 | 0.15 | -2.5 |  |  |  | 12.2 | 0.57 | 0.873 | 1.44 | 0 | 0 | 0 | 0 | 0 | 0 | 0 | 0.0706 | 0.0699 | 0.00402 | 0.00536 | 0.334 | 0.102 | 247 | Europe |  | Fourrure Stil® F530 0.75 kg ; Plaque de plâtre Placoflam® BA 15 26.48 kg ; Isoconfort 35 100 mm 1.87 kg ; Suspente longue Stil® F530 0.06 kg ; Entretoise Stil Flam® 0.36 kg ; Rail Stil® F530 0.28 kg ; Enduit Placojoint® PR4 (plaques) 0.69 kg ; Eclisse Stil® F530 0.02 kg ; Bande à joint PP (plaques) 0.02 kg ; Eau de gâchage (enduit) 0.33 kg ; Chevilles en nylon (profilés) 0.01 kg ; Vis en acier (plaques et suspentes) 0.06 kg
Panneau d’isolation en polystyrène extrudé XPS CR d’épaisseur 100 mm | INIES_IPAN20191120_162926 | 12920 | 1.1 | 2019/11/06 | 1 | Individual | NF EN 15804+A1 + NF EN 15804/CN | SOPREMA / SOPRASOLAR/ SOPRANATURE | 50 | 1 | m² | Réaliser une fonction d’isolation thermique sur 1 m² de paroi sous forme de panneau rigide en XPS d’épaisseur 100 mm, avec une résistance thermique de 2,85 m².K/W, sur la base d’une durée de vie de référence de 50 ans. | Panneaux SOPREMA XPS CR 100 mm d’épaisseur. | 5.37 | 4.971 | 0 | 0.405 |  |  |  |  | 4.23 |  |  | 0.741 | 0 | 0 | 0 | 0 | 0 | 0 | 0 |  |  |  |  | 0 |  | 400 | France | FR-GES | Nouveau constituant 3.43 kg ; Film étirable 0.019 kg ; Film PE rétractable 0.0898 kg ; Cales en panneaux de 80mm d'épaisseur 0.0184 kg
Pompe de relevage [Dmax = 25 m3/h] [Hauteur = 10m] - DONNEE ENVIRONNEMENTALE PAR DEFAUT | INIES_DIYC20220923_104017 | 31023 | 1.1 |  | 3 | DefaultEnvironmentalData | NF EN 15804+A1 + NF EN 15804/CN | Ministère de la Transition Écologique – Ministère en charge du Logement | 5 | 1 | unité | Assurer le transfert de 25 m3/h d'eau usée ou pluviale à une hauteur de refoulement de 10 m à l'aide d'une pompe de relevage pour une durée de vie de 5 ans |  | 203.0782 | 179.1885 | 8.3237 | 15.5659 |  |  |  |  | 166.4744 |  |  | 12.7141 | 0 | 8.3237 | 0 | 0 | 0 | 0 | 0 |  |  |  |  | 0
Complexe de doublage Polyplac D 3,15 13+100 | INIES_INOU20190515_160700 | 32841 | 1.3 | 2019/01/31 | 1 | Individual | NF EN 15804+A1 + NF EN 15804/CN | KNAUF | 50 | 1 | m² | Assurer une fonction de doublage, isolation et parement de finition, sur un m² de mur intérieur en béton ou en maçonnerie, sous forme de complexe rigide d’épaisseur 13+100mm, de résistance thermique R= 3,15m². K/W, destiné à recevoir tout type de finition, pendant une durée de vie de référence de 50 ans. | Polyplac D 3,15 13+100 | 5.82 | 5.782 | 0 | 0.0417 | 0 |  |  |  | 5.2 |  |  | 0.582 | 0 | 0 | 0 | 0 | 0 | 0 | 0 |  |  |  |  | 0 |  | 210 | France |  | Mortier adhésif KNAUF 2.25 kg ; Complexe de doublage 9.9 kg ; Enduit KNAUF 0.225 kg ; Bande à joint 0.0099 kg ; Eau de gâchage 1.4 kg ; Film PE 0.031 kg ; Cales en PSE 0.0356 kg
Edel AIR Mural | INTU-00003-V01.01-FR | 40069 | 1.1 | 2024/07/01 | 1 | Individual | PEP PCR ed 4.0 | AUER | 17 | 1 | unité | Assurer la production d’eau chaude sanitaire à l’aide d’un chauffe-eau à cycle thermodynamique de 150 litres pour une durée de vie de référence de 17 ans du produit. | EDEL 100 AIR - 353210 ; EDEL 150 AIR - 353211 ; 353210 - 353211 | 1354.9227 | 474.801 | 824.7704 | 55.3513 | -54.0434 |  |  |  | 459.8404 | 4.2137 | 10.7469 | 14.9606 | 0.00034 | 268.4198 | 0 | 0 | 0 | 556.3502 | 0 |  |  |  |  | 0 | 1.8322 |  |  |  | Plastic 16.4 % ; Metal 61.4 % ; Other 22.2 % ; Plastic 10.455 kg ; Metal 39.142 kg ; Other 14.152 kg ; Masse du produit 57.5 kg ; Emballage 6.25 kg ; Produits complémentaires à l'installation 1.96 kg ; Masse totale des produits constitutifs de l'unité fonctionnelle 65.71 kg
Panneau d'isolation en mousse rigide de polyuréthane EFISARKING 130 mm d'épaisseur | INIES_IPAN20191120_103955 | 12906 | 1.1 | 2019/12/08 | 1 | Individual | NF EN 15804+A1 + NF EN 15804/CN | SOPREMA / SOPRASOLAR/ SOPRANATURE | 50 | 1 | m² | Panneau de mousse polyuréthane rigide parementé, d’épaisseur 130 mm et de résistance thermique de 6,0 m².K/W, réalisant une fonction d’isolation thermique par l'extérieur d’un mètre carré de toiture en pente selon le procédé dit « Sarking », sur la base d’une durée de vie de référence de 50 ans (hors accessoires de pose) | Panneau SOPREMA EFISARKING® 130 mm d’épaisseur. | 15.7 | 14.92 | 0 | 0.775 |  | 11.8 | 1.34 | 0.798 | 13.9 | 0.268 | 0.752 | 1.02 | 0 | 0 | 0 | 0 | 0 | 0 | 0 | 0 | 0.0186 | 0 | 0.757 | 0 |  | 470 | France | FR-BFC | Mousse PUR 4.13 kg ; Housse d'emballage PEBD 0.0576 kg ; Parement 0.35 kg ; Palette Bois 0.576 kg
Plafond Feu STIL FLAM® – Plancher bois – 1x Placoflam® BA 15 – Stil® F 530 + Stil Flam® – 0,6 m – Portée 1,2 m – REI30 – 52dB – Isoconfort 35 100 mm | INIES_ISYS20191223_131735 | 40020 | 1.4 | 2019/12/14 | 1 | Individual | NF EN 15804+A2 + NF EN 15804/CN | PLACOPLATRE | 50 | 1 | m² | 1 m2 de plafond assurant une isolation thermique d’au moins 2,85 m².K/W, sur la base d’une durée de vie de 50 ans. | Plafond Feu STIL FLAM® – Plancher bois – 1x Placoflam® BA 15 – Stil® F 530 + Stil Flam® – 0,6 m – Portée 1,2 m – REI30 – 52dB – Isoconfort 35 100 mm | 11 | 10.88 | 0 | 0.122 | -2.5 |  |  |  | 9.74 | 0.445 | 0.692 | 1.14 | 0 | 0 | 0 | 0 | 0 | 0 | 0 | 0.0621 | 0.0516 | 0.00385 | 0.00432 | 0.168 | 0.078 | 265 | Europe |  | Fourrure Stil® F530 0.75 kg ; Plaque de plâtre Placoflam® BA 15 13.24 kg ; Isoconfort 35 100 mm 1.87 kg ; Entretoise Stil Flam® 0.36 kg ; Suspente longue Stil® F530 0.06 kg ; Rail Stil® F530 0.28 kg ; Eclisse Stil® F530 0.02 kg ; Enduit Placojoint® PR4 (plaques) 0.35 kg ; Eau de gâchage (enduit) 0.17 kg ; Bande à joint PP (plaques) 0.01 kg ; Vis en acier (plaques et suspentes) 0.05 kg ; Chevilles en nylon (profilés) 0.01 kg
Complexe de doublage Polyplac C 3,80 13+120 | INIES_INOU20190515_155903 | 32840 | 1.3 | 2019/01/31 | 1 | Individual | NF EN 15804+A1 + NF EN 15804/CN | KNAUF | 50 | 1 | m² | Assurer une fonction de doublage, isolation et parement de finition, sur un m² de mur intérieur en béton ou en maçonnerie, sous forme de complexe rigide d’épaisseur 13+120mm, de résistance thermique R= 3,80m². K/W, destiné à recevoir tout type de finition, pendant une durée de vie de référence de 50 ans. | Polyplac C 3,80 13+120 | 6.97 | 6.927 | 0 | 0.0426 | 0 |  |  |  | 6.29 |  |  | 0.637 | 0 | 0 | 0 | 0 | 0 | 0 | 0 |  |  |  |  | 0 |  | 210 | France |  | Mortier adhésif KNAUF 2.25 kg ; Complexe de doublage 10.1 kg ; Enduit KNAUF 0.225 kg ; Bande à joint 0.0099 kg ; Eau de gâchage 1.4 kg ; Film PE 0.0427 kg ; Cales en PSE 0.0373 kg
Complexe de doublage Polyplac D 3,20 13+120 | INIES_INOU20190515_161506 | 32842 | 1.3 | 2019/01/31 | 1 | Individual | NF EN 15804+A1 + NF EN 15804/CN | KNAUF | 50 | 1 | m² | Assurer une fonction de doublage, isolation et parement de finition, sur un m² de mur intérieur en béton ou en maçonnerie, sous forme de complexe rigide d’épaisseur 13+120mm, de résistance thermique R= 3,20m². K/W, destiné à recevoir tout type de finition, pendant une durée de vie de référence de 50 ans. | Polyplac D 3,20 13+120 | 8.6 | 8.555 | 0 | 0.0433 | 0 |  |  |  | 7.84 |  |  | 0.715 | 0 | 0 | 0 | 0 | 0 | 0 | 0 |  |  |  |  | 0 |  | 210 | France |  | Mortier adhésif KNAUF 2.25 kg ; Complexe de doublage 10.4 kg ; Enduit KNAUF 0.225 kg ; Bande à joint 0.0099 kg ; Eau de gâchage 1.4 kg ; Film PE 0.0427 kg ; Cales en PSE 0.0373 kg
Panneaux de construction prêts à carreler MARMOX Board (épaisseur 4 à 10 mm) en pose vissée | INIES_ITCK20240902_132755 | 40054 | 1.1 |  | 1 | Individual | NF EN 15804+A2 + NF EN 15804/CN | MARMOX FRANCE | 50 | 1 | m² | Assurer une fonction d’élément de montage hydrofuge pour l’aménagement intérieur des murs ou des sols, en pose vissée, sur une surface de 1 m² et pour une durée de vie de 50 ans | MARMOX Board 4, MARMOX Board 6, MARMOX Board 10 | 5.17 | 3.698 | 0 | 1.47 | 0 | 2.3 | 0.00372 | 0.434 | 2.74 | 0.607 | 0.352 | 0.958 | 0 | 0 | 0 | 0 | 0 | 0 | 0 | 0 | 0.0238 | 0 | 1.45 | 0 | 0.0513 | 6450 | Hors Europe |  | Film plastique 0.000888 kg ; Carton 0.0141 kg ; Palette bois 0.101 kg ; Mastic 0.03 kg ; Etiquettes 0.000535 kg ; Adhésif renforcé 0.003 kg ; Feuillard plastique 0.00204 kg ; 1 m² de panneau MARMOX Board 2.4 kg ; Visserie 0.023 kg
Edel ACE | INTU-00002-V01.01-FR | 40070 | 1.1 | 2024/07/01 | 1 | Individual | PEP PCR ed 4.0 | AUER | 17 | 1 | unité | Assurer la production d’eau chaude sanitaire à l’aide d’un chauffe-eau à cycle thermodynamique de 150 litres pour une durée de vie de référence de 17 ans du produit. | EDEL ACE 100 AIR - 353720 ; EDEL ACE 150 AIR - 353721 ; EDEL ACE 170 AIR - 353732 ; 353720 - 353721 - 353732 | 1377.3512 | 491.4369 | 829.2844 | 56.6299 | -54.7027 |  |  |  | 476.284 | 4.406 | 10.7469 | 15.153 | 0.00034 | 268.4198 | 0 | 0 | 0 | 560.8642 | 0 |  |  |  |  | 0 | 1.8322 |  |  |  | Plastic 60.7 % ; Metal 15.7 % ; Other 23.6 % ; Plastic 40.517 kg ; Metal 10.48 kg ; Other 15.753 kg ; Masse du produit 60.5 kg ; Emballage 6.25 kg ; Produits complémentaires à l'installation 1.96 kg ; Masse totale des produits constitutifs de l'unité fonctionnelle 68.71 kg
Powerplay : Centrale d’air double flux monobloc à échangeur rotatif isolée 50 mm avec batterie électrique | FRAA-00013-V01.01-FR | 40073 | 1.1 | 2024/08/01 | 1 | Individual | PEP PCR ed 4.0 | FRANCE AIR | 17 | 1 | unité | Assurer la ventilation d’un bâtiment à l’aide d’une centrale d’air double flux monobloc à échangeur rotatif isolée de débit nominal 3200 m3/h pour une durée de vie de 17 ans | 61022911 : Powerplay 700 M batterie électrique ; 61022912 : Powerplay 900 M batterie électrique ; 61022913 : Powerplay 1200 M batterie électrique ; 61022914 : Powerplay 1600 M batterie électrique ; 61022915 : Powerplay 2000 M batterie électrique ; 61022916 : Powerplay 2500 M batterie électrique ; 61022917 : Powerplay 3200 M batterie électrique ; 61022918 : Powerplay 4000 M batterie électrique ; 61022919 : Powerplay 5000 M batterie électrique ; 61022920 : Powerplay 700 V batterie électrique ; 61022921 : Powerplay 1000 V batterie électrique ; 61022922 : Powerplay 1500 V batterie électrique ; 61022923 : Powerplay 2000 V batterie électrique ; 61022924 : Powerplay 2500 V batterie électrique ; 61022925 : Powerplay 3200 V batterie électrique ; 61022926 : Powerplay 4000 V batterie électrique ; 61022927 : Powerplay 5000 V batterie électrique ; 61022928 : Powerplay 7000 V batterie électrique ; 61022929 : Powerplay 10000 V batterie électrique ; 61022930 : Powerplay 14000 V batterie électrique ; PowerPlay taille 3200, verticale, batterie électrique, régulation Oxéo Touch ; 2 versions : murale et verticale ; 11 tailles version verticale : 700, 1000, 1500, 2000, 2500, 3200, 4000, 5000, 7000, 10000, 14000 ; 7 tailles version murale : 700, 900, 1200, 1600, 2000, 2500, 3200, 4000, 5000 ; Régulation : version Oxéo Touch ou non régulée ; Batterie électrique | 11458.3016 | 1892.0154 | 9282.1685 | 284.1178 | -834.9982 |  |  |  | 1743.7241 | 26.3253 | 121.9659 | 148.2912 | 0 | 1775.1645 | 0 | 0 | 0 | 7507.004 | 0 |  |  |  |  | 0.488 | 16.3 |  |  |  | Plastic 2.5 % ; Metal 81.7 % ; Other 15.8 % ; Plastic 10.0 kg ; Metal 328.0 kg ; Other 63.5 kg ; Masse du produit 358.0 kg ; Emballage 43.5 kg ; Produits complémentaires à l'installation 0.0 kg ; Masse totale des produits constitutifs de l'unité fonctionnelle 401.5 kg
Panneau d'isolation en mousse rigide de polyuréthane EFISARKING 160 mm d'épaisseur | INIES_IPAN20191120_104017 | 12907 | 1.1 | 2019/12/08 | 1 | Individual | NF EN 15804+A1 + NF EN 15804/CN | SOPREMA / SOPRASOLAR/ SOPRANATURE | 50 | 1 | m² | Panneau de mousse polyuréthane rigide parementé, d’épaisseur 160 mm et de résistance thermique de 7,4 m².K/W, réalisant une fonction d’isolation thermique par l'extérieur d’un mètre carré de toiture en pente selon le procédé dit « Sarking », sur la base d’une durée de vie de référence de 50 ans (hors accessoires de pose) | Panneau SOPREMA EFISARKING® 160 mm d’épaisseur. | 19 | 18.14 | 0 | 0.861 |  | 14.3 | 1.65 | 1 | 16.9 | 0.33 | 0.91 | 1.24 | 0 | 0 | 0 | 0 | 0 | 0 | 0 | 0 | 0.0225 | 0 | 0.838 | 0 |  | 470 | France | FR-BFC | Mousse PUR 5.09 kg ; Parement 0.35 kg ; Housse d'emballage PEBD 0.0741 kg ; Palette bois 0.741 kg
Panneau d’isolation en polystyrène extrudé XPS PM d’épaisseur 100 mm | INIES_IPAN20191120_174109 | 12929 | 1.1 | 2019/11/06 | 1 | Individual | NF EN 15804+A1 + NF EN 15804/CN | SOPREMA / SOPRASOLAR/ SOPRANATURE | 50 | 1 | m² | Réaliser une fonction d’isolation thermique sur 1 m² de paroi sous forme de panneau rigide en XPS d’épaisseur 100 mm, avec une résistance thermique de 2,85 m².K/W, sur la base d’une durée de vie de référence de 50 ans. | Panneaux SOPREMA XPS PM 100 mm d’épaisseur. | 5.04 | 4.656 | 0 | 0.377 |  |  |  |  | 3.94 |  |  | 0.716 | 0 | 0 | 0 | 0 | 0 | 0 | 0 |  |  |  |  | 0 |  | 400 | France | FR-GES | Film étirable 0.0193 kg ; Polystyrène extrudé 3.19 kg ; Film PE rétractable 0.0903 kg ; Cales en panneaux de 80mm d'épaisseur 0.0184 kg
Cloison distributive Placostil® 72/48 - 1x Placo® Infinaé BA 13 avec M 48 - EI30 - 37dB - max 2,50m avec isolant PAR Phonic 45 mm | INIES_IZFR20240902_171740 | 40063 | 1.1 |  | 1 | Individual | NF EN 15804+A2 + NF EN 15804/CN | PLACOPLATRE | 50 | 1 | m² | Réaliser une cloison d’épaisseur totale 72 mm assurant un affaiblissement acoustique RW (C ; Ctr) de 41(-4;-10) dB et une isolation thermique d’au moins 1.10 K.m²/W sur 1 m2 de paroi. | Cloison distributive Placostil® 72/48 - 1x Placo® Infinaé BA 13 avec M 48 - EI30 - 37dB - max 2,50m avec isolant PAR Phonic 45 mm ; | 11.3 | 9.41 | 0 | 1.93 | -1.85 |  |  |  | 7.56 | 0.871 | 0.982 | 1.85 | 0 | 0 | 0 | 0 | 0 | 0 | 0 | 0.0399 | 0.128 | 0.331 | 1.43 | 0.342 | 0.053 | 594 | Europe |  | Rail Stil® R 48 0.387 kg ; Montant Stil® M 48 1.197 kg ; Placo® Infinaé 13 18.9 kg ; PAR Phonic 45 mm 0.631 kg ; Vis en acier TTPC 25 0.02 kg ; Vis en acier 0.001 kg ; Enduit Placojoint® PR4 0.693 kg ; Eau de gâchage 0.333 kg ; Bande à joint PP grand rouleau 0.109 kg ; Chevilles en nylon 0.001 kg
Edel EAU Sol | INTU-00005-V01.01-FR | 40071 | 1.1 | 2024/07/01 | 1 | Individual | PEP PCR ed 4.0 | AUER | 17 | 1 | unité | Assurer la production d’eau chaude sanitaire à l’aide d’un chauffe-eau à cycle thermodynamique de 200 litres pour une durée de vie de référence de 17 ans du produit. | EDEL 200 EAU - 352421 ; EDEL 270 EAU - 352431 ; 352421 - 352431 | 903.0461 | 297.5462 | 548.2126 | 57.2873 | -10.4166 |  |  |  | 269.4413 | 4.6109 | 23.4941 | 28.105 | 0.00034 | 224.3329 | 0 | 0 | 0 | 323.8793 | 0 |  |  |  |  | 0 | 4.2424 |  |  |  | Plastic 17.79 % ; Metal 51.4 % ; Other 30.81 % ; Plastic 12.453 kg ; Metal 35.98 kg ; Other 21.567 kg ; Masse du produit 55.0 kg ; Emballage 15.0 kg ; Produits complémentaires à l'installation 1.91 kg ; Masse totale des produits constitutifs de l'unité fonctionnelle 71.91 kg
Complexe de doublage Polyplac Hydro D 3,15 13+100 | INIES_INOU20190515_162901 | 32844 | 1.3 | 2019/01/31 | 1 | Individual | NF EN 15804+A1 + NF EN 15804/CN | KNAUF | 50 | 1 | m² | Assurer une fonction de doublage hydro, isolation et parement de finition, sur un m² de mur intérieur en béton ou en maçonnerie, sous forme de complexe rigide d’épaisseur 13+100mm, de résistance thermique R= 3,15m². K/W, destiné à recevoir tout type de finition, pendant une durée de vie de référence de 50 ans. | Polyplac Hydro D 3,15 13+100 | 5.78 | 5.738 | 0 | 0.0461 | 0 |  |  |  | 5.18 |  |  | 0.558 | 0 | 0 | 0 | 0 | 0 | 0 | 0 |  |  |  |  | 0 |  | 210 | France |  | Mortier adhésif KNAUF 2.25 kg ; Complexe de doublage 9.9 kg ; Enduit KNAUF 0.225 kg ; Bande à joint 0.0099 kg ; Eau de gâchage 1.4 kg ; Film PE 0.031 kg ; Cales en PSE 0.0356 kg
Panneau d’isolation en mousse rigide de polyuréthane TMS dB® 120 mm d’épaisseur, R= 5,55 m².K/W (hors accessoires de pose) | INIES_IMSE20220927_002642 | 31032 | 1.1 | 2022/01/15 | 1 | Individual | NF EN 15804+A1 + NF EN 15804/CN | SOPREMA / SOPRASOLAR/ SOPRANATURE | 50 | 1 | m² | 1 m² d’isolation thermique pour plancher (bas, intermédiaire ou hauts) ou paroi verticale sous forme de panneau de mousse de polyuréthane rigide parementé TMS, d’épaisseur 120 mm revêtu d’un voile de verre de 2 mm d’épaisseur sur sa face inférieure, réalisant une fonction d'isolation thermique de 5,55 m².K/W et un affaiblissement acoustique RW (C;Ctr) de 60 (-4 ; -10) dB, sur la base d’une durée de vie de référence de 50 ans (hors accessoires de pose). | Panneau SOPREMA TMS dB® 120 mm d’épaisseur. | 14.1 | 13.512 | 0 | 0.591 |  |  |  |  | 12.7 |  |  | 0.812 | 0 | 0 | 0 | 0 | 0 | 0 | 0 |  |  |  |  | 0 |  | 470 | France | FR-BFC | Mousse polyuréthane rigide parementée 3.991 kg ; Voile de verre sur face inférieure 0.233 kg ; Cales en PSE expansé 0.0358 kg ; Film d’emballage PE 0.125 kg
Complexe de doublage Polyplac E 2,65 13+100 | INIES_INOU20190515_162150 | 32843 | 1.3 | 2019/01/31 | 1 | Individual | NF EN 15804+A1 + NF EN 15804/CN | KNAUF | 50 | 1 | m² | Assurer une fonction de doublage, isolation et parement de finition, sur un m² de mur intérieur en béton ou en maçonnerie, sous forme de complexe rigide d’épaisseur 13+100mm, de résistance thermique R= 2,65m². K/W, destiné à recevoir tout type de finition, pendant une durée de vie de référence de 50 ans. | Polyplac E 2,65 13+100 | 6.94 | 6.895 | 0 | 0.0423 | 0 |  |  |  | 6.26 |  |  | 0.635 | 0 | 0 | 0 | 0 | 0 | 0 | 0 |  |  |  |  | 0 |  | 210 | France |  | Mortier adhésif KNAUF 2.25 kg ; Complexe de doublage 10.1 kg ; Enduit KNAUF 0.225 kg ; Bande à joint 0.0099 kg ; Eau de gâchage 1.4 kg ; Film PE 0.031 kg ; Cales en PSE 0.0356 kg
Powerplay : Centrale d’air double flux monobloc à échangeur rotatif isolée 50 mm (sans batterie, batterie eau chaude) | FRAA-00012-V01.01-FR | 40074 | 1.1 | 2024/08/01 | 1 | Individual | PEP PCR ed 4.0 | FRANCE AIR | 17 | 1 | unité | Assurer la ventilation d’un bâtiment à l’aide d’une centrale d’air double flux monobloc à échangeur rotatif isolée de débit nominal 3200 m3/h pour une durée de vie de 17 ans | 61022891 : Powerplay 700 M sans batterie ; 61022892 : Powerplay 900 M sans batterie ; 61022893 : Powerplay 1200 M sans batterie ; 61022894 : Powerplay 1600 M sans batterie ; 61022895 : Powerplay 2000 M sans batterie ; 61022896 : Powerplay 2500 M sans batterie ; 61022897 : Powerplay 3200 M sans batterie ; 61022898 : Powerplay 4000 M sans batterie ; 61022899 : Powerplay 5000 M sans batterie ; 61022975 : Powerplay 700 M batterie eau chaude ; 61022932 : Powerplay 900 M batterie eau chaude ; 61022933 : Powerplay 1200 M batterie eau chaude ; 61022934 : Powerplay 1600 M batterie eau chaude ; 61022935 : Powerplay 2000 M batterie eau chaude ; 61022936 : Powerplay 2500 M batterie eau chaude ; 61022937 : Powerplay 3200 M batterie eau chaude ; 61022938 : Powerplay 4000 M batterie eau chaude ; 61022939 : Powerplay 5000 M batterie eau chaude ; 61022900 : Powerplay 700 V sans batterie ; 61022901 : Powerplay 1000 V sans batterie ; 61022902 : Powerplay 1500 V sans batterie ; 61022903 : Powerplay 2000 V sans batterie ; 61022904 : Powerplay 2500 V sans batterie ; 61022905 : Powerplay 3200 V sans batterie ; 61022906 : Powerplay 4000 V sans batterie ; 61022907 : Powerplay 5000 V sans batterie ; 61022908 : Powerplay 7000 V sans batterie ; 61022909 : Powerplay 10000 V sans batterie ; 61022910 : Powerplay 14000 V sans batterie ; 61022975 : Powerplay 700 V batterie eau chaude ; 61022941 : Powerplay 1000 V batterie eau chaude ; 61022942 : Powerplay 1500 V batterie eau chaude ; 61022943 : Powerplay 2000 V batterie eau chaude ; 61022944 : Powerplay 2500 V batterie eau chaude ; 61022945 : Powerplay 3200 V batterie eau chaude ; 61022946 : Powerplay 4000 V batterie eau chaude ; 61022947 : Powerplay 5000 V batterie eau chaude ; 61022948 : Powerplay 7000 V batterie eau chaude ; 61022949 : Powerplay 10000 V batterie eau chaude ; 61022950 : Powerplay 14000 V batterie eau chaude ; PowerPlay taille 3200, verticale, batterie eau chaude, régulation Oxéo Touch ; 2 versions : murale et verticale ; 11 tailles version verticale : 700, 1000, 1500, 2000, 2500, 3200, 4000, 5000, 7000, 10000, 14000 ; 7 tailles version murale : 700, 900, 1200, 1600, 2000, 2500, 3200, 4000, 5000 ; Régulation : version Oxéo Touch ou non régulée ; 2 typers de batterie : eau chaude et sans batterie | 9025.4518 | 1807.739 | 6939.1779 | 278.5349 | -838.0609 |  |  |  | 1659.4478 | 26.3253 | 121.9659 | 148.2912 | 0 | 1775.1645 | 0 | 0 | 0 | 5164.0134 | 0 |  |  |  |  | 0.488 | 16.3 |  |  |  | Plastic 2.5 % ; Metal 81.7 % ; Other 15.8 % ; Plastic 10.0 kg ; Metal 328.0 kg ; Other 63.5 kg ; Masse du produit 358.0 kg ; Emballage 43.5 kg ; Produits complémentaires à l'installation 0.0 kg ; Masse totale des produits constitutifs de l'unité fonctionnelle 401.5 kg
Shedisol Alu A2 80 mm Laine de verre R = 2,25 m².K/W (hors accessoires de pose) | INIES_IJTH20240404_134921 | 37820 | 1.1 |  | 1 | Individual | NF EN 15804+A2 + NF EN 15804/CN | SAINT-GOBAIN ISOVER | 50 | 1 | m² | 1 m² d'isolant en laine de verre permettant d'assurer la fonction d'isolation thermo-acoustique de R = 2,25 K.m²/W (hors accessoires de pose) pour une application d’isolation par l'intérieur des toitures sèches métalliques, sur la base d'une durée de vie de référence de 50 ans. | Shedisol Alu A2 80 mm | 4.05 | 3.93 | 0 | 0.115 | -0.248 |  |  |  | 2.7 | 0.561 | 0.666 | 1.23 | 0 | 0 | 0 | 0 | 0 | 0 | 0 | 0 | 0.0101 | 0 | 0.105 | 0.024 | 0.126 | 337 | France | FR-BFC | Laine de verre 1.92 kg ; Boite en carton 0.0644 kg ; Voiles de verre 0.105 kg ; Palette en bois 0.2389 kg ; Surfaçage aluminium/kraftpolyéthylène 0.137 kg ; Film polyéthylène transparent 0.0073 kg
Complexe de doublage Polyplac Hydro D 3,40 13+100 | INIES_INOU20190515_164511 | 32845 | 1.3 | 2019/01/31 | 1 | Individual | NF EN 15804+A1 + NF EN 15804/CN | KNAUF | 50 | 1 | m² | Assurer une fonction de doublage hydro, isolation et parement de finition, sur un m² de mur intérieur en béton ou en maçonnerie, sous forme de complexe rigide d’épaisseur 13+100mm, de résistance thermique R= 3,40m². K/W, destiné à recevoir tout type de finition, pendant une durée de vie de référence de 50 ans. | Polyplac Hydro D 3,40 13+100 | 8.12 | 8.075 | 0 | 0.0479 | 0 |  |  |  | 7.42 |  |  | 0.655 | 0 | 0 | 0 | 0 | 0 | 0 | 0 |  |  |  |  | 0 |  | 210 | France |  | Mortier adhésif KNAUF 2.25 kg ; Complexe de doublage 10.4 kg ; Enduit KNAUF 0.225 kg ; Bande à joint 0.0099 kg ; Eau de gâchage 1.4 kg ; Film PE 0.031 kg ; Cales en PSE 0.0356 kg
SIM EC : Caisson VMC C4 avec moteur ECM | CAIR-00003-V01.02-FR | 40075 | 1.1 | 2024/08/01 | 1 | Individual | PEP PCR ed 4.0 | OUEST ISOL & VENTIL | 17 | 1 | unité | Assurer la ventilation d’un bâtiment à l’aide d’un caisson VMC C4 de débit nominal 2000 m3/h pour une durée de vie de 17 ans | I080221004000 ; I080221004100 ; I080221004200 ; I080231004000 ; I080231004100 ; I080231004200 ; I080221007000 ; I080221007100 ; I080221007200 ; I080231007000 ; I080231007100 ; I080231007200 ; I080221015000 ; I080221015100 ; I080221015200 ; I080231015000 ; I080231015100 ; I080231015200 ; I080240015010 ; I080221020000 ; I080221020100 ; I080221020200 ; I080231020000 ; I080231020100 ; I080231020200 ; I080240020010 ; I080221025000 ; I080221025100 ; I080221025200 ; I080231025000 ; I080231025100 ; I080231025200 ; I080240025010 ; I080221035000 ; I080221035100 ; I080221035200 ; I080231035000 ; I080231035100 ; I080231035200 ; I080240035010 ; I080221045000 ; I080221045100 ; I080221045200 ; I080223045000 ; I080223045100 ; I080223045200 ; I080231045000 ; I080231045100 ; I080231045200 ; I080233045000 ; I080233045100 ; I080233045200 ; I080240045010 ; I080221070300 ; I080221070310 ; I080223070300 ; I080223070310 ; I080231070300 ; I080231070310 ; I080233070300 ; I080233070310 ; I080221085300 ; I080221085310 ; I080223085300 ; I080223085310 ; I080231085300 ; I080231085310 ; I080233085300 ; I080233085310 ; I080221100300 ; I080221100310 ; I080223100300 ; I080223100310 ; I080231100300 ; I080231100310 ; I080233100300 ; I080233100310 ; SIM EC REGULO, orientation P, taille 20 ; 10 tailles : 4, 7, 15, 20, 25, 35, 45, 70, 85, 100 ; 3 orientations : P, L ou T ; Version sans régulation et REGULO | 1055.4143 | 167.1012 | 862.2446 | 26.0685 | -89.847 |  |  |  | 143.2247 | 3.4608 | 20.4158 | 23.8766 | 0 | 51.6501 | 0 | 0 | 0 | 810.5945 | 0 |  |  |  |  | 0 | 2.84 |  |  |  | Plastic 1.9 % ; Metal 80.9 % ; Other 17.2 % ; Plastic 0.81 kg ; Metal 34.42 kg ; Other 7.32 kg ; Masse du produit 35.3 kg ; Emballage 7.25 kg ; Produits complémentaires à l'installation 0.0 kg ; Masse totale des produits constitutifs de l'unité fonctionnelle 42.55 kg
Shedisol Alu 80 mm Laine de verre R = 2,25 m².K/W (hors accessoires de pose) | INIES_ISHE20190328_164737 | 37818 | 1.5 | 2019/03/17 | 1 | Individual | NF EN 15804+A2 + NF EN 15804/CN | SAINT-GOBAIN ISOVER | 50 | 1 | m² | 1 m² d'isolant en laine de verre permettant d'assurer la fonction d'isolation thermo-acoustique de R = 2,25 K.m²/W (hors accessoires de pose) pour une application d’isolation par l'intérieur des toitures sèches métalliques, sur la base d'une durée de vie de référence de 50 ans. | Shedisol Alu 80 mm | 4.3 | 4.224 | 0 | 0.0691 | 0 |  |  |  | 3.49 | 0.53 | 0.205 | 0.734 | 0 | 0 | 0 | 0 | 0 | 0 | 0 | 0 | 0.0573 | 0 | 0.0119 | 0.033 | 0.126 | 337 | France | FR-BFC | Laine de verre 1.52 kg ; Surfaçage aluminium/kraft/polyéthylène laqué 0.162 kg ; Voiles de verre 0.105 kg ; Boite en carton 0.0644 kg ; Palette en bois 0.2389 kg ; Film polyéthylène transparent 0.0073 kg
Panneau d’isolation en mousse rigide de polyuréthane TMS dB® 68 mm d’épaisseur, R= 3,15 m².K/W (hors accessoires de pose) | INIES_IMTE20220927_005007 | 31033 | 1.1 | 2022/01/15 | 1 | Individual | NF EN 15804+A1 + NF EN 15804/CN | SOPREMA / SOPRASOLAR/ SOPRANATURE | 50 | 1 | m² | 1 m² d’isolation thermique pour plancher (bas, intermédiaire ou hauts) ou paroi verticale sous forme de panneau de mousse de polyuréthane rigide parementé TMS, d’épaisseur 68 mm revêtu d’un voile de verre de 2 mm d’épaisseur sur sa face inférieure, réalisant une fonction d'isolation thermique de 3,15 m².K/W et un affaiblissement acoustique RW (C;Ctr) de 60 (-4 ; -10) dB, sur la base d’une durée de vie de référence de 50 ans (hors accessoires de pose). | Panneau SOPREMA TMS dB® 68 mm d’épaisseur. | 8.88 | 8.44 | 0 | 0.443 |  |  |  |  | 7.94 |  |  | 0.5 | 0 | 0 | 0 | 0 | 0 | 0 | 0 |  |  |  |  | 0 |  | 470 | France | FR-BFC | Mousse polyuréthane rigide parementée 2.331 kg ; Voile de verre sur face inférieure 0.233 kg ; Cales en PSE expansé 0.0215 kg ; Film d’emballage PE 0.075 kg
Revêtement de sol Marmoleum compact en lès FORBO FLOORING SYSTEMS | INIES_IREV20190312_120203 | 31031 | 1.6 | 2018/12/10 | 1 | Individual | NF EN 15804+A1 + NF EN 15804/CN | FORBO SARLINO SAS | 25 | 1 | m² | Couvrir 1 m² de sol intérieur avec un revêtement de sol linoléum compact en lés et participer à la décoration et au confort des locaux en assurant les performances décrites dans les normes européennes NF EN ISO 24011 et NF EN 14041. Le revêtement répond au classement des locaux : - au plus U4P3 définis par le CSTB et suivant l’avis technique du CSTB - ou au classement européen au plus 34 définis par la norme NF EN ISO 10874 | Marmoleum, Marmoleum 2 mm, Marmoleum 3,2, Marmoleum 3,2 mm, Artoleum, Walton; Linoflex, Marmoleum Ohmex | 11.6626 | 7.7689 | 3.5854 | 0.3083 | 0 | 4.2134 | 0.21081 | 1.3719 | 5.7961 | 0.31747 | 1.6553 | 1.9728 | 0 | 3.5854 | 0 | 0 | 0 | 0 | 0 | 0 | 0.016015 | 0 | 0.29228 | 0 |  | 645 | Europe |  | Palette 0.0102 kg ; Papier 0.0199 kg ; Carton 0.0596 kg ; Revetement de sol 2.98 kg ; Colle acrylique 0.35 kg
Unikalo - Aqualine EVO Impress, Peinture Impression intérieure en phase aqueuse (application en 1 couche) | INIES_IMTY20240404_143205 | 37821 | 1.1 |  | 1 | Individual | NF EN 15804+A2 + NF EN 15804/CN | UNIKALO | 10 | 1 | m² | « Assurer l’impression de 1m² de support, préparé dans les règles de l’art (*) avec un produit de type peinture impression en phase aqueuse, en une couche, afin de le préparer à recevoir de la peinture de finition, sur la base d’une durée de vie de référence de 10 ans comprenant une mise en œuvre et aucun entretien. » (*) Conformément au DTU 59.1 | Aqualine EVO Impress Blanc ; Aqualine EVO Impress EC Blanc ; | 0.25364 | 0.23445 | 0 | 0.019187 | -0.010729 | 0.16049 | 0.015928 | 0.027973 | 0.20439 | 0.015681 | 0.014377 | 0.030058 | 0 | 0 | 0 | 0 | 0 | 0 | 0 | 0 | 0.00091528 | 0 | 0.018272 | 0.0022 | 7.68e-05 | 539.8 | France | FR-NAQ | Peinture Aqualine EVO Impress 0.1533 kg ; Fût métallique 0.00687 kg ; Palette bois 0.000172 kg ; Couvercle métallique 0.00197 kg ; Film en polyéthylène 3.5e-05 kg ; Manchon de rouleau 9e-05 kg
Complexe de doublage Polyplac Phonik B 4,10 13+120 | INIES_INOU20190515_165222 | 32846 | 1.3 | 2019/01/31 | 1 | Individual | NF EN 15804+A1 + NF EN 15804/CN | KNAUF | 50 | 1 | m² | Assurer une fonction de doublage, isolation et parement de finition, sur un m² de mur intérieur en béton ou en maçonnerie, sous forme de complexe rigide d’épaisseur 13+120mm, de résistance thermique R= 4,10m². K/W, destiné à recevoir tout type de finition, pendant une durée de vie de référence de 50 ans. | Polyplac Phonik B 4,10 13+120 | 10.2 | 10.14 | 0 | 0.0543 | 0 |  |  |  | 9.35 |  |  | 0.79 | 0 | 0 | 0 | 0 | 0 | 0 | 0 |  |  |  |  | 0 |  | 210 | France |  | Mortier adhésif KNAUF 2.25 kg ; Complexe de doublage 13.6 kg ; Enduit KNAUF 0.225 kg ; Bande à joint 0.0099 kg ; Eau de gâchage 1.4 kg ; Film PE 0.0427 kg ; Cales en PSE 0.0373 kg
Floodlight MultiRay CLAREO 160lm/W TECH 2 | CLAR-00011-V01.01-FR | 40076 | 1.1 | 2024/08/01 | 1 | Individual | PEP PCR ed 4.0 | CLAREO | 43 | 1 | unité | Un luminaire fournissant un flux lumineux sortant de 14 080 lumens pendant une durée de vie de référence de 42,8 années. | PRO.7819T2 ; PRO.7820T2 ; PRO.7821T2 ; PRO.7822T2 ; PRO.7823T2 ; PRO.7824T2 ; PRO.7800T2 ; PRO.7801T2 ; PRO.7802T2 ; PRO.7825T2 ; PRO.7826T2 ; PRO.7827T2 ; PRO.7828T2 ; PRO.7829T2 ; PRO.7830T2 ; PRO.7832T2 ; PRO.7833T2 ; PRO.7834T2 ; PRO.7835T2 ; PRO.7836T2 ; PRO.7837T2 ; PRO.7803T2 ; PRO.7804T2 ; PRO.7805T2 ; PRO.7838T2 ; PRO.7839T2 ; PRO.7840T2 ; PRO.7841T2 ; PRO.7842T2 ; PRO.7843T2 ; PRO.7848T2 ; PRO.7849T2 ; PRO.7850T2 ; PRO.7851T2 ; PRO.7852T2 ; PRO.7853T2 ; PRO.7806T2 ; PRO.7807T2 ; PRO.7808T2 ; PRO.7854T2 ; PRO.7855T2 ; PRO.7856T2 ; PRO.7857T2 ; PRO.7858T2 ; PRO.7859T2 ; PRO.7893T2 ; PRO.7894T2 ; PRO.7895T2 ; PRO.7896T2 ; PRO.7897T2 ; PRO.7898T2 ; PRO.7809T2 ; PRO.7810T2 ; PRO.7811T2 ; PRO.7899T2 ; PRO.7900T2 ; PRO.7901T2 ; PRO.7902T2 ; PRO.7903T2 ; PRO.7904T2 ; PRO.7864T2 ; PRO.7865T2 ; PRO.7866T2 ; PRO.7867T2 ; PRO.7868T2 ; PRO.7869T2 ; PRO.7812T2 ; PRO.7813T2 ; PRO.7814T2 ; PRO.7870T2 ; PRO.7871T2 ; PRO.7872T2 ; PRO.7873T2 ; PRO.7874T2 ; PRO.7875T2 ; PRO.7880T2 ; PRO.7881T2 ; PRO.7882T2 ; PRO.7883T2 ; PRO.7884T2 ; PRO.7885T2 ; PRO.7815T2 ; PRO.7816T2 ; PRO.7817T2 ; PRO.7886T2 ; PRO.7887T2 ; PRO.7888T2 ; PRO.7889T2 ; PRO.7890T2 ; PRO.7891T2 ; PRO.7819T2 ; PRO.7820T2 ; PRO.7821T2 ; PRO.7822T2 ; PRO.7823T2 ; PRO.7824T2 ; PRO.7800T2 ; PRO.7801T2 ; PRO.7802T2 ; PRO.7825T2 ; PRO.7826T2 ; PRO.7827T2 ; PRO.7828T2 ; PRO.7829T2 ; PRO.7830T2 ; PRO.7832T2 ; PRO.7833T2 ; PRO.7834T2 ; PRO.7835T2 ; PRO.7836T2 ; PRO.7837T2 ; PRO.7803T2 ; PRO.7804T2 ; PRO.7805T2 ; PRO.7838T2 ; PRO.7839T2 ; PRO.7840T2 ; PRO.7841T2 ; PRO.7842T2 ; PRO.7843T2 ; PRO.7848T2 ; PRO.7849T2 ; PRO.7850T2 ; PRO.7851T2 ; PRO.7852T2 ; PRO.7853T2 ; PRO.7806T2 ; PRO.7807T2 ; PRO.7808T2 ; PRO.7854T2 ; PRO.7855T2 ; PRO.7856T2 ; PRO.7857T2 ; PRO.7858T2 ; PRO.7859T2 ; PRO.7893T2 ; PRO.7894T2 ; PRO.7895T2 ; PRO.7896T2 ; PRO.7897T2 ; PRO.7898T2 ; PRO.7809T2 ; PRO.7810T2 ; PRO.7811T2 ; PRO.7899T2 ; PRO.7900T2 ; PRO.7901T2 ; PRO.7902T2 ; PRO.7903T2 ; PRO.7904T2 ; PRO.7864T2 ; PRO.7865T2 ; PRO.7866T2 ; PRO.7867T2 ; PRO.7868T2 ; PRO.7869T2 ; PRO.7812T2 ; PRO.7813T2 ; PRO.7814T2 ; PRO.7870T2 ; PRO.7871T2 ; PRO.7872T2 ; PRO.7873T2 ; PRO.7874T2 ; PRO.7875T2 ; PRO.7880T2 ; PRO.7881T2 ; PRO.7882T2 ; PRO.7883T2 ; PRO.7884T2 ; PRO.7885T2 ; PRO.7815T2 ; PRO.7816T2 ; PRO.7817T2 ; PRO.7886T2 ; PRO.7887T2 ; PRO.7888T2 ; PRO.7889T2 ; PRO.7890T2 ; PRO.7891T2 | 1163.3667 | 18.3255 | 1142.5159 | 2.5253 | 3.8525 |  |  |  | 17.8171 | 0.059252 | 0.44919 | 0.50844 | 0 | 0 | 0 | 0 | 0 | 1142.5159 | 0 |  |  |  |  | 0 | 0.10399 |  |  |  | Plastic 15.89 % ; Metal 47.45 % ; Other 36.66 % ; Plastic 0.454 kg ; Metal 1.356 kg ; Other 1.048 kg ; Masse du produit 2.57 kg ; Emballage 0.42 kg ; Produits complémentaires à l'installation 0.0 kg ; Masse totale des produits constitutifs de l'unité fonctionnelle 2.99 kg
Panneau d’isolation en mousse rigide de polyuréthane TMS dB® 40 mm d’épaisseur, R= 1,85 m².K/W (hors accessoires de pose) | INIES_IHRC20220927_014557 | 31034 | 1.1 | 2022/01/15 | 1 | Individual | NF EN 15804+A1 + NF EN 15804/CN | SOPREMA / SOPRASOLAR/ SOPRANATURE | 50 | 1 | m² | 1 m² d’isolation thermique pour plancher (bas, intermédiaire ou hauts) ou paroi verticale sous forme de panneau de mousse de polyuréthane rigide parementé TMS, d’épaisseur 40 mm revêtu d’un voile de verre de 2 mm d’épaisseur sur sa face inférieure, réalisant une fonction d'isolation thermique de 1,85 m².K/W et un affaiblissement acoustique RW (C;Ctr) de 60 (-4 ; -10) dB, sur la base d’une durée de vie de référence de 50 ans (hors accessoires de pose). | Panneau SOPREMA TMS dB® 40 mm d’épaisseur. | 6.66 | 6.286 | 0 | 0.38 |  |  |  |  | 5.92 |  |  | 0.366 | 0 | 0 | 0 | 0 | 0 | 0 | 0 |  |  |  |  | 0 |  | 470 |  |  | Mousse polyuréthane rigide parementée 1.35 kg ; Voile de verre sur face inférieure 0.233 kg ; Cales en PSE expansé 0.0119 kg ; Film d’emballage PE 0.0417 kg
Panneau d’isolation en mousse rigide de polyuréthane TMS dB® 30 mm d’épaisseur, R= 1,30 m².K/W (hors accessoires de pose) | INIES_IWPO20220927_020118 | 31035 | 1.1 | 2022/01/15 | 1 | Individual | NF EN 15804+A1 + NF EN 15804/CN | SOPREMA / SOPRASOLAR/ SOPRANATURE | 50 | 1 | m² | 1 m² d’isolation thermique pour plancher (bas, intermédiaire ou hauts) ou paroi verticale sous forme de panneau de mousse de polyuréthane rigide parementé TMS, d’épaisseur 30 mm revêtu d’un voile de verre de 2 mm d’épaisseur sur sa face inférieure, réalisant une fonction d'isolation thermique de 1,30 m².K/W et un affaiblissement acoustique RW (C;Ctr) de 60 (-4 ; -10) dB, sur la base d’une durée de vie de référence de 50 ans (hors accessoires de pose). | Panneau SOPREMA TMS dB® 30 mm d’épaisseur. | 5.55 | 5.2 | 0 | 0.35 |  |  |  |  | 4.9 |  |  | 0.3 | 0 | 0 | 0 | 0 | 0 | 0 | 0 |  |  |  |  | 0 |  | 470 | France | FR-BFC | Mousse polyuréthane rigide parementée 1.288 kg ; Voile de verre sur face inférieure 0.233 kg ; Cales en PSE expansé 0.0089 kg ; Film d’emballage PE 0.0313 kg
Caisson de ventilation extra-plat insonorisé moteur basse consommation BFSA | CAIR-00004-V01.01-FR | 40077 | 1.1 | 2024/08/01 | 1 | Individual | PEP PCR ed 4.0 | OUEST ISOL & VENTIL | 17 | 1 | unité | Assurer la ventilation d’un bâtiment à l’aide d’un caisson de ventilation extra-plat de débit nominal 2700 m3/h pour une durée de vie de 17 ans | BFSA EC 125 ; BFSA EC 160 ; BFSA EC 200 ; BFSA EC 250 ; BFSA EC 315 ; BFSA EC 355 ; BFSA EC 400 ; BFSA I EC 125 ; BFSA I EC 160 ; BFSA I EC 200 ; BFSA I EC 250 ; BFSA I EC 315 ; BFSA I EC 355 ; BFSA I EC 400 ; BFSA EC 125 REGULO ; BFSA EC 160 REGULO ; BFSA EC 200 REGULO ; BFSA EC 250 REGULO ; BFSA EC 315 REGULO ; BFSA EC 355 REGULO ; BFSA EC 400 REGULO ; BFSA I EC 125 REGULO ; BFSA I EC 160 REGULO ; BFSA I EC 200 REGULO ; BFSA I EC 250 REGULO ; BFSA I EC 315 REGULO ; BFSA I EC 355 REGULO ; BFSA I EC 400 REGULO ; BFSA I EC REGULO taille 400 ; 7 tailles : 125, 160, 200, 250, 315, 355, 400 ; Version non insonorisée et version isonorisée ; Sans régulation et REGULO avec pression constante | 3148.2101 | 118.6864 | 3010.2332 | 19.2905 | -232.7829 |  |  |  | 115.2855 | 1.7336 | 1.6672 | 3.4008 | 0 | 76.1347 | 0 | 0 | 0 | 2934.0985 | 0 |  |  |  |  | 0 | 0.2562 |  |  |  | Plastic 1.7 % ; Metal 89.4 % ; Other 8.9 % ; Plastic 0.46 kg ; Metal 24.23 kg ; Other 2.41 kg ; Masse du produit 26.5 kg ; Emballage 0.6 kg ; Produits complémentaires à l'installation 0.0 kg ; Masse totale des produits constitutifs de l'unité fonctionnelle 27.1 kg
Complexe de doublage Polyplac Phonik C 3,80 13+120 | INIES_INOU20190515_165940 | 32847 | 1.3 | 2019/01/31 | 1 | Individual | NF EN 15804+A1 + NF EN 15804/CN | KNAUF | 50 | 1 | m² | Assurer une fonction de doublage, isolation et parement de finition, sur un m² de mur intérieur en béton ou en maçonnerie, sous forme de complexe rigide d’épaisseur 13+120mm, de résistance thermique R= 3,80m². K/W, destiné à recevoir tout type de finition, pendant une durée de vie de référence de 50 ans. | Polyplac Phonik C 3,80 13+120 | 8.11 | 8.061 | 0 | 0.0521 | 0 |  |  |  | 7.37 |  |  | 0.691 | 0 | 0 | 0 | 0 | 0 | 0 | 0 |  |  |  |  | 0 |  | 210 | France |  | Mortier adhésif KNAUF 2.25 kg ; Complexe de doublage 12.9 kg ; Enduit KNAUF 0.225 kg ; Bande à joint 0.0099 kg ; Eau de gâchage 1.4 kg ; Film PE 0.0427 kg ; Cales en PSE 0.0373 kg
Shedisol Perle 80 mm Laine de verre R = 2,25 m².K/W (hors accessoires de pose) | INIES_ISHE20190328_170848 | 37819 | 1.3 | 2019/03/17 | 1 | Individual | NF EN 15804+A2 + NF EN 15804/CN | SAINT-GOBAIN ISOVER | 50 | 1 | m² | 1 m² d'isolant en laine de verre permettant d'assurer la fonction d'isolation thermo-acoustique de R = 2,25 K.m²/W (hors accessoires de pose) pour une application d’isolation par l'intérieur des toitures sèches métalliques, sur la base d'une durée de vie de référence de 50 ans. | Shedisol Perle 80 mm | 4.3 | 4.224 | 0 | 0.0691 | 0 |  |  |  | 3.49 | 0.53 | 0.205 | 0.734 | 0 | 0 | 0 | 0 | 0 | 0 | 0 | 0 | 0.0573 | 0 | 0.0119 | 0.033 | 0.126 | 337 | France | FR-BFC | Laine de verre 1.52 kg ; Surfaçage aluminium/kraft/polyéthylène 0.165 kg ; Voiles de verre 0.105 kg ; Boite en carton 0.0644 kg ; Film polyéthylène transparent 0.0073 kg ; Palette en bois 0.2389 kg
Châssis fixe coupe-feu EI60 acier | INIES_CCHÂ20191210_120915 | 12991 | 1.1 | 2019/06/30 | 2 | Collective | NF EN 15804+A1 + NF EN 15804/CN | UNION DES METALLIERS | 30 | 1 | m² | Fermer une ouverture permanente de 1 m² dans une paroi extérieure ou intérieure, tout en permettant le passage de la lumière, une isolation thermique (Uw = 2,0 W/m².K), ainsi qu’un classement au feu EI60, sur une durée de vie de référence de 30 ans. | Les fabricants pouvant utiliser cette FDES sont les membres de l’Union des métalliers. La liste complète des membres de l’Union des métalliers peut être consultée sur le site www.metal-pro.org rubrique « Trouver un professionnel ». ; Afin de confirmer que leurs produits remplissent l’ensemble des conditions présentées dans le cadre de validité, les métalliers doivent produire une « attestation de conformité au cadre de validité », au sein de laquelle sont listés les produits concernés. Un modèle d’attestation est présenté en section 8 de la présente FDES. ; | 141 | 136.91 | 0.0317 | 4.23 | -52 | 121 | 3.12 | 2.76 | 127 | 3.36 | 6.56 | 9.91 | 0 | 0.0317 | 0 | 0 | 0 | 0 | 0 | 0.00865 | 0.328 | 1.31 | 2.58 | 0 |  | 200 | France |  | profilé acier 13.26 kg ; vitrages 48.45 kg ; joints 0.48 kg ; palette bois 5.952 kg ; polyéthylène expansé 0.238 kg ; patte de fixation métallique 0.373 kg ; patte de plastique à rupture de pont thermique 0.249 kg ; mastic d’étanchéité 0.137 kg ; joint de calfeutrement 0.005 kg
Complexe de doublage Polyplac Phonik D 3,15 13+100 | INIES_INOU20190515_170437 | 32848 | 1.3 | 2019/01/31 | 1 | Individual | NF EN 15804+A1 + NF EN 15804/CN | KNAUF | 50 | 1 | m² | Assurer une fonction de doublage, isolation et parement de finition, sur un m² de mur intérieur en béton ou en maçonnerie, sous forme de complexe rigide d’épaisseur 13+100mm, de résistance thermique R= 3,15m². K/W, destiné à recevoir tout type de finition, pendant une durée de vie de référence de 50 ans. | Polyplac Phonik D 3,15 13+100 | 7.67 | 7.62 | 0 | 0.0511 | 0 |  |  |  | 6.95 |  |  | 0.67 | 0 | 0 | 0 | 0 | 0 | 0 | 0 |  |  |  |  | 0 |  | 210 | France |  | Mortier adhésif KNAUF 2.25 kg ; Complexe de doublage 12.7 kg ; Enduit KNAUF 0.225 kg ; Bande à joint 0.0099 kg ; Eau de gâchage 1.4 kg ; Film PE 0.031 kg ; Cales en PSE 0.0356 kg
Unikalo - Aqualine EVO Mat Blanc et teintes, Peinture finition intérieure en phase aqueuse (application en 1 couche) | INIES_IWZT20240404_143510 | 37822 | 1.1 |  | 1 | Individual | NF EN 15804+A2 + NF EN 15804/CN | UNIKALO | 10 | 1 | m² | « Assurer la protection et la décoration de 1m² de support, préparé dans les règles de l’art (*) avec un produit de type peinture finition en phase aqueuse, en une couche, sur la base d’une durée de vie de référence de 10 ans comprenant une mise en oeuvre et aucun entretien. » Si deux couches sont jugées nécessaires, alors les résultats doivent être multipliés par deux. (*) Conformément au DTU 59.1 | Aqualine EVO Mat Blanc ; Aqualine EVO Mat Base B+ ; Aqualine EVO Mat EC Blanc | 0.29177 | 0.27538 | 0 | 0.016387 | -0.010752 | 0.19754 | 0.015645 | 0.030302 | 0.24348 | 0.016479 | 0.01542 | 0.031899 | 0 | 0 | 0 | 0 | 0 | 0 | 0 | 0 | 0.00097999 | 0 | 0.015407 | 0.00122 | 7.68e-05 | 539.8 | France | FR-NAQ | Peinture Aqualine EVO Mat 0.1611 kg ; Couvercle métallique 0.00197 kg ; Palette bois 0.000172 kg ; Fût métallique 0.00687 kg ; Film en polyéthylène 3.5e-05 kg ; Manchon de rouleau 9e-05 kg
Porte d'entrée K-LINE - Gamme KL PM - Modèle non vitré (Canopée 72) | INIES_IFYN20240404_104818 | 37814 | 1.1 |  | 1 | Individual | NF EN 15804+A2 + NF EN 15804/CN | K-LINE | 30 | 1 | m² | Fermer une ouverture permanente de 1 m2 dans une paroi extérieure de logement collectif ou individuel, tout en permettant le passage de piétons, et en assurant une isolation thermique Ud comprise entre 1,0 et 1,6 W/(m2.K) et acoustique RA,tr comprise entre 28 et 33 dB, sur une durée de vie de 30 ans | CANOPEE 72 | 289.9249 | 275.1906 | 3.0293 | 11.7049 | -149.5289 |  |  |  | 256.935 | 2.1304 | 16.1252 | 18.2556 | 0 | 0.20988 | 0 | 2.8194 | 0 | 0 | 0 | 0.0052998 | 0.14205 | 0.58062 | 10.977 | 0 | 3.52 | 460 | France | FR-ARA ; FR-PDL | Polyester 0.18 kg ; Film polyéthylène 0.22 kg ; Quincailleries 3.56 kg ; Vitrage 7.99 kg ; Pattes de fixation métalliques 0.21 kg ; Matières plastiques, joints, colles 6.14 kg ; Palette bois 10.23 kg ; Polypropylène 1.22 kg ; Cale polyéthylène 0.01 kg ; Polystyrène 0.01 kg ; Autre 0.45 kg ; Aluminium 25.28 kg ; Carton 0.04 kg
KNAUF THERMASOFT NATURA 45 mm | INIES_IMKR20230629_091221 | 37828 | 1.3 |  | 1 | Individual | NF EN 15804+A2 + NF EN 15804/CN | KNAUF | 50 | 1 | m² | Assurer une fonction d’isolation thermique sur 1 m² de paroi, sous forme d’un panneau présentant une résistance thermique de R=1,15 m².K/W, pour une épaisseur de 45 mm sur une durée de vie de référence de 50 ans. sur une durée de vie de référence de 50 ans. | THERMASOFT NATURA PLAQUE 40KG EP 45 MM 60*125CM R = 1,15 m².K/W | 1.6775 | -0.94341 | 0 | 2.6209 | -0.046923 | -1.9263 | 0.20213 | 0.26162 | -1.3196 | 0.14363 | 0.23259 | 0.37621 | 0 | 0 | 0 | 0 | 0 | 0 | 0 | 0 | 0.01696 | 0 | 2.6039 | 0.62 | 0.04 | 400 | France |  | panneau thermasoft 1.8 kg ; palette 0.1 kg
Châssis fixe acier | INIES_CCHÂ20191210_111807 | 12989 | 1.1 | 2019/06/30 | 2 | Collective | NF EN 15804+A1 + NF EN 15804/CN | UNION DES METALLIERS | 30 | 1 | m² | Fermer une ouverture permanente de 1 m² dans une paroi extérieure ou intérieure, tout en permettant le passage de la lumière, et une isolation thermique (Uw = 2,6 W/m².K), sur une durée de vie de référence de 30 ans. | Les fabricants pouvant utiliser cette FDES sont les membres de l’Union des métalliers. La liste complète des membres de l’Union des métalliers peut être consultée sur le site www.metal-pro.org rubrique « Trouver un professionnel ». ; Afin de confirmer que leurs produits remplissent l’ensemble des conditions présentées dans le cadre de validité, les métalliers doivent produire une « attestation de conformité au cadre de validité », au sein de laquelle sont listés les produits concernés. Un modèle d’attestation est présenté en section 8 de la présente FDES. ; | 76.8 | 75.17 | 0.226 | 1.31 | -14.5 | 68.8 | 1.69 | 3.2 | 73.6 | 1.46 | 0.113 | 1.57 | 0 | 0.0317 | 0.194 | 0 | 0 | 0 | 0 | 0.00865 | 0.142 | 0.626 | 0.53 | 0 |  | 200 | France |  | parcloses aluminium 0.56 kg ; Profilé acier 8.9 kg ; vitrages 17.77 kg ; rupteur de pont thermique PA 0.24 kg ; joints 0.21 kg ; patte de plastique à rupture de pont thermique 0.249 kg ; patte de fixation métallique 0.373 kg ; polyéthylène expansé 0.138 kg ; joint de calfeutrement 0.005 kg ; mastic d’étanchéité 0.137 kg
Cloison Placopan® 50 (hors ossatures) Cloison alvéolaire 50 mm | INIES_IPLA20180914_155110 | 37811 | 1.5 | 2018/08/26 | 1 | Individual | NF EN 15804+A2 + NF EN 15804/CN | PLACOPLATRE | 50 | 1 | m² | 1 m² de cloison fixée et jointoyée, hors ossatures métalliques, sous forme de cloison alvéolaire, destinée à recevoir tout type de finition. | Placopan® 50 50mm | 4.21 | 4.006 | 0 | 0.206 | 0 |  |  |  | 3.27 | 0.186 | 0.549 | 0.736 | 0 | 0 | 0 | 0 | 0 | 0 | 0 | 0 | 0.0509 | 0.000214 | 0.154 | 0.677 | 0.03 | 226 | France | FR-ARA ; FR-IDF ; FR-NAQ | Plâtre 12.94 kg ; Carton pour la structure alvéolaire 0.796 kg ; Carton pour le surfaçage 0.69 kg ; Plaque de plâtre Placoplatre® BA13 pour protection 0.367 kg ; Cales de lin (ou cales en PSE selon les usines et les marchés) 0.1042 kg ; Cales en polystyrène expansé (ou cales de lin selon les usines et les marchés) 0.0326 kg ; Enduit plâtre type Placojoint® PR4 0.33 kg ; Bande à joint 0.009 kg ; Eau de gâchage 0.158 kg ; Vis (x8) 0.01 kg
Porte d'entrée K-LINE - Gamme KL PM - Modèle vitré (Mahjong 72) | INIES_IHLT20240404_120939 | 37817 | 1.1 |  | 1 | Individual | NF EN 15804+A2 + NF EN 15804/CN | K-LINE | 30 | 1 | m² | Fermer une ouverture permanente de 1 m2 dans une paroi extérieure de logement collectif ou individuel, tout en permettant le passage de piétons, et en assurant une isolation thermique Ud comprise entre 1,0 et 1,6 W/(m2.K) et acoustique RA,tr comprise entre 28 et 33 dB, sur une durée de vie de 30 ans | MAHJONG 72 | 305.2057 | 290.3825 | 3.0293 | 11.7938 | -137.5627 |  |  |  | 271.7452 | 2.5121 | 16.1252 | 18.6373 | 0 | 0.20988 | 0 | 2.8194 | 0 | 0 | 0 | 0.0052998 | 0.1769 | 0.61574 | 10.9959 | 0 | 3.52 | 460 | France | FR-ARA ; FR-PDL | Aluminium 19.92 kg ; Matières plastiques, joints, colles 4.62 kg ; Quincailleries 2.0 kg ; Vitrage 8.4 kg ; Polystyrène 0.01 kg ; Autre 0.17 kg ; Carton 0.04 kg ; Palette bois 8.8 kg ; Film polyéthylène 0.22 kg ; Cale polyéthylène 0.01 kg ; Polyester 0.18 kg ; Polypropylène 1.22 kg ; Pattes de fixation métalliques 0.18 kg
KNAUF THERMASOFT NATURA 60 mm | INIES_IKHV20230629_091448 | 37829 | 1.3 |  | 1 | Individual | NF EN 15804+A2 + NF EN 15804/CN | KNAUF | 50 | 1 | m² | Assurer une fonction d’isolation thermique sur 1 m² de paroi, sous forme d’un panneau présentant une résistance thermique de R=1,55 m².K/W, pour une épaisseur de 60 mm sur une durée de vie de référence de 50 ans. sur une durée de vie de référence de 50 ans. | THERMASOFT NATURA PLAQUE 40KG EP 60 MM 60*125CM R = 1,55 m².K/W | 2.2353 | -1.2592 | 0 | 3.4945 | -0.061 | -2.5683 | 0.26951 | 0.35369 | -1.7554 | 0.19125 | 0.30496 | 0.49621 | 0 | 0 | 0 | 0 | 0 | 0 | 0 | 0 | 0.022614 | 0 | 3.4719 | 0.83 | 0.06 | 400 | France |  | Panneau thermasoft 2.4 kg ; Palette 0.13 kg
Unikalo - Aqualine EVO Satin Blanc et teintes, Peinture finition intérieure en phase aqueuse (application en 1 couche) | INIES_IYFY20240404_143754 | 37823 | 1.1 |  | 1 | Individual | NF EN 15804+A2 + NF EN 15804/CN | UNIKALO | 10 | 1 | m² | « Assurer la protection et la décoration de 1m² de support, préparé dans les règles de l’art (*) avec un produit de type peinture finition en phase aqueuse, en une couche, sur la base d’une durée de vie de référence de 10 ans comprenant une mise en oeuvre et aucun entretien. » Si deux couches sont jugées nécessaires, alors les résultats doivent être multipliés par deux. (*) Conformément au DTU 59.1 | Aqualine EVO Satin Blanc ; Aqualine EVO Satin Base B+ ; Aqualine EVO Satin Base C ; Aqualine EVO Satin Base D ; Aqualine EVO Satin EC Blanc | 0.26566 | 0.25441 | 0 | 0.011249 | -0.0081168 | 0.19423 | 0.01347 | 0.022916 | 0.23062 | 0.011252 | 0.01254 | 0.023792 | 0 | 0 | 0 | 0 | 0 | 0 | 0 | 0 | 0.00060094 | 0 | 0.010648 | 0.00107 | 5.72e-05 | 539.8 | France | FR-NAQ | Peinture Aqualine EVO Satin 0.11 kg ; Palette bois 0.000129 kg ; Fût métallique 0.00515 kg ; Couvercle métallique 0.00148 kg ; Film en polyéthylène 2.6e-05 kg ; Manchon de rouleau 9e-05 kg
Cloison Placopan® Marine 50 (hors ossatures) Cloison alvéolaire 50 mm | INIES_IPLA20180914_160532 | 37812 | 1.5 | 2018/08/26 | 1 | Individual | NF EN 15804+A2 + NF EN 15804/CN | PLACOPLATRE | 50 | 1 | m² | 1 m² de cloison fixée et jointoyée, hors ossatures métalliques, sous forme de cloison alvéolaire, destinée à recevoir tout type de finition. | Placopan® Marine 50 50mm | 4.4 | 4.195 | 0 | 0.206 | 0 |  |  |  | 3.45 | 0.186 | 0.558 | 0.745 | 0 | 0 | 0 | 0 | 0 | 0 | 0 | 0 | 0.0509 | 0.000214 | 0.154 | 0.679 | 0.03 | 226 | France | FR-ARA ; FR-IDF ; FR-NAQ | Plâtre 13.77 kg ; Carton pour le surfaçage 0.694 kg ; Carton pour la structure alvéolaire 0.797 kg ; Plaque de plâtre Placoplatre® BA13 pour protection 0.367 kg ; Cales de lin (ou cales en PSE selon les usines et les marchés) 0.1042 kg ; Cales en polystyrène expansé (ou cales de lin selon les usines et les marchés) 0.0326 kg ; Bande à joint 0.009 kg ; Enduit plâtre type Placojoint® PR4 0.33 kg ; Vis (x8) 0.01 kg ; Eau de gâchage 0.158 kg
Inclusions Rigides remplissage béton [A4 = 0 km] - DONNEE ENVIRONNEMENTALE PAR DEFAUT | INIES_DCOL20200114_162521 | 40086 | 1.3 |  | 3 | DefaultEnvironmentalData | NF EN 15804+A2 + NF EN 15804/CN | Ministère de la Transition Écologique – Ministère en charge du Logement | 100 | 1 | m³ | Assurer la fonction de 1 m3 de béton non armé utilisé dans des Inclusions Rigides pour une durée de vie typique de 100 ans. Le forage n'est pas inclus dans cette donnée, il est comptabilisé dans le Contributeur Chantier. |  | 1433.4991 | 1245.4077 | -1.4446 | 189.536 | -4444 |  |  |  | 1153.1507 |  |  | 92.257 | -1.4446 | 0 | 0 | 0 | 0 | 0 | 0 |  |  |  |  | 0
Panneau d’isolation en mousse rigide de polyuréthane TMS dB® 80 mm d’épaisseur, R= 3,7 m².K/W (hors accessoires de pose) | INIES_IPAN20201117_144815 | 31037 | 1.2 | 2020/09/14 | 1 | Individual | NF EN 15804+A1 + NF EN 15804/CN | SOPREMA / SOPRASOLAR/ SOPRANATURE | 50 | 1 | m² | 1 m² de Panneau de mousse de polyuréthane rigide parementé d'épaisseur 80 mm revêtu d’un voile de verre de 2 mm d’épaisseur sur sa face inférieure, réalisant une fonction d'isolation thermique de 3,7 m².K/W et un affaiblissement acoustique RW (C;Ctr) de 61 (-4 ; -10) dB pour sol sous chape hydraulique ou fluide, sous carrelage scellé, sous plancher chauffant hydraulique ou plancher rayonnant électrique, sur la base d'une durée de vie de référence de 50 ans (hors accessoires de pose). | Panneau SOPREMA TMS dB® 80 mm d’épaisseur. | 10.2 | 9.718 | 0 | 0.479 |  |  |  |  | 9.14 | 0 | 0 | 0.578 | 0 | 0 | 0 | 0 | 0 | 0 | 0 | 0 | 0 | 0 | 0 | 0 |  | 470 | France | FR-BFC | Mousse polyuréthane rigide parementée 2.743 kg ; Voile de verre sur face inférieure 0.233 kg ; Cales en PSE expansé 0.0269 kg ; Film d’emballage PE 0.0938 kg
Boisseaux et conduits de fumisterie en terre cuite [dim. int. 20x20cm] - DONNEE ENVIRONNEMENTALE PAR DEFAUT | INIES_DBOI20161116_164736 | 13157 | 1.2 |  | 3 | DefaultEnvironmentalData | NF EN 15804+A1 + NF EN 15804/CN | Ministère de la Transition Écologique – Ministère en charge du Logement | 100 | 1 | ml | Assurer la fonction de 1 mètre linéaire de boisseaux en terre cuite (dimensions intérieures = 20x20cm) pour une durée de vie de référence de 100 ans |  | 29.6 | 28.5134 | -4444 | 1.1428 |  |  |  |  | 10.4602 |  |  | 18.0532
Panneau d’isolation en mousse rigide de polyuréthane TMS dB® 100 mm d’épaisseur, R= 4,65 m².K/W (hors accessoires de pose) | INIES_IPAN20201116_110136 | 31036 | 1.2 | 2020/09/14 | 1 | Individual | NF EN 15804+A1 + NF EN 15804/CN | SOPREMA / SOPRASOLAR/ SOPRANATURE | 50 | 1 | m² | 1 m² de Panneau de mousse de polyuréthane rigide parementé d'épaisseur 100 mm revêtu d’un voile de verre de 2 mm d’épaisseur sur sa face inférieure, réalisant une fonction d'isolation thermique de 4,65 m².K/W et un affaiblissement acoustique RW (C;Ctr) de 61 (-4 ; -10) dB pour sol sous chape hydraulique ou fluide, sous carrelage scellé, sous plancher chauffant hydraulique ou plancher rayonnant électrique, sur la base d'une durée de vie de référence de 50 ans (hors accessoires de pose). | Panneau SOPREMA TMS dB® 100 mm d’épaisseur. | 12.2 | 11.7 | 0 | 0.536 |  |  |  |  | 11 | 0 | 0 | 0.7 | 0 | 0 | 0 | 0 | 0 | 0 | 0 | 0 | 0 | 0 | 0 | 0 |  | 470 | France | FR-BFC | Film d’emballage PE 0.125 kg ; Voile de verre sur face inférieure 0.233 kg ; Mousse polyuréthane rigide parementée 3.371 kg ; Cales en PSE expansé 0.0358 kg
Panneau d’isolation en mousse rigide de polyuréthane TMS dB® 56 mm d’épaisseur, R= 2,6 m².K/W (hors accessoires de pose) | INIES_IPAN20201124_154711 | 31038 | 1.2 | 2020/09/14 | 1 | Individual | NF EN 15804+A1 + NF EN 15804/CN | SOPREMA / SOPRASOLAR/ SOPRANATURE | 50 | 1 | m² | 1 m² de Panneau de mousse de polyuréthane rigide parementé d'épaisseur 56 mm revêtu d’un voile de verre de 2 mm d’épaisseur sur sa face inférieure, réalisant une fonction d'isolation thermique de 2,6 m².K/W et un affaiblissement acoustique RW (C;Ctr) de 60 (-3 ; -9) dB pour sol sous chape hydraulique ou fluide, sous carrelage scellé, sous plancher chauffant hydraulique ou plancher rayonnant électrique, sur la base d'une durée de vie de référence de 50 ans (hors accessoires de pose). | Panneau SOPREMA TMS dB® 56 mm d’épaisseur. | 7.81 | 7.395 | 0 | 0.412 |  |  |  |  | 6.96 |  |  | 0.435 | 0 | 0 | 0 | 0 | 0 | 0 | 0 |  |  |  |  | 0 |  | 470 | France | FR-BFC | Mousse polyuréthane rigide parementée 1.996 kg ; Voile de verre sur face inférieure 0.233 kg ; Cales en PSE expansé 0.0179 kg ; Film d’emballage PE 0.0625 kg
Fenêtre à un vantail battant acier | INIES_CFEN20191210_121718 | 12992 | 1.1 | 2019/06/30 | 2 | Collective | NF EN 15804+A1 + NF EN 15804/CN | UNION DES METALLIERS | 30 | 1 | m² | Fermer une ouverture permanente de 1 m² dans une paroi extérieure, tout en permettant le passage de la lumière, une ouverture/fermeture manuelle, et une isolation thermique (Uw = 1,6 W/m².K), sur une durée de vie de référence de 30 ans. | Les fabricants pouvant utiliser cette FDES sont les membres de l’Union des métalliers. La liste complète des membres de l’Union des métalliers peut être consultée sur le site www.metal-pro.org rubrique « Trouver un professionnel ». ; Afin de confirmer que leurs produits remplissent l’ensemble des conditions présentées dans le cadre de validité, les métalliers doivent produire une « attestation de conformité au cadre de validité », au sein de laquelle sont listés les produits concernés. Un modèle d’attestation est présenté en section 8 de la présente FDES. ; | 151 | 146.47 | 0.573 | 4.27 | -34 | 136 | 3.92 | 3.97 | 144 | 2.33 | 0.132 | 2.47 | 0 | 0.0317 | 0.542 | 0 | 0 | 0 | 0 | 0.00881 | 0.228 | 1.21 | 2.82 | 0 |  | 200 | France |  | profilé acier 23.443 kg ; rupteur de pont thermique Inox 1.74 kg ; vitrages 16.83 kg ; quincaillerie 0.989 kg ; joints 1.816 kg ; polyéthylène expansé 0.216 kg ; patte de fixation métallique 0.439 kg ; patte de plastique à rupture de pont thermique 0.293 kg ; joint de calfeutrement 0.006 kg ; mastic d’étanchéité 0.161 kg
Panneau d’isolation en mousse rigide de polyuréthane TMS dB® 25 mm d’épaisseur, R= 1,0 m².K/W (hors accessoires de pose) | INIES_IPAN20201124_160200 | 31039 | 1.2 | 2020/09/14 | 1 | Individual | NF EN 15804+A1 + NF EN 15804/CN | SOPREMA / SOPRASOLAR/ SOPRANATURE | 50 | 1 | m² | 1 m² de Panneau de mousse de polyuréthane rigide parementé d'épaisseur 25 mm revêtu d’un voile de verre de 2 mm d’épaisseur sur sa face inférieure, réalisant une fonction d'isolation thermique de 1,0 m².K/W et un affaiblissement acoustique RW (C;Ctr) de 60 (-4 ; -10) dB pour sol sous chape hydraulique ou fluide, sous carrelage scellé, sous plancher chauffant hydraulique ou plancher rayonnant électrique, sur la base d'une durée de vie de référence de 50 ans (hors accessoires de pose). | Panneau SOPREMA TMS dB® 25 mm d’épaisseur; | 4.67 | 4.349 | 0 | 0.326 |  |  |  |  | 4.1 |  |  | 0.249 | 0 | 0 | 0 | 0 | 0 | 0 | 0 |  |  |  |  | 0 |  | 470 | France | FR-BFC | Mousse polyuréthane rigide parementée 1.026 kg ; Voile de verre sur face inférieure 0.233 kg ; Cales en PSE expansé 0.00768 kg ; Film d’emballage PE 0.0268 kg
HB Peintures en phase aqueuse - Gamme hydralkyd (Satin,Soie,Velours) (application en 1 couche) | INIES_ISDH20240404_144956 | 37826 | 1.1 |  | 1 | Individual | NF EN 15804+A2 + NF EN 15804/CN | HBF | 10 | 1 | m² | « Assurer la protection et la décoration de 1m² de support, préparé dans les règles de l’art (*) avec un produit de type peinture finition en phase aqueuse, en une couche, sur la base d’une durée de vie de référence de 10 ans comprenant une mise en oeuvre et aucun entretien.» Si deux couches sont jugées nécessaires, alors les résultats doivent être multipliés par deux. (*) Conformément au DTU 59.1 | HYDRALKYD Satin (Blanc, M2, TR et RJ) ; HYDRALKYD Soie (Blanc, M2, TR et RJ) ; HYDRALKYD Velours (Blanc, M2, TR et RJ) | 0.36816 | 0.35144 | 0 | 0.016713 | -0.013808 | 0.25597 | 0.022919 | 0.036255 | 0.31514 | 0.018546 | 0.017753 | 0.0363 | 0 | 0 | 0 | 0 | 0 | 0 | 0 | 0 | 0.0010447 | 0 | 0.015668 | 0.00102 | 0.000111 | 555.6 | France | FR-NAQ | Peinture hydralkyd 175.4 kg ; Fut + couvercle métalliques 0.0115 kg ; Film PEBD 4.57e-05 kg ; Palette 0.000248 kg
KNAUF THERMASOFT NATURA 80 mm | INIES_IFGB20230629_091506 | 37830 | 1.3 |  | 1 | Individual | NF EN 15804+A2 + NF EN 15804/CN | KNAUF | 50 | 1 | m² | Assurer une fonction d’isolation thermique sur 1 m² de paroi, sous forme d’un panneau présentant une résistance thermique de R=2,1 m².K/W, pour une épaisseur de 80 mm sur une durée de vie de référence de 50 ans. sur une durée de vie de référence de 50 ans. | THERMASOFT NATURA PLAQUE 40KG EP 80 MM 60*125CM R = 2,1 m².K/W | 2.9853 | -1.674 | 0 | 4.6593 | -0.087143 | -3.4245 | 0.35934 | 0.45351 | -2.3557 | 0.25594 | 0.42576 | 0.6817 | 0 | 0 | 0 | 0 | 0 | 0 | 0 | 0 | 0.030151 | 0 | 4.6292 | 1.1 | 0.08 | 400 | France |  | panneau thermasoft 3.2 kg ; palette 0.18 kg
Couverture en petits éléments Zinc - DONNEE ENVIRONNEMENTALE PAR DEFAUT | INIES_DCOU20161116_164755 | 13159 | 1.2 |  | 3 | DefaultEnvironmentalData | NF EN 15804+A1 + NF EN 15804/CN | Ministère de la Transition Écologique – Ministère en charge du Logement | 100 | 1 | m² | Assurer la fonction d'1 m2 de couverture en petits éléments en zinc pour une durée de vie de référence de 100 ans |  | 39.8 | 39.1731 | -4444 | 0.62686 |  |  |  |  | 35.4829 |  |  | 3.6902
Inclusions Rigides remplissage béton [A4 = 100 km] - DONNEE ENVIRONNEMENTALE PAR DEFAUT | INIES_DCOL20200114_162531 | 40089 | 1.5 |  | 3 | DefaultEnvironmentalData | NF EN 15804+A2 + NF EN 15804/CN | Ministère de la Transition Écologique – Ministère en charge du Logement | 100 | 1 | m³ | Assurer la fonction de 1 m3 de béton non armé utilisé dans des Inclusions Rigides pour une durée de vie typique de 100 ans. Le forage n'est pas inclus dans cette donnée, il est comptabilisé dans le Contributeur Chantier. |  | 1486.4887 | 1298.3974 | -1.4446 | 189.536 | -4444 |  |  |  | 1153.1507 |  |  | 145.2466 | -1.4446 | 0 | 0 | 0 | 0 | 0 | 0 |  |  |  |  | 0
HB Peintures en phase aqueuse - Gamme hydralkyd (Impress et Mat) (application en 1 couche) | INIES_IFYF20240404_144802 | 37825 | 1.1 |  | 1 | Individual | NF EN 15804+A2 + NF EN 15804/CN | HBF | 10 | 1 | m² | « Assurer la protection et la décoration de 1m² de support, préparé dans les règles de l’art (*) avec un produit de type peinture Impression/finition en phase aqueuse, en une couche, sur la base d’une durée de vie de référence de 10 ans comprenant une mise en œuvre et aucun entretien.» Si deux couches sont jugées nécessaires, alors les résultats doivent être multipliés par deux. (*) Conformément au DTU 59.1 | HYDRALKYD Impress (Blanc) ; HYDRALKYD Mat (Blanc, M2 et TR) ; | 0.28579 | 0.26684 | 0 | 0.018945 | -0.01671 | 0.17907 | 0.022796 | 0.031881 | 0.23375 | 0.017503 | 0.015591 | 0.033094 | 0 | 0 | 0 | 0 | 0 | 0 | 0 | 0 | 0.0009615 | 0 | 0.017984 | 0.00198 | 0.000103 | 555.6 | France | FR-NAQ | Peinture Hydralkyd 164.8 kg ; Fut + couvercle métalliques 0.0107 kg ; Film PEBD 4.24e-05 kg ; Palette 0.00023 kg
Revêtement pour murs et plafonds en faience [ép. entre 6 et 10mm] avec mortier colle et joint - DONNEE ENVIRONNEMENTALE PAR DEFAUT | INIES_DREV20161116_164705 | 13162 | 1.2 |  | 3 | DefaultEnvironmentalData | NF EN 15804+A1 + NF EN 15804/CN | Ministère de la Transition Écologique – Ministère en charge du Logement | 50 | 1 | m² | Assurer la fonction de revêtement et de décoration du mur, pendant une durée de vie de référence estimée à 50 ans, par la mise en oeuvre, selon les règles de l’art (DTU 52.2 - Pose collée des revêtements céramiques et assimilés - Pierres naturelles), d’1 m² de carreaux de faïence murale d’épaisseur 10 mm. |  | 25.818 | 25.4997 | -4444 | 0.31213 |  |  |  |  | 18.7821 |  |  | 6.7176
Complexe de doublage Polyplac Phonik D 3,40 13+100 | INIES_INOU20190515_171543 | 32849 | 1.3 | 2019/01/31 | 1 | Individual | NF EN 15804+A1 + NF EN 15804/CN | KNAUF | 50 | 1 | m² | Assurer une fonction de doublage, isolation et parement de finition, sur un m² de mur intérieur en béton ou en maçonnerie, sous forme de complexe rigide d’épaisseur 13+100mm, de résistance thermique R= 3,40m². K/W, destiné à recevoir tout type de finition, pendant une durée de vie de référence de 50 ans. | Polyplac Phonik D 3,40 13+100 | 9.82 | 9.763 | 0 | 0.0529 | 0 |  |  |  | 8.99 |  |  | 0.773 | 0 | 0 | 0 | 0 | 0 | 0 | 0 |  |  |  |  | 0 |  | 210 | France |  | Mortier adhésif KNAUF 2.25 kg ; Complexe de doublage 13.2 kg ; Enduit KNAUF 0.225 kg ; Bande à joint 0.0099 kg ; Eau de gâchage 1.4 kg ; Film PE 0.031 kg ; Cales en PSE 0.0356 kg
KNAUF THERMASOFT NATURA 100 mm | INIES_IZYT20230629_091527 | 37831 | 1.3 |  | 1 | Individual | NF EN 15804+A2 + NF EN 15804/CN | KNAUF | 50 | 1 | m² | Assurer une fonction d’isolation thermique sur 1 m² de paroi, sous forme d’un panneau présentant une résistance thermique de R=2,6 m².K/W, pour une épaisseur de 100 mm sur une durée de vie de référence de 50 ans. sur une durée de vie de référence de 50 ans. | THERMASOFT NATURA PLAQUE 40KG EP 100 MM 60*125CM R = 2,6 m².K/W | 3.7255 | -2.0987 | 0 | 5.8241 | -0.10167 | -4.2806 | 0.44918 | 0.58949 | -2.9257 | 0.31874 | 0.50827 | 0.82701 | 0 | 0 | 0 | 0 | 0 | 0 | 0 | 0 | 0.037689 | 0 | 5.7865 | 1.438 | 0.09 | 400 | France |  | palette 0.21 kg ; panneaus Thermasoft 4.0 kg
Complexe de doublage Polyplac Phonik Hydro D 3,15 13+100 | INIES_INOU20190515_173624 | 32850 | 1.3 | 2019/01/31 | 1 | Individual | NF EN 15804+A1 + NF EN 15804/CN | KNAUF | 50 | 1 | m² | Assurer une fonction de doublage hydro, isolation et parement de finition, sur un m² de mur intérieur en béton ou en maçonnerie, sous forme de complexe rigide d’épaisseur 13+100mm, de résistance thermique R= 3,15m². K/W, destiné à recevoir tout type de finition, pendant une durée de vie de référence de 50 ans. | Polyplac Phonik Hydro D 3,15 13+100 | 7.74 | 7.693 | 0 | 0.0515 | 0 |  |  |  | 7.02 |  |  | 0.673 | 0 | 0 | 0 | 0 | 0 | 0 | 0 |  |  |  |  | 0 |  | 210 | France |  | Mortier adhésif KNAUF 2.25 kg ; Complexe de doublage 12.7 kg ; Enduit KNAUF 0.225 kg ; Bande à joint 0.0099 kg ; Eau de gâchage 1.4 kg ; Film PE 0.031 kg ; Cales en PSE 0.0356 kg
Unikalo - Aqualine EVO Velours Blanc et teintes, Peinture finition intérieure en phase aqueuse (application en 1 couche) | INIES_IRBC20240404_143936 | 37824 | 1.1 |  | 1 | Individual | NF EN 15804+A2 + NF EN 15804/CN | UNIKALO | 10 | 1 | m² | « Assurer la protection et la décoration de 1m² de support, préparé dans les règles de l’art (*) avec un produit de type peinture finition en phase aqueuse, en une couche, sur la base d’une durée de vie de référence de 10 ans comprenant une mise en oeuvre et aucun entretien. » Si deux couches sont jugées nécessaires, alors les résultats doivent être multipliés par deux. (*) Conformément au DTU 59.1 | Aqualine EVO Velours Blanc ; Aqualine EVO Velours Base B+ ; Aqualine EVO Velours Base C ; Aqualine EVO Velours Base D ; Aqualine EVO Velours EC Blanc | 0.24934 | 0.23836 | 0 | 0.010977 | -0.0081168 | 0.1783 | 0.013954 | 0.022545 | 0.2148 | 0.011334 | 0.012225 | 0.023559 | 0 | 0 | 0 | 0 | 0 | 0 | 0 | 0 | 0.00058245 | 0 | 0.010395 | 0.00106 | 5.77e-05 | 539.8 | France | FR-NAQ | Peinture Aqualine EVO Velours 0.1108 kg ; Palette bois 0.000129 kg ; Fût métallique 0.00515 kg ; Couvercle métallique 0.00147 kg ; Film en polyéthylène 2.6e-05 kg ; Manchon de rouleau 9e-05 kg
Prédalles en béton précontraint usage courant épaisseur 8 cm - DONNEE ENVIRONNEMENTALE PAR DEFAUT | INIES_DPRÉ20170317_174037 | 13236 | 1.2 |  | 3 | DefaultEnvironmentalData | NF EN 15804+A1 + NF EN 15804/CN | Ministère de la Transition Écologique – Ministère en charge du Logement | 100 | 1 | m² | 1m² d’un prédallage en béton précontraint de 8 cm d’épaisseur pendant une durée de vie de référence de 100 ans |  | 72.96 | 68.9906 | -4444 | 4.0094 |  |  |  |  | 62.7966 |  |  | 6.194
KNAUF THERMASOFT NATURA 120 mm | INIES_IPUR20230629_091556 | 37832 | 1.3 |  | 1 | Individual | NF EN 15804+A2 + NF EN 15804/CN | KNAUF | 50 | 1 | m² | Assurer une fonction d’isolation thermique sur 1 m² de paroi, sous forme d’un panneau présentant une résistance thermique de R=3,15 m².K/W, pour une épaisseur de 120 mm sur une durée de vie de référence de 50 ans. sur une durée de vie de référence de 50 ans. | THERMASOFT NATURA PLAQUE 40KG EP 120 MM 60*125CM R = 3,15 m².K/W | 4.4706 | -2.5184 | 0 | 6.989 | -0.122 | -5.1367 | 0.53902 | 0.70739 | -3.5108 | 0.38249 | 0.60993 | 0.99242 | 0 | 0 | 0 | 0 | 0 | 0 | 0 | 0 | 0.045227 | 0 | 6.9437 | 1.65 | 0.11 | 400 | France |  | Panneau Thermasoft 5.0 kg ; Palette 0.25 kg
KNAUF THERMASOFT NATURA 145 mm | INIES_IEQX20230629_091611 | 37833 | 1.3 |  | 1 | Individual | NF EN 15804+A2 + NF EN 15804/CN | KNAUF | 50 | 1 | m² | Assurer une fonction d’isolation thermique sur 1 m² de paroi, sous forme d’un panneau présentant une résistance thermique de R=3,8 m².K/W, pour une épaisseur de 145 mm sur une durée de vie de référence de 50 ans. sur une durée de vie de référence de 50 ans. | THERMASOFT NATURA PLAQUE 40KG EP 145 MM 60*125CM R = 3,8 m².K/W | 5.4062 | -3.0388 | 0 | 8.445 | -0.1525 | -6.2068 | 0.65131 | 0.83894 | -4.2555 | 0.46301 | 0.75374 | 1.2168 | 0 | 0 | 0 | 0 | 0 | 0 | 0 | 0 | 0.054649 | 0 | 8.3904 | 1.99 | 0.14 | 400 | France |  | panneau thermasoft 5.8 kg ; Pallette 0.31 kg
Climatiseur BZ35XKE de production de chaud et de froid, fluide R-32 | PANA-00004-V01.02-FR | 40117 | 1.1 | 2022/09/01 | 1 | Individual | PEP PCR ed 4.0 | PANASONIC | 17 | 1 | unité | Assurer le chauffage et la climatisation à l'aide d'une pompe à chaleur air-air avec unité murale de 3,5 kW pendant sa durée de vie de référence. | BZ25XKE ; BZ50XKE ; BZ60XKE ; BZ35XKE ; Autres références visées : BZ25XKE BZ50XKE et BZ60XKE | 227400.0978 | 7260.5688 | 220072.3813 | 67.1477 | 0 |  |  |  | 6750.2183 | 44.3913 | 465.9591 | 510.3505 | 220072.3813 | 3033.7972 | 0 | 0 | 0 | 217038.584 | 0 |  |  |  |  | 0 | 0 |  |  |  | Plastic 21.7 % ; Metal 63.5 % ; Other 14.8 % ; Plastic 0.0 kg ; Metal 0.0 kg ; Other 0.0 kg ; Masse du produit 35.2 kg ; Emballage 3.7 kg ; Produits complémentaires à l'installation 0.0 kg ; Masse totale des produits constitutifs de l'unité fonctionnelle 38.9 kg
ISOBOX Isolants en PSE plats 80-165 mm (hors accessoire de pose) | INIES_IETI20191219_095728 | 13022 | 1.1 | 2019/10/15 | 1 | Individual | NF EN 15804+A1 + NF EN 15804/CN | KNAUF INDUSTRIES | 50 | 1 | m² | 1m2 de paroi en isolants plats en PSE permettant d’assurer la fonction d’isolation thermique avec une résistance thermique additive de R= 3.15 m2.K/W (hors accessoire de pose). | EticsBox - 80mm EticsBox - 85mm EticsBox - 90mm EticsBox - 95mm EticsBox - 100mm EticsBox - 105mm EticsBox - 110mm EticsBox - 115mm EticsBox - 120mm ISOBOX ETIXX 31 - 120mm ISOBOX ETIXX 37 - 120mm ISOBOX ETIXX 37 - 130mm ISOBOX ETIXX 37 - 140mm ISOBOX ETIXX 37 - 150mm ISOBOX ETIXX 37 - 160mm ISOBOX ETIXX 31 - 130mm ISOBOX ETIXX 31 - 140mm ISOBOX ETIXX 31 - 150mm ISOBOX ETIXX 31 - 160mm EticsBox - 125mm EticsBox - 130mm EticsBox - 135mm EticsBox - 140mm EticsBox - 145mm EticsBox - 150mm EticsBox - 155mm EticsBox - 160mm EticsBox - 165mm | 7.81 | 7.588 | 0 | 0.227 |  |  |  |  | 7.01 | 0.115 | 0.463 | 0.578 | 0 | 0 | 0 | 0 | 0 | 0 | 0 | 0 | 0.00125 | 0 | 0.226 | 0 |  | 250 | France | FR-ARA ; FR-BFC ; FR-BRE ; FR-CVL ; FR-GES | PE 0.0269 kg ; Carton 0.097 kg ; PP 0.0011 kg ; PSE 1.98 kg ; Bois 0.168 kg
Porte vitrée pare-flamme EW30 acier | INIES_CPOR20191210_135806 | 12994 | 1.1 | 2019/06/30 | 2 | Collective | NF EN 15804+A1 + NF EN 15804/CN | UNION DES METALLIERS | 30 | 1 | m² | Fermer une ouverture permanente de 1 m² dans une paroi extérieure, tout en permettant le passage de la lumière, une ouverture/fermeture manuelle permettant le passage de piétons, une isolation thermique (Uw = 2,8 W/m².K), ainsi qu’un classement au feu EW30 ou E30, sur une durée de vie de référence de 30 ans. | Les fabricants pouvant utiliser cette FDES sont les membres de l’Union des métalliers. La liste complète des membres de l’Union des métalliers peut être consultée sur le site www.metal-pro.org rubrique « Trouver un professionnel ». ; Afin de confirmer que leurs produits remplissent l’ensemble des conditions présentées dans le cadre de validité, les métalliers doivent produire une « attestation de conformité au cadre de validité », au sein de laquelle sont listés les produits concernés. Un modèle d’attestation est présenté en section 8 de la présente FDES. ; | 141 | 137.61 | 0.843 | 2.49 | -73.2 | 127 | 3.78 | -1.02 | 130 | 1.99 | 5.63 | 7.61 | 0 | 0.0317 | 0.812 | 0 | 0 | 0 | 0 | 0.00855 | 0.194 | 1.06 | 1.22 | 0 |  | 200 | France |  | rupteur de pont thermique inox 0.51 kg ; profilé acier 27.37 kg ; joints 0.84 kg ; vitrages 18.27 kg ; palette bois 2.777 kg ; polyéthylène expansé 0.222 kg ; patte de fixation métallique 0.329 kg ; joint de calfeutrement 0.004 kg ; mastic d’étanchéité 0.121 kg ; patte de plastique à rupture de pont thermique 0.219 kg
KNAUF THERMASOFT NATURA 160 mm | INIES_IOEF20230629_091621 | 37834 | 1.3 |  | 1 | Individual | NF EN 15804+A2 + NF EN 15804/CN | KNAUF | 50 | 1 | m² | Assurer une fonction d’isolation thermique sur 1 m² de paroi, sous forme d’un panneau présentant une résistance thermique de R=4,2 m².K/W, pour une épaisseur de 160 mm sur une durée de vie de référence de 50 ans. sur une durée de vie de référence de 50 ans. | THERMASOFT NATURA PLAQUE 40KG EP 160 MM 60*125CM R = 4,2 m².K/W | 5.9522 | -3.3665 | 0 | 9.3186 | -0.1525 | -6.8489 | 0.71869 | 0.97483 | -4.6545 | 0.50833 | 0.77974 | 1.2881 | 0 | 0 | 0 | 0 | 0 | 0 | 0 | 0 | 0.060303 | 0 | 9.2583 | 2.2 | 0.14 | 400 | France |  | panneau thermasoft 6.4 kg ; Pallette 0.31 kg
Panneau d’isolation en mousse rigide de polyuréthane TMS® 120 mm d’épaisseur, R= 5,55 m².K/W (hors accessoires de pose) | INIES_IPAN20201113_045320 | 31040 | 1.2 | 2020/10/14 | 1 | Individual | NF EN 15804+A1 + NF EN 15804/CN | SOPREMA / SOPRASOLAR/ SOPRANATURE | 50 | 1 | m² | 1 m² d’isolation thermique pour plancher (bas, intermédiaire ou hauts) ou paroi verticale sous forme de panneau de mousse de polyuréthane rigide parementé TMS, d’épaisseur 120 mm et de résistance thermique de 5,55 m².K/W, sur la base d’une durée de vie de référence de 50 ans (hors accessoires de pose). | Panneau SOPREMA TMS® 120 mm d’épaisseur. | 12.7 | 12.051 | 0 | 0.644 |  |  |  |  | 11.3 | 0 | 0 | 0.751 | 0 | 0 | 0 | 0 | 0 | 0 | 0 | 0 | 0 | 0 | 0 | 0 |  | 470 | France | FR-BFC | Cales en PS expansé 0.0358 kg ; Film d’emballage PE 0.125 kg ; Panneau de mousse PUR parementé 4.03 kg
Complexe de doublage Polyplac Phonik Hydro D 3,40 13+100 | INIES_INOU20190515_174412 | 32851 | 1.3 | 2019/01/31 | 1 | Individual | NF EN 15804+A1 + NF EN 15804/CN | KNAUF | 50 | 1 | m² | Assurer une fonction de doublage hydro, isolation et parement de finition, sur un m² de mur intérieur en béton ou en maçonnerie, sous forme de complexe rigide d’épaisseur 13+100mm, de résistance thermique R= 3,40m². K/W, destiné à recevoir tout type de finition, pendant une durée de vie de référence de 50 ans. | Polyplac Phonik Hydro D 3,40 13+100 | 10.1 | 10.001 | 0 | 0.0522 | 0 |  |  |  | 9.24 |  |  | 0.761 | 0 | 0 | 0 | 0 | 0 | 0 | 0 |  |  |  |  | 0 |  | 210 | France |  | Mortier adhésif KNAUF 2.25 kg ; Complexe de doublage 13.2 kg ; Enduit KNAUF 0.225 kg ; Bande à joint 0.0099 kg ; Eau de gâchage 1.4 kg ; Film PE 0.031 kg ; Cales en PSE 0.0356 kg
Prédalles en béton précontraint longue portée épaisseur 12 cm - DONNEE ENVIRONNEMENTALE PAR DEFAUT | INIES_DPRÉ20170317_174038 | 13238 | 1.2 |  | 3 | DefaultEnvironmentalData | NF EN 15804+A1 + NF EN 15804/CN | Ministère de la Transition Écologique – Ministère en charge du Logement | 100 | 1 | m² | 1m² d’un prédallage en béton précontraint de 12 cm d’épaisseur pendant une durée de vie de référence de 100 ans |  | 109.44 | 103.0134 | -4444 | 5.9866 |  |  |  |  | 93.7648 |  |  | 9.2486
Portes en acier - DONNEE ENVIRONNEMENTALE PAR DEFAUT | INIES_DPOR20170317_174106 | 13243 | 1.2 |  | 3 | DefaultEnvironmentalData | NF EN 15804+A1 + NF EN 15804/CN | Ministère de la Transition Écologique – Ministère en charge du Logement | 25 | 1 | m² | Assurer la fonction de 1 m² d'ouverture de bâtiment fermée par une porte en acier pendant une durée de vie de référence de 25 ans |  | 434.9265 | 418.561 | -4444 | 16.339 |  |  |  |  | 382.7708 |  |  | 35.7901
Panneau d’isolation en mousse rigide de polyuréthane TMS® 68 mm d’épaisseur, R= 3,15 m².K/W (hors accessoires de pose) | INIES_IPAN20201113_053643 | 31041 | 1.2 | 2020/10/14 | 1 | Individual | NF EN 15804+A1 + NF EN 15804/CN | SOPREMA / SOPRASOLAR/ SOPRANATURE | 50 | 1 | m² | 1 m² d’isolation thermique pour plancher (bas, intermédiaire ou hauts) ou paroi verticale sous forme de panneau de mousse de polyuréthane rigide parementé TMS, d’épaisseur 68 mm et de résistance thermique de 3,15 m².K/W, sur la base d’une durée de vie de référence de 50 ans (hors accessoires de pose). | Panneau SOPREMA TMS® 68 mm d’épaisseur. | 7.44 | 6.937 | 0 | 0.495 |  |  |  |  | 6.5 | 0 | 0 | 0.437 | 0 | 0 | 0 | 0 | 0 | 0 | 0 | 0 | 0 | 0 | 0 | 0 |  | 470 | France | FR-BFC | Cales en PS expansé 0.0215 kg ; Film d’emballage PE 0.075 kg ; Panneau de mousse PUR parementé 2.37 kg
Porte vitrée isolante acier | INIES_CPOR20191210_122301 | 12993 | 1.1 | 2019/06/30 | 2 | Collective | NF EN 15804+A1 + NF EN 15804/CN | UNION DES METALLIERS | 30 | 1 | m² | Fermer une ouverture permanente de 1 m² dans une paroi extérieure, tout en permettant le passage de la lumière, une ouverture/fermeture manuelle permettant le passage de piétons, et une isolation thermique (Uw = 1,7 W/m².K), sur une durée de vie de référence de 30 ans. | Les fabricants pouvant utiliser cette FDES sont les membres de l’Union des métalliers. La liste complète des membres de l’Union des métalliers peut être consultée sur le site www.metal-pro.org rubrique « Trouver un professionnel ». ; Afin de confirmer que leurs produits remplissent l’ensemble des conditions présentées dans le cadre de validité, les métalliers doivent produire une « attestation de conformité au cadre de validité », au sein de laquelle sont listés les produits concernés. Un modèle d’attestation est présenté en section 8 de la présente FDES. ; | 189 | 185.3 | 0.362 | 3.53 | -38.8 | 171 | 4.68 | 5.94 | 182 | 3.2 | 0.102 | 3.3 | 0 | 0.0317 | 0.33 | 0 | 0 | 0 | 0 | 0.00855 | 0.312 | 1.51 | 1.7 | 0 |  | 200 | France |  | profilé acier 27.32 kg ; aluminium 0.68 kg ; rupteur de pont thermique PA 0.51 kg ; vitrages 30.41 kg ; joints 1.19 kg ; polyéthylène expansé 0.238 kg ; patte de fixation métallique 0.329 kg ; patte de plastique à rupture de pont thermique 0.219 kg ; joint de calfeutrement 0.004 kg ; mastic d’étanchéité 0.121 kg
Panneau d’isolation en mousse rigide de polyuréthane TMS® 48 mm d’épaisseur, R= 2,20 m².K/W (hors accessoires de pose) | INIES_IPAN20201113_233016 | 31042 | 1.2 | 2020/10/14 | 1 | Individual | NF EN 15804+A1 + NF EN 15804/CN | SOPREMA / SOPRASOLAR/ SOPRANATURE | 50 | 1 | m² | 1 m² d’isolation thermique pour plancher (bas, intermédiaire ou hauts) ou paroi verticale sous forme de panneau de mousse de polyuréthane rigide parementé TMS, d’épaisseur 48 mm et de résistance thermique de 2,20 m².K/W, sur la base d'une durée de vie de référence de 50 ans (hors accessoires de pose). | Panneau SOPREMA TMS® 48 mm d’épaisseur. | 6.16 | 5.749 | 0 | 0.407 |  |  |  |  | 5.38 | 0 | 0 | 0.369 | 0 | 0 | 0 | 0 | 0 | 0 | 0 | 0 | 0 | 0 | 0 | 0 |  | 470 | France | FR-BFC | Panneau de mousse PUR parementé 1.95 kg ; Palette bois 0.2257 kg ; Cales en PS expansé 0.0134 kg ; Film d’emballage PE 0.0469 kg
Porte vitrée type hall acier | INIES_CPOR20191210_140402 | 12995 | 1.1 | 2019/06/30 | 2 | Collective | NF EN 15804+A1 + NF EN 15804/CN | UNION DES METALLIERS | 30 | 1 | m² | Fermer une ouverture permanente de 1 m² dans une paroi extérieure, tout en permettant le passage de la lumière, une ouverture/fermeture manuelle permettant le passage de piétons, et une isolation thermique (Uw = 2,8 W/m².K), sur une durée de vie de référence de 30 ans. | Les fabricants pouvant utiliser cette FDES sont les membres de l’Union des métalliers. La liste complète des membres de l’Union des métalliers peut être consultée sur le site www.metal-pro.org rubrique « Trouver un professionnel ». ; Afin de confirmer que leurs produits remplissent l’ensemble des conditions présentées dans le cadre de validité, les métalliers doivent produire une « attestation de conformité au cadre de validité », au sein de laquelle sont listés les produits concernés. Un modèle d’attestation est présenté en section 8 de la présente FDES. ; | 144 | 141.23 | 0.384 | 2.42 | -32.1 | 132 | 3.53 | 3.64 | 139 | 2.11 | 0.118 | 2.23 | 0 | 0.0317 | 0.352 | 0 | 0 | 0 | 0 | 0.00869 | 0.206 | 1.06 | 1.14 | 0 |  | 200 | France |  | profilé acier 21.03 kg ; joints 0.555 kg ; vitrages 16.0 kg ; aluminium 0.9 kg ; quincaillerie 1.282 kg ; polyéthylène expansé 0.198 kg ; joint de calfeutrement 0.005 kg ; patte de fixation métallique 0.39 kg ; patte de plastique à rupture de pont thermique 0.26 kg ; mastic d’étanchéité 0.187 kg
Revêtement de sol dur en résine - DONNEE ENVIRONNEMENTALE PAR DEFAUT | INIES_DREV20170317_174221 | 13245 | 1.2 |  | 3 | DefaultEnvironmentalData | NF EN 15804+A1 + NF EN 15804/CN | Ministère de la Transition Écologique – Ministère en charge du Logement | 30 | 1 | m² | Assurer le revêtement d'1 m² de sol intérieur par de la résine pendant une durée de vie de référence de 30 ans. |  | 6.932 | 6.2465 | -4444 | 0.69813 |  |  |  |  | 4.7761 |  |  | 1.4703
KNAUF THERMASOFT NATURA 200 mm | INIES_IZWS20230629_091643 | 37836 | 1.3 |  | 1 | Individual | NF EN 15804+A2 + NF EN 15804/CN | KNAUF | 50 | 1 | m² | Assurer une fonction d’isolation thermique sur 1 m² de paroi, sous forme d’un panneau présentant une résistance thermique de R=5,25 m².K/W, pour une épaisseur de 200 mm sur une durée de vie de référence de 50 ans. sur une durée de vie de référence de 50 ans. | THERMASOFT NATURA PLAQUE 40KG EP 200 MM 60*125CM R = 4,7 m².K/W | 7.451 | -4.1973 | 0 | 11.6483 | -0.20333 | -8.5611 | 0.89836 | 1.179 | -5.8514 | 0.63749 | 1.0165 | 1.654 | 0 | 0 | 0 | 0 | 0 | 0 | 0 | 0 | 0.075379 | 0 | 11.5729 | 2.75 | 0.19 | 400 | France |  | panneau thermasoft 8.0 kg ; palettes 0.42 kg
KNAUF THERMASOFT NATURA 180 mm | INIES_IVVO20230629_091631 | 37835 | 1.3 |  | 1 | Individual | NF EN 15804+A2 + NF EN 15804/CN | KNAUF | 50 | 1 | m² | Assurer une fonction d’isolation thermique sur 1 m² de paroi, sous forme d’un panneau présentant une résistance thermique de R=4,7 m².K/W, pour une épaisseur de 180 mm sur une durée de vie de référence de 50 ans. sur une durée de vie de référence de 50 ans. | THERMASOFT NATURA PLAQUE 40KG EP 180 MM 60*125CM R = 4,7 m².K/W | 6.723 | -3.7604 | 0 | 10.4835 | -0.20333 | -7.705 | 0.80853 | 0.9978 | -5.3194 | 0.57706 | 0.98188 | 1.5589 | 0 | 0 | 0 | 0 | 0 | 0 | 0 | 0 | 0.067841 | 0 | 10.4156 | 2.48 | 0.19 | 400 | France |  | panneau thermasoft 8.0 kg ; Pallet 0.42 kg
Resi9 - Tableau D'abonné Monté Câblé - Type T3-T4 - 3 rangées - Technologie XE | SCHN-01117-V01.01-FR | 37837 | 1.2 | 2023/12/01 | 1 | Individual | PEP PCR ed 4.0 | SCHNEIDER ELECTRIC INDUSTRIES SAS | 20 | 1 | unité | Ce Tableau Abonné Monté Câblé (TAMC), pour une installation électrique dans le domaine résidentiel de tension assignée de 230V et d'un courant assigné maximal de 63A, a pour fonction pendant 20 ans : - De protéger les personnes contre le contact direct avec les éléments actifs sous tension et contre les défauts d’isolement, caractérisé par ses cotes (mm) 500 x 252 x 108, tout en les protégeant contre les chocs mécaniques (IK08), conformément à la norme NF EN 62262 et la pénétration de corps solides (IP30), conformément à la norme CEI 60529. - De protéger les installations et les locaux à risque d'incendie, contre les surcharges, les courts-circuits et les défauts d'isolement. - De regrouper et organiser les matériels de contrôle de commande et de protection. - De distribuer l'énergie électrique aux différents modules de protection. | R9HPNFC15124P ; R9HPNFC15134P ; R9HPNFC15124P - R9HPNFC15134P | 40.3756 | 27.0331 | 2.3325 | 11.01 | -4.7732 |  |  |  | 25.38 | 0.61656 | 1.0365 | 1.6531 | 0 | 0 | 0 | 0 | 0 | 2.3325 | 0 |  |  |  |  | 0.41432 | 0 |  |  |  | Plastic 44.3 % ; Metal 37.8 % ; Other 17.9 % ; Plastic 2.1 kg ; Metal 1.8 kg ; Other 0.85 kg ; Masse du produit 4.005 kg ; Emballage 0.71 kg ; Produits complémentaires à l'installation 0.0 kg ; Masse totale des produits constitutifs de l'unité fonctionnelle 4.715 kg
Panneau d’isolation en mousse rigide de polyuréthane TMS® 56 mm d’épaisseur, R= 2,6 m².K/W (hors accessoires de pose) | INIES_IPAN20191120_100302 | 31044 | 1.2 | 2019/11/17 | 1 | Individual | NF EN 15804+A1 + NF EN 15804/CN | SOPREMA / SOPRASOLAR/ SOPRANATURE | 50 | 1 | m² | 1 m² d’isolation thermique pour plancher (bas, intermédiaire ou hauts) ou paroi verticale sous forme de panneau de mousse de polyuréthane rigide parementé TMS, d'épaisseur 56 mm et de résistance thermique de 2,60 m².K/W, sur la base d'une durée de vie de référence de 50 ans (hors accessoires de pose). | Panneau SOPREMA TMS® 56 mm d’épaisseur. | 6.26 | 5.845 | 0 | 0.411 |  |  | 0 | 0 | 5.47 | 0 | 0 | 0.375 | 0 | 0 | 0 | 0 | 0 | 0 | 0 | 0 | 0 | 0 | 0 | 0 |  | 470 | France | FR-BFC | Panneau de mousse PUR parementé 1.99 kg ; Cales en PS expansé 0.0154 kg ; Film d'emballage PE 0.053 kg
Isolant thermique et acoustique pour toitures terrasses en perlite expansée [R=10m².K/W] - DONNEE ENVIRONNEMENTALE PAR DEFAUT | INIES_DISO20161116_164841 | 13246 | 1.3 |  | 3 | DefaultEnvironmentalData | NF EN 15804+A1 + NF EN 15804/CN | Ministère de la Transition Écologique – Ministère en charge du Logement | 60 | 1 | m² | Assurer la fonction d'isolant thermique et acoustique pour toitures terrasses en perlite expansée de R=10 m².K/W pour une durée de vie de référence de 50 ans. |  | 160.1806 | 157.4237 | -4444 | 2.6847 |  |  |  |  | 131.9322 |  |  | 25.4915
Acti9 - iCV40N VigiARC Active - 1P+N - 6A à 40A - Courbe B/C - 30mA - Type A-SI - Disjoncteur différentiel détecteur d'arc électrique | SCHN-00667-V01.01-FR | 40142 | 1.3 | 2023/02/13 | 1 | Individual | PEP PCR ed 4.0 | SCHNEIDER ELECTRIC INDUSTRIES SAS | 20 | 1 | unité | Assurer pendant 20 ans les fonctions suivantes dans les circuits terminaux avec une tension d'emploi 230VAC (Ue) et un courantnominal 16A (In): ? protection des circuits contre les surcharges et de courts-circuits (fonction disjoncteur) avec les caractéristiques suivantes : -nombre de pôles : 1P + N, -pouvoir de coupure nominal Icn = 6000A,-courbe de déclenchement B? protection des personnes contre les chocs électriques par contacts directs et contacts indirects avec les caractéristiquessuivantes : -sensibilité : 30mA, -type de protection différentielle : A-SI ? protection contre les risques d'incendie par détection d'arcs électriques anormaux, ? protection contre les risques d'incendie dus aux surtensions lentes (surtension réseau), ? signalisation du déclenchement du risque incendie par l'indicateur en face avant, ? diagnostic des défauts de déclenchement par clignotement de la LED en face avant. | A9TDE3610 ; A9TDE3613 ; A9TDE3616 ; A9TDEC610 ; A9TDEC613 ; A9TDEC616 ; A9TDF3606 ; A9TDF3610 ; A9TDF3613 ; A9TDF3616 ; A9TDF3625 ; A9TDF3632 ; A9TDF3640 ; A9TDFC606 ; A9TDFC610 ; A9TDFC613 ; A9TDFC616 ; A9TDFC625 ; A9TDFC632 ; A9TDFC640 ; A9TDFD606 ; A9TDFD610 ; A9TDFD616 ; A9TDFD620 ; A9TDFD625 ; A9TDFD632 ; A9TPD4610 ; A9TPD4613 ; A9TPD4616 ; A9TPD4620 ; A9TPDD610 ; A9TPDD613 ; A9TPDD616 ; A9TPE4610 ; A9TPE4613 ; A9TPE4616 ; A9TPE4625 ; A9TPE4632 ; A9TPE4640 ; A9TPED610 ; A9TPED613 ; A9TPED616 ; A9TPED625 ; A9TPED632 ; A9TPED640 ; A9TSB3625 ; A9TSB3640 ; A9TDE3610 - A9TDE3613 - A9TDE3616 - A9TDEC610 - A9TDEC613 - A9TDEC616 - A9TDF3606 - A9TDF3610 - A9TDF3613 - A9TDF3616 - A9TDF3625 - A9TDF3632 - A9TDF3640 - A9TDFC606 - A9TDFC610 - A9TDFC613 - A9TDFC616 - A9TDFC625 - A9TDFC632 - A9TDFC640 - A9TDFD606 - A9TDFD610 - A9TDFD616 - A9TDFD620 - A9TDFD625 - A9TDFD632 - A9TPD4610 - A9TPD4613 - A9TPD4616 - A9TPD4620 - A9TPDD610 - A9TPDD613 - A9TPDD616 - A9TPE4610 - A9TPE4613 - A9TPE4616 - A9TPE4625 - A9TPE4632 - A9TPE4640 - A9TPED610 - A9TPED613 - A9TPED616 - A9TPED625 - A9TPED632 - A9TPED640 - A9TSB3625 - A9TSB3640 | 69.2386 | 3.3145 | 65.3443 | 0.57982 | -1.0208 |  |  |  | 3.2461 | 0.032169 | 0.036196 | 0.068365 | 0 | 0 | 0 | 3.8943 | 0 | 61.45 | 0 |  |  |  |  | 0.032482 | 0 |  |  |  | Plastic 42.5 % ; Metal 42.3 % ; Other 15.2 % ; Plastic 0.103 kg ; Metal 0.102 kg ; Other 0.041 kg ; Masse du produit 0.216 kg ; Emballage 0.03 kg ; Produits complémentaires à l'installation 0.0 kg ; Masse totale des produits constitutifs de l'unité fonctionnelle 0.246 kg
Cloison à âme alvéolaire Polycloison 50 | INIES_IPOL20190222_152137 | 32853 | 1.3 | 2019/02/15 | 1 | Individual | NF EN 15804+A1 + NF EN 15804/CN | KNAUF | 50 | 1 | m² | Assurer une fonction d’un m² de cloison fixé et jointoyé sur un support horizontal, sous forme d’un complexe rigide d’épaisseur 50mm (deux plaques KS BA10 collées en usine de part et d’autre d’un réseau alvéolaire), destiné à recevoir tout type de finition, sur une durée de vie de référence de 50 ans. | Polycloison 50 ; Fabricant concerné : KNAUF | 5.73 | 5.67 | 0 | 0.0625 | 0 |  |  |  | 4.36 |  |  | 1.31 | 0 | 0 | 0 | 0 | 0 | 0 | 0 |  |  |  |  | 0 |  | 340 | France |  | Cloison 15.2 kg ; Lisse basse, lisse haute 0.544 kg ; Enduit 0.6 kg ; Bande à joint 0.01224 kg ; Vis 0.01948 kg ; Cales 0.023 kg ; Film PE 0.017 kg ; Clavette Bois 0.549 kg ; Eau de gâchage 0.36 kg
Panneau d’isolation en mousse rigide de polyuréthane TMS® 30 mm d’épaisseur, R= 1,30 m².K/W (hors accessoires de pose) | INIES_IPAN20201114_001146 | 31043 | 1.2 | 2020/10/14 | 1 | Individual | NF EN 15804+A1 + NF EN 15804/CN | SOPREMA / SOPRASOLAR/ SOPRANATURE | 50 | 1 | m² | 1 m² d’isolation thermique pour plancher (bas, intermédiaire ou hauts) ou paroi verticale sous forme de panneau de mousse de polyuréthane rigide parementé TMS, d’épaisseur 30 mm et de résistance thermique de 1,3 m².K/W, réalisant une fonction d’isolation thermique pour un m² de plancher (bas, intermédiaire ou hauts) ou de paroi verticale, sur la base d’une durée de vie de référence de 50 ans (hors accessoires de pose). | Panneau SOPREMA TMS® 30 mm d’épaisseur. | 4.08 | 3.735 | 0 | 0.348 |  |  |  |  | 3.49 | 0 | 0 | 0.245 | 0 | 0 | 0 | 0 | 0 | 0 | 0 | 0 | 0 | 0 | 0 | 0 |  | 470 | France | FR-BFC | Film d’emballage PE 0.0313 kg ; Panneau de mousse PUR parementé 1.291 kg ; Cales en PS expansé 0.00896 kg ; Palette bois 0.1505 kg
Cloison à âme alvéolaire Polycloison Hydro 50 | INIES_IPOL20190225_162127 | 32852 | 1.3 | 2019/02/15 | 1 | Individual | NF EN 15804+A1 + NF EN 15804/CN | KNAUF | 50 | 1 | m² | Assurer une fonction d’un m² de cloison fixé et jointoyé sur un support horizontal, sous forme d’un complexe rigide d’épaisseur 50mm (deux plaques KH BA10 collées en usine de part et d’autre d’un réseau alvéolaire), destiné à recevoir tout type de finition, sur une durée de vie de référence de 50 ans. | Polycloison Hydro 50 ; Fabricant concerné : KNAUF | 6.64 | 6.57 | 0 | 0.0701 | 0 |  |  |  | 5.24 |  |  | 1.33 | 0 | 0 | 0 | 0 | 0 | 0 | 0 |  |  |  |  | 0 |  | 340 | France |  | Cloison 17.2 kg ; Lisse basse, lisse haute 0.544 kg ; Enduit 0.7 kg ; Bande à joint 0.01224 kg ; Vis 0.01948 kg ; Cales 0.017 kg ; Film PE 0.023 kg ; Clavette Bois 0.549 kg
Colle murale en pâte - DONNEE ENVIRONNEMENTALE PAR DEFAUT | INIES_DCOL20170317_174225 | 13256 | 1.2 |  | 3 | DefaultEnvironmentalData | NF EN 15804+A1 + NF EN 15804/CN | Ministère de la Transition Écologique – Ministère en charge du Logement | 10 | 1 | m² | Enduire 1 m² de support, préparé dans les règles de l'art, avec de la colle murale en pâte pendant une durée de vie de référence de 10 ans. |  | 0.34 | 0.31299 | -4444 | 0.026923 |  |  |  |  | 0.23446 |  |  | 0.078528
Acti9 - Vigi iC40 - Bloc additionnel pour interrupteur différentiel 1P+N - 25A - type A - 30 mA | SCHN-01019-V01.01-FR | 40145 | 1.2 | 2023/11/01 | 1 | Individual | PEP PCR ed 4.0 | SCHNEIDER ELECTRIC INDUSTRIES SAS | 20 | 1 | unité | Protéger pendant 20 ans les personnes et les locaux à risque d'incendie ou d'explosion contre les défauts d'isolement dans un circuit de tension assignée de 230VAC (U) et de courant assigné de 25A (In). Cette protection est assurée en respectant les paramètres suivants : - Nombre de pôles 1P+N - Sensibilité 30mA - Type de protection différentielle A - Type de protection IP20 et IP40 | A9Y70625 ; A9Y70640 ; A9Y70725 ; A9Y70740 ; A9Y71625 ; A9Y71640 ; A9Y71725 ; A9Y71740 ; A9Y72625 ; A9Y72640 ; A9Y72725 ; A9Y72740 ; A9Y73625 ; A9Y73640 ; A9Y73725 ; A9Y73740 ; A9Y74625 ; A9Y83340 ; A9Y83625 ; A9Y83640 ; A9Y74640 ; A9Y74725 ; A9Y74740 ; A9Y75625 ; A9Y75640 ; A9Y75725 ; A9Y75740 ; A9Y76640 ; A9Y76740 ; A9Y80325 ; A9Y80340 ; A9Y80625 ; A9Y80640 ; A9Y80725 ; A9Y80740 ; A9Y81325 ; A9Y81340 ; A9Y81625 ; A9Y81640 ; A9Y81725 ; A9Y81740 ; A9Y82325 ; A9Y82340 ; A9Y82625 ; A9Y82640 ; A9Y82725 ; A9Y82740 ; A9Y83325 ; A9Y83725 ; A9Y83740 ; A9Y84325 ; A9Y84340 ; A9Y84625 ; A9Y84640 ; A9Y84725 ; A9Y84740 ; A9Y85325 ; A9Y85340 ; A9Y85625 ; A9Y85640 ; A9Y85725 ; A9Y85740 ; A9Y87625 ; | 19.1584 | 1.1071 | 17.773 | 0.2783 | -0.23307 |  |  |  | 1.0441 | 0.016215 | 0.046811 | 0.063026 | 0 | 0 | 0 | 0 | 0 | 17.773 | 0 |  |  |  |  | 0 | 0 |  |  |  | Plastic 40.2 % ; Metal 33.3 % ; Other 26.5 % ; Plastic 0.051 kg ; Metal 0.043 kg ; Other 0.034 kg ; Masse du produit 0.099 kg ; Emballage 0.025 kg ; Produits complémentaires à l'installation 0.0 kg ; Masse totale des produits constitutifs de l'unité fonctionnelle 0.124 kg
Eléments de remplissage ECOSTA avec parements acier et/ou verre et âme laine de roche, épaisseurs comprises entre 28 mm et 140 mm (hors ossature et accessoires de pose) | INIES_IZTQ20221226_110514 | 32936 | 1.1 | 2022/10/01 | 1 | Individual | NF EN 15804+A1 + NF EN 15804/CN | PANNEAUX SANDWICH ISOSTA | 50 | 1 | m² | Constituer 1 m² de remplissage de paroi verticale ou inclinée, sur la base d’une durée de vie de référence de 50 ans, en assurant des fonctions d’isolation thermique comprises entre Up = 1.08 W/(K.m²) et Up = 0.27 W/(K.m²) (hors ossature et accessoires de pose) | ECOSTA | 53.3727 | 48.0915 | 0.04263 | 5.2386 | 0 | 0 | 0 | 0 | 45.6722 | 2.3778 | 0.041402 | 2.4192 | 0 | 0.04263 | 0 | 0 | 0 | 0 | 0 | 0.00023164 | 0.2122 | 0 | 5.0262 | 3.55 |  | 340 | France | FR-BFC | Isolant laine de roche 7.7 kg ; Parement glace 11.3 kg ; Autres 0.0851 kg ; Parement acier 1.04 kg ; Plaque de plâtre 0.49 kg ; Cadre 8.4 kg
Trappe de visite bois, trappe d'accès aux combles bois et bloc-gaine ou façade de gaine technique bois (avec huisserie métallique) | INIES_CNOU20190826_145731 | 32964 | 1.5 | 2019/07/15 | 2 | Collective | NF EN 15804+A1 + NF EN 15804/CN | Union des Industriels et Constructeurs Bois | 30 | 1 | m² | Fermer une ouverture permanente (généralement de petite taille pour une trappe, et de grande taille pour une façade de gaine technique) dans une paroi, tout en permettant la visite occasionnelle d'équipements techniques derrière laquelle ils sont situés (pour les trappes de visites et blocs-gaines) ou la visite de combles (pour les trappes d'accès aux combles), et en assurant éventuellement une ou plusieurs des fonctions suivantes pour une durée de vie de référence (DVR) de 30 ans : - Une résistance au feu (entre EI/E15 et EI/E 60) - Une isolation thermique (U = entre 0,5 et 3 W/m2/K) - Une isolation acoustique (Rw+C = entre 31 et 41 dB) | Menuiseries des fabricants membres d'ATF BPT remplissant les conditions du cadre de validité | 150.2756 | 135.6603 | 1.5468 | 13.0685 | 0 | 53.8048 | 4.034 | 45.872 | 103.7108 | 7.2118 | 24.7377 | 31.9495 | 0 | 0.00026431 | 0 | 1.5465 | 0 | 0 | 0 | 0.0084015 | 0.26586 | 0.36175 | 12.4325 | 3.94 |  | 650 | France |  | Vantail composite 33.72 kg ; Huisserie métal 14.11 kg ; Quincaillerie 4.78 kg ; Emballages 11.1 kg
ODACE - POINT ACCES WIFI AVEC RJ45 | SCHN-00830-V01.01-FR | 31065 | 1.1 | 2022/09/01 | 1 | Individual | PEP PCR ed 3.0 | SCHNEIDER ELECTRIC INDUSTRIES SAS | 10 | 1 | unité | Transmettre/échanger des signaux de réseau sans fil et de réseau local Ethernet entre l'unité PoE et l'unité fonctionnelle sans fil. Recevoir une alimentation de 48 V à partir d'un équipement d'alimentation PoE de niveau supérieur pendant 10 ans à un taux d'utilisation de 100 % conformément à la norme IEC 60603-7 | S520491 ; S520491 | 57.611 | 2.1671 | 55.368 | 0.07589 |  |  |  |  | 2.1385 | 0.025076 | 0.0035111 | 0.028587 | 0 | 0 | 0 | 0 | 0 | 0 | 0 | [9 empty] | Plastic 24.2 % ; Metal 22.2 % ; Other 53.6 %
Plafond tendu en PVC - DONNEE ENVIRONNEMENTALE PAR DEFAUT | INIES_DPLA20161116_164923 | 13259 | 1.2 |  | 3 | DefaultEnvironmentalData | NF EN 15804+A1 + NF EN 15804/CN | Ministère de la Transition Écologique – Ministère en charge du Logement | 20 | 1 | m² | Assurer la fonction de 1 m² de plafond tendu en PVC pour une durée de vie de référence de 20 ans. |  | 5.85 | 5.7872 | -4444 | 0.063223 |  |  |  |  | 4.7756 |  |  | 1.0116
Panneau d’isolation en mousse rigide de polyuréthane TMS® 80 mm d’épaisseur, R = 3,70 m².K/W (hors accessoires de pose) | INIES_IPAN20191120_100557 | 31045 | 1.2 | 2019/11/17 | 1 | Individual | NF EN 15804+A1 + NF EN 15804/CN | SOPREMA / SOPRASOLAR/ SOPRANATURE | 50 | 1 | m² | 1 m² d'isolation thermique pour plancher (bas, intermédiaire ou hauts) ou paroi verticale sous forme de panneau de mousse polyuréthane rigide parementé TMS, d'épaisseur 80 mm et de résistance thermique de 3,70 m².K/W, sur la base d'une durée de vie de référence de 50 ans (hors accessoires de pose). | Panneau SOPREMA TMS® 80 mm d’épaisseur. | 8.68 | 8.151 | 0 | 0.532 |  |  | 0 | 0 | 7.64 | 0 | 0 | 0.511 | 0 | 0 | 0 | 0 | 0 | 0 | 0 | 0 | 0 | 0 | 0 | 0 |  | 470 | France | FR-BFC | Panneau de mousse PUR parementé 2.78 kg ; Cales en PS expansé 0.0215 kg ; Film d’emballage PE 0.075 kg
Odace recyclé - Prise TV simple | SCHN-00725-V01.01-FR | 31069 | 1.1 | 2022/07/29 | 1 | Individual | PEP PCR ed 3.0 | SCHNEIDER ELECTRIC INDUSTRIES SAS | 30 | 1 | unité | Protéger et connecter un point de connexion pour l'usager d'un reseau de distribution TV dans un logement, pendant 30 années (Durée de vie de référence) avec un taux d’utilisation de 70%, tout en protegant l'utilisateur des contacts directs avec les pieces conductrices avec une protection IP21D / IK04 suivant le standard EN 50083-4. | S510445 ; S510445 | 1.1782 | 1.1603 | 5.852e-06 | 0.017882 |  |  |  |  | 1.1457 | 0.013697 | 0.00093287 | 0.01463 | 0 | 0 | 0 | 0 | 0 | 0 | 0 | [9 empty] | Plastic 33.8 % ; Metal 53.2 % ; Other 13.0 %
Blocs sanitaires BAUDET - Gamme polyester de surface inférieure à 2,5m² (sans équipements sanitaires) | INIES_IYAU20231012_183533 | 40124 | 1.3 | 2024/03/15 | 1 | Individual | NF EN 15804+A2 + NF EN 15804/CN | BAUDET SA | 50 | 1 | unité | Assurer sur la DVR de 50 ans la fonction d'une unité de surface inférieure à 2,5m² de bloc sanitaire préfabriqué constitué d’un receveur, d’un plafond et de parois non porteuses en composite polyester armé de fibres de verre, destiné à la construction de salle de bain, salle d’eau et sanitaires dans les bâtiments neufs ou en réhabilitation. | Blocs sanitaires BAUDET - Gamme polyester - Hyotis 70 - 1,6 m² ; Blocs sanitaires BAUDET - Gamme polyester - Hyotis 80 - 1,9 m² ; Blocs sanitaires BAUDET - Gamme polyester - ECLA B - 2,04 m² ; Blocs sanitaires BAUDET - Gamme polyester - ECLA W - 1,5 m² ; Blocs sanitaires BAUDET - Gamme polyester - BORA L - 1,9 m² ; Blocs sanitaires BAUDET - Gamme polyester - BORA XL - 2,32 m² ; Blocs sanitaires BAUDET - Gamme polyester - CESA - 2,03 m² | 688.7767 | 655.8612 | 4.6934 | 28.2221 | -85.696 | 510.4493 | 11.9444 | 81.1188 | 603.5125 | 15.7116 | 36.6371 | 52.3487 | 0 | 4.6934 | 0 | 0 | 0 | 0 | 0 | 0.44128 | 1.9872 | 15.8759 | 9.9178 | 1.7931 | 0 | 500 | France | FR-PDL | Blocs sanitaires BAUDET - Gamme polyester de surface inférieure à 2,5m² 151.704888408205 kg ; Produit fini - Packaging - PELD 0.900539525158523 kg ; Produit fini - Packaging - PEHD 14.1910365093924 kg ; Accessoire de MeO - Vis - acier galvanisé 0.226935960339948 kg
Trappe de visite bois, trappe d'accès aux combles bois et bloc-gaine ou façade de gaine technique bois (avec huisserie bois) | INIES_CNOU20190826_150936 | 32962 | 1.5 | 2019/07/15 | 2 | Collective | NF EN 15804+A1 + NF EN 15804/CN | Union des Industriels et Constructeurs Bois | 30 | 1 | m² | Fermer une ouverture permanente (généralement de petite taille pour une trappe, et de grande taille pour une façade de gaine technique) dans une paroi, tout en permettant la visite occasionnelle d'équipements techniques derrière laquelle ils sont situés (pour les trappes de visites et blocs-gaines) ou la visite de combles (pour les trappes d'accès aux combles), et en assurant éventuellement une ou plusieurs des fonctions suivantes pour une durée de vie de référence (DVR) de 30 ans : - Une résistance au feu (entre EI/E15 et EI/E 60) - Une isolation thermique (U = entre 0,5 et 3 W/m2/K) - Une isolation acoustique (Rw+C = entre 31 et 41 dB) | Menuiseries des fabricants membres d'ATF BPT remplissant les conditions du cadre de validité | 111.7029 | 86.7012 | 3.0932 | 21.9085 | 0 | 27.0731 | 6.2393 | 20.821 | 54.1334 | 8.3936 | 24.1742 | 32.5678 | 0 | 0.00026431 | 0 | 3.093 | 0 | 0 | 0 | 0.0084015 | 0.31743 | 0.43192 | 21.1507 | 13.166 |  | 650 | France |  | Vantail composite 47.47 kg ; Huisserie bois 14.4 kg ; Quincaillerie 0.99 kg ; Emballages 11.1 kg
Revêtement pour murs et plafonds en papier-peint - DONNEE ENVIRONNEMENTALE PAR DEFAUT | INIES_DREV20170317_174212 | 13263 | 1.2 |  | 3 | DefaultEnvironmentalData | NF EN 15804+A1 + NF EN 15804/CN | Ministère de la Transition Écologique – Ministère en charge du Logement | 10 | 1 | m² | Assurer la fonction de couvrir 1 m² de support en papier-peint pendant une durée de vie de référence de 10 ans |  | 1.014 | 0.9705 | -4444 | 0.041557 |  |  |  |  | 0.84301 |  |  | 0.12749
Façade rideau acier | INIES_CFAÇ20191210_140842 | 12996 | 1.1 | 2019/06/30 | 2 | Collective | NF EN 15804+A1 + NF EN 15804/CN | UNION DES METALLIERS | 30 | 1 | m² | Fermer une ouverture permanente de 1 m² dans une paroi extérieure, tout en permettant le passage de la lumière, et une isolation thermique (Uw = 2,8 W/m².K), sur une durée de vie de référence de 30 ans. | Les fabricants pouvant utiliser cette FDES sont les membres de l’Union des métalliers. La liste complète des membres de l’Union des métalliers peut être consultée sur le site www.metal-pro.org rubrique « Trouver un professionnel ». ; Afin de confirmer que leurs produits remplissent l’ensemble des conditions présentées dans le cadre de validité, les métalliers doivent produire une « attestation de conformité au cadre de validité », au sein de laquelle sont listés les produits concernés. Un modèle d’attestation est présenté en section 8 de la présente FDES. ; | 143 | 140.95 | 0.0317 | 2.78 | -24.5 | 128 | 2.89 | 6.31 | 138 | 2.85 | 0.101 | 2.95 | 0 | 0.0317 | 0 | 0 | 0 | 0 | 0 | 0.00855 | 0.279 | 1.16 | 1.33 | 0 |  | 200 | France |  | profilé acier 13.33 kg ; parcloses aluminium 1.29 kg ; vitrages 38.77 kg ; rupteur de pont thermique PA 0.33 kg ; joints 0.9 kg ; polyéthylène expansé 0.103 kg ; patte de fixation métallique 0.329 kg ; mastic d’étanchéité 0.121 kg ; joint de calfeutrement 0.004 kg ; patte de plastique à rupture de pont thermique 0.219 kg
Kilon Plaques en polycarbonate à parois multiples - Kingspan Light + Air | INIES_IMWC20240903_163156 | 40079 | 1.1 |  | 1 | Individual | NF EN 15804+A2 + NF EN 15804/CN | KINGSPAN LIGHT + AIR | 30 | 1 | m² | Créer une ouverture permanente de 1m² dans un mur extérieur permettant le passage de la lumière naturelle pendant la durée de vie de référence de 30 ans. Les résultats présentés ont été calculés pour une épaisseur de 10mm. Le produit existe pour différentes épaisseurs (6mm, 8mm, 10mm, 16mm et 20mm). L´épaisseur de 10 mm a été sélectionnée comme produit représentatif, car il s'agit de la variante la plus demandée. | Kilon Plaques en polycarbonate à parois multiples | 12.094 | 9.7443 | 0.00025727 | 2.3495 | -1.8738 | 8.6635 | 0.51012 | 0.070663 | 9.2442 | 0.28211 | 0.21796 | 0.50006 | 0 | 0.00025727 | 0 | 0 | 0 | 0 | 0 | 0 | 0.0065281 | 2.3025 | 0.040495 | 0 | 0.045 | 1606 | Europe |  | Polycarbonate 1.7325 kg ; Pigments 0.0175 kg ; Palettes en bois 0.02 kg ; Carton 0.09 kg ; Film plastique 0.05 kg
Chemin de câble NIEDAX Gamme MTC EZ | NDAX-00046-V01.01-FR | 31071 | 1.1 | 2022/09/01 | 1 | Individual | PEP PCR ed 3.0 | NIEDAX FRANCE | 20 | 1 | m | Mesh tray range MTC Steel EZ | 711215 – 711222 – 711239 – 711246 711253 - 711260 – 711277 – 711284 711291 – 711314 - 711321 – 711338 711345 – 711352 – 711369 - 711376 711383 – 711390 – 711413 – 711420 ; DALLE MTC H54 x L200 711291 ; | 6.5535 | 6.4291 | 0 | 0.12448 |  |  |  |  | 6.3239 | 0.040243 | 0.064911 | 0.10515 | 0 | 0 | 0 | 0 | 0 | 0 | 0 | [9 empty] | Plastic 0.03 % ; Metal 97.21 % ; Other 2.76 %
Mortier de réparation pour béton - DONNEE ENVIRONNEMENTALE PAR DEFAUT | INIES_DMOR20170317_174242 | 13269 | 1.2 |  | 3 | DefaultEnvironmentalData | NF EN 15804+A1 + NF EN 15804/CN | Ministère de la Transition Écologique – Ministère en charge du Logement | 50 | 0.01 | L | réparer une paroi en béton avec 10 ml de résine nécessaire à l’implantation d’un fer à béton de 10 mm dans un trou de diamètre 12 mm de profondeur 250 mm pendant une durée de vie de référence de 50 ans. |  | 0.19 | 0.18996 | -4444 | 3.8826e-05 |  |  |  |  | 0.17779 |  |  | 0.012172
Prise double - surface - avec terre - bornes autos - Blanc | SCHN-00951-V01.02-FR | 40148 | 1.5 | 2023/05/01 | 1 | Individual | PEP PCR ed 4.0 | SCHNEIDER ELECTRIC INDUSTRIES SAS | 20 | 1 | unité | Connecter/Déconnecter pendant 20 ans la fiche d'une charge consommant 16A maximum sous une tension de 250V tout en protégeant l'utilisateur des contacts directs avec les parties sous tension et et avec un indice de protection IP21 conformément à la norme IEC 60529 et IK04 conformément à la norme IEC 62262. | WDE011424 ; WDE011443 ; WDE011447 ; WDE011451 ; WDE011455 ; WDE011459 ; WDE011463 ; W+H16:R16DE011467 ; 183508000 ; 183508100 ; 183508700 ; WDE007785 ; WDE0129201 ; MEG2421-8717 ; MEG2421-8719 ; MEG2421-8744 ; MEG2421-9119 ; WDE011121 ; WDE011122 ; WDE011126 ; WDE011127 ; WDE011321 ; WDE011322 ; WDE011326 ; WDE011327 ; WDE006884 ; WDE006885 ; WDE007084 ; WDE007085 ; WDE015896 ; WDE015897 ; WDE015996 ; WDE015997 ; WDE016197 ; WDE016297 ; WDE000901 ; WDE000924 ; WDE002291 ; WDE015591 ; WDE015691 ; WDE015689 ; WDE015687 ; WDE015588 ; WDE015688 ; WDE016088 ; WDE016091 ; WDE016089 ; WDE015596 ; 239307504 ; WDE011404 ; 183029100 ; 183029600 ; 214619 ; EPH9700121 ; EPH9700123 ; EPH9700221 ; EPH9700223 ; EPH9800121 ; EPH9800123 ; EPH9800221 ; EPH9800223 ; EPH9801221 ; EPH9801223 ; EPH9803321 ; EPH9810221 ; EPH9810223 ; EPH9811221 ; EPH9811223 ; EPH9900121 ; EPH9900123 ; EPH9901121 ; EPH9901123 ; KIT_NU206518X5_TO ; MEG2420-1419 ; MEG2420-1425 ; MEG2420-1444 ; MEG2425-1419 ; MEG2425-1425 ; MTN2420-1419 ; MTN2420-1425 ; MTN2420-6533 ; MTN2420-6534 ; MTN2420-6535 ; MTN2420-6536 ; NU206318 ; NU206344 ; NU206518 ; NU206530 ; NU206544 ; NU206554 ; NU206718 ; NU206730 ; NU206744 ; NU206754 ; NU406918 ; NU406918F ; NU406930 ; NU406930F ; NU406954 ; NU406954F ; S261089 ; S262089 ; S521087 ; S521089 ; S52A089 ; S52A089E ; S52D089 ; WDE000902 ; WDE000925 ; WDE002087 ; WDE002180 ; WDE002183 ; WDE002184 ; WDE002185 ; WDE002186 ; WDE002188 ; WDE002189 ; WDE002191 ; WDE002192 ; WDE002196 ; WDE002197 ; WDE002267 ; WDE002278 ; WDE002281 ; WDE002282 ; WDE002284 ; WDE002285 ; WDE002286 ; WDE002287 ; WDE002290 ; WDE002292 ; WDE002293 ; WDE002294 ; WDE002295 ; WDE002296 ; WDE002381 ; WDE002383 ; WDE002581 ; WDE002585 ; WDE002586 ; WDE002589 ; WDE002590 ; WDE002591 ; WDE002592 ; WDE002593 ; WDE002596 ; WDE002597 ; WDE002599 ; WDE002678 ; WDE002686 ; WDE002687 ; WDE002688 ; WDE002689 ; WDE002690 ; WDE002996 ; WDE002999 ; WDE003184 ; WDE003185 ; WDE003192 ; WDE003278 ; WDE003286 ; WDE003287 ; WDE003290 ; WDE003291 ; WDE003292 ; WDE003296 ; WDE003396 ; WDE003581 ; WDE003584 ; WDE003585 ; WDE003586 ; WDE003678 ; WDE003686 ; WDE004185 ; WDE004278 ; WDE004396 ; WDE004586 ; WDE006684 ; WDE006685 ; WDE008249 ; WDE008273 ; WDE008283 ; WDE008284 ; WDE008285 ; WDE008286 ; WDE008287 ; WDE008289 ; WDE008290 ; WDE008486 ; WDE008487 ; WDE008490 ; WDE008690 ; WDE008888 ; WDE008987 ; WDE012P04 ; WDE012P05 ; WDE012P06 ; WDE012P08 ; WDE015742 ; WDE015789 ; | 12.1274 | 0.7878 | 11.03 | 0.30959 | -0.2195 |  |  |  | 0.73538 | 0.019243 | 0.033178 | 0.052421 | 0 | 0 | 0 | 0 | 0 | 11.03 | 0 |  |  |  |  | 0 | 0 |  |  |  | Plastic 64.5 % ; Metal 20.1 % ; Other 15.4 % ; Plastic 0.077 kg ; Metal 0.024 kg ; Other 0.018 kg ; Masse du produit 0.1 kg ; Emballage 0.02 kg ; Produits complémentaires à l'installation 0.0 kg ; Masse totale des produits constitutifs de l'unité fonctionnelle 0.12 kg
Bloc-porte largement vitre (avec huisserie bois) | INIES_CBLO20190826_144258 | 32965 | 1.3 | 2019/07/15 | 2 | Collective | NF EN 15804+A1 + NF EN 15804/CN | Union des Industriels et Constructeurs Bois | 30 | 1 | m² | Fermer une ouverture permanente dans une paroi intérieure tout en permettant le passage de piéton et en assurant une certaine transparence et, éventuellement un ou plusieurs des fonctions suivantes pour une durée de vie de 30 ans : - Une résistance au feu (entre EI/E15 et EI/E 60) - Une participation au compartimentage et à l'évacuation des personnes en cas d'incendie (classement DAS) | Menuiseries des fabricants membres d'ATF BPT remplissant les conditions du cadre de validité | 198 | 140.4963 | 43.3 | 14.015 | 0 | 104.6111 | 16.7905 | 10.4964 | 131.898 | 5.1868 | 3.4115 | 8.5983 | 0 | 0 | 0 | 0 | 0 | 0 | 0 | 0.0079153 | 0.22446 | 0.30541 | 13.4772 | 9.02 |  | 650 | France |  | Vantail composite 31.44 kg ; Huisserie bois 8.11 kg ; Quincaillerie 4.919 kg ; Emballages 1.309 kg
Kilon LEC Plaques en polycarbonate à parois multiples | INIES_IYPJ20240903_163328 | 40080 | 1.1 |  | 1 | Individual | NF EN 15804+A2 + NF EN 15804/CN | KINGSPAN LIGHT + AIR | 30 | 1 | m² | Créer une ouverture permanente de 1m² dans un mur extérieur permettant le passage de la lumière naturelle pendant la durée de vie de référence de 30 ans. Les résultats présentés ont été calculés pour une épaisseur de 10mm. Le produit existe pour différentes épaisseurs (6mm and 10mm). L´épaisseur de 10 mm a été sélectionnée comme produit représentatif, car il s'agit de la variante la plus demandée. La résine polycarbonate Blue Bottle est produite avec 50 % de plastique provenant de bouteilles en plastique recyclées "Blue Bottles". | Kilon LEC Plaques en polycarbonate à parois multiples | 6.8726 | 4.5224 | 0.00025727 | 2.3499 | -0.96436 | 3.7034 | 0.25963 | 0.059335 | 4.0223 | 0.28211 | 0.21796 | 0.50006 | 0 | 0.00025727 | 0 | 0 | 0 | 0 | 0 | 0 | 0.0065281 | 2.3025 | 0.040963 | 0 | 0.045 | 1606 | Europe |  | La résine polycarbonate Blue Bottle est produite avec 50 % de plastique provenant de bouteilles en plastique recyclées "Blue Bottles". 1.7325 kg ; pigments 0.0175 kg ; Carton 0.09 kg ; Palettes en bois 0.02 kg ; Film plastique 0.05 kg
Panneau d’isolation en mousse rigide de polyuréthane TMS® 100 mm d’épaisseur, R= 4,65 m².K/W (hors accessoires de pose) | INIES_IPAN20191120_100749 | 31047 | 1.2 | 2019/11/17 | 1 | Individual | NF EN 15804+A1 + NF EN 15804/CN | SOPREMA / SOPRASOLAR/ SOPRANATURE | 50 | 1 | m² | 1 m² d’isolation thermique pour plancher (bas, intermédiaire ou hauts) ou paroi verticale sous forme de panneau de mousse polyuréthane rigide parementé TMS, d'épaisseur 100 mm et de résistance thermique de 4,65 m².K/W, sur la base d'une durée de vie de référence de 50 ans (hors accessoires de pose). | Panneau SOPREMA TMS® 100 mm d’épaisseur. | 10.7 | 10.07 | 0 | 0.588 |  |  | 0 | 0 | 9.44 | 0 | 0 | 0.63 | 0 | 0 | 0 | 0 | 0 | 0 | 0 | 0 | 0 | 0 | 0 | 0 |  | 470 | France | FR-BFC | Panneau de mousse PUR parementé 3.41 kg ; Cales en PS expansé 0.028 kg ; Film d'emballage PE 0.0975 kg
Taralay Impression Compact - Revêtement de sol vinyle hétérogène compact - Pose Collée | INIES_ISIM20240911_185733 | 40135 | 1.1 |  | 1 | Individual | NF EN 15804+A2 + NF EN 15804/CN | GERFLOR | 25 | 1 | m² | Couvrir 1 m² de sol intérieur avec un revêtement de sol PVC hétérogène compact, Taralay Impression Compact, d'une masse surfacique de 2,63 kg/m², mis en œuvre selon les règles de l'art, et participer à la décoration et au confort des locaux pendant une durée de vie de 25 ans en assurant les performances décrites dans les normes européennes NF EN ISO 10582 et NF EN 14041. | Taralay Impression Compact | 9.6334 | 8.7109 | 0.61701 | 0.30545 | 0 | 6.1709 | 0.3794 | 0.46296 | 7.0133 | 0.17784 | 1.5198 | 1.6976 | 0 | 0.61701 | 0 | 0 | 0 | 0 | 0 | 0 | 0.023508 | 0 | 0.28194 | 0.0039 | 0.0418 | 400 | France | FR-ARA | Revêtement de sol PVC 2.635 kg ; Colle acrylique 0.25 kg ; Carton 0.0752 kg ; Papier 0.018 kg
Hublot ASTREO à détection | LGRP-01767-V01.01-FR | 37843 | 1.1 | 2024/01/01 | 1 | Individual | PEP PCR ed 4.0 | LEGRAND | 20 | 1 | unité | Assurer un éclairage d'un flux lumineux artificiel de 1400 lumens pendant la durée de vie de référence de 35000 heures. | SL532197 ; SL532198 - SL532187 - SL532188 - SL532195 - SL532196 - SL532185 - SL532186 | 47.0212 | 4.0787 | 41.8732 | 1.0692 | -0.057426 |  |  |  | 4.0092 | 0.014131 | 0.055438 | 0.069568 | 0 | 0 | 0 | 0 | 0 | 41.8732 | 0 |  |  |  |  | 0 | 0.11097 |  |  |  | Plastic 45.5 % ; Metal 2.0 % ; Other 52.5 % ; Plastic 0.335 kg ; Metal 0.015 kg ; Other 0.391 kg ; Masse du produit 0.396 kg ; Emballage 0.345 kg ; Produits complémentaires à l'installation 0.0 kg ; Masse totale des produits constitutifs de l'unité fonctionnelle 0.741 kg
Prédalles en béton plein armé usage courant épaisseur 8 cm - DONNEE ENVIRONNEMENTALE PAR DEFAUT | INIES_DPRÉ20170317_174035 | 13291 | 1.2 |  | 3 | DefaultEnvironmentalData | NF EN 15804+A1 + NF EN 15804/CN | Ministère de la Transition Écologique – Ministère en charge du Logement | 100 | 1 | m² | 1 m² de prédalle en béton armé d'épaisseur 8 cm pendant une durée de vie de référence de 100 ans |  | 64.64 | 63.8677 | -4444 | 0.99619 |  |  |  |  | 47.8987 |  |  | 15.969
Chemin de câble NIEDAX Gamme PS SZ | NDAX-00044-V01.01-FR | 31072 | 1.1 | 2022/09/01 | 1 | Individual | PEP PCR ed 3.0 | NIEDAX FRANCE | 20 | 1 | m | Cable tray range PS steel SZ | 001001–001002–001003–001004–001005–001007–001012–001016–001020-001050–001051–001052–001053–001054–001056–001061–001065–001069-001073–001100–001101–001102–001103–001105–001110–001114–001118-001122–001150–001151–001152–001154–001159–001163–001167–001171 ; DALLE PS H51 x L195 001056 ; | 8.388 | 8.1887 | 0 | 0.19933 |  |  |  |  | 7.9618 | 0.16126 | 0.065593 | 0.22685 | 0 | 0 | 0 | 0 | 0 | 0 | 0 | [9 empty] | Plastic 0.01 % ; Metal 98.44 % ; Other 1.55 %
Kooltherm ® K15 FR Panneau Façade Ventilée (80mm) (hors éléments de pose) | INIES_ISTT20230103_143054 | 32968 | 1.1 |  | 1 | Individual | NF EN 15804+A2 + NF EN 15804/CN | KINGSPAN INSULATION BV | 50 | 1 | m² | Assurer la fonction d’isolation thermique en panneau mousse résolique sur 1m² de Façade d’épaisseur 80mm avec une performance thermique R = 3,70 m².K/W (hors éléments et accessoires de pose) pendant une durée de vie de référence de 50 ans. | Kooltherm® K15 FR (80mm) | 12.6995 | 12.3214 | 0 | 0.37811 | -0.093121 | 9.3464 | 0.25252 | 1.5878 | 11.1867 | 0.77215 | 0.36254 | 1.1347 | 0 | 0 | 0 | 0 | 0 | 0 | 0 | 0 | 0.018909 | 0 | 0.35921 | 0 | 0 | 600 | Europe |  | panneau isolant 2.8 kg
Canalis KRA de 400 à 5000A | SCHN-01028-V01.01-FR | 40151 | 1.2 | 2023/07/01 | 1 | Individual | PEP PCR ed 4.0 | SCHNEIDER ELECTRIC INDUSTRIES SAS | 20 | 1 | unité | Selon le PSR-0005-ed2-FR-2016 03 29 section 3.13 : Connecter pendant 20 ans de 2 à 50 unités de fermeture entre 2 ou plusieurs appareils avec une capacité de connexion nominale de 400 à 5000A, une tension nominale de 1000V max, un courant de courte durée jusqu'à 100kA | KRA2500ER41 ; KRA2500LC4A ; KRA2500LC4C ; KRA2500ET430 ; KRA2500ET425 ; KRA2500ET420 ; KRA2500LP4C ; KRA2500LP4B ; KRA2500EL41 ; KRA2500YA4 ; KRB0270EM10 ; KRB0000RH1 ; KRB0000MF1 ; KRB0000DA1 ; | 487805.8969 | 7558.3454 | 479579.3208 | 668.2307 | -1914.7434 |  |  |  | 7064.7144 | 315.1841 | 178.447 | 493.6311 | 0 | 0 | 0 | 0 | 0 | 479579.3208 | 0 |  |  |  |  | 0 | 0 |  |  |  | Plastic 10.5 % ; Metal 19.5 % ; Other 70.0 % ; Plastic 147.105 kg ; Metal 273.195 kg ; Other 980.7 kg ; Masse du produit 1301.9 kg ; Emballage 99.1 kg ; Produits complémentaires à l'installation 0.0 kg ; Masse totale des produits constitutifs de l'unité fonctionnelle 1401.0 kg
Prise double pour boite simple - avec terre et fixation métal - bornes autos - Blanc | SCHN-01001-V01.04-FR | 40149 | 1.4 | 2023/07/01 | 1 | Individual | PEP PCR ed 4.0 | SCHNEIDER ELECTRIC INDUSTRIES SAS | 20 | 1 | unité | Connecter/Déconnecter pendant 20 ans la ou les fiches d'une charge consommant 16A maximum sous une tension de 250V tout en protégeant l'utilisateur des contacts directs avec les parties sous tension et et avec un indice de protection IP21 conformément à la norme IEC 60529 et IK04 conformément à la norme IEC 62262. | 214619 ; NU206318 ; NU206344 ; NU206718 ; NU206730 ; NU206744 ; NU206754 ; NU406918 ; NU406930 ; NU406954 ; NU406918F ; NU406930F ; NU406954F ; NU206518 ; NU206530 ; NU206544 ; NU206554 ; KIT_NU206518X5_TO ; MEG2420-1419 ; MEG2420-1425 ; MEG2420-1444 ; MTN2420-1419 ; MTN2420-1425 ; MTN2420-6533 ; MTN2420-6534 ; MTN2420-6535 ; MTN2420-6536 ; MEG2425-1419 ; MEG2425-1425 ; S521087 ; S521089 ; S52A089 ; S52A089E ; S52D089 ; S261089 ; S262089 ; WDE000902 ; WDE000925 ; 183029100 ; 183029600 ; WDE006684 ; WDE006685 ; WDE002087 ; WDE002180 ; WDE002183 ; WDE002184 ; WDE002185 ; WDE002186 ; WDE002188 ; WDE002189 ; WDE002191 ; WDE002192 ; WDE002196 ; WDE002267 ; WDE002278 ; WDE002281 ; WDE002282 ; WDE002284 ; WDE002285 ; WDE002286 ; WDE002287 ; WDE002290 ; WDE002292 ; WDE002293 ; WDE002294 ; WDE002295 ; WDE002296 ; WDE002381 ; WDE002383 ; WDE002581 ; WDE002585 ; WDE002586 ; WDE002589 ; WDE002591 ; WDE002592 ; WDE002593 ; WDE002596 ; WDE002597 ; WDE002599 ; WDE002678 ; WDE002686 ; WDE002687 ; WDE002688 ; WDE002689 ; WDE002690 ; WDE002996 ; WDE003184 ; WDE003185 ; WDE003192 ; WDE003278 ; WDE003286 ; WDE003287 ; WDE003290 ; WDE003291 ; WDE003292 ; WDE003296 ; WDE003396 ; WDE008486 ; WDE008487 ; WDE008490 ; WDE003581 ; WDE003584 ; WDE003585 ; WDE003586 ; WDE003678 ; WDE003686 ; WDE008690 ; WDE004185 ; WDE004278 ; WDE004396 ; WDE004586 ; WDE008987 ; WDE008249 ; WDE008273 ; WDE008283 ; WDE008284 ; WDE008285 ; WDE008286 ; WDE008287 ; WDE008289 ; WDE008290 ; WDE002590 ; WDE015789 ; WDE015742 ; WDE002197 ; WDE008888 ; WDE002999 ; EPH9801221 ; EPH9801223 ; EPH9901121 ; EPH9901123 ; EPH9700121 ; EPH9700123 ; EPH9700221 ; EPH9700223 ; EPH9800121 ; EPH9800123 ; EPH9800221 ; EPH9800223 ; EPH9810221 ; EPH9810223 ; EPH9811221 ; EPH9811223 ; EPH9900121 ; EPH9900123 ; EPH9803321 ; WDE012P04 ; WDE012P05 ; WDE012P06 ; WDE012P08 ; | 12.1139 | 0.75672 | 11.03 | 0.3272 | -0.2173 |  |  |  | 0.71812 | 0.01543 | 0.023168 | 0.038598 | 0 | 0 | 0 | 0 | 0 | 11.03 | 0 |  |  |  |  | 0 | 0 |  |  |  | Plastic 52.0 % ; Metal 37.4 % ; Other 10.6 % ; Plastic 0.063 kg ; Metal 0.045 kg ; Other 0.013 kg ; Masse du produit 0.106 kg ; Emballage 0.012 kg ; Produits complémentaires à l'installation 0.0 kg ; Masse totale des produits constitutifs de l'unité fonctionnelle 0.118 kg
Prédalles en béton plein armé longue portée épaisseur 12 cm - DONNEE ENVIRONNEMENTALE PAR DEFAUT | INIES_DPRÉ20170317_174036 | 13292 | 1.2 |  | 3 | DefaultEnvironmentalData | NF EN 15804+A1 + NF EN 15804/CN | Ministère de la Transition Écologique – Ministère en charge du Logement | 100 | 1 | m² | 1 m² de prédalle en béton armé d'épaisseur 12 cm pendant une durée de vie de référence de 100 ans |  | 96.96 | 95.9004 | -4444 | 1.4958 |  |  |  |  | 71.9222 |  |  | 23.9783
Chemin de câble NIEDAX Gamme PS GC | NDAX-00045-V01.01-FR | 31073 | 1.1 | 2022/09/01 | 1 | Individual | PEP PCR ed 3.0 | NIEDAX FRANCE | 20 | 1 | m | Cable tray range PS steel HDG | 001200–001201–001202–001203–001204–001206–001211–001215–001219-001250–001251–001252–001253–001254–001256–001261–001265–001269-001273–001300–001301–001302–001303–001305–001310–001314–001318-001322-001350–001351–001352–001354–001359–001363–001367–001371 ; DALLE PS H51 x L195 001256 ; | 24.276 | 24.0214 | 0 | 0.25454 |  |  |  |  | 23.748 | 0.20523 | 0.068143 | 0.27337 | 0 | 0 | 0 | 0 | 0 | 0 | 0 | [9 empty] | Plastic 0.01 % ; Metal 98.77 % ; Other 1.22 %
Chemin de câble NIEDAX Gamme BS GC | NDAX-00043-V01.01-FR | 31074 | 1.1 | 2022/09/01 | 1 | Individual | PEP PCR ed 3.0 | NIEDAX FRANCE | 20 | 1 | m | Cable tray range BS steel HDG | 403001–403002–403003–403004–403005–403007–403010–403012–403014–403015–403016–403017–403019–403021–403024–403026–403028–403057–403029–403030–403031–403032–403034–403037–403039–403041–403058–403042–403043–403044–403046–403049–403051–403053-403069 ; DALLE BS H48 x L195 403021 ; | 21.387 | 21.2106 | 0 | 0.17676 |  |  |  |  | 21.003 | 0.14329 | 0.064345 | 0.20763 | 0 | 0 | 0 | 0 | 0 | 0 | 0 | [9 empty] | Plastic 0.01 % ; Metal 98.24 % ; Other 1.74 %
Isolant thermique et protection incendie en vrac en laine de laitier [R=10m².K/W] - DONNEE ENVIRONNEMENTALE PAR DEFAUT | INIES_DISO20161116_164830 | 13298 | 1.2 |  | 3 | DefaultEnvironmentalData | NF EN 15804+A1 + NF EN 15804/CN | Ministère de la Transition Écologique – Ministère en charge du Logement | 50 | 1 | m² | Assurer la fonction d'1 m² d'isolant thermique et de protection incendie en vrac en laine de laitier de R=10 m².K/W pour une durée de vie de référence de 50 ans. |  | 301.1783 | 216.0841 | -4444 | 84.9371 |  |  |  |  | 204.8496 |  |  | 11.2345
Canalis KRC de 630 à 6300A | SCHN-01029-V01.01-FR | 40153 | 1.2 | 2023/07/01 | 1 | Individual | PEP PCR ed 4.0 | SCHNEIDER ELECTRIC INDUSTRIES SAS | 20 | 1 | unité | Selon le PSR-0005-ed2-FR-2016 03 29 section 3.13 : Connecter pendant 20 ans de 2 à 50 unités de fermeture entre 2 ou plusieurs appareils avec une capacité de connexion nominale de 630 à 6300A, une tension nominale de 1000V max, un courant de courte durée jusqu'à 125kA | KRC3200ER41 ; KRC3200LC4A ; KRC3200LC4C ; KRC3200ET430 ; KRC3200ET425 ; KRC3200ET420 ; KRC3200LP4C ; KRC3200LP4B ; KRC3200EL41 ; KRC3200YA4 ; KRB0270EM10 ; KRB0000RH1 ; KRB0000MF1 ; KRB0000DA1 ; | 830924.9388 | 7315.9816 | 822125.7132 | 1483.244 | -1277.7654 |  |  |  | 6685.0171 | 452.5175 | 178.447 | 630.9645 | 0 | 0 | 0 | 0 | 0 | 822125.7132 | 0 |  |  |  |  | 0 | 0 |  |  |  | Plastic 7.3 % ; Metal 44.1 % ; Other 48.6 % ; Plastic 146.803 kg ; Metal 886.851 kg ; Other 977.346 kg ; Masse du produit 1911.9 kg ; Emballage 99.1 kg ; Produits complémentaires à l'installation 0.0 kg ; Masse totale des produits constitutifs de l'unité fonctionnelle 2011.0 kg
Châssis vitré bois | INIES_CCHÂ20190826_145043 | 32972 | 1.4 | 2019/07/15 | 2 | Collective | NF EN 15804+A1 + NF EN 15804/CN | Union des Industriels et Constructeurs Bois | 30 | 1 | m² | Assurer un cloisonnement vitré, et éventuellement, une fonction de résistance au feu (entre E/EI 30 et E/EI 60), pour une durée de vie de référence (DVR) de 30 ans. | Menuiseries des fabricants membres d'ATF BPT remplissant les conditions du cadre de validité | 192.2867 | 180.0719 | 0.00026431 | 12.2145 | 0 | 130.9831 | 20.3585 | 4.044 | 155.3856 | 8.4664 | 16.2199 | 24.6863 | 0 | 0.00026431 | 0 | 0 | 0 | 0 | 0 | 0.00822 | 0.34 | 0.463 | 11.4 | 6.813 |  | 650 | France |  | Cadre bois 15.2 kg ; Vitrage 50.022 kg ; Emballages 7.389 kg
Odace Recyclé - prise RJ45 Blanc - cat. 6 STP -à vis | SCHN-00723-V01.01-FR | 31081 | 1.1 | 2021/12/08 | 1 | Individual | PEP PCR ed 3.0 | SCHNEIDER ELECTRIC INDUSTRIES SAS | 10 | 1 | unité | Protéger et connecter un point de connexion d'un reseau LAN ethernet pendant 10 ans ( Durée de Vie de Référence ) avec un taux d’utilisation de 17% avec une prise RJ45 cat 6 blindé, classifié IP21 et IK04 suivant les standards IEC 60529 et IEC 62262 | ; S510476 | 1.5475 | 1.491 | 0.00067374 | 0.055879 |  |  |  |  | 1.4766 | 0.013418 | 0.00093287 | 0.014351 | 0 | 0 | 0 | 0 | 0 | 0 | 0 | [9 empty] | Plastic 32.1 % ; Metal 28.1 % ; Other 39.8 %
Eléments de remplissage ECOSTA avec parements aluminium, acier et/ou verre et âme laine de roche, épaisseurs comprises entre 28 mm et 140 mm (hors ossature et accessoires de pose) | INIES_IVBF20221224_131339 | 32935 | 1.1 | 2022/10/01 | 1 | Individual | NF EN 15804+A1 + NF EN 15804/CN | PANNEAUX SANDWICH ISOSTA | 50 | 1 | m² | Constituer 1 m² de remplissage de paroi verticale ou inclinée, sur la base d’une durée de vie de référence de 50 ans, en assurant des fonctions d’isolation thermique comprises entre Up = 1.08 W/(K.m²) et Up = 0.27 W/(K.m²) (hors ossature et accessoires de pose) | ECOSTA | 65.5085 | 59.9254 | 0.040614 | 5.5425 | 0 | 0 | 0 | 0 | 57.8923 | 1.9926 | 0.040416 | 2.033 | 0 | 0.040614 | 0 | 0 | 0 | 0 | 0 | 0.00023164 | 0.18774 | 0 | 5.3545 | 3.57 |  | 340 | France | FR-BFC | Film PEHD 0.00754 kg ; Parement aluminium 8.18 kg ; Autres 4.91e-07 kg ; Parement glace 5.92 kg ; Carton 0.053 kg ; Isolant laine de roche 7.82 kg ; Cadre bois 8.45 kg ; Plaque de plâtre 2.94 kg ; Palette bois 1.19 kg ; Parement acier 1.83 kg ; Planche bois 0.593 kg
Canalis KSC 160 à 800A | SCHN-01096-V01.01-FR | 40155 | 1.1 | 2023/12/01 | 1 | Individual | PEP PCR ed 4.0 | SCHNEIDER ELECTRIC INDUSTRIES SAS | 20 | 1 | unité | La configuration Canalis KSC 160 à 800A est destinée au transport et à la distribution de l'énergie électrique pour les applications de haute puissance depuis 20 ans avec les caractéristiques techniques suivantes-Courant nominal de la goulotte : 160 à 800A-Unités de dérivation avec fusibles ou disjoncteurs : 16 à 400A-Nombre de conducteurs actifs : 4+PE-Tension nominale d'isolement : 690V-Indice de protection élevé : IP55-Longueur des sections de goulottes de barres : 3m. Longueurs personnalisées disponibles-Réglementation : conforme à la norme IEC 61439-1 & 6 | KSC250AB4 ; KSC250ED4306 ; KSC250ED43012 ; KSC250AB4, KSC250ED4306, KSC250ED43012, KSB32CM55, KSB400ZF1, KSB63SM48 ; | 2066.087 | 749.427 | 1017.9 | 298.76 | -338.03 |  |  |  | 713.03 | 18.105 | 18.292 | 36.397 | 0 | 0 | 0 | 0 | 0 | 1017.9 | 0 |  |  |  |  | 5.2673 | 0 |  |  |  | Plastic 12.0 % ; Metal 73.6 % ; Other 14.4 % ; Plastic 16.733 kg ; Metal 102.628 kg ; Other 20.079 kg ; Masse du produit 125.169 kg ; Emballage 13.281 kg ; Produits complémentaires à l'installation 0.0 kg ; Masse totale des produits constitutifs de l'unité fonctionnelle 138.45 kg
Dalles de voirie et revêtements extérieurs en béton préfabriqué [ép. = 5 cm] - DONNEE ENVIRONNEMENTALE PAR DEFAUT | INIES_DVOI20170317_174019 | 13300 | 1.3 |  | 3 | DefaultEnvironmentalData | NF EN 15804+A1 + NF EN 15804/CN | Ministère de la Transition Écologique – Ministère en charge du Logement | 50 | 1 | m² | Assurer le revêtement de 1 m² de voirie ou d'espace public en béton préfabriqué d'épaisseur 5 cm (Pavé et dalles) pendant une durée de vie de référence de 50ans. |  | 35.5 | 33.0823 | -4444 | 2.4046 |  |  |  |  | 20.6673 |  |  | 12.4149
Profil JdB horizontal - 1600A - L=2000mm | SCHN-01038-V01.01-FR | 40154 | 1.1 | 2023/09/01 | 1 | Individual | PEP PCR ed 4.0 | SCHNEIDER ELECTRIC INDUSTRIES SAS | 20 | 1 | unité | Les barres omnibus en aluminium profilé Linergy Evolution LGYE sont conçues pour supporter un courant de 1600A pendant 20 ans.Tension nominale d'isolation [Ui] - 1000 VTension nominale de tenue aux chocs [Uimp] - 12 kVCourant nominal de fonctionnement [Ie] - 1600 ACourant assigné de courte durée [Icw] - 85 kA (1 s) pour une durée de 20 ans. 85 kA (1 s) pour 3 supports (position horizontale) 50 kA (1 s) pour 2 supports (position horizontale)Normes produit - IEC 61439-1 & IEC 61439-2Certifications du produit - ASTA | LVS04024 ; LVS04052 ; LVS04053 ; LVS04054 ; LVS04055 ; LVS04161 ; LVS04162 ; LVS04163 ; LVS04191 ; LVS04192 ; LVS04194 ; LVS04198 ; LVS04493 ; LVS04494 ; LVS04495 ; LVS04496 ; LVS04497 ; LVS04498 ; LVS04507 ; LVS04508 ; LVS04509 ; LVS04510 ; LVS04560 ; LVS04561 ; LVS04562 ; LVS04563 ; LVS04565 ; LVS04566 ; LVS04567 ; LVS04568 ; LVS04602 ; LVS04603 ; LVS04604 ; LVS04605 ; LVS04607 ; LVS04610 ; LVS04611 ; LVS04613 ; LVS04620 ; LVS04621 ; LVS04623 ; LVS04624 ; LVS04646 ; LVS04658 ; LVS04659 ; LVS04683 ; LVS04684 ; LVS04685 ; LVS04687 ; LVS04925 ; LVS04928 ; LVS07051 ; LVS07052 ; LVS07053 ; LVS04564 ; | 1330.8109 | 227.8835 | 1095.4 | 7.5274 | -210.07 |  |  |  | 224.14 | 2.1596 | 1.5839 | 3.7435 | 0 | 0 | 0 | 0 | 0 | 1095.4 | 0 |  |  |  |  | 0 | 0 |  |  |  | Plastic 0.3 % ; Metal 94.3 % ; Other 5.4 % ; Plastic 0.048 kg ; Metal 15.017 kg ; Other 0.86 kg ; Masse du produit 15.609 kg ; Emballage 0.906 kg ; Produits complémentaires à l'installation 0.0 kg ; Masse totale des produits constitutifs de l'unité fonctionnelle 16.515 kg
Resi9 - Panneau de contrôle monophasé - 13 modules | SCHN-00072-V02.01-FR | 31089 | 1.2 | 2022/09/01 | 1 | Individual | PEP PCR ed 3.0 | SCHNEIDER ELECTRIC INDUSTRIES SAS | 20 | 1 | unité | Protéger les personnes pendant 20 ans contre le contact direct avec les éléments actifs soustension et les appareils électriques domestiques, en particulier le compteur (Linky) et ledisjoncteur (DB90) dans un seul boîtier, ayant les dimensions suivantes 250x225x45mm, tout enprotégeant contre les chocs mécaniques (IK07) et la pénétration d’objets solides et liquides (IP40). | R9H13206 ; R9H13215 ; R9H13416 ; R9H18206 ; R9H18416 ; R9H24206 ; R9H24215 ; R9H24416 ; R9H13206 - R9H13215 - R9H13416 - R9H18206 - R9H18416 - R9H24206 - R9H24215 - R9H24416 | 7.5348 | 7.3347 | 0 | 0.20005 |  |  |  |  | 7.0799 | 0.22579 | 0.028989 | 0.25478 | 0 | 0 | 0 | 0 | 0 | 0 | 0 | [9 empty] | Plastic 32.6 % ; Metal 36.7 % ; Other 30.7 %
Unica prise 2P+E schuko - 16A, bornes vis, protect. enfants, produit complet | SCHN-01158-V01.01-FR | 40146 | 1.2 | 2024/05/01 | 1 | Individual | PEP PCR ed 4.0 | SCHNEIDER ELECTRIC INDUSTRIES SAS | 20 | 1 | unité | Connecter/Déconnecter pendant 20 ans la fiche d'une charge consommant 16A maximum sous une tension de 250V tout en protégeant l'utilisateur des contacts directs avec les parties sous tension et avec un indice de protection IP21 conformément à la norme IEC 60529 et IK04 conformément à la norme IEC 62262. | NU303718 ; NU7002P ; NU600218 ; KIT_NU305918EX10 ; KIT_NU50371-218_TO ; NU003718 ; NU003744 ; NU021020 ; NU021030 ; NU021054 ; NU021820 ; NU021830 ; NU021854 ; NU022418 ; NU023418 ; NU024418 ; NU044218 ; NU055318 ; NU055344 ; NU055418 ; NU055444 ; NU121020 ; NU121030 ; NU121054 ; NU121820 ; NU121830 ; NU121854 ; NU122418 ; NU122420 ; NU122430 ; NU122454 ; NU123418 ; NU123420 ; NU123430 ; NU123454 ; NU124418 ; NU124420 ; NU124430 ; NU124454 ; NU171020 ; NU171030 ; NU171054 ; NU171820 ; NU171830 ; NU171854 ; NU172418 ; NU172430 ; NU172454 ; NU173418 ; NU173420 ; NU173430 ; NU173454 ; NU174418 ; NU174430 ; NU174454 ; NU200118 ; NU200130 ; NU200154 ; NU200218 ; NU200218F ; NU200230 ; NU200230F ; NU200244 ; NU200254 ; NU200254CM ; NU200254F ; NU200418 ; NU200418F ; NU200430 ; NU200430F ; NU200444 ; NU200454 ; NU200454CMH ; NU200454CMV ; NU200454F ; NU200618 ; NU200618F ; NU200630 ; NU200630F ; NU200644 ; NU200654 ; NU200654F ; NU200818 ; NU200830 ; NU200844 ; NU200854 ; NU201018 ; NU201030 ; NU201044 ; NU201054 ; NU203618D ; NU203630D ; NU203644D ; NU203654D ; NU203718 ; NU203718 ; NU210118 ; NU210130 ; NU210144 ; NU210154 ; NU210218 ; NU210230 ; NU210244 ; NU210254 ; NU210318 ; NU210330 ; NU210344 ; NU210354 ; NU210418 ; NU210430 ; NU210444 ; NU210454 ; NU210718 ; NU210730 ; NU210744 ; NU210754 ; NU230001 ; NU230013 ; NU230014 ; NU230016 ; NU230018 ; NU230024 ; NU230030 ; NU230031 ; NU230044 ; NU230054 ; NU230218 ; NU230418 ; NU230618 ; NU230818 ; NU231018 ; NU270311 ; NU270312 ; NU270313 ; NU270314 ; NU270315 ; NU270316 ; NU270317 ; NU270318 ; NU270321 ; NU270322 ; NU270324 ; NU270326 ; NU270327 ; NU270328 ; NU270344 ; NU270350M ; NU270351M ; NU270352M ; NU270353M ; NU270355M ; NU270356M ; NU270357M ; NU270358M ; NU270359M ; NU270360M ; NU270362M ; NU270411 ; NU270412 ; NU270413 ; NU270414 ; NU270415 ; NU270416 ; NU270417 ; NU270418 ; NU270421 ; NU270422 ; NU270424 ; NU270426 ; NU270427 ; NU270428 ; NU270444 ; NU270450M ; NU270451M ; NU270452M ; NU270453M ; NU270455M ; NU270456M ; NU270457M ; NU270458M ; NU270459M ; NU270460M ; NU270462M ; NU270711 ; NU270712 ; NU270713 ; NU270714 ; NU270715 ; NU270716 ; NU270717 ; NU270718 ; NU270721 ; NU270722 ; NU270724 ; NU270726 ; NU270727 ; NU270728 ; NU270750M ; NU270751M ; NU270752M ; NU270753M ; NU270755M ; NU270756M ; NU270757M ; NU270758M ; NU270759M ; NU270760M ; NU270762M ; NU280211 ; NU280213 ; NU280213F ; NU280214 ; NU280214F ; NU280216 ; NU280217 ; NU280217F ; NU280218 ; NU280219 ; NU280221 ; NU280222 ; NU280224 ; NU280226 ; NU280227 ; NU280228 ; NU280228F ; NU280244 ; NU280250 ; NU280250F ; NU280250M ; NU280251M ; NU280252 ; NU280252M ; NU280253 ; NU280253F ; NU280253M ; NU280255F ; NU280255M ; NU280256F ; NU280256M ; NU280257F ; NU280257M ; NU280258M ; NU280259 ; NU280259F ; NU280259M ; NU280260M ; NU280262M ; NU280411 ; NU280413 ; NU280414 ; NU280416 ; NU280417 ; NU280418 ; NU280419 ; NU280421 ; NU280422 ; NU280424 ; NU280426 ; NU280427 ; NU280428 ; NU280444 ; NU280450M ; NU280451M ; NU280452 ; NU280452M ; NU280453 ; NU280453F ; NU280453M ; NU280455M ; NU280456M ; NU280457M ; NU280458M ; NU280459 ; NU280459F ; NU280459M ; NU280460M ; NU280462M ; NU280611 ; NU280613 ; NU280614 ; NU280616 ; NU280617 ; NU280618 ; NU280619 ; NU280621 ; NU280622 ; NU280624 ; NU280626 ; NU280627 ; NU280628 ; NU280644 ; NU280650M ; NU280651M ; NU280652 ; NU280652M ; NU280653 ; NU280653M ; NU280655M ; NU280656M ; NU280657M ; NU280658M ; NU280659M ; NU280660M ; NU280662M ; NU280811 ; NU280813 ; NU280814 ; NU280816 ; NU280817 ; NU280818 ; NU280819 ; NU280821 ; NU280822 ; NU280824 ; NU280826 ; NU280827 ; NU280828 ; NU280844 ; NU280850M ; NU280851M ; NU280852M ; NU280853 ; NU280853M ; NU280855M ; NU280856M ; NU280857M ; NU280858M ; NU280859M ; NU280860M ; NU280862M ; NU302018 ; NU302044 ; NU302118 ; NU302130 ; NU302144 ; NU302154 ; NU302318 ; NU302330 ; NU302344 ; NU302354 ; NU303118 ; NU303144 ; NU303154 ; NU303318 ; NU303330 ; NU303344 ; NU303354 ; NU303618 ; NU303644 ; NU303703 ; NU303706 ; NU303718TA ; NU303720 ; NU303730 ; NU303730TA ; NU303744 ; NU303744TA ; NU303754 ; NU303754TA ; NU303761 ; NU303903E ; NU303918 ; NU303918E ; NU303930 ; NU303930E ; NU303944E ; NU303954 ; NU303954E ; NU304703 ; NU304718 ; NU304730 ; NU304744 ; NU304754 ; NU304903 ; NU304903T ; NU304906 ; NU304918 ; NU304918T ; NU304920 ; NU304930 ; NU304954 ; NU305103 ; NU305103T ; NU305118 ; NU305203 ; NU305206 ; NU305218 ; NU305218D ; NU305218E ; NU305218P ; NU305218T ; NU305220 ; NU305230 ; NU305230E ; NU305244E ; NU305254 ; NU305254E ; NU305703 ; NU305718 ; NU305720 ; NU305730 ; NU305744 ; NU305754 ; NU305903 ; NU305903D ; NU305906 ; NU305918 ; NU305918D ; NU305918E ; NU305920 ; NU305920T ; NU305930 ; NU305930E ; NU305944E ; NU305954 ; NU305954E ; NU305961 ; NU306103 ; NU306103S ; NU306103T ; NU306603 ; NU306618 ; NU306630 ; NU306654 ; NU306703 ; NU306703A ; NU306703AS ; NU306703S ; NU306706AS ; NU306718 ; NU306718A ; NU306718AS ; NU306718S ; NU306720A ; NU306720AS ; NU306730A ; NU306730AS ; NU306754A ; NU306754AS ; NU306761AS ; NU306903 ; NU306903S ; NU306903SE ; NU306903T ; NU306906 ; NU306918 ; NU306918S ; NU306918SE ; NU306918T ; NU306930 ; NU306930S ; NU306954 ; NU306954S ; NU307103 ; NU307103T ; NU307603 ; NU307618 ; NU307630 ; NU307903 ; NU307903T ; NU307906 ; NU307918 ; NU307918T ; NU307930 ; NU307954 ; NU308818 ; NU308830 ; NU308918 ; NU308930 ; NU309818 ; NU309830 ; NU309918 ; NU309930 ; NU400218 ; NU400218P ; NU400220 ; NU400230 ; NU400254 ; NU400418 ; NU400420 ; NU400430 ; NU400454 ; NU400618 ; NU400620 ; NU400630 ; NU400654 ; NU400818 ; NU400830 ; NU400854 ; NU406918 ; NU406930 ; NU406954 ; NU411018 ; NU411030 ; NU411054 ; NU411418 ; NU411420 ; NU411430 ; NU411454 ; NU411618 ; NU411620 ; NU411630 ; NU411654 ; NU411818 ; NU411830 ; NU411854 ; NU503318 ; NU503318F ; NU503330 ; NU503330F ; NU503344 ; NU503354 ; NU503354F ; NU503618 ; NU503618Z ; NU503630 ; NU503644 ; NU503644Z ; NU503654 ; NU503718 ; NU503718D ; NU503718TA ; NU503718Z ; NU503730 ; NU503730D ; NU503730TA ; NU503744 ; NU503744TA ; NU503754 ; NU503754D ; NU503754TA ; NU505218F ; NU505230F ; NU505254F ; NU505618 ; NU505630 ; NU505644 ; NU505654 ; NU505718 ; NU505730 ; NU505744 ; NU505754 ; NU505918F ; NU505930F ; NU505954F ; NU508218 ; NU508230 ; NU508244 ; NU508254 ; NU600218D ; NU600224 ; NU600224D ; NU600226 ; NU600226D ; NU600230 ; NU600230D ; NU600254 ; NU600254D ; NU600280 ; NU600282 ; NU600283 ; NU600284 ; NU600285 ; NU600286 ; NU600287 ; NU600289 ; NU600418 ; NU600418D ; NU600424 ; NU600424D ; NU600426 ; NU600426D ; NU600430 ; NU600430D ; NU600454 ; NU600454D ; NU600480 ; NU600482 ; NU600483 ; NU600484 ; NU600485 ; NU600486 ; NU600487 ; NU600489 ; NU6004V82 ; NU6004V85 ; NU6004V86 ; NU600618 ; NU600618D ; NU600624 ; NU600624D ; NU600626 ; NU600626D ; NU600630 ; NU600630D ; NU600654 ; NU600654D ; NU600680 ; NU600682 ; NU600684 ; NU600685 ; NU600686 ; NU600687 ; NU600689 ; NU600818 ; NU600824 ; NU600826 ; NU600830 ; NU600854 ; NU600882 ; NU600885 ; NU600886 ; NU600887 ; NU600889 ; NU601018 ; NU601030 ; NU601054 ; NU610380 ; NU610382 ; NU610383 ; NU610384 ; NU610385 ; NU610386 ; NU610387 ; NU610389 ; NU7002 ; NU7002_DM ; NU7002C ; NU7002D ; NU7002G ; NU7002P_DM ; NU7002PC ; NU7002PCP ; NU7002PG ; NU7004PC ; NU7006C ; NU7008C ; NU7103 ; NU7103_DM ; NU7103D ; NU7103P ; NU7103P_DM ; NU7104 ; NU7104_DM ; NU7104D ; NU7104P ; NU7104P_DM ; NU7107 ; NU7107_DM ; NU7404 ; NU7802 ; NU7892 ; NU7892D ; NU7892F ; NU800218 ; NU800244 ; NU800418 ; NU800444 ; NU800618 ; NU800644 ; NU810318 ; NU810418 ; NU821020 ; NU821820 ; NU822418 ; NU823418 ; NU824418 ; NU840218 ; NU840230 ; NU840254 ; NU840418 ; NU840430 ; NU840454 ; NU840618 ; NU840630 ; NU840654 ; NU903718U ; NU903744 ; NU903744U ; NU9091 ; NU9092 ; SHN0112972 ; SHN0312837 ; SHN0312838 ; SHN0312839 ; SHN0412667 ; SHN0412668 ; SHN0412669 ; SHN0412849 ; SHN0412850 ; SHN0512783 ; SHN0512784 ; SHN0512821 ; SHN0512822 ; SHN0512824 ; SHN0512825 ; SHN0512826 ; SHN0512827 ; SHN0512829 ; SHN0512830 ; SHN0512930 ; SHN0512931 ; SHN0512932 ; SHN0512933 ; SHN0512943 ; SHN0512944 ; SHN0512950 ; SHN0512957 ; SHN0512958 ; SHN0512962 ; SHN0512963 ; NU600240 ; NU600440 ; NU600640 ; NU600840 ; NU600241 ; NU600441 ; NU600641 ; NU600841 ; NU600271 ; NU600471 ; NU600671 ; NU600871 ; NU600272 ; NU600472 ; NU600672 ; NU600872 ; NU600273 ; NU600473 ; NU600673 ; NU600873 ; NU600274 ; NU600474 ; NU600674 ; NU600874 ; NU600277 ; NU600477 ; NU600677 ; NU600877 ; NU600279 ; NU600479 ; NU600679 ; NU600879 ; NU600242 ; NU600442 ; NU600642 ; NU600842 ; NU600243 ; NU600443 ; NU600643 ; NU600843 ; NU280212 ; NU280215 ; NU280251 ; NU280255 ; NU280256 ; NU280257 ; NU280258 ; NU280260 ; NU280262 ; NU280412 ; NU280415 ; NU280450 ; NU280451 ; NU280455 ; NU280456 ; NU280457 ; NU280458 ; NU280460 ; NU280462 ; NU280612 ; NU280615 ; NU280650 ; NU280651 ; NU280655 ; NU280656 ; NU280657 ; NU280658 ; NU280659 ; NU280660 ; NU280662 ; NU280812 ; NU280815 ; NU280850 ; NU280851 ; NU280852 ; NU280855 ; NU280856 ; NU280857 ; NU280858 ; NU280859 ; NU280860 ; NU280862 ; NU281450 ; NU281452 ; NU281453 ; NU281455 ; NU281456 ; NU305918P ; NU503118 ; NU503130 ; NU503144 ; NU503154 ; NU503703 ; NU6004V80 ; NU6004V83 ; NU6004V84 ; NU6004V87 ; NU6004V89 ; NU600683 ; NU600880 ; NU600883 ; NU600884 ; NU903718 ; NU903730 ; NU903730U ; NU903754 ; NU903754U ; 98412.02 ; ALB45286 ; ALB45290 ; Socket NU303718 - Fixing frame NU7002P - Cover frame NU600218 ; | 0.57906 | 0.39172 | 0.043152 | 0.14419 | 0.024741 |  |  |  | 0.35973 | 0.014585 | 0.017405 | 0.03199 | 0 | 0 | 0 | 0 | 0 | 0.043152 | 0 |  |  |  |  | 0.0043529 | 0 |  |  |  | Plastic 63.1 % ; Metal 15.2 % ; Other 21.7 % ; Plastic 0.047 kg ; Metal 0.011 kg ; Other 0.016 kg ; Masse du produit 0.058 kg ; Emballage 0.016 kg ; Produits complémentaires à l'installation 0.0 kg ; Masse totale des produits constitutifs de l'unité fonctionnelle 0.074 kg
Bardage Argeton Wienerberger | INIES_IBAR20201216_085018 | 37853 | 1.3 | 2020/12/15 | 1 | Individual | NF EN 15804+A1 + NF EN 15804/CN | WIENERBERGER | 100 | 1 | m² | Assurer la fonction de parement mural en façade extérieure sur 1m2 de paroi pour une durée de vie de 100 ans. | Bardeaux Argeton | 60.3 | 60.09 | 0 | 0.239 | -10.4 |  |  |  | 51 |  |  | 9.09 | 0 | 0 | 0 | 0 | 0 | 0 | 0 |  |  |  |  | 0 |  | 950 | Europe |  | Terre cuite 44.0 kg ; Cerclage PP 0.0019 kg ; Palette 0.94 kg ; Housse PE 0.0037 kg ; Attaches métalliques 0.44 kg
Contreventement en acier (composé de deux cornières) [dim. cornières 60x60x10mm] - DONNEE ENVIRONNEMENTALE PAR DEFAUT | INIES_DCON20161116_164740 | 13312 | 1.2 |  | 3 | DefaultEnvironmentalData | NF EN 15804+A1 + NF EN 15804/CN | Ministère de la Transition Écologique – Ministère en charge du Logement | 100 | 1 | ml | Assurer la fonction de 1 mètre linéaire de cornières (60x60x10mm chacune) de contreventement en acier pour une durée de vie de référence de 100 ans |  | 26.9 | 26.7621 | -4444 | 0.13794 |  |  |  |  | 25.9324 |  |  | 0.82965
Chemin de câble NIEDAX Gamme MTC GC | NDAX-00047-V01.01-FR | 31090 | 1.1 | 2022/09/01 | 1 | Individual | PEP PCR ed 3.0 | NIEDAX FRANCE | 20 | 1 | m | Mesh tray range MTC steel HDG | 712014 – 712021 – 712038 – 712045 – 712052 - 712069 – 712076 – 712083 – 712090 – 712113 712120 – 712137 – 712144 – 712151 – 712168 - 712175 – 712182 – 712199 – 712212 – 712229 ; DALLE MTC H54 x L200 712090 ; | 6.9922 | 6.8677 | 0 | 0.12448 |  |  |  |  | 6.7637 | 0.039082 | 0.064911 | 0.10399 | 0 | 0 | 0 | 0 | 0 | 0 | 0 | [9 empty] | Plastic 0.03 % ; Metal 97.21 % ; Other 2.76 %
Canalis KTA 800 à 5000A | SCHN-01176-V01.01-FR | 40156 | 1.1 | 2024/05/01 | 1 | Individual | PEP PCR ed 4.0 | SCHNEIDER ELECTRIC INDUSTRIES SAS | 20 | 1 | unité | Transporter et distribuer de l’énergie électrique pour des applications de haute puissance pendant 20 ans avec les caractéristiques techniques suivantes, ? Degré de protection IP : IP55 conforme à la norme IEC 60529 ? Degré de protection IK : IK08 conforme à la norme CEI 62262 ? Conforme aux normes CEI 61439-1 et CEI 61439-6 | Canalis KTA 2500A ; | 179064.043 | 28856.3324 | 144766.2797 | 5441.4309 | -25723.7425 |  |  |  | 28091.6043 | 617.1553 | 147.5727 | 764.7281 | 0 | 0 | 0 | 0 | 0 | 144766.2797 | 0 |  |  |  |  | 0 | 45.9295 |  |  |  | Plastic 1.5 % ; Metal 90.7 % ; Other 7.8 % ; Plastic 47.506 kg ; Metal 2872.528 kg ; Other 247.031 kg ; Masse du produit 3045.642 kg ; Emballage 121.421 kg ; Produits complémentaires à l'installation 0.0 kg ; Masse totale des produits constitutifs de l'unité fonctionnelle 3167.063 kg
URSA XPS N III - 100 mm (hors accessoire de fixation) | INIES_IXKD20211118_151229 | 37857 | 1.5 | 2021/12/11 | 1 | Individual | NF EN 15804+A1 + NF EN 15804/CN | URSA FRANCE SAS | 50 | 1 | m² | Réaliser une fonction d’isolation thermique sur 1 m² de paroi avec une résistance thermique de 2,8 m²·K/W-1 . | URSA XPS N III - 100 mm | 9.68 | 9.15 | 0 | 0.535 | 0 | 0 | 0 | 0 | 8.3 | 0.359 | 0.491 | 0.85 | 0 | 0 | 0 | 0 | 0 | 0 | 0 | 0 | 0.0287 | 0 | 0.506 | 0 |  | 605 | Europe |  | Film LDPE 0.07 kg ; Polystyrène extrudé 4.12 kg ; Cale en XPS 0.075 kg
Canalis KTC 1000 à 6300A | SCHN-01177-V01.01-FR | 40157 | 1.1 | 2024/05/01 | 1 | Individual | PEP PCR ed 4.0 | SCHNEIDER ELECTRIC INDUSTRIES SAS | 20 | 1 | unité | Transporteretdistribuerdel’énergieélectriquepourdesapplicationsdehautepuissancependant20ansaveclescaractéristiques techniques suivantes, ? Degré de protection IP : IP55 conforme à la norme IEC 60529 ? Degré de protection IK : IK08 conforme à la norme CEI 62262 ? Conforme aux normes CEI 61439-1 et CEI 61439-6 | Canalis KTC 3200A ; | 169335.3846 | 29183.7153 | 127058.2615 | 13093.4078 | -17403.1074 |  |  |  | 27805.8716 | 1230.2678 | 147.576 | 1377.8437 | 0 | 0 | 0 | 0 | 0 | 127058.2615 | 0 |  |  |  |  | 0 | 45.9306 |  |  |  | Plastic 2.5 % ; Metal 95.5 % ; Other 2.0 % ; Plastic 157.834 kg ; Metal 6029.277 kg ; Other 126.268 kg ; Masse du produit 6191.955 kg ; Emballage 121.424 kg ; Produits complémentaires à l'installation 0.0 kg ; Masse totale des produits constitutifs de l'unité fonctionnelle 6313.379 kg
Eléments de remplissage GlacEA et GalvEA avec parements acier et/ou verre et âme laine de roche, épaisseurs comprises entre 28 mm et 140 mm (hors ossature et accessoires de pose) | INIES_IAPM20221226_111514 | 32938 | 1.1 | 2022/10/11 | 1 | Individual | NF EN 15804+A1 + NF EN 15804/CN | EMAILLERIE ALSACIENNE | 50 | 1 | m² | Constituer 1 m² de de remplissage paroi verticale ou inclinée, sur la base d’une durée de vie de référence de 50 ans, en assurant des fonctions d’isolation thermique comprises entre Up = 1.08 W/(K.m²) et Up = 0.27 W/(K.m²) (hors ossature et accessoires de pose) | GlacEA et GalvEA | 54.9221 | 49.6409 | 0.04263 | 5.2386 | 0 | 0 | 0 | 0 | 45.6598 | 3.9397 | 0.041402 | 3.9811 | 0 | 0.04263 | 0 | 0 | 0 | 0 | 0 | 0.00023164 | 0.2122 | 0 | 5.0262 | 3.55 |  | 564 | France | FR-GES | Planche bois 0.606 kg ; Autres 0.0851 kg ; Parement acier 1.04 kg ; Plaque de plâtre 0.49 kg ; Parement verre 113.0 kg ; Isolation laine de roche 7.7 kg ; Film PEHD 0.00776 kg ; Palette bois 1.21 kg ; Carton 0.054 kg ; Cadre bois 8.4 kg
Gamme de peinture Emacryl PU | INIES_INWS20220518_114528 | 32970 | 1.2 | 2022/10/31 | 1 | Individual | NF EN 15804+A1 + NF EN 15804/CN | LES EMAUX DE L'ATLANTIQUE | 10 | 1 | m² | Protéger 1m² de support en métal, préparé avec de la peinture de type PU bi-composant, sur la base d’une durée de vie de référence de 10 ans comprenant une mise en œuvre et aucun entretien. | Références 5200MLR9002S, 5200ML10000S, 5202MLR70353, 5203MLR70353, 5264SPR9002B, 5202SPR90103 et 5212MLR90023 de la gamme Emacryl PU | 0.906 | 0.57453 | 0 | 0.33147 | -0.0084609 | 0.35083 | 0.017933 | 0.022048 | 0.39081 | 0.00052651 | 0.18319 | 0.18372 | 0 | 0 | 0 | 0 | 0 | 0 | 0 | 0.00032654 | 0.0029001 | 0 | 0.32824 | 0 |  | 362 | France | FR-PDL | Peinture 0.134 kg ; Diluant 0.0207 kg ; Durcisseur 0.0164 kg ; Film PEBD 0.00028 kg ; Palette Bois 0.0059 kg ; Acier 0.0077 kg
Boisseaux et conduits de fumisterie en terre cuite [dim. int. 40x40cm] - DONNEE ENVIRONNEMENTALE PAR DEFAUT | INIES_DBOI20191220_141830 | 13520 | 1.1 |  | 3 | DefaultEnvironmentalData | NF EN 15804+A1 + NF EN 15804/CN | Ministère de la Transition Écologique – Ministère en charge du Logement | 100 | 1 | ml | Assurer la fonction de 1 mètre linéaire de boisseaux en terre cuite (dimensions intérieures = 40x40cm) pour une durée de vie de référence de 100 ans |  | 59.2 | 57.0267 | 0 | 2.2855 |  |  |  |  | 20.9203 |  |  | 36.1064
Canalis KSA 250A | SCHN-01180-V01.01-FR | 40158 | 1.1 | 2024/06/01 | 1 | Individual | PEP PCR ed 4.0 | SCHNEIDER ELECTRIC INDUSTRIES SAS | 20 | 1 | unité | Transporteretdistribuerl'énergieélectriquepourdesapplicationsdefortepuissanceselonlescénariod'utilisationappropriépendantladuréedevie de référence du produit de 20 ans avec les caractéristiques techniques suivantes ,? Tension nominale d'isolation : 690V ? Degré de protection IP : IP55 conforme à la norme IEC 60529? Réglementation : conforme à la norme CEI 61439-1 & CEI 61439-6 | Canalis KSA 250A ; | 34618.0939 | 1230.8937 | 33081.3569 | 305.8433 | -850.1141 |  |  |  | 1178.2653 | 31.1273 | 21.5012 | 52.6284 | 0 | 0 | 0 | 0 | 0 | 33081.3569 | 0 |  |  |  |  | 0 | 5.8726 |  |  |  | Plastic 8.2 % ; Metal 78.3 % ; Other 13.5 % ; Plastic 13.098 kg ; Metal 125.073 kg ; Other 21.564 kg ; Masse du produit 140.069 kg ; Emballage 19.667 kg ; Produits complémentaires à l'installation 0.0 kg ; Masse totale des produits constitutifs de l'unité fonctionnelle 159.736 kg
Contreventement en acier (composé de deux cornières) [dim. cornières 60x60x5mm] - DONNEE ENVIRONNEMENTALE PAR DEFAUT | INIES_DCON20191220_141835 | 13521 | 1.1 |  | 3 | DefaultEnvironmentalData | NF EN 15804+A1 + NF EN 15804/CN | Ministère de la Transition Écologique – Ministère en charge du Logement | 100 | 1 | ml | Assurer la fonction de 1 mètre linéaire de cornières (60x60x5mm chacune) de contreventement en acier pour une durée de vie de référence de 100 ans |  | 13.45 | 13.381 | -4444 | 0.068968 |  |  |  |  | 12.9662 |  |  | 0.41482
Canalis KBA 25A | SCHN-01174-V01.01-FR | 40159 | 1.1 | 2024/06/01 | 1 | Individual | PEP PCR ed 4.0 | SCHNEIDER ELECTRIC INDUSTRIES SAS | 20 | 1 | unité | Distribuerl'énergieélectriquepourl'éclairagedanstoutlesystèmeduproduitselonlescénariod'utilisationappropriépendantladurée de vie de référence du produit de 20 ans avec les caractéristiques techniques suivantes :• Degré de protection IP : IP55 conforme à la norme IEC 60529• Réglementation : conforme aux normes IEC 60439-2 et IEC 61439-6. | Canalis KBA 25A ; | 2601.6089 | 856.4422 | 1408.8861 | 336.2806 | -418.7548 |  |  |  | 790.0151 | 30.526 | 35.9012 | 66.4271 | 0 | 0 | 0 | 0 | 0 | 1408.8861 | 0 |  |  |  |  | 0 | 9.4678 |  |  |  | Plastic 6.1 % ; Metal 72.1 % ; Other 21.8 % ; Plastic 9.556 kg ; Metal 112.945 kg ; Other 34.15 kg ; Masse du produit 123.067 kg ; Emballage 33.583 kg ; Produits complémentaires à l'installation 0.0 kg ; Masse totale des produits constitutifs de l'unité fonctionnelle 156.65 kg
Mortiers organiques : adhésifs, sous-enduits ITE et enduits de ragréage | INIES_CHHL20210913_144805 | 32983 | 1.3 | 2021/09/15 | 2 | Collective | NF EN 15804+A1 + NF EN 15804/CN | SYNDICAT NATIONAL DES MORTIERS INDUSTRIELS | 30 | 1 | m² | Recouvrir 1 m2 de support en assurant les performances décrites dans la norme NF EN 12004 (pour les adhésifs), l’ETAG 004 (pour les sous-enduits ITE) ou la norme NF DTU 59.1 (pour les enduits de ragréage) pendant la durée de vie de référence du produit. | Mapei France ; ParexGroup ; PRB ; Saint-Gobain Weber France ; Sika ; VPI ; ; ADESILEX P LITE ; ADESILEX P22 + ; ADESILEX P24 + ; NIVOLITE PF ; NIVOLITE PG ; NIVOPATE FIN ; NIVOPATE GROS ; 505 PROLIPATE + ; PRB COL ET JOINT 2 en 1 ; PRB COL PAT PLUS ; PRB COL PATE ; PRB COL PATE PRO ; PRB COL WOOD ; PRB COLPHONE ; PRB PLANIMUR PATE ; weber mur pate F ; weber mur prêt ; weberfix plus ; weberfix premium2 ; weberfix pro ; webermur pâte G ; webertherm motex ; webertherm PPE ; CEGECOL CARROPATE LH PRO ; VPI Pelliplast Mono | 1.35 | 1.313 | 0 | 0.0399 |  |  |  |  | 1.2 |  |  | 0.113 | 0 | 0 | 0 | 0 | 0 | 0 | 0 |  |  |  |  | 0 |  | 300 | Europe |  | Mortier 3.0 kg ; Polypropylène 0.0234 kg ; Polyéthylène 0.00108 kg ; Bois (palette) 0.024 kg ; Papier 0.000107 kg
Mortier pour sols – mortier de chapes | INIES_CJWM20210914_210622 | 32980 | 1.3 | 2021/09/15 | 2 | Collective | NF EN 15804+A1 + NF EN 15804/CN | SYNDICAT NATIONAL DES MORTIERS INDUSTRIELS | 50 | 1 | m² | Assurer la fonction chape sur 1 m 2 en assurant les performances décrites dans la norme NF EN 13813 pendant la durée de vie de référence du produit | CERMIX ; Mapei France ; ParexGroup ; PRB ; Saint-Gobain Weber France ; Sika ; TAM GROUPE ; VPI ; ; CERMICEM PAG ; MAPECEM PRONTO ; MAPECEM PRONTO X'PRESS ; TOPCEM PRONTO ; 193 lanko chape ; 194 lanko chape express ; MORTIER CHAPE FIBRE ; PRB CHAPECEM HPR ; PRB CHAPECEM N ; PRB MANUCEM HPR ; weber chape express ; weber chape légère ; CEGESOL MCN EXPRESS ; CEGESOL MCR ; SikaScreed Chape-50 ; SikaScreed HardTop-60 ; SikaScreed HardTop-70 ; FINICHAPE ; FINICHAPE AN ; VPI Mortier Pro 300 | 31.2 | 30.28 | 0 | 0.959 |  |  |  |  | 27.2 |  |  | 3.08 | 0 | 0 | 0 | 0 | 0 | 0 | 0 |  |  |  |  | 0 |  | 300 | Europe |  | Mortier 90.0 kg ; Eau 22.5 kg ; Polypropylène 0.0585 kg ; Polyéthyène basse densité 0.334 kg ; Papier 0.312 kg ; Bois (palette) 1.43 kg
Mortiers pour la pose de carrelage (colles et joints) | INIES_CTYY20210913_150215 | 32979 | 1.3 | 2021/09/15 | 2 | Collective | NF EN 15804+A1 + NF EN 15804/CN | SYNDICAT NATIONAL DES MORTIERS INDUSTRIELS | 50 | 1 | m² | Coller des éléments de carrelage et réaliser la liaison entre ces derniers sur une surface de paroi de 1 m² en assurant les performances décrites dans les normes NF EN 12004 et NF EN 13888 pendant la durée de vie de référence du produit. | CERMIX ; Mapei France ; ParexGroup ; PCI France ; PRB ; Saint-Gobain Weber France ; Sika ; VPI ; ; CARESO FLEX ; CARESOFIX ; CARESOPRO ; CERMICAR ; CERMICOL EXTRA ; CERMIDAL RD ; CERMIFIX ; CERMIFIX HP ; CERMIFLEX ; CERMIFLEX ALG ; CERMIFLEX X TREM ; CERMIFLOOR ; CERMIGRES ; CERMIJOIN TX ; CERMIJOINT COLOR ; CERMIJOINT R PLUS ; CERMIJOINT RUSTIC ; CERMIJOINT SOUPLE ; CERMIPLUS 2.0 ; CERMIPLUS RAPIDE 2.0 ; CERMIPLUS XL FLEX ; CERMIPLUS XL FLEX 2.0 ; CERMIPLUS XL FLEX RAPID 2.0 ; CERMIPOOL ; CERMIPRO ; CERMIPRO S ; CERMITERRASSE ; COLLE CARRELAGE ; COLLE CARRELAGE EASY FLEX ; COLLE CARRELAGE ENPATE ; COLLE CARRELAGE ESASY ; COLLE CARRELAGE FLEX ; COLLE EXPRESS ; COLLE SOL IRREGULIER ; COLLE SPECIALE ; CRMIFIX ALG ; JOINT FACILE ; JOINT I TECH ; JOINT ITECH EXTRA FIN ; JOINT LARGE ; JOINY CARRELAGE EASY EN POUDRE ; MODULO COLLE ; MORTIER COLLE HAUTES PERFORMANCES ; MORTIER COLLE PERFORMANCE ; SUPERFLEX ; TERRASSE ET BALCON ; ADESILEX P9 ; KERABOND T ; KERACOLOR FF ; KERACOLOR GG ; KERACOLOR GG SOUPLE ; KERACOLOR RUSTIC ; KERAFAST ; KERAFIX ; KERAFIX HP SPECIAL ; KERAFIX S ; KERAFLEX ; KERAFLEX S1 ; ULTRACOLOR PLUS ; ULTRALITE MULTI ; ULTRALITE MULTIFLEX ; 5046 ELIT ; 526 PROLIAQUA ; 528 PROLIRAPID ; 552 PROLIFLUIDE ; 554 PROLIFLUIDE RAPIDE ; PCI Pericol ; PCI Pericol Extra Flex ; PCI Pericol Flex ; PCI Pericol FX Confort ; PCI Pericol FX Rapid ; PCI Pericol Plus ; PCI Pericol R Flex ; PCI Pericol Sol 4S ; PCI Pericolor Blanc ; PCI Pericolor Flex - Large Gris Sable ; PCI Pericolor Gris ; PCI Pericolor Large Anthracite ; PCI Pericolor Large Gris Ciment ; PCI Pericolor Large Gris Clair ; PCI Pericolor Large Stone ; COL JOINT POUDRE ; PRB COL DOUBLE FLEX S2 ; PRB COL DUO FLEX ; PRB COL DUO MAX BLANC ; PRB COL DUO MAX GRIS ; PRB COL FLUID HPR ; PRB COL FLUID N ; PRB COL FLUID SCA ; PRB COL MONOFLEX HP ; PRB COL PLUS ; PRB COL POUDRE ; PRB COL PRO ; PRB COL SCEL ; PRB COL SOUPLE ; PRB COL SPECIALE TERRASSE ; PRB COL SPID HP ; PRB COL TOP ; PRB COL WHITE ; PRB JOINT BRIK PRO ; PRB JOINT FIN ; PRB JOINT FR ; PRB JOINT HPR ; PRB JOINT LARGE ; PRB JOINT OPUS ; PRB JOINT RECTIFLEX ; PRB JOINT SOUPLE ; PRB JOINT XT ; PRB TOPJOINT ; webercol chrono ; webercol dur blanc ; webercol dur gris ; webercol flex blanc ; webercol flex confort blanc ; webercol flex confort gris ; webercol flex gris ; webercol fluid ; webercol grès blanc et gris ; webercol performance ; webercol plus blanc ; webercol plus gris ; webercol pro blanc ; webercol pro gris ; webercol rapid ; webercol terrasse beige ; webercol terrasse gris ; Carroflex HRA DUO ; CARROJOINT FLEX ; CARROJOINT RAPIDE ; CARROJOINT XL ; CARROJOINT XR ; CARROJOINT XS ; CARROSOUPLE TERRASSE ; CEGECOL CARROFIX ; CEGECOL CARROFLEX DTG ; CEGECOL CARROFLEX HDE ; CEGECOL CARROFLEX SHD ; CEGECOL CARROFLUID FBK ; CEGECOL CARROFLUID GTR ; CEGECOL CARROFLUID HDE ; CEGECOL CARROFLUID N2 ; CEGECOL CARROFLUID SCA ; CEGECOL CARROSOUPLE CHRONO ; CEGECOL CARROSOUPLE HP ; CEGECOL CARROSOUPLE N2 ; CEGECOL CARROSOUPLE RAPIDE ; SikaCeram Classic ; SikaCeram Flex ; SikaCeram Joint Dallage extérieur ; SikaCeram Joint Fin ; SikaCeram Joint Large ; SikaCeram Piscine ; SikaCeram Xtra ; SikaCeram-200 Flex ; SikaCeram-205 ; SikaTop-121 Surfacage ; VPI Cerajoint HP ; VPI Cerajoint Large ; VPI Cerajoint Rustique ; VPI Cerajoint Souple ; VPI Collibep ; VPI Collifacade ; VPI Colliflash ; VPI Colliflex Confort ; VPI Colliflex Premium ; VPI Colliflex Ultra ; VPI Colliflex Uno ; VPI Colliflex Uno 3h ; VPI Collimix Chrono ; VPI Collimix Classic ; VPI Collimix Fluide ; VPI Collimix Premium ; VPI Collimix Sol ; VPI Collimix sol ; VPI Collimix Terrasse ; VPI Joint Fin Classic ; VPI Joint Fin Premium ; VPI Joint Large Classic ; VPI Joint Souple Universel ; VPI Tradijoint | 2.63 | 2.557 | 0 | 0.0655 |  |  |  |  | 2.35 |  |  | 0.207 | 0 | 0 | 0 | 0 | 0 | 0 | 0 |  |  |  |  | 0 |  | 300 | Europe |  | Mortier 5.42 kg ; Eau 1.39 kg ; Polypropylène 5.64e-05 kg ; Polyéthylène Basse densité 0.000205 kg ; Polyéthylène Haute densité 0.000598 kg ; Bois (palette) 0.013 kg ; Papier 2.65e-05 kg
Contreventement en acier (composé de deux cornières) [dim. cornières 60x60x35mm] - DONNEE ENVIRONNEMENTALE PAR DEFAUT | INIES_DCON20191220_141841 | 13522 | 1.1 |  | 3 | DefaultEnvironmentalData | NF EN 15804+A1 + NF EN 15804/CN | Ministère de la Transition Écologique – Ministère en charge du Logement | 100 | 1 | ml | Assurer la fonction de 1 mètre linéaire de cornières (60x60x35mm chacune) de contreventement en acier pour une durée de vie de référence de 100 ans |  | 94.15 | 93.6672 | -4444 | 0.48278 |  |  |  |  | 90.7635 |  |  | 2.9038
Kooltherm ® K12 FR Panneau Construction Ossature Bois (80mm) (hors éléments de pose) | INIES_ISNU20240405_121234 | 37840 | 1.1 |  | 1 | Individual | NF EN 15804+A2 + NF EN 15804/CN | KINGSPAN INSULATION BV | 50 | 1 | m² | Assurer la fonction d’isolation thermique en panneau mousse résolique sur 1m² de Façade d’épaisseur 80mm avec une performance thermique R = 3,60 m².K/W (hors éléments et accessoires de pose) pendant une durée de vie de référence de 50 ans. | Kooltherm® K12 FR (80mm) | 9.8231 | 9.1996 | 0 | 0.62353 | -0.094101 | 6.3673 | 0.25472 | 1.434 | 8.056 | 0.8369 | 0.3067 | 1.1436 | 0 | 0 | 0 | 0 | 0 | 0 | 0 | 0 | 0.02053 | 0 | 0.603 | 0.06058 | 0 | 600 | Europe |  | panneau isolant 3.04 kg ; Film PE 0.053 kg ; Cales PSE 0.009 kg
Poutrelle en acier utilisée comme élément d'ossature (poteau, poutre, lisse, solive, panne ...) sans revêtement anticorrosion | INIES_CKEH20220805_180358 | 32987 | 1.3 | 2022/10/05 | 2 | Collective | NF EN 15804+A1 + NF EN 15804/CN | CENTRE TECHNIQUE INDUSTRIEL DE LA CONSTRUCTION METALLIQUE | 100 | 1 | kg | Utiliser 1 kg de poutrelle en acier pour réaliser une fonction d'élément porteur vertical ou horizontal (poteau, poutre, lisse, solive ...) ou d'élément de charpente (panne, élément constitutif d'une ferme métallique …), en assurant les performances prescrites en phase de conception du projet, pour une durée de vie de référence de 100 ans, pour les nuances d’acier de construction définies dans la norme NF EN 10025, et sans revêtement anticorrosion. La masse d'une poutrelle est directement liée à sa section et à sa longueur. L'unité fonctionnelle, définie ici en kg, peut être convertie en mètre pour un produit choisi à partir du configurateur de FDES "save-construction" (gratuit et en ligne : www.save-construction.com). Un exemple de conversion en mètre de l’unité fonctionnelle est fourni en annexe. | Cette FDES est valable pour l’ensemble des constructeurs métalliques français ressortissants du CTICM qui respecte le cadre de validité. La totalité des constructeurs métalliques français sont ressortissants du CTICM. | 1.5701 | 1.5032 | 0 | 0.066967 | -0.244 | 1.2406 | 0.0048029 | 0.15314 | 1.3986 | 0.054011 | 0.05057 | 0.10458 | 0 | 0 | 0 | 0 | 0 | 0 | 0 | 0.017284 | 0.032266 | 0.017214 | 0.0002028 | 0 |  | 606.6 | France |  | Poutrelle parachevée en acier 1.0 kg ; Feuillard de cerclage métallique 0.000497 kg ; Bois de calage 0.00524 kg ; Accessoires d’assemblage (boulons, rondelles) 0.0206 kg
Revêtements plastiques épais (RPE) | INIES_CMHU20210913_151643 | 32982 | 1.3 | 2021/09/15 | 2 | Collective | NF EN 15804+A1 + NF EN 15804/CN | SYNDICAT NATIONAL DES MORTIERS INDUSTRIELS | 30 | 1 | m² | Protéger et décorer 1 m² de support en assurant les performances décrites dans la norme NF EN 15824 pendant la durée de vie de référence du produit | ParexGroup ; PRB ; Saint-Gobain Weber France ; VPI ; ; REVLANE RF 1.6 ; REVLANE SILOXANE TF 1.0 ; REVLANE SILOXANE TG 1.6 ; REVLANE TF 1.0 ; REVLANE TG 1.6 ; PRB CREPILIS F ; PRB CREPILIS SC ; PRB CREPIMUR F, M et G ; PRB CREPIRIB F et G ; PRB CREPIXATE F et M ; PRB CREPOXANE F et M ; weber.tene ST ; webermaxilin sil T ; webermaxilin silco ; webertene HP ; webertene TG ; webertene XF ; webertene XL+ ; VPI Crepi rustique ; VPI Crepilane ; VPI Crepilor ; VPI Lithocolor | 2.06 | 2.031 | 0 | 0.0346 |  |  |  |  | 1.91 |  |  | 0.121 | 0 | 0 | 0 | 0 | 0 | 0 | 0 |  |  |  |  | 0 |  | 300 | Europe |  | Mortier 2.5 kg ; Polypropylène 0.0224 kg ; Polyéthylène basse densité 0.000869 kg ; Bois (palette) 0.0203 kg ; Papier 6e-05 kg
URSA PRK 32 ROULE - 120 mm (hors accessoire de fixation) | INIES_ITNF20211115_153119 | 37856 | 1.4 | 2021/11/15 | 1 | Individual | NF EN 15804+A1 + NF EN 15804/CN | URSA FRANCE SAS | 50 | 1 | m² | Réaliser une fonction d’isolation thermique sur 1 m2 de paroi en assurant la résistance thermique de R = 3,75 K.m².W-1 pour l’application Isolation des murs ITI et des combles . | URSA TERRA PRK 32 - 120 mm | 4.72 | 4.677 | 0 | 0.0437 | 0 | 1.12 | 0.211 | 2.89 | 4.22 | 0.302 | 0.155 | 0.457 | 0 | 0 | 0 | 0 | 0 | 0 | 0 | 0 | 0.0247 | 0 | 0.019 | 0 |  | 541 | Europe |  | Lain de verre 3.6 kg ; Surfaçage kraft-polyéthylène 0.09 kg ; Film LDPE 0.05 kg ; palette bois 0.343 kg ; Film HDPE 0.042 kg
Isolant thermique et acoustique pour toitures terrasses en perlite expansée [R=5m².K/W] - DONNEE ENVIRONNEMENTALE PAR DEFAUT | INIES_DISO20191220_141938 | 13533 | 1.1 |  | 3 | DefaultEnvironmentalData | NF EN 15804+A1 + NF EN 15804/CN | Ministère de la Transition Écologique – Ministère en charge du Logement | 60 | 1 | m² | Assurer la fonction d'isolant thermique et acoustique pour toitures terrasses en perlite expansée de R=5 m².K/W pour une durée de vie de référence de 50 ans. |  | 80.0903 | 78.7119 | -4444 | 1.3424 |  |  |  |  | 65.9661 |  |  | 12.7458
Canalis KBB 25A | SCHN-01175-V01.01-FR | 40160 | 1.1 | 2024/06/01 | 1 | Individual | PEP PCR ed 4.0 | SCHNEIDER ELECTRIC INDUSTRIES SAS | 20 | 1 | unité | Distribuerl'énergieélectriquepourl'éclairagedanstoutlesystèmeduproduitselonlescénariod'utilisationappropriépendantladuréede vie de référence du produit de 20 ans avec les caractéristiques techniques suivantes :• Degré de protection IP : IP55 conforme à la norme IEC 60529• Réglementation : conforme aux normes IEC 60439-2 et IEC 61439-6. | Canalis KBB 25A ; | 3310.7996 | 1322.9234 | 1408.8861 | 578.9901 | -739.724 |  |  |  | 1257.5414 | 44.5108 | 20.8712 | 65.382 | 0 | 0 | 0 | 0 | 0 | 1408.8861 | 0 |  |  |  |  | 0 | 5.5272 |  |  |  | Plastic 2.7 % ; Metal 86.3 % ; Other 11.0 % ; Plastic 6.167 kg ; Metal 197.123 kg ; Other 25.126 kg ; Masse du produit 226.723 kg ; Emballage 1.694 kg ; Produits complémentaires à l'installation 0.0 kg ; Masse totale des produits constitutifs de l'unité fonctionnelle 228.417 kg
URSA PULS’R 47 - 120 mm (hors accessoire de fixation) | INIES_IZUP20211118_150814 | 37855 | 1.4 | 2021/12/12 | 1 | Individual | NF EN 15804+A1 + NF EN 15804/CN | URSA FRANCE SAS | 50 | 1 | m² | Réaliser une fonction d’isolation thermique sur 1 m2 de paroi en assurant la résistance thermique de R = 2,50 K.m².W-1 pour l’application Isolation des combles perdus. | URSA PULS'R 47 - 120 mm | 2.1 | 2.089 | 0 | 0.0154 | 0 | 0.237 | 0.066 | 1.45 | 1.76 | 0.199 | 0.129 | 0.329 | 0 | 0 | 0 | 0 | 0 | 0 | 0 | 0 | 0.0087 | 0 | 0.0067 | 0 |  | 658 | Europe |  | Laine de verre 1.3 kg ; Film HDPE 0.003 kg ; Film LDPE 0.013 kg ; Film HDPE 0.0482 kg
Opérateurs à actionneurs électriques pour portails coulissants à usage résidentiel individuel FAAC | FAAC-00001-V01.01-FR | 37862 | 1.2 | 2024/01/01 | 1 | Individual | PEP PCR ed 4.0 | FAAC FRANCE | 15 | 1 | unité | Assurer le mouvement de la fermeture en effectuant 30 000 cycles de fonctionnement sur une durée de vie de 15 ans, de tout type de portails coulissants d’une masse de 500 kg, sur une course de 3 mètres | Blizzard Kit 400 C ENC 24V ; Cyclo kit C720 ; Cyclo kit C721 ; Delta 2kit 740 ; Delta kit 3 741 ; C4000I Operateur intégré ; Opérateurs à actionneurs électriques pour portails coulissants à usage résidentiel individuel FAAC | 373.6528 | 130.0673 | 232.1185 | 11.4669 | -27.9843 |  |  |  | 121.1189 | 5.9043 | 3.0441 | 8.9484 | 0 | 66.708 | 0 | 0 | 0 | 165.4106 | 0 |  |  |  |  | 0 | 0 |  |  |  | Plastic 14.8 % ; Metal 57.8 % ; Other 27.4 % ; Plastic 1.22 kg ; Metal 4.8 kg ; Other 8.3 kg ; Masse du produit 8.3 kg ; Emballage 0.9 kg ; Produits complémentaires à l'installation 0.0 kg ; Masse totale des produits constitutifs de l'unité fonctionnelle 9.2 kg
CLIMCOVER® Roll Alu2 Laine de verre 50 mm R = 1,43 K.m²/W à 10°C (hors accessoires de pose) | INIES_ICLI20190806_182425 | 40090 | 1.3 | 2019/06/20 | 1 | Individual | NF EN 15804+A2 + NF EN 15804/CN | SAINT-GOBAIN ISOVER | 30 | 1 | m | 1 m linéaire équivalent d’isolant de laine de verre permettant d’assurer la fonction d’isolation thermique, acoustique avec une résistance thermique de R = 1,43 K.m²/W à 10°C (hors accessoires de pose) pour une application d’isolation par l’extérieur des réseaux aérauliques en tôles spiralées ou rectangulaires, sur la base d'une durée de vie de référence de 30 ans. 1,23 m2 d’isolant est nécessaire à l’isolation d’un mètre linéaire de conduits. Les impacts obtenus pour 1 mètre linéaire sont donc à diviser par le facteur 1,23 pour être ramenés à 1 m2. | CLIMCOVER Roll Alu2 Laine de verre 50mm R = 1,43 K.m²/W à 10°C (hors accessoires de pose) | 2.05 | 2.029 | 0 | 0.0193 | 0 |  |  |  | 1.76 | 0.112 | 0.157 | 0.269 | 0 | 0 | 0 | 0 | 0 | 0 | 0 | 0 | 0.0121 | 0 | 0.00714 | 0 | 0.017 | 378 | France | FR-BFC | Laine de verre 1.23 kg ; Palette en bois 0.0409 kg ; Film polyéthylène imprimé 0.014 kg ; Surfaçage complexe aluminium renforcé d'une grille de verre tri-directionnelle 0.106 kg ; Film polyéthylène transparent 0.0085 kg
Mortier pour sols – enduit de lissage et d’égalisation | INIES_CCEX20210914_210053 | 32981 | 1.3 | 2021/09/15 | 2 | Collective | NF EN 15804+A1 + NF EN 15804/CN | SYNDICAT NATIONAL DES MORTIERS INDUSTRIELS | 50 | 1 | m² | Corriger la planéité, lisser ou mettre à niveau 1 m2 de support en assurant les performances décrites dans la norme NF EN 13813 pendant la durée de vie de référence du produit. | CERMIX ; Mapei France ; ParexGroup ; PCI France ; PRB ; Saint-Gobain Weber France ; Sika ; TAM GROUPE ; Uzin Utz ; VPI ; ; CARESOPLAN ; CARESOPLAN FIBRE ; CERMIFORM ; RAGREAGE AUTOLISSANT ; RAGREAGE DE SOL ; RAGREAGE DE SOL EASY ; RAGREAGE FIBRE ; RAGREAGE FIBRE P3 ; RAGREFOR ; RAGREMAX ; RAGRENOV S 30 ; RAGRENOV S15 ; RAGREPRO ; RAGREROC HP3 ; RAGREROC RAPID ; RAGREROC RD ; RAGRESOL ; RAGREX ; BD RAGRAGE FIBRE ; BD RAGREAGE HP ; BDB ragreage standard / interieur / PLANOLIT ; MAPESOL 3 ; MAPESOL CLASSIC 3 ; MAPESOL RENO 3 ; MAPESOL RENO FIBRE ; NIVORAPID FP ; PLANEX ; PLANO 3 ; PLANOBASIC 3 ; PLANOFIBRE ; PLANOLIT ; ULTRAPLAN CLASSIC 3 ; ULTRAPLAN MAXI FIBRE ; ULTRAPLAN RENO 3 ; ULTRATOP ; 133 Lankosol ; 143 Lankosol ; 172 Solclassic ; 174 Solisse ; 178 Solturbo ; 184 Solfibré ; 185 minichape lankophonic ; 187 omnichape ; 188 omni chape fibré ; 190 Solextreme ; PCI Periplan R10 ; PCI Periplan R30 ; PCI Periplan R50 Fibré ; PRB PLANI EXPRESS ; PRB PLANIDUR ; PRB PLANIDUR HP ; PRB PLANIDUR PLUS ; PRB PLANIFIBRE ; PRB PLANIFIBRE SR ; PRB PLANIFORT ; PRB PLANIPENTE ; PRB PLANISOL FIBRE ; PRB PLANISPID ; PRB PLANISPID RENO ; weber chape express ; weber chape légère ; weberniv dur ; weberniv elit ; weberniv for ; weberniv lex ; weberniv primo ; weberniv pro ; CARROSOL 3 ; CEGECOL CEGEFOND NS ; CEGECOL CEGESOL AP ; CEGECOL CEGESOL F ; CEGECOL CEGESOL FLASH ; CEGECOL CEGESOL FM ; CEGECOL CEGESOL MCT ; CEGECOL CEGESOL SE ; CEGECOL CEGESOL STR ; CEGECOL CEGESOL TEX 2 ; CEGECOL CEGESOL TGR ; CEGECOL SUPERPLAN RN ; Sika Level Interieur ; Sika Level Renovation ; Sika level ultra ; Sika Level-110 Exterieur ; Sika Level-310 Interieur 1 ; Sika Level-330 Renovation ; Sika Level-410 Ultra 1 ; Sikafloor 200 level ; Sikafloor 4100 Flash ; Sikafloor Level-30 ; Sikafloor Level-70 ; Sikafloor-105 Intérieur ; Sikafloor-110 Extérieur Level ; Sikafloor-300 Rapid Level ; Sikafloor-310 Level ; Sikafloor-320 Rénovation ; Sikafloor-330 Fibré Level ; Sikafloor-405 Extérieur ; Sikafloor-410 Level ; SikaScreed 010 Flash Repair ; SikaScreed 55 Chape Fluide ; SUPERPLAN 5.5 ; FINISOL ; FINISOL FIN ; FINISOLR ; NC 133 ; NC 145 (P3) ; NC 148 ; NC 152 ; NC 160 ; NC 170 ; NC 172 BT ; NC 175 ; NC 182 ; NC 495 ; NC 888 S ; VPI Dressol 3 ; VPI Dressol 3 Fibré ; VPI Prepaliss 3 ; VPI Prepaliss 3 Fibré ; VPI Prepaliss 3 Pro ; VPI Prepaliss 3 Reno ; VPI Prepasol 4S ; VPI Prepasol 4S Fibré | 2.17 | 2.098 | 0 | 0.0716 |  |  |  |  | 1.89 |  |  | 0.208 | 0 | 0 | 0 | 0 | 0 | 0 | 0 |  |  |  |  | 0 |  | 300 | Europe |  | Mortier 6.0 kg ; Eau 1.5 kg ; Bois (palette) 0.105 kg ; Polyéthyène basse densité 0.0211 kg ; Polypropylène 0.00221 kg ; Papier 0.0211 kg
Mortier d'enduit minéral | INIES_CJMU20210915_164051 | 32984 | 1.3 | 2021/09/15 | 2 | Collective | NF EN 15804+A1 + NF EN 15804/CN | SYNDICAT NATIONAL DES MORTIERS INDUSTRIELS | 50 | 1 | m² | Recouvrir 1m2 de support en assurant les performances décrites dans la norme NF EN 998-1 pendant la durée de vie de référence du produit. | Cantillana ; Chaux et Enduits de Saint-Astier (CESA) ; Groupe Vega ; ParexGroup ; PRB ; Saint-Gobain Weber France ; Socli ; VPI ; ; Granicem L ; ASTER ; ASTER COLOR ; ASTERBETON ; CHAUSABLE ; CHAUSABLE PREMIUM ; COLORCHAUSABLE ; CROMEX ; INTERCHAUBRIC ; INTERCROMEX ; MOKAP ; MONO SAINT ASTIER ; MRP ; PARCHAUX ; PARIS DECO ; PREPENDUIT ; RAGRELITH ; RPC ; SANIMUR ; THERMOCROMEX ; CAL MONO CL ; CAL MONO HB ; CAL MONO L ; CAL MONO R ; CAL MONO RB ; CAL THERM ; CAL THERM Finition ; CAL TRADI B ; CAL TRADI G ; CAL TRADI GP ; CAL TRADI GP Gris ; DECOFIX ; DECOFIX GM ; DECOLIGHT P ; DECOLIGHT S ; DECOPIERRE ED W1 ; DECOPIERRE ED W2 ; DECOPIERRE ED0 ; DECOPIERRE EDP W1 ; DECOPIERRE EDP W2 ; LEGACALCE A ; MORTIER D'ANTAN ; MORTIER D'ANTAN P ; VEGA DECOR ; VEGA GRIS ; VEGAFIX ; Monoblanc de Blanc ; Monodecor GM ; Monodecor GT ; Monodecor TL ; PARDECO FIN ; PARDECO TYROLIEN ; Parex deco design ; Parexal ; Parexi ; PARLUMIERE STH ; Parmurex ; Tradirex ; PRB 100R ; PRB 6000 R ; PRB 85 ; PRB 85 H ; PRB ALG GF ; PRB BELLE EPOQUE FINITION GF ; PRB BELLE EPOQUE FINITION GM ; PRB BELLE EPOQUE SOUS COUCHE BLANC ; PRB BELLE EPOQUE SOUS-COUCHE GRIS ; PRB BLANC CRISTAL ; PRB Classic F ; PRB CLASSIC TAL ; PRB CREPITAL ; PRB ENDUIT DE FACADE TYROLIEN ; PRB EP 18 ; PRB EP14 ; PRB EP18 FIBRE ; PRB FINICHAUX ; PRB IMPERFOND ; PRB LE MANUEL ; PRB LOOK ; PRB MANUPRO ; PRB MORTIER D'IMPERMEABILISATION ; PRB MORTIER PAYASAGER ; PRB POSEMER ; PRB SC 150 ; PRB SC GRIS ; PRB STYLDECOR ; PRB SUPERBRUT ; PRB TRADI GP ; PRB TRADI H ; PRB TRADI ISLANDS ; PRB Tradiclair 170 ; PRB Tradiclair 190 L ; PRB Tradiclair 190 L Fibré ; PRB TRADICLAIR PR ; PRB TRADITAL ; PRB TRADITAL SOUS COUCHE ; PRB TRADITIONNEL 160 ; corps d'enduit chaux - weber.mep plus ; corps d'enduit chaux spécial réno ; enduit d'assainissement ; enduit épais grain coloré ; enduit épais grain fin ; parement grain fin projeté ; parement grain gros projeté ; weber codipral DS ; weber terranova print ; weber.lite F ; weber.lite G ; weber.pral F ; weber.pral G ; weberbase 280 ; weberdress clair ; weberdress LG ; weberdress R ; weberdur brique ; weberdur L ; weberlite evolis ; weberpral DR ; weberpral TE ; RENOCOLOR FINITION ; VPI Enduni ; VPI Monocal Blanc polaire ; VPI Monocal GF ; VPI Monocal GM ; VPI Monolor GF ; VPI Monopass Eco ; VPI Monopass GF ; VPI Monopass GM ; VPI Monoroc Blanc polaire ; VPI Monoroc GF ; VPI Monoroc GM ; VPI Renojet Clair ; VPI Renolor ; VPI Renopass Chaux Clair ; VPI Renopass Chaux GF ; VPI Renopass Chaux GM ; VPI Renopass Inter ; VPI Tradibatard GF ; VPI Tradibatard GM ; VPI Tradiroc | 5.65 | 5.395 | 0 | 0.262 |  |  |  |  | 4.54 |  |  | 0.855 | 0 | 0 | 0 | 0 | 0 | 0 | 0 |  |  |  |  | 0 |  | 300 | Europe |  | Mortier 24.0 kg ; Eau 9.6 kg ; Polypropylène 0.000291 kg ; Polyéthylène 0.0468 kg ; Bois (palette) 0.403 kg ; Papier 0.111 kg
Isolant thermique et protection incendie en vrac en laine de laitier [R=5m².K/W] - DONNEE ENVIRONNEMENTALE PAR DEFAUT | INIES_DISO20191220_141949 | 13535 | 1.1 |  | 3 | DefaultEnvironmentalData | NF EN 15804+A1 + NF EN 15804/CN | Ministère de la Transition Écologique – Ministère en charge du Logement | 50 | 1 | m² | Assurer la fonction d'1 m² d'isolant thermique et de protection incendie en vrac en laine de laitier de R=5 m².K/W pour une durée de vie de référence de 50 ans. |  | 150.5891 | 108.042 | -4444 | 42.4686 |  |  |  |  | 102.4248 |  |  | 5.6173
Opérateurs à actionneurs électriques pour portails battants à usage résidentiel individuel FAAC : opérateurs tirants-poussants | FAAC-00002-V01.01-FR | 37863 | 1.2 | 2024/01/01 | 1 | Individual | PEP PCR ed 4.0 | FAAC FRANCE | 15 | 1 | unité | Assurer le mouvement de la fermeture en effectuant 30 000 cycles de fonctionnement, sur une durée de vie de 15 ans, de tout type de portails battants d’une masse de 300 kg par vantail, sur une course de 90° | Longmaster Kit 415L (24v) ; Longmaster kit 415L (230V) ; Trendy Kit (24v) ; Eco kit 412L ; Handy kit S418 ; G-BAT KIT 24V 400mm ; G-BAT KIT 24V 500mm ; Opérateurs à actionneurs électriques pour portails battants à usage résidentiel individuel FAAC : opérateurs tirants-poussants | 462.0617 | 218.6611 | 224.3144 | 19.0862 | -75.7017 |  |  |  | 204.0553 | 11.1603 | 3.4455 | 14.6058 | 0 | 95.4101 | 0 | 0 | 0 | 128.9043 | 0 |  |  |  |  | 0 | 0 |  |  |  | Plastic 5.5 % ; Metal 85.0 % ; Other 9.5 % ; Plastic 1.2 kg ; Metal 19.0 kg ; Other 2.2 kg ; Masse du produit 22.4 kg ; Emballage 1.3 kg ; Produits complémentaires à l'installation 0.0 kg ; Masse totale des produits constitutifs de l'unité fonctionnelle 23.7 kg
Opérateurs à actionneurs électriques pour portails battants à usage résidentiel individuel : opérateurs pivot enterré | FAAC-00003-V01.01-FR | 37868 | 1.3 | 2024/01/01 | 1 | Individual | PEP PCR ed 4.0 | FAAC FRANCE | 15 | 1 | unité | Assurer le mouvement de la fermeture en effectuant 30 000 cycles de fonctionnement, sur une durée de vie de 15 ans, de tout type de portails battants d’une masse de 300 kg par vantail, sur une course de 90° | Power kit 770 (24v) ; POWER KIT 770 230V ; POWER KIT 770 230V ; Opérateurs à actionneurs électriques pour portails battants à usage résidentiel individuel FAAC : opérateurs pivot enterré | 696.7429 | 400.1453 | 264.0053 | 32.5923 | -110.676 |  |  |  | 366.3415 | 23.0296 | 10.7742 | 33.8038 | 0 | 140.9278 | 0 | 0 | 0 | 123.0775 | 0 |  |  |  |  | 0 | 0 |  |  |  | Plastic 1.3 % ; Metal 94.3 % ; Other 4.4 % ; Plastic 0.58 kg ; Metal 42.34 kg ; Other 1.98 kg ; Masse du produit 44.9 kg ; Emballage 4.0 kg ; Produits complémentaires à l'installation 0.0 kg ; Masse totale des produits constitutifs de l'unité fonctionnelle 48.9 kg
Profilé reconstitué soudé en acier utilisé comme élément d'ossature (poteau, poutre, arbalétrier ...) sans revêtement anticorrosion | INIES_CSTV20220805_180603 | 32988 | 1.3 | 2022/10/05 | 2 | Collective | NF EN 15804+A1 + NF EN 15804/CN | CENTRE TECHNIQUE INDUSTRIEL DE LA CONSTRUCTION METALLIQUE | 100 | 1 | kg | Utiliser 1 kg de profilé reconstitué soudé (PRS) en acier pour réaliser une fonction d'élément porteur vertical ou horizontal (poteau, poutre, solive ...) ou d'élément de charpente (arbalétrier ...), en assurant les performances prescrites en phase de conception du projet, pour une durée de vie de référence de 100 ans, pour les nuances d’acier de construction (définies dans la norme NF EN 10025), et sans revêtement anticorrosion. | Cette FDES est valable pour l’ensemble des constructeurs métalliques français ressortissants du CTICM qui respecte le cadre de validité. La totalité des constructeurs métalliques français sont ressortissants du CTICM. | 2.1824 | 2.116 | 0 | 0.066353 | -0.82302 | 1.7838 | 0.037546 | 0.20861 | 2.0299 | 0.053943 | 0.032149 | 0.086092 | 0 | 0 | 0 | 0 | 0 | 0 | 0 | 0.017284 | 0.031868 | 0.016998 | 0.0002028 | 0 |  | 606.6 | France |  | PRS parachevé en acier 1.0 kg ; Accessoires d’assemblage (boulons, rondelles) 0.0092 kg ; Bois de calage 0.00447 kg
Opérateurs à actionneurs électriques pour portes de garages à usage résidentiel individuel | FAAC-00005-V01.01-FR | 37869 | 1.3 | 2024/01/01 | 1 | Individual | PEP PCR ed 4.0 | FAAC FRANCE | 15 | 1 | unité | Assurer le mouvement de la fermeture en effectuant 30 000 cycles de fonctionnement, sur une durée de vie de 15 ans, de tout type de portes de garage, avec une force de traction de 100 daN, sur une course de 2 mètres | Dolphin kit D600 ; Dolphin kit D700 ; Dolphin kit D1000 ; Zodiac Kit ; Dolphin kit D1000 ; Opérateurs à actionneurs électriques pour portes de garages à usage résidentiel individuel FAAC | 273.108 | 124.5629 | 134.8493 | 13.6957 | -12.3881 |  |  |  | 116.631 | 4.1091 | 3.8228 | 7.9319 | 0 | 64.0607 | 0 | 0 | 0 | 70.7887 | 0 |  |  |  |  | 0 | 0 |  |  |  | Plastic 40.8 % ; Metal 27.3 % ; Other 31.9 % ; Plastic 2.97 kg ; Metal 1.99 kg ; Other 2.34 kg ; Masse du produit 7.3 kg ; Emballage 1.4 kg ; Produits complémentaires à l'installation 0.0 kg ; Masse totale des produits constitutifs de l'unité fonctionnelle 8.7 kg
Isolants thermiques et acoustiques pour toitures terrasses en polystyrène extrudé [R=5m².K/W] - DONNEE ENVIRONNEMENTALE PAR DEFAUT | INIES_DISO20191220_142014 | 13540 | 1.1 |  | 3 | DefaultEnvironmentalData | NF EN 15804+A1 + NF EN 15804/CN | Ministère de la Transition Écologique – Ministère en charge du Logement | 50 | 1 | m² | Assurer la fonction d'un m² d'isolant thermique de résistance 5 m².K/W pour une durée de vie de référence de 50 ans. |  | 55.5357 | 54.0103 | -4444 | 1.5065 |  |  |  |  | 53.3158 |  |  | 0.69445
Moquette tuftée en lés avec un velours en polyamide 6 recyclé avec une masse de velours totale de 800 g/m² | INIES_IIHA20221005_115814 | 31093 | 1.1 | 2022/10/07 | 1 | Individual | NF EN 15804+A1 + NF EN 15804/CN | ASSOCIATED WEAVERS EUROPE NV | 10 | 1 | m² | Assurer la couverture et le décor de 1 m² de sol intérieur, posé selon le DTU 53.1 et entretenu périodiquement pendant une durée de vie de référence de 10 ans. | Moquette tuftée en lés avec un velours en polyamide 6 recyclé avec une masse de velours totale de 800 g/m² | 4.5646 | 3.7403 | 0.7137 | 0.11055 | 0 | 0 | 0 | 0 | 3.339 | 0.0656 | 0.33573 | 0.40133 | 0 | 0.7137 | 0 | 0 | 0 | 0 | 0 | 0 | 0.005148 | 0 | 0.1054 | 0 |  | 560 | Europe |  | Film polyéthylène 0.006 kg ; Carton 0.024 kg ; Revêtement de sol 1.55 kg
Moquette tuftée en lés avec un velours en polyamide 6 recyclé avec une masse de velours totale de 2878 g/m² | INIES_IKOU20221005_115430 | 31092 | 1.1 | 2022/10/07 | 1 | Individual | NF EN 15804+A1 + NF EN 15804/CN | ASSOCIATED WEAVERS EUROPE NV | 10 | 1 | m² | Assurer la couverture et le décor de 1 m² de sol intérieur, posé selon le DTU 53.1 et entretenu périodiquement pendant une durée de vie de référence de 10 ans. | Moquette tuftée en lés avec un velours en polyamide 6 recyclé avec une masse de velours totale de 2878 g/m² | 8.9139 | 7.9417 | 0.7137 | 0.25854 | 0 | 0 | 0 | 0 | 7.095 | 0.1518 | 0.69485 | 0.84665 | 0 | 0.7137 | 0 | 0 | 0 | 0 | 0 | 0 | 0.01204 | 0 | 0.2465 | 0 |  | 560 | Europe |  | Film polyéthylène 0.006 kg ; Revêtement de sol 3.63 kg ; Carton 0.024 kg
HTi70 double service pour application basse température | AUER-00002-V01.01-FR | 40166 | 1.4 | 2022/05/01 | 1 | Individual | PEP PCR ed 3.0 | AUER | 17 | 1 | unité | Pompe à chaleur HTi70 6 mono (Réf : 155000) et pilote Ds170C pour la production de 6 kW de chauffage ainsi que la production d'eau chaude sanitaire, selon le scénario d'usage approprié défini dans la norme EN14825 pour une application à basse température et pendant la durée de vie de référence de 17 ans du produit. | 155000 ; 155010 ; 155020 ; 155030 ; 155050 ; 155060 ; 155070 ; HTi70_11_mono_DS170_basse_temperature ; HTi70_11_tri_DS170_basse_temperature ; HTi70_14_mono_DS170_basse_temperature ; HTi70_14_tri_DS170_basse_temperature ; HTi70_6_mono_DS170_basse_temperature ; HTi70_8_mono_DS170_basse_temperature ; HTi70_8_tri_DS170_basse_temperature ; 155000 - 155010 - 155020 - 155030 -155050 -155060 -155070 | 8096.5686 | 1030.7096 | 7002.7 | 63.159 |  |  |  |  | 1015.9 | 13.212 | 1.5976 | 14.8096 | 1.3448 | 1155.3 | 0 | 0 | 0 | 5846 | 0 | [9 empty] | Plastic 7.9 % ; Metal 72.3 % ; Other 19.8 %
Opérateurs à actionneurs électriques pour portails battants à usage résidentiel collectif | FAAC-00006-V01.01-FR | 37870 | 1.3 | 2024/01/01 | 1 | Individual | PEP PCR ed 4.0 | FAAC FRANCE | 15 | 1 | unité | Assurer le mouvement de la fermeture en effectuant 90 000 cycles de fonctionnement, sur une durée de vie de 15 ans, de tout type de portails battants d’une masse de 300 kg par vantail, sur une course de 90° | Opérateur 415 220V BL ; Opérateur 415 L 220V BL ; Opérateur 415 24V BL ; Opérateur 415 L 24V BL ; Opérateur 415 L 220V ; Opérateurs à actionneurs électriques pour portails battants à usage résidentiel collectif FAAC | 1055.4441 | 157.4486 | 881.5254 | 16.4701 | -71.1398 |  |  |  | 151.0139 | 4.1885 | 2.2462 | 6.4348 | 0 | 50.1704 | 0 | 0 | 0 | 831.355 | 0 |  |  |  |  | 0 | 0 |  |  |  | Plastic 6.3 % ; Metal 86.1 % ; Other 7.6 % ; Plastic 1.18 kg ; Metal 16.18 kg ; Other 1.44 kg ; Masse du produit 18.8 kg ; Emballage 0.8 kg ; Produits complémentaires à l'installation 0.0 kg ; Masse totale des produits constitutifs de l'unité fonctionnelle 19.6 kg
Revêtement pour murs et plafonds en faience [ép. 6mm] avec mortier colle et joint - DONNEE ENVIRONNEMENTALE PAR DEFAUT | INIES_DREV20191220_142100 | 13549 | 1.1 |  | 3 | DefaultEnvironmentalData | NF EN 15804+A1 + NF EN 15804/CN | Ministère de la Transition Écologique – Ministère en charge du Logement | 50 | 1 | m² | Assurer la fonction de revêtement et de décoration du mur, pendant une durée de vie de référence estimée à 50 ans, par la mise en oeuvre, selon les règles de l’art (DTU 52.2 - Pose collée des revêtements céramiques et assimilés - Pierres naturelles), d’1 m² de carreaux de faïence murale d’épaisseur 6 mm. |  | 15.4908 | 15.2998 | -4444 | 0.18728 |  |  |  |  | 11.2692 |  |  | 4.0306
Tube carré, rectangulaire ou circulaire en acier utilisé comme élément d'ossature (poteau, poutre, contreventement ...) sans revêtement anticorrosion | INIES_CVCP20220805_180630 | 32989 | 1.3 | 2022/10/05 | 2 | Collective | NF EN 15804+A1 + NF EN 15804/CN | CENTRE TECHNIQUE INDUSTRIEL DE LA CONSTRUCTION METALLIQUE | 100 | 1 | kg | Utiliser 1 kg de tube carré, rectangulaire ou circulaire en acier pour réaliser une fonction d'élément porteur vertical ou horizontal (poteau, poutre ...), ou une fonction d'élément de charpente (élément constitutif d'une ferme métallique …), ou une fonction de contreventement (palée de stabilité, croix de contreventement, diagonale ...), en assurant les performances prescrites en phase de conception du projet, pour une durée de vie de référence de 100 ans, pour les nuances d’acier de construction définies dans les normes NF EN 10210 et 10219, et sans revêtement anticorrosion. La masse d'un tube est directement liée à sa section et à sa longueur. L'unité fonctionnelle, définie ici en kg, peut être convertie en mètre pour un produit choisi à partir du configurateur de FDES "save-construction" (gratuit et en ligne : www.save-construction.com). Un exemple de conversion en mètre de l’unité fonctionnelle est fourni en annexe. | Cette FDES est valable pour l’ensemble des constructeurs métalliques français ressortissants du CTICM qui respecte le cadre de validité. La totalité des constructeurs métalliques français sont ressortissants du CTICM. | 2.2222 | 2.1556 | 0 | 0.066598 | -0.83225 | 1.8155 | 0.05872 | 0.18813 | 2.0623 | 0.05383 | 0.039481 | 0.093311 | 0 | 0 | 0 | 0 | 0 | 0 | 0 | 0.017284 | 0.032027 | 0.017084 | 0.0002028 | 0 |  | 606.6 | France |  | Tube parachevé en acier 1.0 kg ; Feuillard de cerclage métallique 4.92e-05 kg ; Bois de calage 0.00232 kg ; Accessoires d’assemblage (boulons, rondelles) 0.0138 kg
Revêtement Souple d’Imperméabilité 2000 – 5000 g/m² | INIES_IDOW20230105_101357 | 33000 | 1.1 | 2022/10/01 | 1 | Individual | NF EN 15804+A1 + NF EN 15804/CN | PRODUITS DE REVÊTEMENT DU BÂTIMENT | 30 | 1 | m² | « Protéger et décorer 1m² de support, préparé dans les règles de l’art* avec un produit de finition sur la base d’une durée de vie de référence de 30 ans comprenant une mise en œuvre et aucun entretien. Le rendement du produit de référence est de 3,5 kg/m². » La plage de rendement couverte par cette FDES est : 2000 – 5000 g/m². | PRB Crepimur Souple M ; PRB Crepimur Souple G ; PRB Crepimur Souple F Siloxane | 6.1048 | 5.46 | 0 | 0.64479 | 0 | 3.2647 | 0.12433 | 0.90514 | 4.2941 | 0.33668 | 0.82919 | 1.1659 | 0 | 0 | 0 | 0 | 0 | 0 | 0 | 0 | 0.016934 | 0 | 0.62786 | 0 |  | 540 | France | FR-PDL | Revêtement souple d'imperméabilité 3.52 kg ; Emballage 0.464 kg
Centrale de traitement de l’air simple flux pour bâtiment tertiaire et d’habitation [Q = 3400 m3/h] - DONNEE ENVIRONNEMENTALE PAR DEFAUT | INIES_DCEN20200219_155335 | 40167 | 1.3 |  | 3 | DefaultEnvironmentalData | NF EN 15804+A2 + NF EN 15804/CN | Ministère de la Transition Écologique – Ministère en charge du Logement | 17 | 1 | unité | Assurer la fonction de transfert d'air avec un débit allant jusqu'à 3400 m3/h en vue de la ventilation (chauffage seul ou réversible) d'un bâtiment pour une durée de vie de référence de 17 ans. |  | 8931.8003 | 2996.1408 | 5716.2093 | 219.4502 | 0 |  |  |  | 2956.5694 |  |  | 39.5714 | 0 | 551.9843 | 0 | 0 | 0 | 5164.225 | 0 |  |  |  |  | 0 | 4.624
Boisseaux et conduits de fumisterie en béton [séction = 20x20 cm] - DONNEE ENVIRONNEMENTALE PAR DEFAUT | INIES_DBOI20161116_164735 | 13559 | 1.2 |  | 3 | DefaultEnvironmentalData | NF EN 15804+A1 + NF EN 15804/CN | Ministère de la Transition Écologique – Ministère en charge du Logement | 50 | 1 | ml | Assurer la fonction de 1 mètre linéaire de conduits de fumisterie en béton pour une durée de vie de référence de 50 ans |  | 30 | 27.2419 | -4444 | 2.7534 |  |  |  |  | 21.6 |  |  | 5.6419
Rond plein en acier utilisé comme élément d'ossature (contreventement, suspente …) sans revêtement anticorrosion | INIES_CCFD20220805_180719 | 32991 | 1.3 | 2022/10/05 | 2 | Collective | NF EN 15804+A1 + NF EN 15804/CN | CENTRE TECHNIQUE INDUSTRIEL DE LA CONSTRUCTION METALLIQUE | 100 | 1 | kg | Utiliser 1 kg de rond plein en acier pour réaliser une fonction de contreventement (palée de stabilité, croix de contreventement, diagonale ...) ou de suspente, en assurant les performances prescrites en phase de conception du projet, pour une durée de vie de référence de 100 ans, pour les nuances d’acier de construction (définies dans la norme NF EN 10025), et sans revêtement anticorrosion. La masse d'un rond plein est directement liée à sa section et à sa longueur. L'unité fonctionnelle, définie ici en kg, peut être convertie en mètre pour un produit choisi à partir du configurateur de FDES "save-construction" (gratuit et en ligne : www.save-construction.com). Un exemple de conversion en mètre de l’unité fonctionnelle est fourni en annexe. | Cette FDES est valable pour l’ensemble des constructeurs métalliques français ressortissants du CTICM qui respecte le cadre de validité. La totalité des constructeurs métalliques français sont ressortissants du CTICM. | 2.1231 | 2.0566 | 0 | 0.066535 | -0.61756 | 1.7297 | 0.010902 | 0.2247 | 1.9653 | 0.053716 | 0.037593 | 0.091309 | 0 | 0 | 0 | 0 | 0 | 0 | 0 | 0.017284 | 0.031986 | 0.017062 | 0.0002028 | 0 |  | 606.6 | France |  | Feuillard de cerclage métallique 0.000237 kg ; Rond plein parachevé en acier 1.0 kg ; Accessoires d’assemblage (boulons, rondelles) 0.0126 kg
Revêtement Souple d’Imperméabilité 600 – 650 g/m² | INIES_IRBR20230105_101926 | 33001 | 1.1 | 2022/10/01 | 1 | Individual | NF EN 15804+A1 + NF EN 15804/CN | PRODUITS DE REVÊTEMENT DU BÂTIMENT | 30 | 1 | m² | « Protéger et décorer 1m² de support, préparé dans les règles de l’art* avec un produit de finition sur la base d’une durée de vie de référence de 30 ans comprenant une mise en oeuvre et aucun entretien. Le rendement du produit de référence est de 0,625 kg/m². » La plage de rendement couverte par cette FDES est : 600 à 650 g/m². | PRB Color Acryl Flex ; PRB Siloflex ; PRB Color Impermat ; PRB Color Imperxane Mat | 1.8256 | 1.7105 | 0 | 0.11514 | 0 | 1.0189 | 0.12459 | 0.15056 | 1.294 | 0.045544 | 0.37089 | 0.41644 | 0 | 0 | 0 | 0 | 0 | 0 | 0 | 0 | 0.0030239 | 0 | 0.11212 | 0 |  | 410 | France | FR-PDL | Revêtement souple d 'imperméabilité 0.625 kg ; emballages 0.0609 kg
Centrale de traitement de l’air simple flux avec batterie à eau pour bâtiment tertiaire et d’habitation [Q = 3400 à 7500 m3/h] - DONNEE ENVIRONNEMENTALE PAR DEFAUT | INIES_DCEN20200219_155352 | 40168 | 1.3 |  | 3 | DefaultEnvironmentalData | NF EN 15804+A2 + NF EN 15804/CN | Ministère de la Transition Écologique – Ministère en charge du Logement | 17 | 1 | unité | Assurer la fonction de transfert d'air avec un débit allant de 3400 à 7500 m3/h en vue de ventilation d'un bâtiment tertiaire et d'habitation pour une durée de vie de référence de 17 ans. |  | 19702.5007 | 6609.1342 | 12609.2851 | 484.0814 | 0 |  |  |  | 6521.8443 |  |  | 87.2899 | 0 | 1217.6124 | 0 | 0 | 0 | 11391.6727 | 0 |  |  |  |  | 0 | 10.2
Opérateurs à actionneurs hydrauliques pour portails coulissants à usage résidentiel individuel : Pratico Kit 746 | FAAC-00007-V01.01-FR | 37871 | 1.3 | 2024/01/01 | 1 | Individual | PEP PCR ed 4.0 | FAAC FRANCE | 15 | 1 | unité | Assurer le mouvement de la fermeture en effectuant 30 000 cycles de fonctionnement sur une durée de vie de 15 ans, de tout type de portails coulissants d’une masse de 500 kg, sur une course de 3 mètres | Opérateur 746 ; Opérateur 746 ; Opérateurs à actionneurs oléodynamique pour portails coulissants à usage résidentiel individuel FAAC | 179.895 | 34.0615 | 139.704 | 6.1294 | -12.6699 |  |  |  | 32.5995 | 0.89209 | 0.56996 | 1.462 | 0 | 65.6733 | 0 | 0 | 0 | 74.0308 | 0 |  |  |  |  | 0 | 0 |  |  |  | Plastic 16.1 % ; Metal 62.7 % ; Other 21.2 % ; Plastic 3.14 kg ; Metal 12.22 kg ; Other 4.14 kg ; Masse du produit 19.5 kg ; Emballage 0.7 kg ; Produits complémentaires à l'installation 0.0 kg ; Masse totale des produits constitutifs de l'unité fonctionnelle 20.2 kg
Boisseaux et conduits de fumisterie en béton [séction = 40x40 cm] - DONNEE ENVIRONNEMENTALE PAR DEFAUT | INIES_DBOI20191220_142213 | 13563 | 1.1 |  | 3 | DefaultEnvironmentalData | NF EN 15804+A1 + NF EN 15804/CN | Ministère de la Transition Écologique – Ministère en charge du Logement | 50 | 1 | ml | Assurer la fonction de 1 mètre linéaire de conduits de fumisterie en béton pour une durée de vie de référence de 50 ans |  | 60 | 54.4838 | -4444 | 5.5068 |  |  |  |  | 43.2 |  |  | 11.2838
Opérateurs à actionneurs oléodynamique pour portails battants à usage résidentiel collectif FAAC | FAAC-00010-V01.01-FR | 37872 | 1.2 | 2024/01/01 | 1 | Individual | PEP PCR ed 4.0 | FAAC FRANCE | 15 | 1 | unité | Assurer le mouvement de la fermeture en effectuant 90 000 cycles de fonctionnement, sur une durée de vie de 15 ans, de tout type de portails battants d’une masse de 300 kg par vantail, sur une course de 90° | Opérateur S450H SB ; Opérateur S450H CBAC SB ; Opérateur 400 CBAC ; Opérateur 400 CBAC LN ; Opérateur 400 SBS ; Opérateur 400 SB LN ; Opérateur 400 CBC ; Opérateur 400 SB ; Opérateur 400 CBAC R ; Opérateur 400 CBA ; Opérateur 400 SBS LN ; Opérateur 400 SBS LN ; Opérateurs à actionneurs oléodynamique pour portails battants à usage résidentiel collectif FAAC | 385.5291 | 31.3019 | 350.9747 | 3.2525 | -10.8684 |  |  |  | 29.7547 | 0.94641 | 0.60077 | 1.5472 | 0 | 8.0276 | 0 | 0 | 0 | 342.9471 | 0 |  |  |  |  | 0 | 0 |  |  |  | Plastic 4.7 % ; Metal 75.1 % ; Other 20.2 % ; Plastic 1.17 kg ; Metal 18.69 kg ; Other 5.04 kg ; Masse du produit 24.9 kg ; Emballage 1.4 kg ; Produits complémentaires à l'installation 0.0 kg ; Masse totale des produits constitutifs de l'unité fonctionnelle 26.3 kg
Cornière en acier utilisée comme élément d'ossature (contreventement, poutre treillis, poteau treillis …) sans revêtement anticorrosion | INIES_CHBQ20220805_180654 | 32990 | 1.3 | 2022/10/05 | 2 | Collective | NF EN 15804+A1 + NF EN 15804/CN | CENTRE TECHNIQUE INDUSTRIEL DE LA CONSTRUCTION METALLIQUE | 100 | 1 | kg | Utiliser 1 kg de cornière en acier pour réaliser une fonction d'élément porteur vertical ou horizontal (poutre treillis, poteau treillis ...), ou une fonction d'élément de charpente (élément constitutif d'une ferme métallique …), ou une fonction de contreventement (palée de stabilité, croix de contreventement, diagonale ...), en assurant les performances prescrites en phase de conception du projet, pour une durée de vie de référence de 100 ans, pour les nuances d’acier de construction définies dans la norme NF EN 10025, et sans revêtement anticorrosion. La masse d'une cornière est directement liée à sa section et à sa longueur. L'unité fonctionnelle, définie ici en kg, peut être convertie en mètre pour un produit choisi à partir du configurateur de FDES "save-construction" (gratuit et en ligne : www.save-construction.com). Un exemple de conversion en mètre de l’unité fonctionnelle est fourni en annexe. | Cette FDES est valable pour l’ensemble des constructeurs métalliques français ressortissants du CTICM qui respecte le cadre de validité. La totalité des constructeurs métalliques français sont ressortissants du CTICM. | 1.577 | 1.5097 | 0 | 0.067292 | -0.24393 | 1.2241 | 0.042773 | 0.12853 | 1.3954 | 0.054039 | 0.060332 | 0.11437 | 0 | 0 | 0 | 0 | 0 | 0 | 0 | 0.017284 | 0.032477 | 0.017328 | 0.0002028 | 0 |  | 606.6 | France |  | Cornière parachevée en acier 1.0 kg ; Palette en bois 0.00366 kg ; Feuillard de cerclage métallique 4.48e-05 kg ; Bois de calage 1.0 kg ; Accessoires d’assemblage (boulons, rondelles) 0.0264 kg
Panneau sandwich de paroi et cloison à âme PUR/PIR de bâtiment frigorifique et des locaux à température régulée contrôlée d’épaisseur comprise entre 40 et 100mm et deux parements acier | INIES_CONM20221006_101624 | 31110 | 1.1 | 2022/10/25 | 2 | Collective | NF EN 15804+A1 + NF EN 15804/CN | L'ENVELOPPE METALLIQUE DU BATIMENT | 50 | 1 | m² | Constituer 1 m² de paroi et cloison, sur la base d'une durée de vie de référence de 50 ans, en assurant les performances propres à l’enveloppe du bâtiment. | • AMCF ArcelorMittal Construction France ds.arcelormittal.com/construction/France ; - FRIGOTHERM ; - FRIGOTHERM 1000 ; - FRIGOTHERM 1100 ; • Dagard www.dagard.com ; - LA ; - LG ; • Isocab By Kingspan www.isocab.com ; - INDUSTRIAL Agroalimentaire (IND) ; • Panelco Plasteurop www.plasteurop.fr ; - MF ; - TM04 ; • Monopanel www.monopanel.fr ; - FRIGOWALL 1150 SE ; Les épaisseurs des références commerciales peuvent être consultées sur les sites des fabricants. ; | 40.5 | 38.63 | 0.152 | 1.7 | -13.2 | 33.1 | 0.744 | 0.27 | 34.1 | 1.27 | 3.26 | 4.53 | 0 | 0.152 | 0 | 0 | 0 | 0 | 0 | 0 | 1.27 | 0.171 | 0.261 | 0 |  | 435 | France | FR-ARA ; FR-HDF ; FR-NAQ ; FR-OCC | Panneau sandwich de paroi et cloison à âme PUR/PIR 14.28 kg ; Accessoires de pose 1.27 kg ; Feuillard de cerclage plastique 7.6e-05 kg ; Bois 0.0095 kg ; Polystyrène 0.041 kg ; Film plastique 0.017 kg ; Carton 0.007 kg
Centrale de traitement de l’air simple flux avec batterie à eau pour bâtiment tertiaire et d’habitation [Q = 7500 à 10000 m3/h] - DONNEE ENVIRONNEMENTALE PAR DEFAUT | INIES_DCEN20200219_155338 | 40169 | 1.3 |  | 3 | DefaultEnvironmentalData | NF EN 15804+A2 + NF EN 15804/CN | Ministère de la Transition Écologique – Ministère en charge du Logement | 17 | 1 | unité | Assurer la fonction de transfert d'air avec un débit allant de 7500 à 10000 m3/h en vue de ventilation d'un bâtiment tertiaire et d'habitation pour une durée de vie de référence de 17 ans. |  | 26270.001 | 8812.1789 | 16812.3802 | 645.4419 | 0 |  |  |  | 8695.7924 |  |  | 116.3865 | 0 | 1623.4832 | 0 | 0 | 0 | 15188.897 | 0 |  |  |  |  | 0 | 13.6
Revêtement réflectif Roofflect | INIES_IQYC20240408_102046 | 37852 | 1.1 |  | 1 | Individual | NF EN 15804+A2 + NF EN 15804/CN | LA CELTIQUE INDUSTRIELLE | 15 | 1 | m² | L’unité fonctionnelle – UF – retenue est « Couvrir 1 m2 de toiture plate ou à faible pente avec un indice de réflectance solaire (SRI) de 104.5 pendant 15 ans ». | ROOFFLECT | 3.13 | 2.648 | 0.426 | 0.0565 | -0.0413 | 0 | 0 | 0 | 1.9 | 0.152 | 0.596 | 0.748 | 0 | 0.426 | 0 | 0 | 0 | 0 | 0 | 0 | 0.00342 | 0 | 0.0531 | 0.00429 | 0.0153 | 1000 | France | FR-BFC ; FR-BRE | RESINE 0.34 kg ; AEROGEL DE SILICE 0.03 kg ; PALETTE BOIS 0.0321 kg ; ADJUVANTS 0.123 kg ; SEAU EN PLASTIQUE 0.0273 kg ; EAU(UNIQUEMENT EAU DE FABRICATION) 0.12 kg ; CHARGES 0.137 kg ; ROOFFLECT PRIM 0.25 kg ; ROOFFLECT THERM 0.5 kg
Glasroc® H Ocean 13 | INIES_IGLA20171222_104339 | 31133 | 1.6 | 2022/08/30 | 1 | Individual | NF EN 15804+A1 + NF EN 15804/CN | PLACOPLATRE | 50 | 1 | m² | 1 m2 de plafond fixé et jointoyé, hors ossatures métalliques horizontales, sous forme de panneau rigide, destiné à recevoir tout type de finition. | Glasroc® H Ocean 13 | 8.32 | 8.18 | 0 | 0.141 | 0 |  |  |  | 4.67 | 2.32 | 1.19 | 3.51 | 0 | 0 | 0 | 0 | 0 | 0 | 0 | 0 | 0.048 | 0 | 0.0926 | 0.00058 |  | 1307 | Europe |  | voiles de verre et colle 0.744 kg ; Plaque de plâtre 10.16 kg ; palette en bois 0.25 kg ; enduit de plâtre type PLACOMIX Hydro 0.47 kg ; bande Hydro Tape 0.0047 kg ; vis en acier TTPC 25 500h 0.0298 kg
Conduit rectangulaire en acier galvanisé [Section entre 1,2x1,2 et 1,8x1,8 m²] - DONNEE ENVIRONNEMENTALE PAR DEFAUT | INIES_DCON20190725_090606 | 13588 | 1.2 |  | 3 | DefaultEnvironmentalData | NF EN 15804+A1 + NF EN 15804/CN | Ministère de la Transition Écologique – Ministère en charge du Logement | 30 | 1 | ml | Assurer le transfert de l'air dans un conduit rectangulaire en acier galvanisé d'une longueure d'1 métre linéaire avec une section entre 1,2x1,2 m² et 1,8x1,8 m² pour une durée de vie de 30 ans |  | 543.9432 | 525.7656 | 0 | 18.1776 |  |  |  |  | 427.3894 |  |  | 98.3762
SEMIN 99. CE 78 RAPIDE 4 H - Enduit pour joint de plaques de plâtre | INIES_IUMR20240913_111416 | 40164 | 1.1 |  | 1 | Individual | NF EN 15804+A2 + NF EN 15804/CN | SEMIN | 50 | 1 | m² | Jointoyer 1 m² de plaque de plâtre avec 330g de produit, préparé dans les règles de l’art, à l’aide d'un enduit intérieur en poudre, sur la base d’une durée de vie de référence de 50 ans comprenant une mise en œuvre et aucun entretien. | SEMIN 99. CE 78 RAPIDE 4 H | 0.064132 | 0.052602 | 0 | 0.011531 | -0.00084098 | 0.025865 | 0.0074408 | -0.003932 | 0.029374 | 0.0138 | 0.0094279 | 0.023228 | 0 | 0 | 0 | 0 | 0 | 0 | 0 | 0 | 0.006102 | 0 | 0.0054288 | 0 | 0.00256 | 206 | France | FR-HDF | Palette en bois 0.00396 kg ; Sac en papier 0.00139 kg ; Enduit pour joint 0.33 kg ; Film Plastique 0.000297 kg ; Eau de gâchage 0.0145 kg
Barrettes et bandes flexibles à LED (alimentation incluse) [P=20W] - DONNEE ENVIRONNEMENTALE PAR DEFAUT | INIES_DBAR20161116_164345 | 13829 | 1.2 |  | 3 | DefaultEnvironmentalData | NF EN 15804+A1 + NF EN 15804/CN | Ministère de la Transition Écologique – Ministère en charge du Logement | 12 | 1 | unité | Assurer la fonction d'éclairage intérieur (puissance allant jusqu'àç 20W) pour une durée de vie de 12 ans. |  | 53.9007 | 53.5891 | -4444 | 0.31166 |  |  |  |  | 53.56 |  |  | 0.029081
Porte d'entrée K-LINE - Gamme KL PL - Modèle non vitré (Canopée 85) | INIES_IZOW20240405_120209 | 37839 | 1.1 |  | 1 | Individual | NF EN 15804+A2 + NF EN 15804/CN | K-LINE | 30 | 1 | m² | Fermer une ouverture permanente de 1 m2 dans une paroi extérieure de logement collectif ou individuel, tout en permettant le passage de piétons, et en assurant une isolation thermique Ud comprise entre 0,82 et 1,4 W/(m2.K) et acoustique RA,tr comprise entre 28 et 34 dB, sur une durée de vie de 30 ans | CANOPEE 85 | 318.389 | 302.8991 | 5.9431 | 9.5467 | -160.7002 |  |  |  | 284.7251 | 2.1748 | 15.9992 | 18.174 | 0 | 0.20988 | 0 | 5.7333 | 0 | 0 | 0 | 0.0052998 | 0.14648 | 0.61709 | 8.7779 | 0 | 3.51 | 460 | France | FR-ARA ; FR-PDL | Polystyrène 0.01 kg ; Pattes de fixation métalliques 0.18 kg ; Quincailleries 2.18 kg ; Cale polyéthylène 0.01 kg ; Aluminium 22.96 kg ; Autre 0.17 kg ; Carton 0.04 kg ; Polypropylène 1.16 kg ; Film polyéthylène 0.21 kg
Centrale de traitement de l’air simple flux avec batterie à eau pour bâtiment tertiaire et d’habitation [Q = 10000 à 20000 m3/h] - DONNEE ENVIRONNEMENTALE PAR DEFAUT | INIES_DERM20240913_122926 | 40170 | 1.1 |  | 3 | DefaultEnvironmentalData | NF EN 15804+A2 + NF EN 15804/CN | Ministère de la Transition Écologique – Ministère en charge du Logement | 17 | 1 | unité | Assurer la fonction de transfert d'air avec un débit allant de 10000 à 20000 m3/h en vue de ventilation d'un bâtiment tertiaire et d'habitation pour une durée de vie de référence de 17 ans. |  | 52540.002 | 17624.3578 | 33624.7604 | 1290.8838 | 0 |  |  |  | 17391.5847 |  |  | 232.7731 | 0 | 3246.9664 | 0 | 0 | 0 | 30377.794 | 0 |  |  |  |  | 0 | 27.2
Opérateurs à actionneurs oléodynamique pour portails coulissants à usage résidentiel collectif FAAC | FAAC-00009-V01.01-FR | 37873 | 1.2 | 2024/01/01 | 1 | Individual | PEP PCR ed 4.0 | FAAC FRANCE | 15 | 1 | unité | Assurer le mouvement de la fermeture en effectuant 90 000 cycles de fonctionnement sur une durée de vie de 15 ans, de tout type de portails coulissants d’une masse de 500 kg, sur une course de 4 mètres | Motoréducteur 746 ER Z16 ER Z20 ; Motoréducteur 844 ER Z16 220V ; Motoréducteur 844 R 220V ; Motoréducteur 844 R REV Z12 220V ; Motoréducteur 844 ER Z16 220V ; Opérateurs à actionneurs oléodynamique pour portails coulissants à usage résidentiel collectif FAAC | 214.8907 | 18.711 | 192.3282 | 3.8515 | -8.3861 |  |  |  | 17.48 | 0.92657 | 0.30439 | 1.231 | 0 | 4.2167 | 0 | 0 | 0 | 188.1115 | 0 |  |  |  |  | 0 | 0 |  |  |  | Plastic 17.3 % ; Metal 67.6 % ; Other 15.1 % ; Plastic 3.7 kg ; Metal 12.77 kg ; Other 2.43 kg ; Masse du produit 18.9 kg ; Emballage 0.5 kg ; Produits complémentaires à l'installation 0.0 kg ; Masse totale des produits constitutifs de l'unité fonctionnelle 19.4 kg
SEMIN 99. ENDUIT DE REBOUCHAGE - ENDUIT DE LISSAGE - ENDUIT MULTIFONCTION - Enduits intérieurs de peinture en poudre | INIES_IUOQ20240913_111250 | 40163 | 1.1 |  | 1 | Individual | NF EN 15804+A2 + NF EN 15804/CN | SEMIN | 30 | 1 | m² | Couvrir 1 m² de support pour une épaisseur de 1mm avec 839g de produit, préparé dans les règles de l'art , à l’aide d'un enduit de peinture, de type enduit intérieur en poudre, sur la base d’une durée de vie de référence de 30 ans comprenant une mise en œuvre et aucun entretien. | SEMIN 99 LISSEUR ; SEMIN 99 REBOUCHEUR ; SEMIN 99 MULTIFONCTION | 0.2233 | 0.18879 | 0 | 0.0345 | -0.0071433 | 0.07982 | 0.023144 | -0.01907 | 0.083894 | 0.053397 | 0.051505 | 0.1049 | 0 | 0 | 0 | 0 | 0 | 0 | 0 | 0 | 0.015514 | 0 | 0.018987 | 0 | 0.0111 | 246 | France | FR-HDF | Sac en papier 0.0013 kg ; Enduit de peinture 0.839 kg ; Film Plastique 0.00105 kg ; Palette en bois 0.0186 kg ; Eau de gâchage 0.473 kg
Saint-Gobain ADFORS Novelio® Classic EasyGlue | INIES_IMRL20221006_173517 | 31127 | 1.1 | 2022/10/07 | 1 | Individual | NF EN 15804+A1 + NF EN 15804/CN | SAINT-GOBAIN ADFORS | 25 | 1 | m² | Assurer une fonction de revêtement sur 1 m² de mur en respectant les performances prescrites du produit, sur une durée de vie de 25 ans, en utilisant de l’eau comme accessoire de pose. | Novelio® Classic EasyGlue T1013CE 205 g/m2 ; Novelio® Classic EasyGlue T1010E 190 g/m2 ; Novelio® Classic EasyGlue T1010CE 190 g/m2 ; Novelio® Classic EasyGlue T1000CE 211 g/m2 ; Novelio® Classic EasyGlue T1051E 220 g/m2 | 0.533 | 0.5294 | 0 | 0.00329 | 0 |  |  |  | 0.49 | 0.0126 | 0.0268 | 0.0394 | 0 | 0 | 0 | 0 | 0 | 0 | 0 | 0 | 0.000241 | 0 | 0.00305 | 0 |  | 1200 | Europe |  | Carton 2e-05 kg ; Papier (étiquette) 1e-05 kg ; Eau 0.15 kg ; LDPE 0.00665 kg ; Palette 0.011 kg ; Revêtement mural à peindre 0.205 kg
SEMIN 99. ISOCOL MORTIER - Mortier adhésif pour plaques de plâtre | INIES_ISMQ20240913_111600 | 40165 | 1.1 |  | 1 | Individual | NF EN 15804+A2 + NF EN 15804/CN | SEMIN | 50 | 1 | m² | Coller 1 m² de plaque de plâtre avec 1,8kg de produit, préparé dans les règles de l'art, à l’aide d’un mortier adhésif en poudre, sur la base d’une durée de vie de référence de 50 ans comprenant une mise en œuvre et aucun entretien. | SEMIN 99. ISOCOL MORTIER | 0.3207 | 0.25801 | 0 | 0.06269 | -0.0044448 | 0.16452 | 0.005885 | -0.022496 | 0.14791 | 0.060086 | 0.050018 | 0.1101 | 0 | 0 | 0 | 0 | 0 | 0 | 0 | 0 | 0.033284 | 0 | 0.029406 | 0 | 0.0138 | 171 | France | FR-HDF | Sac en papier 0.0072 kg ; Mortier adhésif 1.8 kg ; Film plastique 0.00122 kg ; Palette en bois 0.0216 kg ; Eau de gâchage 1.01 kg
Chaffoteaux ¦ Aquanext Plus Link 200L R-513A ¦ Chauffe-eau thermodynamique assurant la production d’eau chaude sanitaire accumulée | CHTX-00008-V01.01-FR | 33036 | 1.3 | 2022/10/28 | 1 | Individual | PEP PCR ed 3.0 | ARISTON GROUP | 17 | 1 | unité | Assurer la production d'eau chaude sanitaire à l'aide d'un chauffe-eau thermodynamique monobloc durant sa durée de vie. | Aquanext Plus Link 250L (R513A - 3069782) ; Aquanext Plus Link 250L sys (R513A - 3069783) ; Nuos Plus Wifi 200L (R513A - 3069775) ; Nuos Plus Wifi 250L (R513A - 3069776) ; Nuos Primo HC 200L (R513A - 3069653) ; Nuos Primo HC 240L (R513A - 3069654) ; Aquanext Plus Link 200L (R513A - 3069781) ; Chaffoteaux ¦ Aquanext Plus Link (R513A)Ariston ¦ Nuos Plus Wifi (R513A) | 2175.3785 | 654.7254 | 1428.4286 | 92.2246 |  |  |  |  | 624.8458 | 17.4587 | 12.4209 | 29.8796 | 75.0887 | 0 | 0 | 0 | 0 | 1353.3399 | 0 | [9 empty] | Plastic 20.23 % ; Metal 75.12 % ; Other 4.65 %
Panneau sandwich de plafond à âme PUR/PIR de bâtiment frigorifique et des locaux à température régulée contrôlée d’épaisseur comprise entre 120 et 220mm et deux parements acier | INIES_CGUJ20221006_102107 | 31113 | 1.1 | 2022/10/15 | 2 | Collective | NF EN 15804+A1 + NF EN 15804/CN | L'ENVELOPPE METALLIQUE DU BATIMENT | 50 | 1 | m² | Constituer 1 m² de plafond, sur la base d'une durée de vie de référence de 50 ans, en assurant les performances propres à l’enveloppe du bâtiment. | • AMCF ArcelorMittal Construction France https://construction-france.arcelormittal.com/fr ; - FRIGOTHERM ; - FRIGOTHERM 1000 ; - FRIGOTHERM 1100 ; • Dagard www.dagard.com ; - LA ; - LG ; • Isocab By Kingspan www.isocab.com ; - INDUSTRIAL Agroalimentaire (IND) ; • Panelco Plasteurop www.plasteurop.fr ; - MF ; • Monopanel www.monopanel.fr ; - FRIGOWALL 1150 SE ; Les épaisseurs des références commerciales peuvent être consultées sur les sites des fabricants. ; | 52 | 49.75 | 0.152 | 2.12 | -12.9 | 41.7 | 1.1 | 0.461 | 43.3 | 1.33 | 5.12 | 6.45 | 0 | 0.152 | 0 | 0 | 0 | 0 | 0 | 0 | 1.3 | 0.205 | 0.614 | 0 |  | 421 | France | FR-ARA ; FR-HDF ; FR-OCC | Panneau sandwich de plafond à âme PUR/PIR 17.7 kg ; Film plastique 0.035 kg ; Accessoires de pose 1.36 kg ; Carton 0.0075 kg ; Bois 0.035 kg ; Feuillard de cerclage plastique 0.00045 kg ; Polystyrène 0.12 kg
Revêtement Réflectif Enercool | INIES_INRF20240408_163027 | 37861 | 1.1 |  | 1 | Individual | NF EN 15804+A2 + NF EN 15804/CN | ENERCOOL | 15 | 1 | m² | L’unité fonctionnelle – UF – retenue est « Couvrir 1 m2 de toiture plate ou à faible pente avec un indice de réflectance solaire (SRI) de 104.5 pendant 15 ans ». | ENERCOOL | 3.13 | 2.648 | 0.426 | 0.0565 | -0.0413 |  |  |  | 1.9 |  |  | 0.748 | 0 | 0.426 | 0 | 0 | 0 | 0 | 0 |  |  |  |  | 0.00429 | 0.0153 | 1000 | France | FR-BFC ; FR-BRE | RESINE 0.34 kg ; AEROGEL DE SILICE 0.03 kg ; PALETTE BOIS 0.0321 kg ; ADJUVANTS 0.123 kg ; SEAU EN PLASTIQUE 0.0273 kg ; EAU(UNIQUEMENT EAU DE FABRICATION) 0.12 kg ; CHARGES 0.137 kg ; ENERCOOL PRIMAIRE 0.25 kg ; ENERCOOL SUNPROTECT 0.5 kg
GEOPANNEL CLASSIC 40 mm | INIES_IGEO20210209_180748 | 37876 | 1.5 | 2021/02/02 | 1 | Individual | NF EN 15804+A1 + NF EN 15804/CN | GEOPANNEL | 50 | 1 | m² | Réaliser une fonction d'isolation thermique sur 1 m² de mur pour une valeur de résistance thermique R de 1,1765 K.m² / W (pour une épaisseur de 40 mm) sur une Durée de Vie de Référence de 50 ans tout en garantissant les performances prescrites du produit. Comme fonction secondaire le produit présente des propriétés d’isolation du bruit. | GEOPANNEL CLASSIC 40 mm | 2.1629 | 2.1457 | 0 | 0.01725 | 0 |  |  |  | 1.83 |  |  | 0.3157 | 0 | 0 | 0 | 0 | 0 | 0 | 0 |  |  |  |  | 0.7999 |  | 983 | Europe |  | Résine phénolique 0.36 kg ; Coton recyclé 1.44 kg ; Palette 0.0783 kg ; polyéthylène 0.0132 kg
Porte d'entrée K-LINE - Gamme KL PL - Modèle vitré (Mahjong 85) | INIES_IUUY20240405_120022 | 37838 | 1.1 |  | 1 | Individual | NF EN 15804+A2 + NF EN 15804/CN | K-LINE | 30 | 1 | m² | Fermer une ouverture permanente de 1 m2 dans une paroi extérieure de logement collectif ou individuel, tout en permettant le passage de piétons, et en assurant une isolation thermique Ud comprise entre 0,82 et 1,4 W/(m2.K) et acoustique RA,tr comprise entre 28 et 34 dB, sur une durée de vie de 30 ans | MAHJONG 85 | 335.1021 | 319.5581 | 5.9431 | 9.6008 | -147.8022 |  |  |  | 301.0068 | 2.552 | 15.9992 | 18.5512 | 0 | 0.20988 | 0 | 5.7333 | 0 | 0 | 0 | 0.0052998 | 0.18093 | 0.64989 | 8.7647 | 0 | 3.51 | 460 | France | FR-ARA ; FR-PDL | Quincailleries 2.18 kg ; Carton 0.04 kg ; Polypropylène 1.16 kg ; Autre 0.17 kg ; Film polyéthylène 0.21 kg ; Polyester 0.17 kg ; Aluminium 21.45 kg ; Cale polyéthylène 0.01 kg ; Polystyrène 0.01 kg ; Vitrage 8.43 kg ; Palette bois 8.8 kg ; Matières plastiques, joints, colles 3.68 kg ; Pattes de fixation métalliques 0.18 kg
Bouche d'extraction d'air | UNIC-00030-V01.03-FR | 40173 | 1.1 | 2022/07/12 | 2 | Collective | PEP PCR ed 4.0 | Uniclima | 17 | 1 | unité | Une bouche d'extraction de diamètre 125 mm, en vue de la ventilation d’un bâtiment pendant la durée de vie du produit de 17 ans | ALIZÉ AUTO double débit + manchette ; ALIZÉ AUTO simple débit + manchette ; ALIZÉ AUTO TEMPO double débit à cordon ; ALIZÉ AUTO TEMPO double débit élec (230V) ; ALIZÉ AUTO TEMPO double débit à piles (3V) ; ALIZÉ HYGRO TEMPO à cordon ; ALIZÉ HYGRO TEMPO à piles (3V) ; ALIZÉ HYGRO TEMPO élec (12V) ; ALIZÉ HYGRO TEMPO élec (230V) ; ALIZÉ HYGRO VISION à piles (3V) ; ALIZÉ HYGRO VISION élec (12V) ; ALIZÉ HYGRO VISION élec (230V) ; ALIZÉ VISION à piles (3V) ; ALIZÉ VISION élec (12V) ; ALIZÉ VISION élec (230V) ; ALIZÉ TEMPO à cordon ; ALIZÉ TEMPO élec (230V) ; ALIZÉ TEMPO VISION à piles (3V) ; ALIZÉ TEMPO VISION élec (12V) ; ALIZÉ TEMPO VISION élec (230V) ; ALIZÉ HYGRO TEMPO VISION à piles (3V) ; ALIZÉ HYGRO TEMPO VISION élec (12V) ; GBP hygro ; G2H hygro ; G2H hygro cordelette ; G2H - hygro/ interrupteur ; G2H - hygro /présence ; GHN - hygro ; GFN - fixe ; BXC2 ou BXE - hygo / présence ; BXC2 ou BXE - hygro / interrupteur ; BXC2 ou BXE - CO2 ; BXC2 ou BXE - COV ; BXC2 ou BXE - hygro ; TDA ; BAHIA CURVE S HYGRO (BDS) ; BAHIA CURVE S HYGRO PRES (BDS) ; BAHIA CURVE S HYGRO Cordelette (BDS) ; BAHIA CURVE S HYGRO PUSH (BDS) ; BAHIA CURVE S PRES (BDS) ; BAHIA CURVE S Cordelette (BDS) ; BAHIA CURVE S PUSH (BDS) ; BAHIA CURVE L HYGRO (BDC) ; BAHIA CURVE L HYGRO PRES (BDC) ; BAHIA CURVE L HYGRO Cordelette (BDC) ; BAHIA CURVE L HYGRO PUSH (BDC) ; BAHIA CURVE L PRES (BDC) ; BAHIA CURVE L PUSH (BDC) ; BAP'Si Modulo S1 ; BAP'Si 15 ; BAP'Si 30 ; BAP'Si Modulo S2 ; BAP'Si 45 ; BAP'Si 60 ; BAP'Si Modulo D1 cordelette ; BAP'Si 15-30 cordelette ; BAP'Si 20-75 cordelette ; BAP'Si 30-90 cordelette ; BAP'Si Modulo D2 cordelette ; BAP'Si 45-105 cordelette ; BAP'Si 45-120 cordelette ; BAP'Si 45-135 cordelette ; BAP'Si 15-30 élec push ; BAP'Si Modulo D1 élec push ; BAP'Si Modulo D2 élec push ; BAP'Si Twin 15 ; BAP'Si Twin 30 ; BAP'Si Twin 45 ; BAP'Si Twin 60 modulo ; BAP'Si Twin 75 ; BAP'Si Twin 90 ; BAP'Si Twin 100 modulo ; BAP'Si Twin 120 ; BAP'Si Twin 150 ; AERECO-ALDES-ANJOS | 9.852 | 6.7044 | 2.3177 | 0.82999 | -0.38606 |  |  |  | 4.6455 | 0.030394 | 2.0284 | 2.0588 | 0 | 2.3177 | 0 | 0 | 0 | 0 | 0 |  |  |  |  | 0 | 0 |  |  |  | Plastic 44.3 % ; Metal 0.2 % ; Other 55.5 % ; Plastic 0.321 kg ; Metal 0.002 kg ; Other 0.403 kg ; Masse du produit 0.362 kg ; Emballage 0.046 kg ; Produits complémentaires à l'installation 0.318 kg ; Masse totale des produits constitutifs de l'unité fonctionnelle 0.726 kg
Ege Tuft 950 ECT750 | INIES_IRSD20220707_141130 | 33002 | 1.2 | 2022/07/15 | 1 | Individual | NF EN 15804+A1 + NF EN 15804/CN | Ege Carpets a/s | 10 | 1 | m² | Assurer la couverture et le décor de 1 m² de sol intérieur, posé selon le DTU 53.1 et entretenu périodiquement pendant une durée de vie de référence de 10 ans. | ReForm A New Wave ECT750, ReForm Memory ECT750, ReForm Transition ECT750, ReForm Legend ECT750, ReForm Construction ECT750, ReForm Heritage ECT750, ReForm Radiant ECT750 | 9.86 | 7.591 | 2.01 | 0.253 | -0.00489 | 0 | 0 | 0 | 6.82 | 0.424 | 0.347 | 0.771 | 0 | 2.01 | 0 | 0 | 0 | 0 | 0 | 0 | 0.0118 | 0 | 0.241 | 0 |  | 1400 | Europe |  | Carton 0.075 kg ; Film polyéthylène 0.026 kg ; Revêtement de sol 3.55 kg
Porte d'entrée K-LINE - Gamme KL PM - Modèle non vitré (Rectangle_plein) | INIES_IBUP20240408_155210 | 37860 | 1.1 |  | 1 | Individual | NF EN 15804+A2 + NF EN 15804/CN | K-LINE | 30 | 1 | m² | Fermer une ouverture permanente de 1 m2 dans une paroi extérieure de logement collectif ou individuel, tout en permettant le passage de piétons, et en assurant une isolation thermique Ud comprise entre 1,0 W/(m2.K) et acoustique RA,tr comprise entre 28 dB, sur une durée de vie de 30 ans | RECTANGLE (plein) | 232.1044 | 216.9455 | 3.0293 | 12.1296 | -172.2037 |  |  |  | 198.5366 | 2.2837 | 16.1252 | 18.4089 | 0 | 0.20988 | 0 | 2.8194 | 0 | 0 | 0 | 0.0052998 | 0.15605 | 0.64365 | 11.3246 | 0 | 3.52 | 460 | France | FR-ARA ; FR-PDL | Film polyéthylène 0.22 kg ; Polypropylène 1.22 kg ; Carton 0.04 kg ; Aluminium 23.96 kg ; Autre 0.17 kg ; Polyester 0.18 kg ; Quincailleries 2.0 kg ; Matières plastiques, joints, colles 4.82 kg ; Palette bois 8.8 kg ; Cale polyéthylène 0.01 kg ; Pattes de fixation métalliques 0.18 kg ; Polystyrène 0.01 kg
Verre feuilleté de sécurité STADIP® et STADIP PROTECT® ou STADIP SILENCE® et STADIP PROTECT SILENCE® pour l'isolation acoustique renforcée Composition 55.1, 55.2 et 55.3, 64.1, 64.2 et 64.3, 65.1, 65.2 et 65.3 | INIES_IVER20210207_213556 | 25866 | 1.1 | 2021/02/01 | 1 | Individual | NF EN 15804+A1 + NF EN 15804/CN | SAINT-GOBAIN GLASS FRANCE | 30 | 1 | m² | 1m² de verre feuilleté transparent de 10 mm d’épaisseur avec une transmission lumineuse de X%* sur une durée de vie de 30 ans. *La transmission lumineuse varie en fonction de la gamme de produits choisie. Se référer à la FDES. | STADIP® et STADIP® PROTECT - substrat PLANICLEAR - Composition : 55.1, 55.2, 55.3, 64.1, 64.2, 64.3 et 65.1, 65.2, 65.3 ; STADIP® SILENCE et STADIP® PROTECT SILENCE - substrat PLANICLEAR - Composition : 55.1, 55.2, 55.3, 64.1, 64.2, 64.3 et 65.1, 65.2, 65.3 ; STADIP® OPALE et STADIP® PROTECT OPALE- substrat PLANICLEAR - Composition : 55.1, 55.2, 55.3, 64.1, 64.2, 64.3 et 65.1, 65.2, 65.3 ; STADIP® COLOR et STADIP® PROTECT COLOR - substrat PLANICLEAR - Composition : 55.1, 55.2, 55.3, 64.1, 64.2, 64.3 et 65.1, 65.2, 65.3 ; STADIP® et STADIP® PROTECT - substrat DIAMANT - Composition : 55.1, 55.2, 55.3, 64.1, 64.2 ; STADIP® SILENCE et STADIP® PROTECT SILENCE - substrat DIAMANT - Composition : 55.1, 55.2, 55.3, 64.1, 64.2 ; STADIP® OPALE et STADIP® PROTECT OPALE- substrat DIAMANT - Composition : 55.1, 55.2, 55.3, 64.1, 64.2 ; STADIP® COLOR et STADIP® PROTECT COLOR - substrat DIAMANT - Composition : 55.1, 55.2, 55.3, 64.1, 64.2 | 27.1 | 26.607 | 0.0792 | 0.425 | 0 |  |  |  | 26 | 0.607 | 0 | 0.607 | 0 | 0.0792 | 0 | 0 | 0 | 0 | 0 | 0 | 0.0638 | 0.00252 | 0.359 | 0 |  | 500 | France | FR-ARA ; FR-HDF | verre feuilleté 25.5 kg
BIO'BRIC Planelles de ponts thermiques RMAX RMAX+ SUPERMAX RMAXMONO'MUR Planelles 2A et 3A | INIES_IOWT20220802_113901 | 33009 | 1.7 | 2022/07/01 | 1 | Individual | NF EN 15804+A1 + NF EN 15804/CN | BOUYER LEROUX | 100 | 1 | m | Réduire les ponts thermiques des planchers sur 1 mètre linéaire en apportant une résistance thermique R minimale de 0.2 m².K.W-1 sur une durée de vie de référence de 100 ans.» | - Planelles 2A: PLA516; PLA520; PLA525 ; - Planelles 3A: PLA616; PLA620; PLA625 ; - Planelles Rmax: PLARM517; PLARM520; PLARM525 ; - Planelles Rmax+: PLARM517; PLARM520; PLARM525 ; - Planelles SupeRmax: PLASM6517 ; PLASM6520; PLASM6525 ; - Planelles Rmax Mono'mur: PLARM2620; PLARM2625 ; | 1.0847 | 0.96791 | 0 | 0.1168 | 0 | 0.00961 | 0.0194 | 0.675 | 0.70401 | 0.198 | 0.0659 | 0.2639 | 0 | 0 | 0 | 0 | 0 | 0 | 0 | 0.0329 | 0.0443 | 0 | 0.0396 | 0 |  | 271 | France | FR-ARA ; FR-PDL | Isolant en Polystyrène 0.0237 kg ; Isolant en Polyurethane 0.0113 kg ; Terre cuite 8.94 kg ; Palette en bois 0.0268 kg ; Film Polyéthylène 0.0069 kg
Panneau sandwich de paroi et cloison à âme PUR/PIR de bâtiment frigorifique et des locaux à température régulée contrôlée d’épaisseur comprise entre 120 et 220mm et deux parements acier | INIES_CEDA20221006_101806 | 31111 | 1.1 | 2022/10/15 | 2 | Collective | NF EN 15804+A1 + NF EN 15804/CN | L'ENVELOPPE METALLIQUE DU BATIMENT | 50 | 1 | m² | Constituer 1 m² de paroi et cloison, sur la base d'une durée de vie de référence de 50 ans, en assurant les performances propres à l’enveloppe du bâtiment. | • AMCF ArcelorMittal Construction France ds.arcelormittal.com/construction/France ; - FRIGOTHERM ; - FRIGOTHERM 1000 ; - FRIGOTHERM 1100 ; • Dagard www.dagard.com ; - LA ; - LG ; • Isocab By Kingspan www.isocab.com ; - INDUSTRIAL Agroalimentaire (IND) ; • Panelco Plasteurop www.plasteurop.fr ; - MF ; • Monopanel www.monopanel.fr ; - FRIGOWALL 1150 SE ; Les épaisseurs des références commerciales peuvent être consultées sur les sites des fabricants. ; | 50.5 | 48.09 | 0.152 | 2.35 | -12.5 | 41 | 0.913 | 0.332 | 42.3 | 1.56 | 4.23 | 5.79 | 0 | 0.152 | 0 | 0 | 0 | 0 | 0 | 0 | 1.52 | 0.205 | 0.619 | 0 |  | 435 | France | FR-ARA ; FR-HDF ; FR-NAQ ; FR-OCC | Panneau sandwich de paroi et cloison à âme PUR/PIR 17.47 kg ; Accessoires de pose 1.27 kg ; Feuillard de cerclage plastique 0.00018 kg ; Bois 0.023 kg ; Polystyrène 0.099 kg ; Film plastique 0.04 kg ; Carton 0.017 kg
PREFA'BRIC le Mur Préfabriqué en terre cuite sans béton ni armatures | INIES_IMBX20220802_091759 | 33025 | 1.3 | 2022/07/01 | 1 | Individual | NF EN 15804+A1 + NF EN 15804/CN | BOUYER LEROUX | 100 | 1 | m² | « Assurer la fonction de mur porteur (structure et clos) sur 1 m² de paroi de 20cm d’épaisseur, sans ouverture et une isolation thermique (résistance thermique additive minimale de 1,07 m².K.W-1) sur une durée de référence de 100 ans. » Le m² de paroi sans ouverture de mur préfabriqué en briques est représentatif du m² de façade pleine c’est-à-dire sans compter les surfaces des ouvertures (portes et fenêtres). | - Prefa’bric H ; - Prefa’bric V | 26.9453 | 25.6657 | 0 | 1.2796 | -0.21426 | 0.3143 | 0.059677 | 22.8106 | 23.1846 | 1.744 | 0.73706 | 2.4811 | 0 | 0 | 0 | 0 | 0 | 0 | 0 | 0.51309 | 0.67366 | 0.05732 | 0.035514 | 0 |  | 150 | France | FR-ARA ; FR-NAQ | Poteau 24.48 kg ; Linteau 5.97 kg ; Mortier joint minces 1.35 kg ; Brique mère Prefa'bric 108.83 kg ; Colle prête à l'emploi Fix'bric 0.0231 kg ; Box de transport et de stockage 28.0 kg
Platinium et Ruby- Revêtements de sols vinyles hétérogènes compacts et acoustiques | INIES_IKOU20221206_180812 | 37858 | 1.2 |  | 1 | Individual | NF EN 15804+A2 + NF EN 15804/CN | TARKETT FRANCE | 25 | 1 | m² | « Couvrir 1 m² d’un revêtement d’un sol hétérogène compact ou acoustique d’une durée de vie de référence de 25 ans, pour une application et des caractéristiques spécifiques et aux normes ISO 10582 et EN ISO 10874 » | Acczent Platinium 3 ; Acczent Platinium 4 ; Tapiflex Platinium 3 ; Tapiflex Platinium 4 ; Ruby compact 3 ; Ruby Compact 4 ; Ruby acoustique 3 ; Ruby acoustique 4 ; Topaz Pro 70 | 11.4438 | 8.8695 | 2.2748 | 0.29942 | 0 | 6.0654 | 0.11482 | 1.2257 | 7.406 | 0.30802 | 1.1556 | 1.4636 | 0 | 2.2748 | 0 | 0 | 0 | 0 | 0 | 0 | 0.014729 | 0 | 0.28469 | 0.009 | 0.012 | 617 | Europe |  | charge minérale 0.414 kg ; plastifiants 0.52 kg ; PVC (suspension et emulsion) 1.05 kg ; stabilisants 0.029 kg ; traitement de surface 0.0247 kg ; additifs 0.0729 kg ; pigments 0.0545 kg ; sous couche calandré 0.782 kg ; carton 0.0544 kg ; papier 0.00348 kg ; polyéthylène 4.2e-06 kg ; polypropylène 0.009 kg
Verre feuilleté de sécurité STADIP® et STADIP PROTECT® ou STADIP SILENCE® et STADIP PROTECT SILENCE® pour l'isolation acoustique renforcée Composition 66.1, 66.2 et 66.3, 84.1, 84.2 et 84.3, 85.1, 85.2 et 85.3 | INIES_IVER20210207_213617 | 25867 | 1.1 | 2021/02/01 | 1 | Individual | NF EN 15804+A1 + NF EN 15804/CN | SAINT-GOBAIN GLASS FRANCE | 30 | 1 | m² | 1m² de verre feuilleté transparent de 12 mm d’épaisseur avec une transmission lumineuse de X%* sur une durée de vie de 30 ans. *La transmission lumineuse varie en fonction de la gamme de produits choisie. Se référer à la FDES. | STADIP® et STADIP® PROTECT - substrat PLANICLEAR - Composition : 66.1, 66.2, 66.3, 84.1, 84.2, 84.3 et 85.1, 85.2, 85.3 ; STADIP® SILENCE et STADIP® PROTECT SILENCE - substrat PLANICLEAR - Composition : 66.1, 66.2, 66.3, 84.1, 84.2, 84.3 et 85.1, 85.2, 85.3 ; STADIP® OPALE et STADIP® PROTECT OPALE - substrat PLANICLEAR - Composition : 66.1, 66.2, 66.3, 84.1, 84.2, 84.3 et 85.1, 85.2, 85.3 ; STADIP® COLOR et STADIP® PROTECT COLOR - substrat PLANICLEAR - Composition : 66.1, 66.2, 66.3, 84.1, 84.2, 84.3 et 85.1, 85.2, 85.3 ; STADIP® et STADIP® PROTECT - substrat DIAMANT - Composition : 66.1, 66.2, 66.3, 84.1, 84.2, 84.3 et 85.1, 85.2, 85.3 ; STADIP® SILENCE et STADIP® PROTECT SILENCE - substrat DIAMANT - Composition : 66.1, 66.2, 66.3, 84.1, 84.2, 84.3 et 85.1, 85.2, 85.3 ; STADIP® OPALE et STADIP® PROTECT OPALE - substrat DIAMANT - Composition : 66.1, 66.2, 66.3, 84.1, 84.2, 84.3 et 85.1, 85.2, 85.3 ; STADIP® COLOR et STADIP® PROTECT COLOR - substrat DIAMANT - Composition : 66.1, 66.2, 66.3, 84.1, 84.2, | 31.8 | 31.227 | 0.0792 | 0.509 | 0 |  |  |  | 30.5 | 0.727 | 0 | 0.727 | 0 | 0.0792 | 0 | 0 | 0 | 0 | 0 | 0 | 0.0763 | 0.00302 | 0.43 | 0 |  | 500 | France | FR-ARA ; FR-HDF | verre feuilleté 30.5 kg
Verre feuilleté 44.2, verre seul hors montage | INIES_CVER20191223_142533 | 13864 | 1.1 | 2020/07/14 | 2 | Collective | NF EN 15804+A1 + NF EN 15804/CN | Chambre syndicale des fabricants de verre plat | 30 | 1 | m² | Laisser passer la lumière sur 1m² de paroi avec un coefficient de transmission lumineuse de 84 à 90% (EN410), une protection contre les chutes 1A1 à 1B1 (EN12600) et une protection contre le vandalisme P1A à P2A (EN356) sur la base d’une durée de vie de référence de 30 ans. | Cette FDES couvre les gammes suivantes pour les produits vitrage feuilleté 44.2 avec film PVB ou EVA : ; - AGC Glass Europe : Stratobel / Stratophone / ipasafe / ipafon ; ; - Saint Gobain Glass France : Stadip / Stadip Protect / Stadip Silence | 31.016 | 30.7549 | 0.053692 | 0.20739 | 0 | 0 | 0 | 0 | 27.9451 | 2.8031 | 0.0067166 | 2.8098 | 0 | 0.053692 | 0 | 0 | 0 | 0 | 0 | 0 | 0.11579 | 0.007359 | 0.084245 | 0 |  | 830 | Europe |  | Poudre 0.00033 kg ; Bois 0.0117 kg ; Verre feuilleté 20.7 kg ; Carton 0.0075 kg
Panneau sandwich de plafond à âme PUR/PIR de bâtiment frigorifique et des locaux à température régulée contrôlée d’épaisseur comprise entre 40 et 100mm et deux parements acier | INIES_CNGC20221006_101925 | 31112 | 1.1 | 2022/10/26 | 2 | Collective | NF EN 15804+A1 + NF EN 15804/CN | L'ENVELOPPE METALLIQUE DU BATIMENT | 50 | 1 | m² | Constituer 1 m² de plafond, sur la base d'une durée de vie de référence de 50 ans, en assurant les performances propres à l’enveloppe du bâtiment. | • AMCF ArcelorMittal Construction France https://construction-france.arcelormittal.com/fr ; - FRIGOTHERM ; - FRIGOTHERM 1000 ; - FRIGOTHERM 1100 ; • Dagard www.dagard.com ; - LA ; - LG ; • Isocab By Kingspan www.isocab.com ; - INDUSTRIAL Agroalimentaire (IND) ; • Panelco Plasteurop www.plasteurop.fr ; - MF ; • Monopanel www.monopanel.fr ; - FRIGOWALL 1150 SE ; Les épaisseurs des références commerciales peuvent être consultées sur les sites des fabricants. ; | 41.4 | 39.75 | 0.152 | 1.52 | -13.6 | 33.8 | 0.897 | 0.376 | 35 | 1.09 | 3.66 | 4.75 | 0 | 0.152 | 0 | 0 | 0 | 0 | 0 | 0 | 1.09 | 0.171 | 0.262 | 0 |  | 421 | France | FR-ARA ; FR-HDF ; FR-OCC | Panneau sandwich de plafond à âme PUR/PIR 14.49 kg ; Film plastique 0.015 kg ; Accessoires de pose 1.36 kg ; Carton 0.0032 kg ; Bois 0.015 kg ; Feuillard de cerclage plastique 0.00019 kg ; Polystyrène 0.05 kg
PARNATUR ISOLANT FIBRE DE BOIS 200 mm d’épaisseur, R = 5,10 m².K/W (hors accessoires de pose) | INIES_IAYX20220520_144023 | 33060 | 1.2 | 2019/09/15 | 1 | Individual | NF EN 15804+A1 + NF EN 15804/CN | PAREXLANKO | 50 | 1 | m² | 1 m² d’isolation thermique sous forme de panneau rigide, PARNATUR FIBRE DE BOIS d’épaisseur 200 mm et de résistance thermique 5,10 m².K/W, sur la base d’une durée de vie de référence de 50 ans (hors accessoires de pose). | PARNATUR ISOLANT FIBRE DE BOIS 200 mm d’épaisseur, ; | -14.6 | -24.995 | 0 | 10.4 |  |  |  |  | -25.9 |  |  | 0.905 | 0 | 0 | 0 | 0 | 0 | 0 | 0 |  |  |  |  | 9.9 |  | 500 | France | FR-GES | Panneau en fibres de bois 23.0 kg ; Polyéthylène (film) 0.0547 kg ; Carton et étiquette 0.0217 kg ; Palette 2.29 kg
Menuiserie en aluminium WICONA : Fenêtre et porte-fenêtre supérieure à 2,3 m² – 1 vantail | INIES_IXXC20221007_155347 | 31136 | 1.1 | 2022/10/15 | 1 | Individual | NF EN 15804+A1 + NF EN 15804/CN | HYDRO BUILDING SYSTEMS | 30 | 1 | m² | Fermer une ouverture permanente de 1m² dans une paroi extérieure, avec un système d’ouverture/fermeture manuelle, tout en assurant une isolation thermique et acoustique, une transmission de la lumière naturelle, la gestion des apports solaires, une étanchéité à l’eau et à l’air, une résistance au vent, et une aération naturelle, sur une durée de vie de 30 ans | WICLINE 65 evo OC ; WICLINE 65 evo OV ; WICLINE 65 HI OC ; WICLINE 65 HI OV ; WICLINE 65 standard OC ; WICLINE 65 standard OV ; WICLINE 75 evo OC ; WICLINE 75 evo OV | 70.3845 | 65.9215 | 0.036041 | 4.427 | -5.5487 | 55.2846 | 2.0064 | 2.9907 | 60.2818 | 1.5032 | 4.1365 | 5.6397 | 0 | 0.036041 | 0 | 0 | 0 | 0 | 0 | 0 | 0.13353 | 1.1448 | 3.1487 | 0 |  | 100 | France |  | Profilés aluminium (Hydro CIRCAL®) 3.95 kg ; Profilés aluminium (hors Hydro CIRCAL ®) 0.85 kg ; Vitrage 17.26 kg ; Barette 0.91 kg ; Joints d'étanchéité 0.58 kg ; Quincaillerie 0.46 kg ; Autres matériaux 0.24 kg ; Film plastique 0.33 kg ; Polystyrène 0.16 kg ; Carton 0.07 kg ; Palette 5.0 kg
Centrale de traitement d'air | UNIC-00032-V01.03-FR | 40174 | 1.1 | 2022/06/01 | 2 | Collective | PEP PCR ed 4.0 | Uniclima | 17 | 1 | unité | Centrale de traitement d’air modulaire, collective ou tertiaire - Débit 10 000 m3/h à 250 Pa | Atlantic - ROTATECH XL2 105 ; Atlantic - ROTATECH XL2 120 ; Atlantic - ROTATECH XL2 193 ; Atlantic - ULTIMIO XL2 192 ; Atlantic - ULTIMIO XL2 225 ; Atlantic - COMPOSIO 3-2.1 ; Atlantic - ULTIMIO R 140 ; Caladair - EXAECO 13 D/G ELITE HC ; Caladair - EXAECO 13S D/G ELITE HC ; Caladair - EXAECO 17 D/G ELITE HC ; Caladair - EXAECO 17S D/G ELITE HC ; Caladair - EXAECO 22 D/G ELITE HC ; Caladair - EXAECO 22S D/G ELITE HC ; France Air - POWERPLAY MAX 90 : T50 à T80 ; France Air - POWERPLAY MAX 95 : T60 à T90 ; France Air - POWERPLAY MAX FLEX T5 à T7 ; France Air - MODULYS TA 5.0/6.6 : T80 à T140 ; France Air - HYGIS 5.0/6.6 : T80 à T140 ; Quinoa - AXM 120 ; Quinoa - AXR 100 ; Quinoa - MCX 100R ; Quinoa - MCX 100P ; SystemAir - GENIOX ; Trox GmbH - X-CUBE X1 ; Trox GmbH - X-CUBE X2 ; Atlantic - ROTATECH XL2Atlantic - ULTIMIO XL2Atlantic - COMPOSIOAtlantic - ULTIMIOCaladair - EXAECOFrance Air - POWERPLAY MAX 90France Air - POWERPLAY MAX 95France Air - POWERPLAY MAX FLEXFrance Air - MODULYS TA France Air - HYGISQuinoa - AXMQuinoa - AXRQuinoa - MCXSystemAir - GENIOXTrox GmbH - X-CUBE X1Trox GmbH - X-CUBE X2 | 41610.4767 | 9037.5856 | 32189.4048 | 383.4863 | -241.4918 |  |  |  | 8818.1896 | 212.1747 | 7.2213 | 219.396 | 58.3071 | 2286.5202 | 0 | 0 | 0 | 29844.5775 | 0 |  |  |  |  | 0 | 0 |  |  |  | Plastic 1.5 % ; Metal 91.0 % ; Other 7.5 % ; Plastic 25.9 kg ; Metal 1460.5 kg ; Other 129.1 kg ; Masse du produit 1615.5 kg ; Emballage 28.5 kg ; Produits complémentaires à l'installation 0.2 kg ; Masse totale des produits constitutifs de l'unité fonctionnelle 1644.2 kg
ASTER GAINE | NXNS-00274-V01.01-FR | 35340 | 1.1 | 2023/08/01 | 1 | Individual | PEP PCR ed 4.0 | Nexans | 30 | 1 | km | To transmit energy expressed for 1A over a distance of 1km during 30 years and a 70% use rate, in accordance with the relevant standards. | ASTER GAINE 1x54.6 GL ; | 1252.7604 | 1040.007 | 7.7434 | 205.01 | 0 |  |  |  | 967.23 | 13.734 | 59.043 | 72.777 | 0 | 0 | 0 | 0 | 0 | 0 | 0 |  |  |  |  | 0 | 4.7248 |  |  |  | Plastic 27.4 % ; Metal 66.9 % ; Other 5.7 % ; Plastic 60.3 kg ; Metal 147.2 kg ; Other 12.5 kg ; Masse du produit 220.0 kg ; Emballage 207.0 kg ; Produits complémentaires à l'installation 13.0 kg ; Masse totale des produits constitutifs de l'unité fonctionnelle 440.0 kg
Verre feuilleté de sécurité STADIP PROTECT® et STADIP® PROTECT SP ou STADIP® PROTECT SILENCE et STADIP® PROTECT SP SILENCE pour l'isolation acoustique renforcée Composition 66.4, 66.5, 66.6 (SP514) et 66.8 (SP615B), 55.4, 55.5, 55.6 et 55.8 | INIES_IVER20210207_213711 | 25868 | 1.1 | 2021/02/01 | 1 | Individual | NF EN 15804+A1 + NF EN 15804/CN | SAINT-GOBAIN GLASS FRANCE | 30 | 1 | m² | 1m² de verre feuilleté transparent de 12 mm d’épaisseur avec une transmission lumineuse de X%* sur une durée de vie de 30 ans. *La transmission lumineuse varie en fonction de la gamme de produits choisie. Se référer à la FDES. | STADIP® PROTECT et STADIP® PROTECT SP - substrat PLANICLEAR - Composition : 66.4, 66.5, 66.6 (SP 514), 66.8, 55.4, 55.5, 55.6 et 55.8 ; STADIP® PROTECT SILENCE et STADIP® PROTECT SP SILENCE- substrat PLANICLEAR - Composition : 66.4, 66.5, 66.6 (SP 514), 66.8, 55.4, 55.5, 55.6 et 55.8 ; STADIP® PROTECT COLOR et STADIP® PROTECT SP COLOR - substrat PLANICLEAR - Composition 66.4, 66.5, 66.6 (SP 514), 66.8, 55.4, 55.5, 55.6 et 55.8 ; STADIP® PROTECT OPALE et STADIP® PROTECT SP OPALE - substrat PLANICLEAR - Composition : 66.4, 66.5, 66.6 (SP 514), 66.8, 55.4, 55.5, 55.6 et 55.8 ; STADIP® PROTECT et STADIP® PROTECT SP - substrat DIAMANT - Composition : 66.4, 66.5, 66.6 (SP 514), 66.8, 55.4, 55.5, 55.6 et 55.8 ; STADIP® PROTECT SILENCE et STADIP® PROTECT SP SILENCE- substrat DIAMANT - Composition : 66.4, 66.5, 66.6 (SP 514), 66.8, 55.4, 55.5, 55.6 et 55.8 ; STADIP® PROTECT COLOR et STADIP® PROTECT SP COLOR - substrat DIAMANT- Composition 66.4, 66.5, 66.6 (SP 514), 66.8, 55.4, 55.5, 55.6 et 55.8 ; STADIP® PROTECT OPALE et STADIP® PROTECT SP OPALE - substrat DIAMANT - Composition : 66.4, 66.5, 66.6 (SP 514), 66.8, 55.4, 55.5, 55.6 et 55.8 | 46.5 | 45.876 | 0.0792 | 0.544 | 0 |  |  |  | 45.1 | 0.776 | 0 | 0.776 | 0 | 0.0792 | 0 | 0 | 0 | 0 | 0 | 0 | 0.0814 | 0.00322 | 0.459 | 0 |  | 500 | France | FR-ARA ; FR-HDF | verre feuilleté 33.0 kg
6351387-TYXIA 4940 | DDOR-00013-V02.01-FR | 35350 | 1.1 | 2023/07/01 | 1 | Individual | PEP PCR ed 4.0 | Delta Dore | 10 | 1 | unité | Piloter l'éclairage d'une zone en variation à partir du tableau électrique en radio ou localement. | 6351387-TYXIA 4940 ; Nomenclature produit | 10.9157 | 8.1221 | 2.6923 | 0.1013 | -0.40174 |  |  |  | 8.0743 | 0.023721 | 0.024111 | 0.047832 | 0 | 0 | 0 | 0 | 0 | 2.6923 | 0 |  |  |  |  | 0.0065772 | 0.007644 |  |  |  | Plastic 39.95 % ; Metal 12.37 % ; Other 47.68 % ; Plastic 0.037 kg ; Metal 0.011 kg ; Other 0.044 kg ; Masse du produit 0.077 kg ; Emballage 0.015 kg ; Produits complémentaires à l'installation 0.0 kg ; Masse totale des produits constitutifs de l'unité fonctionnelle 0.092 kg
Verre feuilleté de sécurité STADIP® et STADIP PROTECT® ou STADIP SILENCE® et STADIP PROTECT SILENCE® pour l'isolation acoustique renforcée Composition 88.1,88.2 et 88.3, 86.1, 86.2 et 86.3, 10 6.1, 10 6.2 et 10 6.3 | INIES_IVER20210207_213736 | 25869 | 1.1 | 2021/02/01 | 1 | Individual | NF EN 15804+A1 + NF EN 15804/CN | SAINT-GOBAIN GLASS FRANCE | 30 | 1 | m² | 1m² de verre feuilleté transparent de 16 mm d’épaisseur avec une transmission lumineuse de X%* sur une durée de vie de 30 ans. *La transmission lumineuse varie en fonction de la gamme de produits choisie. Se référer à la FDES. | STADIP® et STADIP® PROTECT - substrat PLANICLEAR - Composition : 88.2, 88.3 et 86.1, 86.2, 86.3 et, 10 6.1, 10 6.2, 10 6.3 ; STADIP® SILENCE et STADIP® PROTECT SILENCE - substrat PLANICLEAR - Composition : 88.2, 88.3 et 86.1, 86.2, 86.3 et, 10 6.1, 10 6.2, 10 6.3 ; STADIP® OPALE et STADIP® PROTECT OPALE- substrat PLANICLEAR - Composition : 88.2, 88.3 et 86.1, 86.2, 86.3 et, 10 6.1, 10 6.2, 10 6.3 ; STADIP® COLOR et STADIP® PROTECT COLOR - substrat PLANICLEAR - Composition : 88.2, 88.3 et 86.1, 86.2, 86.3 et, 10 6.1, 10 6.2, 10 6.3 ; STADIP® et STADIP® PROTECT - substrat DIAMANT - Composition : 88.2, 88.3 et 86.1, 86.2, 86.3 et, 10 6.1, 10 6.2, 10 6.3 ; STADIP® SILENCE et STADIP® PROTECT SILENCE - substrat DIAMANT - Composition : 88.2, 88.3 et 86.1, 86.2, 86.3 et, 10 6.1, 10 6.2, 10 6.3 ; STADIP® OPALE et STADIP® PROTECT OPALE- substrat DIAMANT - Composition : 88.2, 88.3 et 86.1, 86.2, 86.3 et, 10 6.1, 10 6.2, 10 6.3 ; STADIP® COLOR et STADIP® PROTECT COLOR - substrat DIAMANT - Composition : 88.2, 88.3 et 86.1, 86.2, 86.3 et, 10 6.1, 10 6.2, 10 6.3 | 41.3 | 40.566 | 0.0792 | 0.676 | 0 |  |  |  | 39.6 | 0.966 | 0 | 0.966 | 0 | 0.0792 | 0 | 0 | 0 | 0 | 0 | 0 | 0.101 | 0.00401 | 0.571 | 0 |  | 500 | France | FR-ARA ; FR-HDF | verre feuilleté 40.5 kg
PARNATUR ISOLANT FIBRE DE BOIS 160 mm d’épaisseur, R = 4,1 m².K/W (hors accessoires de pose) | INIES_IRXJ20220520_141043 | 33063 | 1.2 | 2020/11/15 | 1 | Individual | NF EN 15804+A1 + NF EN 15804/CN | PAREXLANKO | 50 | 1 | m² | 1 m² d’isolation thermique de mur sous forme de panneau rigide PARNATUR ISOLANT FIBRE DE BOIS, d’épaisseur 160 mm et de résistance thermique 4,1 m².K/W, sur la base d’une durée de vie de référence de 50 ans (hors accessoires de pose). | PARNATUR ISOLANT FIBRE DE BOIS 160 mm d’épaisseur, | -11.7 | -20.078 | 0 | 8.31 |  |  |  |  | -20.8 |  |  | 0.722 | 0 | 0 | 0 | 0 | 0 | 0 | 0 |  |  |  |  | 7.9 |  | 500 | France | FR-GES | Carton et étiquette 0.0155 kg ; Film PE 0.0391 kg ; Panneau en fibres de bois 18.4 kg ; Palette 1.64 kg
Verre feuilleté de sécurité STADIP PROTECT SP ou STADIP PROTECT SP SILENCE pour l'isolation acoustique renforcée - Composition 88.4, 88.5, 88.6 (SP 518) et 88.8, 86.4, 86.5, 86.6 et 86.8, 10 6.4, 10 6.5, 10 6.6 et 10 6.8 | INIES_IVER20210207_213752 | 25870 | 1.1 | 2021/02/01 | 1 | Individual | NF EN 15804+A1 + NF EN 15804/CN | SAINT-GOBAIN GLASS FRANCE | 30 | 1 | m² | 1m² de verre feuilleté transparent de 16 mm d’épaisseur avec une transmission lumineuse de X%* sur une durée de vie de 30 ans. *La transmission lumineuse varie en fonction de la gamme de produits choisie. Se référer à la FDES. | STADIP® PROTECT et STADIP® PROTECT SP - substrat PLANICLEAR - Composition : 88.4, 88.5, 88.6 (SP 518) et 88.8, 86.4, 86.5, 86.6 et 86.8, 10 6.4, 10 6.5, 10 6.6 et 10 6.8 ; STADIP® PROTECT SILENCE et STADIP® PROTECT SP SILENCE- substrat PLANICLEAR - Composition : 88.4, 88.5, 88.6 (SP 518) et 88.8, 86.4, 86.5, 86.6 et 86.8, 10 6.4, 10 6.5, 10 6.6 et 10 6.8 ; STADIP® PROTECT COLOR et STADIP® PROTECT SP COLOR - substrat PLANICLEAR - Composition 88.4, 88.5, 88.6 (SP 518) et 88.8, 86.4, 86.5, 86.6 et 86.8, 10 6.4, 10 6.5, 10 6.6 et 10 6.8 ; STADIP® PROTECT OPALE et STADIP® PROTECT SP OPALE - substrat PLANICLEAR - Composition : 88.4, 88.5, 88.6 (SP 518) et 88.8, 86.4, 86.5, 86.6 et 86.8, 10 6.4, 10 6.5, 10 6.6 et 10 6.8 ; STADIP® PROTECT et STADIP® PROTECT SP - substrat DIAMANT - Composition : 88.4, 88.5, 88.6 (SP 518) et 88.8, 86.4, 86.5, 86.6 et 86.8, 10 6.4, 10 6.5, 10 6.6 et 10 6.8 ; STADIP® PROTECT SILENCE et STADIP® PROTECT SP SILENCE- substrat DIAMANT - Composition : 88.4, 88.5, 88.6 (SP 518) et 88.8, 86.4, 86.5, 86.6 et 86.8, 10 6.4, 10 6.5, 10 6.6 et 10 6.8 ; STADIP® PROTECT COLOR et STADIP® PROTECT SP COLOR - substrat DIAMANT- Composition 88.4, 88.5, 88.6 (SP 518) et 88.8, 86.4, 86.5, 86.6 et 86.8, 10 6.4, 10 6.5, 10 6.6 et 10 6.8 ; STADIP® PROTECT OPALE et STADIP® PROTECT SP OPALE - substrat DIAMANT - Composition : 88.4, 88.5, 88.6 (SP 518) et 88.8, 86.4, 86.5, 86.6 et 86.8, 10 6.4, 10 6.5, 10 6.6 et 10 6.8 | 55.9 | 55.11 | 0.0792 | 0.711 | 0 |  |  |  | 54.1 | 1.01 | 0 | 1.01 | 0 | 0.0792 | 0 | 0 | 0 | 0 | 0 | 0 | 0.107 | 0.00421 | 0.6 | 0 |  | 500 | France | FR-ARA ; FR-HDF | verre feuilleté 42.0 kg
PARNATUR ISOLANT FIBRE DE BOIS 120 mm d’épaisseur, R = 3,05 m².K/W (hors accessoires de pose) | INIES_ICBN20220520_140809 | 33064 | 1.2 | 2020/11/15 | 1 | Individual | NF EN 15804+A1 + NF EN 15804/CN | PAREXLANKO | 50 | 1 | m² | 1 m² d’isolation thermique de mur sous forme de panneau rigide PARNATUR ISOLANT FIBRE DE BOIS , d’épaisseur 120 mm et de résistance thermique 3,05 m².K/W, sur la base d’une durée de vie de référence de 50 ans (hors accessoires de pose). | PARNATUR ISOLANT FIBRE DE BOIS 120 mm d’épaisseur, | -8.79 | -15.058 | 0 | 6.23 |  |  |  |  | -15.6 |  |  | 0.542 | 0 | 0 | 0 | 0 | 0 | 0 | 0 |  |  |  |  | 5.9 |  | 500 | France | FR-GES | Panneau en fibres de bois 13.8 kg ; Film PE 0.0304 kg ; Carton et étiquette 0.0121 kg ; Palette 1.27 kg
Métisse RT Rouleaux (Hors accessoires de pose) | INIES_IXUV20231016_112421 | 35335 | 1.1 |  | 1 | Individual | NF EN 15804+A2 + NF EN 15804/CN | EBS LE RELAIS NORD PAS DE CALAIS | 50 | 1 | m² | 1m² d’isolant Rouleau - Métisse RT permettant d’assurer une fonction d’isolation thermique avec une résistance thermique de R= 2,55 m².K/W (hors accessoires de pose) pour l’isolation des parois pendant une durée de vie du produit, considérée comme étant 50 ans. | Textile recyclé METISSE RT en rouleau d’épaisseur 100 mm | 4.47 | 0.546 | 0 | 3.92 | -0.326 | -0.217 | 0.0668 | 0.432 | 0.282 | 0.214 | 0.05 | 0.264 | 0 | 0 | 0 | 0 | 0 | 0 | 0 | 0 | 0.0193 | 0 | 3.9 | 0.61 | 2.24 | 553.7 | France | FR-HDF | Fibres Polyester 0.3 kg ; Film PEBD 0.0463 kg ; Adhésif 0.000145 kg ; Palette en bois 0.0188 kg ; Fibres textiles recyclées et traitées 1.7 kg
PARNATUR ISOLANT FIBRE DE BOIS 240 mm d’épaisseur, R = 6,15 m².K/W (hors accessoires de pose) | INIES_IUUO20220520_144056 | 33068 | 1.4 | 2019/09/15 | 1 | Individual | NF EN 15804+A1 + NF EN 15804/CN | PAREXLANKO | 50 | 1 | m² | 1 m² d’isolation thermique de mur sous forme de panneau rigide , PARNATUR ISOLANT FIBRE DE BOIS d’épaisseur 240 mm et de résistance thermique 6,15 m².K/W, sur la base d’une durée de vie de référence de 50 ans (hors accessoires de pose). | PARNATUR ISOLANT FIBRE DE BOIS 240 mm d’épaisseur. | -17.6 | -30.01 | 0 | 12.5 |  |  |  |  | -31.1 |  |  | 1.09 | 0 | 0 | 0 | 0 | 0 | 0 | 0 |  |  |  |  | 11.9 |  | 500 | France | FR-GES | Panneau en fibres de bois 27.6 kg ; Polyéthylène (film) 0.0684 kg ; Carton et étiquette 0.0272 kg ; Palette 2.86 kg
6351399-TYXIA 2600 | DDOR-00009-V02.01-FR | 35351 | 1.4 | 2023/06/01 | 1 | Individual | PEP PCR ed 4.0 | Delta Dore | 10 | 1 | unité | Commander des récepteurs radios d'automatismes de volets roulants ou d'éclairage, pendant 10 ans. | TYXIA 2600 ; Nomenclature produit | 0.56049 | 0.48948 | 0.014726 | 0.056289 | -0.1325 |  |  |  | 0.46964 | 0.0077353 | 0.012104 | 0.019839 | 0 | 0 | 0 | 0 | 0 | 0 | 0 |  |  |  |  | 0.0082026 | 0.0034501 |  |  |  | Plastic 19.9 % ; Metal 8.4 % ; Other 71.7 % ; Plastic 0.009 kg ; Metal 0.004 kg ; Other 0.033 kg ; Masse du produit 0.038 kg ; Emballage 0.008 kg ; Produits complémentaires à l'installation 0.0 kg ; Masse totale des produits constitutifs de l'unité fonctionnelle 0.046 kg
PARNATUR ISOLANT FIBRE DE BOIS 180 mm d’épaisseur, R = 4,60 m².K/W (hors accessoires de pose) | INIES_IRKL20220520_141114 | 33061 | 1.2 | 2020/11/15 | 1 | Individual | NF EN 15804+A1 + NF EN 15804/CN | PAREXLANKO | 50 | 1 | m² | 1 m² d’isolation thermique de mur sous forme de panneau rigide PARNATUR ISOLANT FIBRE DE BOIS d’épaisseur 180 mm et de résistance thermique 4,60 m².K/W, sur la base d’une durée de vie de référence de 50 ans (hors accessoires de pose). | PARNATUR ISOLANT FIBRE DE BOIS 180 mm d’épaisseur, | -13.2 | -22.587 | 0 | 9.35 |  |  |  |  | -23.4 |  |  | 0.813 | 0 | 0 | 0 | 0 | 0 | 0 | 0 |  |  |  |  | 8.9 |  | 497 | France | FR-GES | Film PE 0.0456 kg ; Panneau en fibres de bois 20.7 kg ; Carton et étiquette 0.0181 kg ; Palette 1.91 kg
Bâti support pour WC - DONNEE ENVIRONNEMENTALE PAR DEFAUT | INIES_DCKV20230118_094234 | 33108 | 1.1 |  | 3 | DefaultEnvironmentalData | NF EN 15804+A2 + NF EN 15804/CN | Ministère de la Transition Écologique – Ministère en charge du Logement | 20 | 1 | unité | Assurer les fonctions de bâti support, d’alimentation et d’évacuation de l’eau pour WC suspendu à l’aide d’un système complet bâti-support pour une durée de vie de référence de 20 ans. |  | 116.938 | 114.98 | 0 | 1.958 | -4444 |  |  |  | 111.6 |  |  | 3.38 | 0 | 0 | 0 | 0 | 0 | 0 | 0 |  |  |  |  | 0 | 0
6351400-TYXIA 5610 | DDOR-00010-V02.01-FR | 35352 | 1.1 | 2023/08/22 | 1 | Individual | PEP PCR ed 4.0 | Delta Dore | 10 | 1 | unité | Commander les éclairages d'une habitation pendant 10 ans, par des entrées filaires ou en radio, alimenté par secteur. | TYXIA 5610 ; Nomenclature produit | 1.8115 | 1.1618 | 0.5901 | 0.059632 | -0.15715 |  |  |  | 1.1428 | 0.0068902 | 0.012104 | 0.018994 | 0 | 0 | 0 | 0 | 0 | 0 | 0 |  |  |  |  | 0.0069467 | 0.0034501 |  |  |  | Plastic 27.14 % ; Metal 13.28 % ; Other 59.58 % ; Plastic 0.013 kg ; Metal 0.007 kg ; Other 0.03 kg ; Masse du produit 0.042 kg ; Emballage 0.008 kg ; Produits complémentaires à l'installation 0.0 kg ; Masse totale des produits constitutifs de l'unité fonctionnelle 0.05 kg
Menuiserie en aluminium WICONA : Fenêtre et porte-fenêtre inférieure à 2,3 m² – 1 vantail | INIES_ICGI20221007_154918 | 31134 | 1.1 | 2022/10/15 | 1 | Individual | NF EN 15804+A1 + NF EN 15804/CN | HYDRO BUILDING SYSTEMS | 30 | 1 | m² | Fermer une ouverture permanente de 1m² dans une paroi extérieure, avec un système d’ouverture/fermeture manuelle, tout en assurant une isolation thermique et acoustique, une transmission de la lumière naturelle, la gestion des apports solaires, une étanchéité à l’eau et à l’air, une résistance au vent, et une aération naturelle, sur une durée de vie de 30 ans. | WICLINE 65 evo OC ; WICLINE 65 evo OV ; WICLINE 65 HI OC ; WICLINE 65 HI OV ; WICLINE 65 standard OC ; WICLINE 65 standard OV ; WICLINE 75 evo OC ; WICLINE 75 evo OV | 80.9833 | 75.338 | 0.034024 | 5.6113 | -4.9398 | 64.5117 | 2.1173 | 3.0013 | 69.6303 | 1.5712 | 4.1365 | 5.7077 | 0 | 0.034024 | 0 | 0 | 0 | 0 | 0 | 0 | 0.15787 | 1.454 | 3.9994 | 0 |  | 100 | France |  | Profilés aluminium (Hydro CIRCAL®) 5.72 kg ; Profilés aluminium (hors Hydro CIRCAL ®) 0.6 kg ; Vitrage 16.29 kg ; Barette 1.26 kg ; Joints d'étanchéité 0.71 kg ; Quincaillerie 0.7 kg ; Autres matériaux 0.31 kg ; Film plastique 0.33 kg ; Polystyrène 0.16 kg ; Carton 0.07 kg ; Palette 5.0 kg
Verre feuilleté de sécurité STADIP® et STADIP PROTECT® ou STADIP SILENCE® et STADIP PROTECT SILENCE® pour l'isolation acoustique renforcée Composition 1010.1 10 10.2 et 10 10.3, 10 8.1, 10 8.2 et 10 8.3 | INIES_IVER20210207_213839 | 25871 | 1.1 | 2021/02/01 | 1 | Individual | NF EN 15804+A1 + NF EN 15804/CN | SAINT-GOBAIN GLASS FRANCE | 30 | 1 | m² | 1m² de verre feuilleté transparent de 20 mm d’épaisseur avec une transmission lumineuse de X%* sur une durée de vie de 30 ans. *La transmission lumineuse varie en fonction de la gamme de produits choisie. Se référer à la FDES. | STADIP® et STADIP® PROTECT - substrat PLANICLEAR - Composition : 1010.1, 1010.2, 1010.3 et 108.1, 108.2, 108.3 ; STADIP® SILENCE et STADIP® PROTECT SILENCE - substrat PLANICLEAR - Composition : 1010.1, 1010.2, 1010.3 et 108.1, 108.2, 108.3 ; STADIP® OPALE et STADIP® PROTECT OPALE- substrat PLANICLEAR - Composition : 1010.1, 1010.2, 1010.3 et 108.1, 108.2, 108.3 ; STADIP® COLOR et STADIP® PROTECT COLOR - substrat PLANICLEAR - Composition : 1010.1, 1010.2, 1010.3 et 108.1, 108.2, 108.3 ; STADIP® et STADIP® PROTECT - substrat DIAMANT - Composition : 1010.1, 1010.2, 1010.3 et 108.1, 108.2, 108.3 ; STADIP® SILENCE et STADIP® PROTECT SILENCE - substrat DIAMANT - Composition : 1010.1, 1010.2, 1010.3 et 108.1, 108.2, 108.3 ; STADIP® OPALE et STADIP® PROTECT OPALE- substrat DIAMANT - Composition : 1010.1, 1010.2, 1010.3 et 108.1, 108.2, 108.3 ; STADIP® COLOR et STADIP® PROTECT COLOR - substrat DIAMANT - Composition : 1010.1, 1010.2, 1010.3 et 108.1, 108.2, 108.3 | 50.7 | 49.81 | 0.0792 | 0.844 | 0 |  |  |  | 48.6 | 1.21 | 0 | 1.21 | 0 | 0.0792 | 0 | 0 | 0 | 0 | 0 | 0 | 0.127 | 0.005 | 0.712 | 0 |  | 500 | France | FR-ARA ; FR-HDF | verre feuilleté 51.0 kg
THF F400-120 : Tourelle de ventilation et de désenfumage | SAFT-00001-V01.01-FR | 40181 | 1.1 | 2024/08/01 | 1 | Individual | PEP PCR ed 4.0 | SAFTAIR VENTILATION | 17 | 1 | unité | Assurer la ventilation et le désenfumage d’un bâtiment à l’aide d’une tourelle de ventilation et de désenfumage de taille 5056 ayant un débit de 11 000 m3/h pendant la durée de vie de référence de 17 ans | ; 11 tailles : 2832 (débit nominal 1000 m3/h), 3236 (débit nominal 2000 m3/h), 3640 (débit nominal 3000 m3/h), 4045 (débit nominal 5000 m3/h), 4550 (débit nominal 8000 m3/h), 5056 (débit nominal 11 000 m3/h), 5663 (débit nominal 13 000 m3/h), 6371 (débit nominal 19 000 m3/h), 7180 (débit nominal 20 000 m3/h), 8010 (débit nominal 26 000 m3/h), 9000 (débit nominal 34 000 m3/h) ; 6 polarités moteur : 4P, 6P, 4/8P, 4/6P, 6/12P, 6/8P ; 2 alimentation électrique : Tri 400 V, Mono 230 V ; 2 types de rejet : rejet vertical ou rejet horizontal | 7119.4492 | 293.2014 | 6764.0253 | 62.2224 | -350.3423 |  |  |  | 270.5487 | 4.4368 | 18.216 | 22.6527 | 0 | 162.3036 | 0 | 0 | 0 | 6601.7217 | 0 |  |  |  |  | 0 | 2.28 |  |  |  | Plastic 4.5 % ; Metal 88.3 % ; Other 7.2 % ; Plastic 3.0 kg ; Metal 58.7 kg ; Other 4.8 kg ; Masse du produit 60.0 kg ; Emballage 6.5 kg ; Produits complémentaires à l'installation 0.0 kg ; Masse totale des produits constitutifs de l'unité fonctionnelle 66.5 kg
Bloc de nourrice équipé - DONNEE ENVIRONNEMENTALE PAR DEFAUT | INIES_DPPS20230118_103154 | 33110 | 1.1 |  | 3 | DefaultEnvironmentalData | NF EN 15804+A2 + NF EN 15804/CN | Ministère de la Transition Écologique – Ministère en charge du Logement | 20 | 1 | unité | Assurer la fonction de distribution du réseau d'énergie électrique au poste de travail pour une durée de vie de référence de 20 ans. |  | 18.5749 | 18.5254 | 0 | 0.049443 | -4444 |  |  |  | 18.4795 |  |  | 0.045911 | 0 | 0 | 0 | 0 | 0 | 0 | 0 |  |  |  |  | 0 | 0
Béton de chanvre mis en œuvre sur chantier (ossature non comprise) Epaisseur 30 cm | INIES_ILRK20240409_091623 | 37874 | 1.1 |  | 1 | Individual | NF EN 15804+A2 + NF EN 15804/CN | CHAUX DE SAINT-ASTIER | 100 | 1 | m² | Assurer une fonction d'isolation répartie en béton de chanvre sur 1m2 de mur pour une épaisseur totale de 300 mm avec une masse volumique apparente d’environ 350 kg/m3 (sèche), soit une résistance thermique R = 4,11 m²/K.W. Les éventuels auxiliaires de mises en œuvre comme une ossature secondaire en bois ne sont pas pris en compte dans l’UF. La durée de vie du matériau est prise égale à 100 ans. | Le béton de chanvre est confectionné à partir du liant BATICHANVRE et de la chènevotte commercialisée sous la dénomination ISOCANNA®. | 52.2 | 25.07 | -17.8 | 44.9 | 0 | 16.3 | 3.15 | 0 | 19.4 | 2.97 | 2.69 | 5.67 | -17.8 | 0 | 0 | 0 | 0 | 0 | 0 | 0.133 | 0.514 | 0 | 44.3 | 13.5 | 0.21 | 325 | France | FR-NAQ | Liant Bâtichanvre 75.0 kg ; Chènevottes 30.0 kg ; Eau 84.0 kg ; Papier Kraft 0.42 kg ; Film PE 0.368 kg ; Palette 0.45625 kg
Verre feuilleté de sécurité STADIP PROTECT®, et STADIP® PROTECT SP ou STADIP® PROTECT SILENCE et STADIP® PROTECT SP SILENCE pour l'isolation acoustique renforcée Composition 10 10.4, 10 10.5, 10 10.6 (SP522) et 10 10.8, 10 8.4, 10 8.5, 10 8.6 et 10 8.8 | INIES_IVER20210207_213854 | 25872 | 1.1 | 2021/02/01 | 1 | Individual | NF EN 15804+A1 + NF EN 15804/CN | SAINT-GOBAIN GLASS FRANCE | 30 | 1 | m² | 1m² de verre feuilleté transparent de 20 mm d’épaisseur avec une transmission lumineuse de X%* sur une durée de vie de 30 ans. *La transmission lumineuse varie en fonction de la gamme de produits choisie. Se référer à la FDES. | STADIP® PROTECT et STADIP® PROTECT SP - substrat PLANICLEAR - Composition : 10 10.4, 10 10.5, 10 10.6 (SP522) et 10 10.8, 10 8.4, 10 8.5, 10 8.6 et 10 8.8 ; STADIP® PROTECT SP - substrat PLANICLEAR - Composition : 10 10.4, 10 10.5, 10 10.6 (SP522) et 10 10.8, 10 8.4, 10 8.5, 10 8.6 et 10 8.8 Gamme STADIP® PROTECT SP SILENCE- Composition : 10 10.4, 10 10.5, 10 10.6 (SP522) et 10 10.8, 10 8.4, 10 8.5, 10 8.6 et 10 8.8 STADIP® PROTECT COLOR et STADIP® PROTECT SP COLOR - substrat PLANICLEAR - Composition 10 10.4, 10 10.5, 10 10.6 (SP522) et 10 10.8, 10 8.4, 10 8.5, 10 8.6 et 10 8.8 ; STADIP® PROTECT OPALE et STADIP® PROTECT SP OPALE - substrat PLANICLEAR - Composition : 10 10.4, 10 10.5, 10 10.6 (SP522) et 10 10.8, 10 8.4, 10 8.5, 10 8.6 et 10 8.8 ; STADIP® PROTECT et STADIP® PROTECT SP - substrat DIAMANT - Composition : 10 10.4, 10 10.5, 10 10.6 (SP522) et 10 10.8, 10 8.4, 10 8.5, 10 8.6 et 10 8.8 ; STADIP® PROTECT SILENCE et STADIP® PROTECT SP SILENCE- substrat DIAMANT - Composition : 10 10.4, 10 10.5, 10 10.6 (SP522) et 10 10.8, 10 8.4, 10 8.5, 10 8.6 et 10 8.8 ; STADIP® PROTECT COLOR et STADIP® PROTECT SP COLOR - substrat DIAMANT- Composition 10 10.4, 10 10.5, 10 10.6 (SP522) et 10 10.8, 10 8.4, 10 8.5, 10 8.6 et 10 8.8 ; STADIP® PROTECT OPALE et STADIP® PROTECT SP OPALE - substrat DIAMANT - Composition : 10 10.4, 10 10.5, 10 10.6 (SP522) et 10 10.8, 10 8.4, 10 8.5, 10 8.6 et 10 8.8 | 65.4 | 64.45 | 0.0792 | 0.878 | 0 |  |  |  | 63.2 | 1.25 | 0 | 1.25 | 0 | 0.0792 | 0 | 0 | 0 | 0 | 0 | 0 | 0.132 | 0.0052 | 0.741 | 0 |  | 500 |  |  | verre feuilleté 52.0 kg
Menuiserie en aluminium WICONA : Fenêtre et porte-fenêtre supérieure à 2,3 m² – 2 vantaux | INIES_IJNG20221007_155429 | 31137 | 1.1 | 2022/10/15 | 1 | Individual | NF EN 15804+A1 + NF EN 15804/CN | HYDRO BUILDING SYSTEMS | 30 | 1 | m² | Fermer une ouverture permanente de 1m² dans une paroi extérieure, avec un système d’ouverture/fermeture manuelle, tout en assurant une isolation thermique et acoustique, une transmission de la lumière naturelle, la gestion des apports solaires, une étanchéité à l’eau et à l’air, une résistance au vent, et une aération naturelle, sur une durée de vie de 30 ans | WICLINE 65 evo OC ; WICLINE 65 evo OV ; WICLINE 65 HI OC ; WICLINE 65 HI OV ; WICLINE 65 standard OC ; WICLINE 65 standard OV ; WICLINE 75 evo OC ; WICLINE 75 evo OV | 82.3828 | 76.4722 | 0.034288 | 5.8763 | -11.0421 | 65.5984 | 2.1451 | 3.0038 | 70.7473 | 1.5883 | 4.1365 | 5.7248 | 0 | 0.034288 | 0 | 0 | 0 | 0 | 0 | 0 | 0.1563 | 1.5276 | 4.1924 | 0 |  | 100 | France |  | Profilés aluminium (Hydro CIRCAL®) 4.55 kg ; Profilés aluminium (hors Hydro CIRCAL ®) 1.93 kg ; Vitrage 16.42 kg ; Barette 1.29 kg ; Joints d'étanchéité 0.85 kg ; Quincaillerie 0.6 kg ; Autres matériaux 0.29 kg ; Film plastique 0.33 kg ; Polystyrène 0.16 kg ; Carton 0.07 kg ; Palette 5.0 kg
6351401-TYXIA 5630 | DDOR-00011-V02.01-FR | 35353 | 1.1 | 2023/09/01 | 1 | Individual | PEP PCR ed 4.0 | Delta Dore | 10 | 1 | unité | Commander des éclairages ou des volets roulants par des entrées filaires ou en radio, pendant 10 ans, alimenté par secteur. | 6351402-TYXIA 5730 ; Nomenclature produit | 1.7837 | 1.3526 | 0.36581 | 0.065308 | -0.20482 |  |  |  | 1.3311 | 0.0093215 | 0.012152 | 0.021473 | 0 | 0 | 0 | 0 | 0 | 0 | 0 |  |  |  |  | 0.0069467 | 0.0034501 |  |  |  | Plastic 27.01 % ; Metal 13.33 % ; Other 59.66 % ; Plastic 0.014 kg ; Metal 0.007 kg ; Other 0.031 kg ; Masse du produit 0.045 kg ; Emballage 0.008 kg ; Produits complémentaires à l'installation 0.0 kg ; Masse totale des produits constitutifs de l'unité fonctionnelle 0.053 kg
Menuiserie en aluminium WICONA : Fenêtre et porte-fenêtre inférieure à 2,3 m² – 2 vantaux | INIES_IKWQ20221007_155246 | 31135 | 1.1 | 2022/10/15 | 1 | Individual | NF EN 15804+A1 + NF EN 15804/CN | HYDRO BUILDING SYSTEMS | 30 | 1 | m² | Fermer une ouverture permanente de 1m² dans une paroi extérieure, avec un système d’ouverture/fermeture manuelle, tout en assurant une isolation thermique et acoustique, une transmission de la lumière naturelle, la gestion des apports solaires, une étanchéité à l’eau et à l’air, une résistance au vent, et une aération naturelle, sur une durée de vie de 30 ans. | WICLINE 65 evo OC ; WICLINE 65 evo OV ; WICLINE 65 HI OC ; WICLINE 65 HI OV ; WICLINE 65 standard OC ; WICLINE 65 standard OV ; WICLINE 75 evo OC ; WICLINE 75 evo OV | 99.2008 | 91.8748 | 0.031992 | 7.294 | -11.9936 | 80.7115 | 2.3166 | 3.0165 | 86.0447 | 1.6936 | 4.1365 | 5.8301 | 0 | 0.031992 | 0 | 0 | 0 | 0 | 0 | 0 | 0.19407 | 1.8972 | 5.2028 | 0 |  | 100 | France |  | Profilés aluminium (Hydro CIRCAL®) 6.34 kg ; Profilés aluminium (hors Hydro CIRCAL ®) 2.04 kg ; Vitrage 15.32 kg ; Barette 1.7 kg ; Joints d'étanchéité 1.02 kg ; Quincaillerie 0.7 kg ; Autres matériaux 0.36 kg ; Film plastique 0.33 kg ; Polystyrène 0.16 kg ; Carton 0.07 kg ; Palette 5.0 kg
6351412-TYXIA 5731 | DDOR-00012-V02.01-FR | 35354 | 1.1 | 2023/09/01 | 1 | Individual | PEP PCR ed 4.0 | Delta Dore | 10 | 1 | unité | Commander les BSO et stores d'une habitation pendant 10 ans, par des entrées filaires ou en radio, alimenté par secteur. | 6351412-TYXIA 5731 ; Nomenclature produit | 1.7837 | 1.3526 | 0.36581 | 0.065308 | -0.20482 |  |  |  | 1.3311 | 0.0093215 | 0.012152 | 0.021473 | 0 | 0 | 0 | 0 | 0 | 0 | 0 |  |  |  |  | 0.0069467 | 0.0034501 |  |  |  | Plastic 27.01 % ; Metal 13.33 % ; Other 59.66 % ; Plastic 0.014 kg ; Metal 0.007 kg ; Other 0.031 kg ; Masse du produit 0.045 kg ; Emballage 0.008 kg ; Produits complémentaires à l'installation 0.0 kg ; Masse totale des produits constitutifs de l'unité fonctionnelle 0.053 kg
Poutre formée à froid en acier utilisée comme panne, lisse, solive, poutre, poteau, etc. | INIES_CPAJ20220805_180756 | 33096 | 1.4 | 2022/10/05 | 2 | Collective | NF EN 15804+A1 + NF EN 15804/CN | CENTRE TECHNIQUE INDUSTRIEL DE LA CONSTRUCTION METALLIQUE | 100 | 1 | kg | Utiliser 1 kg de poutre formée à froid en acier de construction conforme à la norme NF EN 10346 pour réaliser une fonction de panne, lisse, solive, poutre, poteau, etc. de forme Z, sigma ou C, en assurant les performances prescrites en phase de conception du projet, pour une durée de vie de référence de 100 ans. La masse d'une poutre formée à froid est directement liée à sa section et à sa longueur. L'unité fonctionnelle, définie ici en kg, peut être convertie en mètre pour un produit choisi à partir du configurateur de FDES "save-construction" (gratuit et en ligne : www.save-construction.com). Un exemple de conversion en mètre de l’unité fonctionnelle est fourni en annexe. | Cette FDES est valable pour : ; - les constructeurs métalliques français ressortissants du CTICM qui respectent le cadre de validité : la totalité des constructeurs métalliques français sont ressortissants du CTICM, ; - les industriels suivants adhérents de L’Enveloppe Métallique du Bâtiment : Profil Du Futur, Profil Mince Ouest, Joris Ide, Voestalpine Sadef, Bacacier Gascogne. | 2.8 | 2.72 | 0 | 0.0721 | -0.986 | 2.22 | 0.0443 | 0.154 | 2.41 | 0.0561 | 0.254 | 0.31 | 0 | 0 | 0 | 0 | 0 | 0 | 0 | 0.0173 | 0.0356 | 0.019 | 0.000229 | 0 |  | 606.6 | Europe |  | Poutre formée à froid en acier 1.0 kg ; Palette en bois 0.00222 kg ; Feuillard de cerclage métallique 0.00242 kg ; Bois de calage 0.0407 kg ; Accessoires d’assemblage (éclisses, liernes, éléments de fixation, échantignoles ...) 0.043 kg
Entrée d’air-Pose menuiserie ou traversée murale-Hygroréglable, autoréglable ou fixe | UNIC-00031-V01.02-FR | 40182 | 1.1 | 2022/07/12 | 2 | Collective | PEP PCR ed 4.0 | Uniclima | 17 | 1 | unité | Entrée d’air-Pose menuiserie ou traversée murale-Hygroréglable, autoréglable ou fixe | Mini ÉSÉA ; Mini ÉSÉA +CEA ; Mini ÉSÉA RA ; Mini ÉSÉA RA + CEA ; ÉSÉA ; ÉSÉA + CEA ; ÉSÉA + CE2A ; ISOLA ; ISOLA + CE2A ; ISOLA RA ; ISOLA RA + CE2A ; EMA ; EMA + GAP ; EM HY ; EM HY + GAP ; ISOLA HY ; ISOLA HY + CE2A ; ISOLA HY RA ; ISOLA HY RA + CE2A ; AIRA HY ; AIRA HY + CE2A ; EHO² ; EFO² ; EHM ; EHB² ; EHT² ; ETH ; EFT² ; ETF ; EHV² ; EFV² ; EHC ; EHP ; EHA² ; EFA² ; EHL ; EFL ; Mini EMMA ; Mini EA ; EMMA ; EA ; EAI ; ELLIA ; Air Filter ; EHC ; | 8.4463 | 8.0242 | 0 | 0.42219 | -1.0511 |  |  |  | 7.76 | 0.23591 | 0.0282 | 0.26411 | 0 | 0 | 0 | 0 | 0 | 0 | 0 |  |  |  |  | 0 | 0 |  |  |  | Plastic 22.0 % ; Metal 78.0 % ; Other 0.0 % ; Plastic 0.45 kg ; Metal 1.634 kg ; Other 0.0 kg ; Masse du produit 2.084 kg ; Emballage 0.581 kg ; Produits complémentaires à l'installation 0.0 kg ; Masse totale des produits constitutifs de l'unité fonctionnelle 2.665 kg
PAC AIR/EAU : ECODAN SPLIT ECOINVERTER R32 ¦ REVERSIBLE ¦ RESIDENTIEL # 1 | MEFR-00039-V01.01-FR | 40184 | 1.1 | 2024/08/01 | 1 | Individual | PEP PCR ed 4.0 | MITSUBISHI ELECTRIC B.V. FRANCE | 17 | 1 | unité | Assurer le chauffage ou le refroidissement à l’aide d'une Pompe à chaleur air/eau Ecoinverter 6.0kW pour une durée de vie de référence de 17 ans du produit | SUZ-SWM30VA / ERSD-VM6E ; SUZ-SWM40VA2 / ERSD-VM6E ; SUZ-SWM60VA2 / ERSD-VM6E ; SUZ-SWM80VA2 / ERSD-VM6E ; SUZ-SWM100VA / ERSD-VM6E ; SUZ-SHWM30VAH / ERSD-VM6E ; SUZ-SHWM40VAH / ERSD-VM6E ; SUZ-SHWM60VAH / ERSD-VM6E ; | 8876.4827 | 840.1562 | 7770.5336 | 265.793 | -471.6607 |  |  |  | 790.3458 | 7.0268 | 42.7836 | 49.8103 | 361.114 | 292.2721 | 0 | 0 | 0 | 7117.1475 | 0 |  |  |  |  | 0 | 9.0934 |  |  |  | Plastic 6.57 % ; Metal 71.92 % ; Other 21.51 % ; Plastic 6.86 kg ; Metal 75.16 kg ; Other 22.48 kg ; Masse du produit 83.0 kg ; Emballage 21.5 kg ; Produits complémentaires à l'installation 4.1 kg ; Masse totale des produits constitutifs de l'unité fonctionnelle 108.6 kg
6351403-TYXIA 1700 | DDOR-00014-V02.01-FR | 35355 | 1.1 | 2023/08/01 | 1 | Individual | PEP PCR ed 4.0 | Delta Dore | 10 | 1 | unité | Centraliser la commande de 5 équipements de confort pendant 10 ans par une télécommande de pièce. | 6351403-TYXIA 1700 ; | 1.6971 | 1.602 | 0 | 0.095011 | -0.39218 |  |  |  | 1.5609 | 0.010765 | 0.030377 | 0.041142 | 0 | 0 | 0 | 0 | 0 | 0 | 0 |  |  |  |  | 0.0016254 | 0.0071615 |  |  |  | Plastic 53.62 % ; Metal 3.57 % ; Other 42.82 % ; Plastic 0.062 kg ; Metal 0.004 kg ; Other 0.049 kg ; Masse du produit 0.097 kg ; Emballage 0.019 kg ; Produits complémentaires à l'installation 0.0 kg ; Masse totale des produits constitutifs de l'unité fonctionnelle 0.116 kg
Menuiserie en aluminium WICONA : Fenêtre et porte-fenêtre coulissante | INIES_IZCL20221007_155518 | 31138 | 1.1 | 2022/10/15 | 1 | Individual | NF EN 15804+A1 + NF EN 15804/CN | HYDRO BUILDING SYSTEMS | 30 | 1 | m² | Fermer une ouverture permanente de 1m² dans une paroi extérieure, avec un système d’ouverture/fermeture manuelle, tout en assurant une isolation thermique et acoustique, une transmission de la lumière naturelle, la gestion des apports solaires, une étanchéité à l’eau et à l’air, une résistance au vent, et une aération naturelle, sur une durée de vie de 30 ans | WICSLIDE 65 ; | 64.1508 | 59.5533 | 0.035648 | 4.5619 | -3.9208 | 49.0554 | 1.9238 | 2.9851 | 53.9643 | 1.4525 | 4.1365 | 5.589 | 0 | 0.035648 | 0 | 0 | 0 | 0 | 0 | 0 | 0.12293 | 0.98164 | 3.4574 | 0 |  | 100 | France |  | Profilés aluminium (Hydro CIRCAL®) 3.42 kg ; Profilés aluminium (hors Hydro CIRCAL ®) 0.49 kg ; Vitrage 17.07 kg ; Barette 0.57 kg ; Joints d'étanchéité 0.46 kg ; Quincaillerie 0.1 kg ; Autres matériaux 1.13 kg ; Film plastique 0.33 kg ; Polystyrène 0.16 kg ; Carton 0.07 kg ; Palette 5.0 kg
Système de bardage en acier double peau | INIES_CHHM20221011_102206 | 31154 | 1.1 | 2022/11/02 | 2 | Collective | NF EN 15804+A1 + NF EN 15804/CN | L'ENVELOPPE METALLIQUE DU BATIMENT | 50 | 1 | m² | Constituer 1 m² de paroi verticale, sur la base d'une durée de vie de référence de 50 ans, en assurant une performance thermique de coefficient Up = 0,26 (avec pincement de l’isolant sur 5mm) et Up = 0,27 (sans pincement de l’isolant). | La FDES est représentative pour les fabricants suivants : ; • AMCF ArcelorMittal Construction France https://construction-france.arcelormittal.com/fr ; • ATELIERS 3S www.atelier3S.com ; • BACACIER www.bacacier.com ; • CISABAC www.cisabac.com ; • JORIS IDE www.joriside.be ; • LA MAISON DE L’ETANCHEUR www.maisondeletancheur.com ; • MONOPANEL https://monopanel.com/ ; • SPO www.spo1.com ; | 55.5 | 54.79 | 0.00633 | 0.636 | -20.7 | 0 | 0 | 0 | 50.3 | 0.965 | 3.53 | 4.49 | 0 | 0.00633 | 0 | 0 | 0 | 0 | 0 | 0.0233 | 0.307 | 0.219 | 0.087 | 0 | 0 | 404 | Europe |  | Profil de bardage trapézoïdale en acier, pose horizontale, épaisseur 0,75 mm 6.6 kg ; Ecarteur Z, 40 mm – 150 mm – 40 mm, épaisseur 1,5 mm 1.35 kg ; Laine de verre dans plateau épaisseur 90 mm 1.03 kg ; Laine de verre devant plateau épaisseur 130 mm 1.54 kg ; Plateau de hauteur 90 mm, largeur 500 mm, pose horizontale, épaisseur 0,75 mm 9.4 kg
GUTEX Thermofibre® | INIES_IPNV20221028_104910 | 33176 | 1.2 | 2022/12/23 | 1 | Individual | NF EN 15804+A1 + NF EN 15804/CN | GUTEX GMBH & CO. + KG | 50 | 1 | m² | Assurer une fonction d’isolation thermique sur 1 m² de remplissage de cavité par insufflation pour une épaisseur de 1.00E+2 mm (soit un poids de 3.50E+0 kg) soit une résistance thermique de 2.63E+0 m².K/W avec une conductivité thermique ? = 3.80E-2 W/m.K tout en assurant les performances prescrites du produit. La durée de vie de référence est de 5.00E+1 ans. | GUTEX Thermofibre® | 0.155 | -3.532 | 0 | 3.69 |  | -5.53 | 0.0401 | 1.33 | -4.16 | 0.269 | 0.359 | 0.628 | 0 | 0 | 0 | 0 | 0 | 0 | 0 | 0 | 0.0141 | 0 | 3.67 | 1.59 |  | 500 | Europe |  | Palette 0.16 kg ; Isolant en vrac Thermofibre® 3.5 kg ; Emballage PE 0.119 kg
Verre feuilleté de sécurité STADIP® et STADIP PROTECT® ou STADIP SILENCE® et STADIP PROTECT SILENCE® pour l'isolation acoustique renforcée Composition 22.1, 22.2, 22.3, 33.1 et 33.2 PLANITHERM, ECLAZ, PLANISTAR SUN, COOL-LITE, BIOCLEAN, MIRASTAR, TIMELESS, VISION-LITE | INIES_IVER20210214_212118 | 25899 | 1.1 | 2021/02/12 | 1 | Individual | NF EN 15804+A1 + NF EN 15804/CN | SAINT-GOBAIN GLASS FRANCE | 30 | 1 | m² | 1m² de verre à couche assemblé en verre feuilleté de 6 mm d’épaisseur avec une transmission lumineuse de X%* sur une durée de vie de 30 ans *La transmission lumineuse varie en fonction de la gamme de produits choisie. Se référer à la FDES. | STADIP® et STADIP® PROTECT - substrat PLANICLEAR - Composition 22.1, 22.2, 22.3, 33.1 et 33.2 PLANITHERM, ECLAZ, PLANISTAR SUN, COOL-LITE, BIOCLEAN, MIRASTAR, TIMELESS, VISION-LITE ; STADIP® SILENCE et STADIP® PROTECT SILENCE - substrat PLANICLEAR - Composition 22.1, 22.2, 22.3, 33.1 et 33.2 PLANITHERM, ECLAZ, PLANISTAR SUN, COOL-LITE, BIOCLEAN, MIRASTAR, TIMELESS, VISION-LITE ; STADIP® OPALE et STADIP® PROTECT OPALE - substrat PLANICLEAR - Composition 22.1, 22.2, 22.3, 33.1 et 33.2 PLANITHERM, ECLAZ, PLANISTAR SUN, COOL-LITE, BIOCLEAN, MIRASTAR, TIMELESS, VISION-LITE ; STADIP® COLOR et STADIP® PROTECT COLOR - substrat PLANICLEAR - Composition 22.1, 22.2, 22.3, 33.1 et 33.2 PLANITHERM, ECLAZ, PLANISTAR SUN, COOL-LITE, BIOCLEAN, MIRASTAR, TIMELESS, VISION-LITE ; ; STADIP® et STADIP® PROTECT - substrat DIAMANT - Composition 22.1, 22.2, 22.3, 33.1 et 33.2 PLANITHERM, ECLAZ, PLANISTAR SUN, COOL-LITE, BIOCLEAN, MIRASTAR, TIMELESS, VISION-LITE ; STADIP® SILENCE et STADIP® PROTECT SILENCE - substrat DIAMANT - Composition 22.1, 22.2, 22.3, 33.1 et 33.2 PLANITHERM, ECLAZ, PLANISTAR SUN, COOL-LITE, BIOCLEAN, MIRASTAR, TIMELESS, VISION-LITE ; STADIP® OPALE et STADIP® PROTECT OPALE - substrat DIAMANT - Composition 22.1, 22.2, 22.3, 33.1 et 33.2 PLANITHERM, ECLAZ, PLANISTAR SUN, COOL-LITE, BIOCLEAN, MIRASTAR, TIMELESS, VISION-LITE ; STADIP® COLOR et STADIP® PROTECT COLOR - substrat DIAMANT - Composition 22.1, 22.2, 22.3, 33.1 et 33.2 PLANITHERM, ECLAZ, PLANISTAR SUN, COOL-LITE, BIOCLEAN, MIRASTAR, TIMELESS, VISION-LITE | 17.8 | 17.468 | 0.0792 | 0.258 | 0 |  |  |  | 17.1 | 0.368 | 0 | 0.368 | 0 | 0.0792 | 0 | 0 | 0 | 0 | 0 | 0 | 0.0387 | 0.00153 | 0.218 | 0 |  | 500 | France | FR-ARA ; FR-HDF | verre feuilleté 15.5 kg
GEOpet panneau d'isolation | INIES_IRWZ20221010_171253 | 31151 | 1.1 | 2022/10/26 | 1 | Individual | NF EN 15804+A1 + NF EN 15804/CN | GEOPANNEL | 50 | 1 | m² | L'Unité Fonctionnelle du produit est d'assurer la fonction d'isolation thermique sur 1 m² de mur sur une Durée de Vie de Référence de 50 ans, garantissant les performances prescrites du produit. Les valeurs de résistance thermique correspondant à une épaisseur nominale de 80 mm varient légèrement entre les trois produits étudiés, principalement en raison de la différence de leurs couleurs : • Valeur R de NOISFREE: 2,162 K.m²/W • Valeur R de NOISFREE Wh et R-PET SEAQUAL: 2,286 K.m²/W Comme fonction secondaire, le produit présente des propriétés d'isolation phonique. | GEOpet NOISEFREE ; GEOpet NOISEFREE Wh ; GEOpet R-PET SEAQUAL | 7.0093 | 6.55 | 0 | 0.45934 | -2.5516 | 5.4289 | 0.065524 | 0.48401 | 5.9785 | 0.44244 | 0.12911 | 0.57155 | 0 | 0 | 0 | 0 | 0 | 0 | 0 | 0 | 0.032927 | 0.34002 | 0.086387 | 0 |  | 323.6 | Europe |  | Palette EURO en bois 0.0099 kg ; Film d'emballage 0.0425 kg ; Fibre PET recyclée 1.92 kg ; Résine de polyester 0.48 kg
6351441-TYXIA 1701 | DDOR-00015-V02.01-FR | 35356 | 1.1 | 2023/08/01 | 1 | Individual | PEP PCR ed 4.0 | Delta Dore | 10 | 1 | unité | Piloter les volets roulants ou BSO d’une habitation pendant 10 ans par une télécommande. | 6351441-TYXIA 1701 ; 6351405-TYXIA 1705 ; TYXIA 1705 TYXIA 1701 | 1.9328 | 1.7958 | 0 | 0.13698 | -0.41784 |  |  |  | 1.7491 | 0.016337 | 0.030377 | 0.046714 | 0 | 0 | 0 | 0 | 0 | 0 | 0 |  |  |  |  | 0.0016254 | 0.0081281 |  |  |  | Plastic 50.09 % ; Metal 3.32 % ; Other 46.59 % ; Plastic 0.061 kg ; Metal 0.004 kg ; Other 0.057 kg ; Masse du produit 0.103 kg ; Emballage 0.019 kg ; Produits complémentaires à l'installation 0.0 kg ; Masse totale des produits constitutifs de l'unité fonctionnelle 0.122 kg
6351442-TYXIA 1716 | DDOR-00016-V02.01-FR | 35357 | 1.1 | 2023/08/01 | 1 | Individual | PEP PCR ed 4.0 | Delta Dore | 10 | 1 | unité | Piloter les volets roulants et l'éclairage d’une habitation pendant 10 ans par une télécommande. | 6351442-TYXIA 1716 ; | 4.5621 | 4.4315 | 0 | 0.13054 | -0.30712 |  |  |  | 4.3848 | 0.016337 | 0.030377 | 0.046714 | 0 | 0 | 0 | 0 | 0 | 0 | 0 |  |  |  |  | 0.0094576 | 0.0081281 |  |  |  | Plastic 51.22 % ; Metal 3.53 % ; Other 45.25 % ; Plastic 0.063 kg ; Metal 0.004 kg ; Other 0.055 kg ; Masse du produit 0.103 kg ; Emballage 0.019 kg ; Produits complémentaires à l'installation 0.0 kg ; Masse totale des produits constitutifs de l'unité fonctionnelle 0.122 kg
Isoconfort 32 Revêtu Kraft 200 mm Laine de verre R = 6,25 m².K/W (hors accessoires de pose) | INIES_IISO20160105_143934 | 40171 | 1.3 | 2020/10/29 | 1 | Individual | NF EN 15804+A2 + NF EN 15804/CN | SAINT-GOBAIN ISOVER | 50 | 1 | m² | 1 m² d'isolant en laine de verre permettant d'assurer la fonction d'isolation thermique de R = 6,25 K.m²/W (hors accessoires de pose) pour une application d’isolation par l'intérieur des combles aménagés, sur la base d'une durée de vie de référence de 50 ans. | Isoconfort 32 Revêtu Kraft 200 mm | 6.28 | 6.219 | 0 | 0.0551 | 0 |  |  |  | 5.47 | 0.552 | 0.197 | 0.749 | 0 | 0 | 0 | 0 | 0 | 0 | 0 | 0 | 0.0244 | 0 | 0.0307 | 0.05 | 0.072 | 287 | France | FR-PDL | Laine minérale 5.64 kg ; Surfaçage kraft/polyéthylène 0.115 kg ; Film polyéthylène transparent 0.0396 kg ; Film polyéthylène imprimé 0.0423 kg ; Palette en bois 0.1736 kg
Verre feuilleté de sécurité STADIP® et STADIP PROTECT® ou STADIP SILENCE® et STADIP PROTECT SILENCE® pour l'isolation acoustique renforcée Composition 44.1, 44.2 et 44.3, 53.1, 53.2 et 53.3 PLANITHERM, ECLAZ, PLANISTAR SUN, COOL-LITE, BIOCLEAN, MIRASTAR, TIMELESS, VISION-LITE | INIES_IVER20210214_212129 | 25900 | 1.1 | 2021/02/11 | 1 | Individual | NF EN 15804+A1 + NF EN 15804/CN | SAINT-GOBAIN GLASS FRANCE | 30 | 1 | m² | 1m² de verre à couche assemblé en verre feuilleté de 8 mm d’épaisseur avec une transmission lumineuse de X%* sur une durée de vie de 30 ans. *La transmission lumineuse varie en fonction de la gamme de produits choisie. Se référer à la FDES. | STADIP® et STADIP® PROTECT - substrat PLANICLEAR - Composition 44.1, 44.2 et 44.3, 53.1, 53.2 et 53.3 PLANITHERM, ECLAZ, PLANISTAR SUN, COOL-LITE, BIOCLEAN, MIRASTAR, TIMELESS, VISION-LITE ; STADIP® SILENCE et STADIP® PROTECT SILENCE - substrat PLANICLEAR - Composition 44.1, 44.2 et 44.3, 53.1, 53.2 et 53.3 PLANITHERM, ECLAZ, PLANISTAR SUN, COOL-LITE, BIOCLEAN, MIRASTAR, TIMELESS, VISION-LITE ; STADIP® OPALE et STADIP® PROTECT OPALE - substrat PLANICLEAR - Composition 44.1, 44.2 et 44.3, 53.1, 53.2 et 53.3 PLANITHERM, ECLAZ, PLANISTAR SUN, COOL-LITE, BIOCLEAN, MIRASTAR, TIMELESS, VISION-LITE ; STADIP® COLOR et STADIP® PROTECT COLOR - substrat PLANICLEAR - Composition 44.1, 44.2 et 44.3, 53.1, 53.2 et 53.3 PLANITHERM, ECLAZ, PLANISTAR SUN, COOL-LITE, BIOCLEAN, MIRASTAR, TIMELESS, VISION-LITE ; ; STADIP® et STADIP® PROTECT - substrat DIAMANT - Composition 44.1, 44.2, 53.1, 53.2 PLANITHERM, ECLAZ, PLANISTAR SUN, COOL-LITE, BIOCLEAN, MIRASTAR, TIMELESS, VISION-LITE ; STADIP® SILENCE et STADIP® PROTECT SILENCE - substrat DIAMANT - Composition 44.1, 44.2, 53.1, 53.2 PLANITHERM, ECLAZ, PLANISTAR SUN, COOL-LITE, BIOCLEAN, MIRASTAR, TIMELESS, VISION-LITE ; STADIP® OPALE et STADIP® PROTECT OPALE - substrat DIAMANT - Composition 44.1, 44.2, 53.1, 53.2 PLANITHERM, ECLAZ, PLANISTAR SUN, COOL-LITE, BIOCLEAN, MIRASTAR, TIMELESS, VISION-LITE ; STADIP® COLOR et STADIP® PROTECT COLOR - substrat DIAMANT - Composition 44.1, 44.2, 53.1, 53.2 PLANITHERM, ECLAZ, PLANISTAR SUN, COOL-LITE, BIOCLEAN, MIRASTAR, TIMELESS, VISION-LITE | 22.5 | 22.088 | 0.0792 | 0.341 | 0 |  |  |  | 21.6 | 0.488 | 0 | 0.488 | 0 | 0.0792 | 0 | 0 | 0 | 0 | 0 | 0 | 0.0512 | 0.00202 | 0.288 | 0 |  | 500 | France | FR-ARA ; FR-HDF | verre feuilleté 20.5 kg
ComPacT - kit débrochable sur socle - 3P | SCHN-01205-V01.01-FR | 40186 | 1.1 | 2024/06/01 | 1 | Individual | PEP PCR ed 4.0 | SCHNEIDER ELECTRIC INDUSTRIES SAS | 20 | 1 | unité | Les autres solutions d’appareillage mentionnées dans le champ d’application (notamment fusibles TC32, relais Tout ou rien TC94, relais de mesure et équipement de protection TC 95) appliquent les règles générales du PCR et mentionnent dans le rapport d’accompagnement l’unité fonctionnelle, les caractéristiques du produit de référence, la durée de vie de référence et le scénario d’utilisation qui sont appliqués en cohérence avec les normes techniques CEI pertinentes. Protéger l'installation contre les surcharges et les courts-circuits dans un circuit de tension assignée Ue jusqu'à 690V AC, de courant assigné In jusqu'à 250A, avec 3 pôles, un pouvoir assigné de coupure en court-circuit Icu jusqu'à 100kA rms, et si applicable les caractéristiques particulières, en domaine d’application Industriel, selon le scénario d’usage approprié, et pendant la durée de vie de référence de 20 ans du produit. Les spécifications mentionnées ci-dessus vont dépendre du type de disjoncteur (Gamme de produit ComPacT NSX 100-250A) auquel le kit débrochable est connecté. | 29278 ; LV429265 ; LV429266 ; LV429267 ; LV429268 ; LV429269 ; LV429270 ; LV429288 ; LV429289 ; LV429290 ; LV429291 ; LV429292 ; LV429306 ; LV429307 ; S29278 ; 29278 - LV429265 - LV429266 - LV429267 - LV429268 - LV429269 - LV429270 - LV429288 - LV429289 - LV429290 - LV429291 - LV429292 - LV429306 - LV429307 - S29278 | 113.005 | 7.8295 | 101.7888 | 3.3867 | -2.6823 |  |  |  | 7.2834 | 0.33556 | 0.21055 | 0.54612 | 0 | 0 | 0 | 0 | 0 | 101.7888 | 0 |  |  |  |  | 0 | 0.051986 |  |  |  | Plastic 27.6 % ; Metal 59.4 % ; Other 13.0 % ; Plastic 0.466 kg ; Metal 1.006 kg ; Other 0.221 kg ; Masse du produit 1.528 kg ; Emballage 0.194 kg ; Produits complémentaires à l'installation 0.0 kg ; Masse totale des produits constitutifs de l'unité fonctionnelle 1.722 kg
Système de chemins de câbles CABLOFIL pour atmosphères corrosives | LGRP-01106-V03.01-FR | 40187 | 1.3 | 2024/07/01 | 1 | Individual | PEP PCR ed 4.0 | LEGRAND | 20 | 1 | m | Supporter le câblage sur 1 mètre pendant une durée d’usage de 20 ans. Le système de chemins de câbles CABLOFIL CF 54/200 HR, capable de supporter une charge de 38,1 kg par mètre pour une portée de 1,5 m, comporte le profilé, les accessoires de cheminement et de support représentatifs d’un usage standard. | 000096 - 558346 - 558246 - 585327 - 350846 ; L’ensemble des références produits de la gamme CABLOFIL pour atmosphères corrosives (chemin de câbles finition HR, accessoires de cheminement et de supportage Zn-Ni et Zn-Mg, y compris les accessoires Cablobend) présentes aux différents catalogues (CF / FC section 30 x 50 à 150 x 600) - liste disponible sur demande auprès du service client. | 5.2042 | 4.4243 | 0 | 0.77996 | 5.4233 |  |  |  | 4.3687 | 0.031921 | 0.023639 | 0.05556 | 0 | 0 | 0 | 0 | 0 | 0 | 0 |  |  |  |  | 0 | 0.057352 |  |  |  | Plastic 0.0 % ; Metal 96.0 % ; Other 4.0 % ; Plastic 0.0 kg ; Metal 1.61 kg ; Other 0.07 kg ; Masse du produit 1.61 kg ; Emballage 0.07 kg ; Produits complémentaires à l'installation 0.0 kg ; Masse totale des produits constitutifs de l'unité fonctionnelle 1.68 kg
Verre feuilleté de sécurité STADIP® et STADIP PROTECT® ou STADIP SILENCE® et STADIP PROTECT SILENCE® pour l'isolation acoustique renforcée Composition 55.1, 55.2 et 55.3, 64.1, 64.2 et 64.3, 65.1, 65.2 et 65.3 PLANITHERM, ECLAZ, PLANISTAR SUN, COOL-LITE, BIOCLEAN, MIRASTAR, TIMELESS, VISION-LITE | INIES_IVER20210214_212140 | 25901 | 1.1 | 2021/02/11 | 1 | Individual | NF EN 15804+A1 + NF EN 15804/CN | SAINT-GOBAIN GLASS FRANCE | 30 | 1 | m² | 1m² de verre à couche assemblé en verre feuilleté de 10 mm d’épaisseur avec une transmission lumineuse de X%* sur une durée de vie de 30 ans. *La transmission lumineuse varie en fonction de la gamme de produits choisie. Se référer à la FDES. | STADIP® et STADIP® PROTECT - substrat PLANICLEAR - Composition 55.1, 55.2 et 55.3, 64.1, 64.2 et 64.3, 65.1, 65.2 et 65.3 PLANITHERM, ECLAZ, PLANISTAR SUN, COOL-LITE, BIOCLEAN, MIRASTAR, TIMELESS, VISION-LITE ; STADIP® SILENCE et STADIP® PROTECT SILENCE - substrat PLANICLEAR - Composition 55.1, 55.2 et 55.3, 64.1, 64.2 et 64.3, 65.1, 65.2 et 65.3 PLANITHERM, ECLAZ, PLANISTAR SUN, COOL-LITE, BIOCLEAN, MIRASTAR, TIMELESS, VISION-LITE ; STADIP® OPALE et STADIP® PROTECT OPALE - substrat PLANICLEAR - Composition 55.1, 55.2 et 55.3, 64.1, 64.2 et 64.3, 65.1, 65.2 et 65.3 PLANITHERM, ECLAZ, PLANISTAR SUN, COOL-LITE, BIOCLEAN, MIRASTAR, TIMELESS, VISION-LITE ; STADIP® COLOR et STADIP® PROTECT COLOR - substrat PLANICLEAR - Composition 55.1, 55.2 et 55.3, 64.1, 64.2 et 64.3, 65.1, 65.2 et 65.3 PLANITHERM, ECLAZ, PLANISTAR SUN, COOL-LITE, BIOCLEAN, MIRASTAR, TIMELESS, VISION-LITE ; ; STADIP® et STADIP® PROTECT - substrat DIAMANT - Composition 55.1, 55.2, 64.1, 64.2, 65.1, 65.2 PLANITHERM, ECLAZ, PLANISTAR SUN, COOL-LITE, BIOCLEAN, MIRASTAR, TIMELESS, VISION-LITE ; STADIP® SILENCE et STADIP® PROTECT SILENCE - substrat DIAMANT - Composition 55.1, 55.2, 64.1, 64.2, 65.1, 65.2 PLANITHERM, ECLAZ, PLANISTAR SUN, COOL-LITE, BIOCLEAN, MIRASTAR, TIMELESS, VISION-LITE ; STADIP® OPALE et STADIP® PROTECT OPALE - substrat DIAMANT - Composition 55.1, 55.2, 64.1, 64.2, 65.1, 65.2 PLANITHERM, ECLAZ, PLANISTAR SUN, COOL-LITE, BIOCLEAN, MIRASTAR, TIMELESS, VISION-LITE ; STADIP® COLOR et STADIP® PROTECT COLOR - substrat DIAMANT - Composition 55.1, 55.2, 64.1, 64.2, 65.1, 65.2 PLANITHERM, ECLAZ, PLANISTAR SUN, COOL-LITE, BIOCLEAN, MIRASTAR, TIMELESS, VISION-LITE | 27.2 | 26.707 | 0.0792 | 0.425 | 0 |  |  |  | 26.1 | 0.607 | 0 | 0.607 | 0 | 0.0792 | 0 | 0 | 0 | 0 | 0 | 0 | 0.0638 | 0.00252 | 0.359 | 0 |  | 500 | France | FR-ARA ; FR-HDF | verre feuilleté 25.5 kg
Lame / cassette / parement en aluminium de masse surfacique comprise entre 3,4 et 7,8 kg / m² | INIES_IZDB20221011_105648 | 31156 | 1.1 | 2022/10/25 | 1 | Individual | NF EN 15804+A1 + NF EN 15804/CN | ARCELORMITTAL CONSTRUCTION FRANCE | 50 | 1 | m² | Constituer 1 m² de paroi, sur la base d'une durée de vie de référence de 50 ans, en assurant les performances propres à l’enveloppe du bâtiment. | • Gascogne ; • ST ; • ST Lumière ; • ST Origami ; • BS ; • MD ; • MT Origami ; • SP ; • Arguin ; • Arguin XL ; • Baïne ; • Carraïne ; • Clapot ; • Crénéo ; • Isis ; • Mascaret ; • Rétro ; • Tyrex ; | 75.3968 | 75.1652 | 0.0063258 | 0.22527 | -67.9822 | 71.0865 | 0.28459 | 0.039955 | 71.411 | 0.14848 | 3.6057 | 3.7542 | 0 | 0.0063258 | 0 | 0 | 0 | 0 | 0 | 0 | 0.14839 | 0.067603 | 0.0092791 | 0 |  | 456 | France | FR-NAQ | Lame / cassette / parement en aluminium 5.6 kg ; Bois 0.068 kg ; Feuillard de cerclage plastique 0.0014 kg ; Vis de fixation 0.0035 kg
Volet persienne en PVC - DONNEE ENVIRONNEMENTALE PAR DEFAUT | INIES_DUMC20221012_152343 | 31171 | 1.1 |  | 3 | DefaultEnvironmentalData | NF EN 15804+A1 + NF EN 15804/CN | Ministère de la Transition Écologique – Ministère en charge du Logement | 30 | 1 | m² | Assurer 1 m2 de surface d'ouverture d'un bâtiment, clos par un volet persienne en PVC, pendant une durée de vie de référence de 30 ans. |  | 79.364 | 70.9296 | 0 | 8.4344 |  |  |  |  | 24.0001 |  |  | 46.9295 | 0 | 0 | 0 | 0 | 0 | 0 | 0 |  |  |  |  | 0
Escalier hélicoïdale béton EH CEM III/A | INIES_IESC20201113_101951 | 33181 | 1.2 | 2020/10/30 | 1 | Individual | NF EN 15804+A1 + NF EN 15804/CN | SORIBA | 100 | 1 | m | Permettre le franchissement d’un mètre de hauteur au moyen d’un escalier hélicoïdal monobloc en béton, non revêtu, assurant une largeur de passage de 129 cm. Le produit est mis en œuvre selon les règles de l’art (DTU 21). | Escalier hélicoïdale béton, EH, escalier balancé | 123 | 123.5 | -7.11 | 6.78 | -0.677 |  |  |  | 101 | 21.9 | 0.556 | 22.5 | -7.11 | 0 | 0 | 0 | 0 | 0 | 0 | 5.02 | 4.17 | 0.703 | -3.11 | 0 |  | 349 | France | FR-PDL | Escalier 948.8 kg ; Bois 3.9 kg ; Mortier béton 1.59 kg
Menuiserie en aluminium ASKEY : Fenêtre et porte-fenêtre coulissante | INIES_IMKK20221007_160531 | 31144 | 1.1 | 2022/10/15 | 1 | Individual | NF EN 15804+A1 + NF EN 15804/CN | HYDRO BUILDING SYSTEMS | 30 | 1 | m² | Fermer une ouverture permanente de 1m² dans une paroi extérieure, avec un système d’ouverture/fermeture manuelle, tout en assurant une isolation thermique et acoustique, une transmission de la lumière naturelle, la gestion des apports solaires, une étanchéité à l’eau et à l’air, une résistance au vent, et une aération naturelle, sur une durée de vie de 30 ans. | Coulissant ASKEY ; | 64.1508 | 59.5533 | 0.035648 | 4.5619 | -3.9208 | 49.0554 | 1.9238 | 2.9851 | 53.9643 | 1.4525 | 4.1365 | 5.589 | 0 | 0.035648 | 0 | 0 | 0 | 0 | 0 | 0 | 0.12293 | 0.98164 | 3.4574 | 0 |  | 100 | France |  | Profilés aluminium (Hydro CIRCAL®) 3.42 kg ; Profilés aluminium (hors Hydro CIRCAL ®) 0.49 kg ; Vitrage 17.07 kg ; Barette 0.57 kg ; Joints d'étanchéité 0.46 kg ; Quincaillerie 0.1 kg ; Autres matériaux 1.13 kg ; Film plastique 0.33 kg ; Polystyrène 0.16 kg ; Carton 0.07 kg ; Palette 5.0 kg
KEA | SCGA-00090-V01.01-FR | 33185 | 1.2 | 2022/05/01 | 1 | Individual | PEP PCR ed 3.0 | Groupe Atlantic | 17 | 1 | unité | Assurer le chauffage à l'aide d'un sèche serviette d'une puissance de 1400 W pendant sa durée de vie de référence (la puissance est à ajuster en fonction du produit considéré de la gamme). | KEA - 841515 ; KEA - 841515 | 2459.1218 | 44.0054 | 2412.4924 | 2.6239 |  |  |  |  | 42.2916 | 0.84004 | 0.87376 | 1.7138 | 0 | 0 | 0 | 0 | 0 | 2412.4924 | 0 | [9 empty] | Plastic 6.59 % ; Metal 81.94 % ; Other 11.47 %
Système de chemin de câbles fil CABLOFIL EZ | LGRP-00373-V04.01-FR | 40188 | 1.4 | 2024/07/01 | 1 | Individual | PEP PCR ed 4.0 | LEGRAND | 20 | 1 | m | Supporter le câblage sur 1 mètre pendant une durée d’usage de 20 ans. Le système de chemins de câbles CABLOFIL CF 54/200 EZ, capable de supporter une charge de 38,1 kg par mètre pour une portée de 1,5 m, comporte le profilé, les accessoires de cheminement et de support représentatifs d’un usage standard. | 000091 - 558340 - 558241 - 585327 - 350830 ; L’ensemble des références produits de la gamme CABLOFIL en finition acier zingué après fabrication (chemin de câbles finition EZ, accessoires de cheminement et de supportage GS, y compris les accessoires Cablobend) présentes aux différents catalogues (CF / FC section 30 x 50 à 150 x 600) - liste disponible sur demande auprès du service client. | 5.2224 | 4.4298 | 0 | 0.79259 | 5.5956 |  |  |  | 4.3707 | 0.031764 | 0.027326 | 0.05909 | 0 | 0 | 0 | 0 | 0 | 0 | 0 |  |  |  |  | 0 | 0.020559 |  |  |  | Plastic 0.0 % ; Metal 98.0 % ; Other 2.0 % ; Plastic 0.0 kg ; Metal 1.64 kg ; Other 0.03 kg ; Masse du produit 1.64 kg ; Emballage 0.03 kg ; Produits complémentaires à l'installation 0.0 kg ; Masse totale des produits constitutifs de l'unité fonctionnelle 1.67 kg
AEROMAX SPLIT 3 VS 270 | SCGA-00139-V01.01-FR | 35363 | 1.1 | 2023/07/01 | 1 | Individual | PEP PCR ed 4.0 | GROUPE ATLANTIC SYNERGY | 17 | 1 | unité | Assurer la production d'eau chaude sanitaire à l'aide d'un chauffe-eau thermodynamique individuel de 270 L pendant une durée de vie de 17 ans (la capacité est à ajuster en fonction du produit considéré de la gamme). | 296518 / 296519 ; | 1751.3045 | 696.6238 | 777.3624 | 277.3182 | -203.4631 |  |  |  | 680.7666 | 10.0355 | 5.8217 | 15.8573 | 194.446 | 249.7293 | 0 | 0 | 0 | 333.1872 | 0 |  |  |  |  | 0 | 1.32 |  |  |  | Plastic 6.45 % ; Metal 78.4 % ; Other 15.15 % ; Plastic 6.408 kg ; Metal 78.016 kg ; Other 15.084 kg ; Masse du produit 92.96 kg ; Emballage 6.54 kg ; Produits complémentaires à l'installation 0.0 kg ; Masse totale des produits constitutifs de l'unité fonctionnelle 99.5 kg
Verre feuilleté de sécurité STADIP PROTECT ou STADIP SILENCE pour l'isolation acoustique renforcée - Composition 66.1, 66.2 et 66.3, 84.1, 84.2 et 84.3, 85.1, 85.2 et 85.3 PLANITHERM, ECLAZ, PLANISTAR SUN, COOL-LITE, BIOCLEAN, MIRASTAR, TIMELESS, VISION-LITE | INIES_IVER20210214_212152 | 25902 | 1.1 | 2021/02/11 | 1 | Individual | NF EN 15804+A1 + NF EN 15804/CN | SAINT-GOBAIN GLASS FRANCE | 30 | 1 | m² | 1m² de verre à couche assemblé en verre feuilleté de 12 mm d’épaisseur avec une transmission lumineuse de X%* sur une durée de vie de 30 ans. *La transmission lumineuse varie en fonction de la gamme de produits choisie. Se référer à la FDES. | STADIP® et STADIP® PROTECT - substrat PLANICLEAR - Composition 66.1, 66.2 et 66.3, 84.1, 84.2 et 84.3, 85.1, 85.2 et 85.3 PLANITHERM, ECLAZ, PLANISTAR SUN, COOL-LITE, BIOCLEAN, MIRASTAR, TIMELESS, VISION-LITE ; STADIP® SILENCE et STADIP® PROTECT SILENCE - substrat PLANICLEAR - Composition 66.1, 66.2 et 66.3, 84.1, 84.2 et 84.3, 85.1, 85.2 et 85.3 PLANITHERM, ECLAZ, PLANISTAR SUN, COOL-LITE, BIOCLEAN, MIRASTAR, TIMELESS, VISION-LITE ; STADIP® OPALE et STADIP® PROTECT OPALE - substrat PLANICLEAR - Composition 66.1, 66.2 et 66.3, 84.1, 84.2 et 84.3, 85.1, 85.2 et 85.3 PLANITHERM, ECLAZ, PLANISTAR SUN, COOL-LITE, BIOCLEAN, MIRASTAR, TIMELESS, VISION-LITE ; STADIP® COLOR et STADIP® PROTECT COLOR - substrat PLANICLEAR - Composition 66.1, 66.2 et 66.3, 84.1, 84.2 et 84.3, 85.1, 85.2 et 85.3 PLANITHERM, ECLAZ, PLANISTAR SUN, COOL-LITE, BIOCLEAN, MIRASTAR, TIMELESS, VISION-LITE ; ; STADIP® et STADIP® PROTECT - substrat DIAMANT - Composition 66.1, 66.2, 84.1, 84.2, 85.1, 85.2 PLANITHERM, ECLAZ, PLANISTAR SUN, COOL-LITE, BIOCLEAN, MIRASTAR, TIMELESS, VISION-LITE ; STADIP® SILENCE et STADIP® PROTECT SILENCE - substrat DIAMANT - Composition 66.1, 66.2, 84.1, 84.2, 85.1, 85.2, PLANITHERM, ECLAZ, PLANISTAR SUN, COOL-LITE, BIOCLEAN, MIRASTAR, TIMELESS, VISION-LITE ; STADIP® OPALE et STADIP® PROTECT OPALE - substrat DIAMANT - Composition 66.1, 66.2, 84.1, 84.2, 85.1, 85.2 PLANITHERM, ECLAZ, PLANISTAR SUN, COOL-LITE, BIOCLEAN, MIRASTAR, TIMELESS, VISION-LITE ; STADIP® COLOR et STADIP® PROTECT COLOR - substrat DIAMANT - Composition 66.1, 66.2, 84.1, 84.2, 85.1, 85.2 PLANITHERM, ECLAZ, PLANISTAR SUN, COOL-LITE, BIOCLEAN, MIRASTAR, TIMELESS, VISION-LITE | 32 | 31.427 | 0.0792 | 0.509 | 0 |  |  |  | 30.7 | 0.727 | 0 | 0.727 | 0 | 0.0792 | 0 | 0 | 0 | 0 | 0 | 0 | 0.0763 | 0.00302 | 0.43 | 0 |  | 500 | France | FR-ARA ; FR-HDF | verre feuilleté 30.5 kg
Lame / cassette / parement en acier de masse surfacique comprise entre 6,9 et 16,9 kg / m² | INIES_IRRG20221011_105432 | 31155 | 1.1 | 2022/10/25 | 1 | Individual | NF EN 15804+A1 + NF EN 15804/CN | ARCELORMITTAL CONSTRUCTION FRANCE | 50 | 1 | m² | Constituer 1 m² de paroi, sur la base d'une durée de vie de référence de 50 ans, en assurant les performances propres à l’enveloppe du bâtiment. | • Chaotic ; • Crescendo ; • Ecaille ; • Etnic ; • Gascogne ; • Hairline ; • Hairplan ; • Hairplan Déco ; • Littoral ; • Pulsation ; • Ressac ; • Solen ht 40mm ; • Solen ht 60mm ; • ST Lumière ; • ST Origami ; • ST ; • ST 250 JDB ; • ST 450 JDB ; • Vibrato ; • BS ; • MD ; • MD Origami ; • SP ; • Abysse ; • Arguin ; • Arguin XL ; • Baïne ; • Belg'onde ; • Caïman ; • Carraïne ; • Clapot ; • Crénéo ; • Isis ; • Mascaret ; • Rétro ; | 31.5357 | 31.0041 | 0.0063258 | 0.52527 | -14.1829 | 28.6089 | 0.38545 | 0.067431 | 29.0618 | 0.37558 | 1.5667 | 1.9423 | 0 | 0.0063258 | 0 | 0 | 0 | 0 | 0 | 0 | 0.37544 | 0.14733 | 0.0025089 | 0 |  | 484 | France | FR-GES ; FR-NAQ | Feuillard de cerclage métallique 0.0086 kg ; Vis de fixation 0.0035 kg ; Lame / cassette / parement en acier 12.2 kg ; Bois 1.1 kg ; Feuillard de cerclage plastique 0.025 kg
MAJORQUE | SCGA-00089-V01.01-FR | 33186 | 1.2 | 2022/05/01 | 1 | Individual | PEP PCR ed 3.0 | Groupe Atlantic | 17 | 1 | unité | Assurer le chauffage à l'aide d'un sèche serviette d'une puissance de 1400 W pendant sa durée de vie de référence. | MAJORQUE - 493151 ; MAJORQUE - 493151 | 2459.1218 | 44.0054 | 2412.4924 | 2.6239 |  |  |  |  | 42.2916 | 0.84004 | 0.87376 | 1.7138 | 0 | 0 | 0 | 0 | 0 | 2412.4924 | 0 | [9 empty] | Plastic 6.59 % ; Metal 81.94 % ; Other 11.47 %
MCII mixte CEM I et CEM III/A de type BETOMUR RTh finition architectonique | INIES_IMCI20201106_114759 | 33182 | 1.2 | 2020/10/30 | 1 | Individual | NF EN 15804+A1 + NF EN 15804/CN | SORIBA | 100 | 1 | m² | Assurer la fonction de coffrage pour la constitution d’un mur porteur isolé (structure et clos et isolation thermique) en mur à coffrage et isolation intégrés sur un mètre carré de paroi sur une durée de vie de référence de 100 ans. Le produit est mis en œuvre selon les dispositions de l’Avis Technique en vigueur. | MCII, mur à coffrage et isolation intégrés, prémur isolé, BETOMUR RTh, bilame isolé, éléments architecturaux, élément architectonique | 56.3 | 57.7 | -2.72 | 1.3 | 0.233 |  |  |  | 51.2 | 5.51 | 0.987 | 6.5 | -2.84 | 0.113 | 0 | 0 | 0 | 0 | 0 | 1.75 | 1.47 | 0.242 | -2.16 | 0 |  | 160 | France | FR-PDL | MCII 333.0 kg ; joint mastic 0.198 kg ; joint en cordon de mousse polyéthylène 0.0034 kg
Resi9 XE - Interrupteur différentiel - 2P - 40A - type A | SCHN-00800-V01.01-FR | 31184 | 1.1 | 2022/09/01 | 1 | Individual | PEP PCR ed 3.0 | SCHNEIDER ELECTRIC INDUSTRIES SAS | 20 | 1 | unité | Protéger pendant 20 ans les personnes et les locaux à risque d’incendie ou d’explosion contre lesdéfauts d’isolement dans un circuit de tension assignée 230V et de courant assigné 40A. Cetteprotection est assurée en respectant les paramètres suivants :- nombre de pôles 2P- sensibilité 30mA- type de protection différentielle Type A | R9RA1240 ; R9RA1263 ; R9RA1340 ; R9RA1363 ; R9RA1440 ; R9RA1463 ; R9RA4240 ; R9RA4263 ; R9RA4340 ; R9RA4363 ; R9RA4440 ; R9RA4463 ; R9RA1240 - R9RA1263 - R9RA1340 - R9RA1363 - R9RA1440 - R9RA1463 - R9RA4240 - R9RA4263 - R9RA4340 - R9RA4363 - R9RA4440 - R9RA4463 | 24.445 | 1.2401 | 23.176 | 0.028496 |  |  |  |  | 1.2173 | 0.022385 | 0.00039492 | 0.02278 | 0 | 0 | 0 | 0 | 0 | 0 | 0 | [9 empty] | Plastic 47.6 % ; Metal 47.2 % ; Other 5.2 %
Verre feuilleté de sécurité STADIP® et STADIP PROTECT® ou STADIP SILENCE® et STADIP PROTECT SILENCE® pour l'isolation acoustique renforcée Composition 88.1,88.2 et 88.3, 86.1, 86.2 et 86.3, 10 6.1, 10 6.2 et 10 6.3 PLANITHERM, ECLAZ, PLANISTAR SUN, COOL-LITE, BIOCLEAN, MIRASTAR, TIMELESS, VISION-LITE | INIES_IVER20210214_212206 | 25903 | 1.1 | 2021/02/11 | 1 | Individual | NF EN 15804+A1 + NF EN 15804/CN | SAINT-GOBAIN GLASS FRANCE | 30 | 1 | m² | 1m² de verre à couche assemblé en verre feuilleté de 16 mm d’épaisseur avec une transmission lumineuse de X%* sur une durée de vie de 30 ans. *La transmission lumineuse varie en fonction de la gamme de produits choisie. Se référer à la FDES. | STADIP® et STADIP® PROTECT - substrat PLANICLEAR - Composition 88.1,88.2 et 88.3, 86.1, 86.2 et 86.3, 10 6.1, ; 10 6.2 et 10 6.3 PLANITHERM, ECLAZ, PLANISTAR SUN, COOL-LITE, BIOCLEAN, MIRASTAR, TIMELESS, VISION-LITE ; STADIP® SILENCE et STADIP® PROTECT SILENCE - substrat PLANICLEAR - Composition 88.1,88.2 et 88.3, 86.1, 86.2 et 86.3, 10 6.1, ; 10 6.2 et 10 6.3 PLANITHERM, ECLAZ, PLANISTAR SUN, COOL-LITE, BIOCLEAN, MIRASTAR, TIMELESS, VISION-LITE ; STADIP® OPALE et STADIP® PROTECT OPALE - substrat PLANICLEAR - Composition 88.1,88.2 et 88.3, 86.1, 86.2 et 86.3, 10 6.1, ; 10 6.2 et 10 6.3 PLANITHERM, ECLAZ, PLANISTAR SUN, COOL-LITE, BIOCLEAN, MIRASTAR, TIMELESS, VISION-LITE ; STADIP® COLOR et STADIP® PROTECT COLOR - substrat PLANICLEAR - Composition 88.1,88.2 et 88.3, 86.1, 86.2 et 86.3, 10 6.1, ; 10 6.2 et 10 6.3 PLANITHERM, ECLAZ, PLANISTAR SUN, COOL-LITE, BIOCLEAN, MIRASTAR, TIMELESS, VISION-LITE ; ; STADIP® et STADIP® PROTECT - substrat DIAMANT - Composition 88.1,88.2 et 88.3, 86.1, 86.2 et 86.3, 10 6.1, ; 10 6.2 et 10 6.3 PLANITHERM, ECLAZ, PLANISTAR SUN, COOL-LITE, BIOCLEAN, MIRASTAR, TIMELESS, VISION-LITE ; STADIP® SILENCE et STADIP® PROTECT SILENCE - substrat DIAMANT - Composition 88.1,88.2 et 88.3, 86.1, 86.2 et 86.3, 10 6.1, ; 10 6.2 et 10 6.3 PLANITHERM, ECLAZ, PLANISTAR SUN, COOL-LITE, BIOCLEAN, MIRASTAR, TIMELESS, VISION-LITE ; STADIP® OPALE et STADIP® PROTECT OPALE - substrat DIAMANT - Composition 88.1,88.2 et 88.3, 86.1, 86.2 et 86.3, 10 6.1, ; 10 6.2 et 10 6.3 PLANITHERM, ECLAZ, PLANISTAR SUN, COOL-LITE, BIOCLEAN, MIRASTAR, TIMELESS, VISION-LITE ; STADIP® COLOR et STADIP® PROTECT COLOR - substrat DIAMANT - Composition 88.1,88.2 et 88.3, 86.1, 86.2 et 86.3, 10 6.1, ; 10 6.2 et 10 6.3 PLANITHERM, ECLAZ, PLANISTAR SUN, COOL-LITE, BIOCLEAN, MIRASTAR, TIMELESS, VISION-LITE | 41.4 | 40.666 | 0.0792 | 0.676 | 0 |  |  |  | 39.7 | 0.966 | 0 | 0.966 | 0 | 0.0792 | 0 | 0 | 0 | 0 | 0 | 0 | 0.101 | 0.00401 | 0.571 | 0 |  | 500 | France | FR-ARA ; FR-HDF | verre feuilleté 40.5 kg
Système Vario® Confort pour combles aménagés / Isoconfort 35 Kraft 200mm, membrane HYGRO+ et Placoplatre® BA 13 | INIES_IWJK20221010_164123 | 31150 | 1.1 | 2022/10/28 | 1 | Individual | NF EN 15804+A1 + NF EN 15804/CN | SAINT-GOBAIN ISOVER | 50 | 1 | m² | Réaliser l’isolation par l’intérieur et le parement des combles aménagés sur 1 m2 de toiture, avec une performance thermique Réq = 5.70 K.m2/W et un affaiblissement acoustique RW (C ; Ctr) de 53(-2 ;-7) dB, sur la base d’une durée de vie de 50 ans. | Système Vario® Confort pour combles aménagés / Isoconfort 35 Kraft 200mm, membrane HYGRO+ et Placoplatre® BA 13 | 13 | 12.67 | 0 | 0.409 | -1.78 |  |  |  | 10.4 | 0.593 | 1.67 | 2.27 | 0 | 0 | 0 | 0 | 0 | 0 | 0 | 0.112 | 0.0781 | 0.00289 | 0.216 | 0 |  | 340 | Europe |  | Fourrure Optima 240 0.903 kg ; Suspente articulée Stil® SA 0.113 kg ; Tige filetée diamètre 6mm et longueur 250mm 0.116 kg ; Cavalier Intégra 2 0.112 kg ; Membrane HYGRO+ 0.153 kg ; Placoplatre BA 13 9.765 kg ; Adhésif Vario® Multitape 0.04 kg ; Lisse Clip’Optima 0.268 kg ; Mastics acryliques 0.059 kg ; Enduit plâtre Placojoint® PR4 0.347 kg ; Bandes à joints 0.01 kg ; Eau de gâchage 0.173 kg ; Vis 0.031 kg ; Isoconfort 35 revêtu Kraft 200 mm 3.815 kg
VARMAX B3 275KW 20MB 2 3 PIQ | SCGA-00126-V01.01-FR | 33187 | 1.2 | 2022/10/01 | 1 | Individual | PEP PCR ed 3.0 | Groupe Atlantic | 22 | 1 | unité | Assurer le chauffage à l'aide d'une chaudière gaz à condensation collective d'une puissance de 275 kW pendant une durée de vie de référence de 22 ans. | VARMAX B3 275KW 20MB 2 3 PIQ - 541518 ; 541518 | 706327.3959 | 4948.2312 | 701198.7238 | 180.4409 |  |  |  |  | 4816.6634 | 54.1849 | 77.3829 | 131.5677 | 0 | 570.1498 | 0 | 0 | 0 | 700628.5741 | 0 | [9 empty] | Plastic 1.4 % ; Metal 78.9 % ; Other 19.7 %
Système de chemin de câbles fil CABLOFIL GC | LGRP-00374-V03.02-FR | 40189 | 1.2 | 2024/07/01 | 1 | Individual | PEP PCR ed 4.0 | LEGRAND | 20 | 1 | m | Supporter le câblage sur 1 mètre pendant une durée d’usage de 20 ans. Le système de chemins de câbles CABLOFIL CF 54/200 GC, capable de supporter une charge de 38,1 kg par mètre pour une portée de 1,5 m, comporte le profilé, les accessoires de cheminement et de support représentatifs d’un usage standard. | 000093 - 558347 - 558247 - 585327 - 350833 ; L’ensemble des références produits de la gamme CABLOFIL en finition acier galvanisé à chaud après fabrication (chemin de câbles finition GC, accessoires de cheminement et de supportage GC et DC, y compris les accessoires Cablobend) présentes aux différents catalogues (CF / FC section 30 x 50 à 150 x 600) - liste disponible sur demande auprès du service client. | 6.2383 | 5.4123 | 0 | 0.826 | 5.84 |  |  |  | 5.35 | 0.0331 | 0.0292 | 0.0623 | 0 | 0 | 0 | 0 | 0 | 0 | 0 |  |  |  |  | 0 | 0.044605 |  |  |  | Plastic 0.0 % ; Metal 98.2 % ; Other 1.8 % ; Plastic 0.0 kg ; Metal 1.71 kg ; Other 0.03 kg ; Masse du produit 1.71 kg ; Emballage 0.03 kg ; Produits complémentaires à l'installation 0.0 kg ; Masse totale des produits constitutifs de l'unité fonctionnelle 1.74 kg
Planelle en béton - DONNEE ENVIRONNEMENTALE PAR DEFAUT | INIES_DPWH20221013_113624 | 31185 | 1.1 |  | 3 | DefaultEnvironmentalData | NF EN 15804+A1 + NF EN 15804/CN | Ministère de la Transition Écologique – Ministère en charge du Logement | 100 | 1 | m | Assurer la fonction de planelle en béton sur une durée de vie de référence de 100 ans |  | 25.8806 | 14.1561 | 0.14563 | 11.5788 |  |  |  |  | 10.3734 |  |  | 3.7828 | 0.14563 | 0 | 0 | 0 | 0 | 0 | 0
PAC AIR/EAU : ECODAN SPLIT ZUBADAN R410 ¦ DUO ¦ TERTIAIRE-COLLECTIF# 1 | MEFR-00040-V01.01-FR | 40190 | 1.2 | 2024/08/01 | 1 | Individual | PEP PCR ed 4.0 | MITSUBISHI ELECTRIC B.V. FRANCE | 22 | 23 | kW | L’unité déclarée est une pompe à chaleur composée d’une unité externe et d’une unité interne d’une puissance calorifique de 23 kW | PUHZ-SHW230YKA2 + ERSE-YM9ED ; PUHZ-SHW230YKA2 + ERSE-YM9EE ; Pompe à chaleur air/eau EcoDan Split Zubadan 23kW Gen D MT. ; | 33400.2119 | 3261.8089 | 28241.5894 | 1896.8136 | -1179.5961 |  |  |  | 3197.145 | 15.6673 | 48.9966 | 64.6639 | 1289.002 | 517.145 | 0 | 0 | 0 | 26435.4424 | 0 |  |  |  |  | 0 | 0 |  |  |  | Plastic 3.78 % ; Metal 79.45 % ; Other 16.77 % ; Plastic 8.8 kg ; Metal 185.2 kg ; Other 39.0 kg ; Masse du produit 206.0 kg ; Emballage 27.0 kg ; Produits complémentaires à l'installation 0.0 kg ; Masse totale des produits constitutifs de l'unité fonctionnelle 233.0 kg
Verre feuilleté de sécurité STADIP® et STADIP PROTECT® ou STADIP SILENCE® et STADIP PROTECT SILENCE® pour l'isolation acoustique renforcée Composition 10 10.1 10 10.2 et 10 10.3, 10 8.1, 10 8.2 et 10 8.3 PLANITHERM, ECLAZ, PLANISTAR SUN, COOL-LITE, BIOCLEAN, MIRASTAR, TIMELESS, VISION-LITE | INIES_IVER20210214_212224 | 25904 | 1.1 | 2021/02/11 | 1 | Individual | NF EN 15804+A1 + NF EN 15804/CN | SAINT-GOBAIN GLASS FRANCE | 30 | 1 | m² | 1m² de verre à couche assemblé en verre feuilleté de 20 mm d’épaisseur avec une transmission lumineuse de X%* sur une durée de vie de 30 ans. *La transmission lumineuse varie en fonction de la gamme de produits choisie. Se référer à la FDES. | STADIP® et STADIP® PROTECT - substrat PLANICLEAR - Composition 1010.1 10 10.2 et 10 10.3, 10 8.1, 10 8.2 et 10 8.3 PLANITHERM, ECLAZ, PLANISTAR SUN, COOL-LITE, BIOCLEAN, MIRASTAR, TIMELESS, VISION-LITE ; STADIP® SILENCE et STADIP® PROTECT SILENCE - substrat PLANICLEAR - Composition 1010.1 10 10.2 et 10 10.3, 10 8.1, 10 8.2 et 10 8.3 PLANITHERM, ECLAZ, PLANISTAR SUN, COOL-LITE, BIOCLEAN, MIRASTAR, TIMELESS, VISION-LITE ; STADIP® OPALE et STADIP® PROTECT OPALE - substrat PLANICLEAR - Composition 1010.1 10 10.2 et 10 10.3, 10 8.1, 10 8.2 et 10 8.3 PLANITHERM, ECLAZ, PLANISTAR SUN, COOL-LITE, BIOCLEAN, MIRASTAR, TIMELESS, VISION-LITE ; STADIP® COLOR et STADIP® PROTECT COLOR - substrat PLANICLEAR - Composition 1010.1 10 10.2 et 10 10.3, 10 8.1, 10 8.2 et 10 8.3 PLANITHERM, ECLAZ, PLANISTAR SUN, COOL-LITE, BIOCLEAN, MIRASTAR, TIMELESS, VISION-LITE ; ; STADIP® et STADIP® PROTECT - substrat DIAMANT - Composition 1010.1 10 10.2 et 10 10.3, 10 8.1, 10 8.2 et 10 8.3 PLANITHERM, ECLAZ, PLANISTAR SUN, COOL-LITE, BIOCLEAN, MIRASTAR, TIMELESS, VISION-LITE ; STADIP® SILENCE et STADIP® PROTECT SILENCE - substrat DIAMANT - Composition 1010.1 10 10.2 et 10 10.3, 10 8.1, 10 8.2 et 10 8.3 PLANITHERM, ECLAZ, PLANISTAR SUN, COOL-LITE, BIOCLEAN, MIRASTAR, TIMELESS, VISION-LITE ; STADIP® OPALE et STADIP® PROTECT OPALE - substrat DIAMANT - Composition 1010.1 10 10.2 et 10 10.3, 10 8.1, 10 8.2 et 10 8.3 PLANITHERM, ECLAZ, PLANISTAR SUN, COOL-LITE, BIOCLEAN, MIRASTAR, TIMELESS, VISION-LITE ; STADIP® COLOR et STADIP® PROTECT COLOR - substrat DIAMANT - Composition 1010.1 10 10.2 et 10 10.3, 10 8.1, 10 8.2 et 10 8.3 PLANITHERM, ECLAZ, PLANISTAR SUN, COOL-LITE, BIOCLEAN, MIRASTAR, TIMELESS, VISION-LITE | 50.9 | 50.01 | 0.0792 | 0.844 | 0 |  |  |  | 48.8 | 1.21 | 0 | 1.21 | 0 | 0.0792 | 0 | 0 | 0 | 0 | 0 | 0 | 0.127 | 0.005 | 0.712 | 0 |  | 500 | France | FR-ARA ; FR-HDF | verre feuilleté 51.0 kg
Menuiserie en aluminium TECHNAL : Fenêtre et porte-fenêtre coulissante | INIES_ILPS20221007_160400 | 31143 | 1.1 | 2022/10/15 | 1 | Individual | NF EN 15804+A1 + NF EN 15804/CN | HYDRO BUILDING SYSTEMS | 30 | 1 | m² | Fermer une ouverture permanente de 1m² dans une paroi extérieure, avec un système d’ouverture/fermeture manuelle, tout en assurant une isolation thermique et acoustique, une transmission de la lumière naturelle, la gestion des apports solaires, une étanchéité à l’eau et à l’air, une résistance au vent, et une aération naturelle, sur une durée de vie de 30 ans. | SOLEAL 55 coulissant ; SOLEAL 65 coulissant | 66.4643 | 61.8221 | 0.036008 | 4.6061 | -2.3515 | 51.2188 | 1.9854 | 2.9911 | 56.1953 | 1.4903 | 4.1365 | 5.6268 | 0 | 0.036008 | 0 | 0 | 0 | 0 | 0 | 0 | 0.12473 | 1.1525 | 3.3289 | 0 |  | 100 | France |  | Profilés aluminium (Hydro CIRCAL®) 4.59 kg ; Profilés aluminium (hors Hydro CIRCAL ®) 0.03 kg ; Vitrage 17.24 kg ; Barette 0.61 kg ; Joints d'étanchéité 0.32 kg ; Quincaillerie 0.27 kg ; Autres matériaux 0.92 kg ; Film plastique 0.33 kg ; Polystyrène 0.16 kg ; Carton 0.07 kg ; Palette 5.0 kg
Système doublage Placostil® sur appuis et fourrures avec Placoflam® BA 15 et GR 32 roulé kraft 100 mm | INIES_ISYS20191122_115724 | 33178 | 1.3 | 2019/11/13 | 1 | Individual | NF EN 15804+A1 + NF EN 15804/CN | PLACOPLATRE | 50 | 1 | m² | Réaliser le parement des murs par l’intérieur sur 1 m2 de paroi avec une isolation thermo-acoustique d’au moins 3,15 K.m²/W | Système doublage Placostil® sur appuis et fourrures avec Placoflam® BA 15 et GR 32 roulé kraft 140 mm | 10.8 | 10.62 | 0 | 0.165 | -1.91 |  |  |  | 9.45 | 0.556 | 0.613 | 1.17 | 0 | 0 | 0 | 0 | 0 | 0 | 0 | 0.0616 | 0.0545 | 0.00295 | 0.0456 | 0 |  | 213 | France | FR-ARA ; FR-IDF ; FR-NAQ ; FR-PDL | Fourrure Stil® F 530 1.075 kg ; Rail Stil® F 530 0.281 kg ; Appui rénovation (Optima2 75-160) 0.053 kg ; Plaque Placoflam® BA 15 12.915 kg ; Laine de verre Isover GR 32 roulé kraft 100 mm 3.05 kg ; Placojoint® PR4 0.347 kg ; Bande à joints 0.009 kg ; Eau de gâchage 0.173 kg ; Vis 0.014 kg
Planelle isolante en béton R = 0,85 m² K/W - DONNEE ENVIRONNEMENTALE PAR DEFAUT | INIES_DRGV20221013_113644 | 31186 | 1.1 |  | 3 | DefaultEnvironmentalData | NF EN 15804+A1 + NF EN 15804/CN | Ministère de la Transition Écologique – Ministère en charge du Logement | 100 | 1 | m | Assurer la fonction de planelle isolante en béton en apportant une résistance thermique minimale de R=0,85m2.K/W sur une durée de vie de référence de 100 ans |  | 29.4446 | 17.2167 | 0.14563 | 12.0822 |  |  |  |  | 13.153 |  |  | 4.0637 | 0.14563 | 0 | 0 | 0 | 0 | 0 | 0
Verre à couche assemblé en verre feuilleté de sécurité STADIP PROTECT SP ou STADIP PROTECT SP SILENCE pour l'isolation acoustique renforcée - Composition 44.4, 44.5 et 44.6 (SP 510), 53.4, 53.5 et 53.6 PLANITHERM, ECLAZ, PLANISTAR SUN, COOL-LITE, BIOCLEAN, MIRASTAR, TIMELESS, VISION-LITE | INIES_IVER20210214_212253 | 25905 | 1.1 | 2021/02/11 | 1 | Individual | NF EN 15804+A1 + NF EN 15804/CN | SAINT-GOBAIN GLASS FRANCE | 30 | 1 | m² | 1m² de verre à couche assemblé en verre feuilleté de 8 mm d’épaisseur avec une transmission lumineuse de X%* sur une durée de vie de 30 ans. *La transmission lumineuse varie en fonction de la gamme de produits choisie. Se référer à la FDES. | STADIP® PROTECT et STADIP® PROTECT SP - substrat PLANICLEAR - Composition 44.4, 44.5, SP 510 (44.6), 53.4, 53.5, 53.6 PLANITHERM, ECLAZ, PLANISTAR SUN, COOL-LITE, BIOCLEAN, MIRASTAR, TIMELESS, VISION-LITE ; STADIP® PROTECT SILENCE et STADIP® PROTECT SP SILENCE - substrat PLANICLEAR - Composition 44.4, 44.5, SP 510 (44.6), 53.4, 53.5, 53.6 PLANITHERM, ECLAZ, PLANISTAR SUN, COOL-LITE, BIOCLEAN, MIRASTAR, TIMELESS, VISION-LITE ; STADIP® PROTECT OPALE et STADIP® PROTECT SP OPALE - substrat PLANICLEAR - Composition 44.4, 44.5, SP 510 (44.6), 53.4, 53.5, 53.6 PLANITHERM, ECLAZ, PLANISTAR SUN, COOL-LITE, BIOCLEAN, MIRASTAR, TIMELESS, VISION-LITE ; STADIP® PROTECT COLOR et STADIP® PROTECT SP COLOR - substrat PLANICLEAR - Composition 44.4, 44.5, SP 510 (44.6), 53.4, 53.5, 53.6 PLANITHERM, ECLAZ, PLANISTAR SUN, COOL-LITE, BIOCLEAN, MIRASTAR, TIMELESS, VISION-LITE ; ; STADIP® PROTECT et STADIP® PROTECT SP - substrat DIAMANT - Composition 44.4, 44.5, SP 510 (44.6), 53.4, 53.5, 53.6 PLANITHERM, ECLAZ, PLANISTAR SUN, COOL-LITE, BIOCLEAN, MIRASTAR, TIMELESS, VISION-LITE ; STADIP® PROTECT SILENCE et STADIP® PROTECT SP SILENCE - substrat DIAMANT - Composition 44.4, 44.5, SP 510 (44.6), 53.4, 53.5, 53.6 PLANITHERM, ECLAZ, PLANISTAR SUN, COOL-LITE, BIOCLEAN, MIRASTAR, TIMELESS, VISION-LITE ; STADIP® PROTECT OPALE et STADIP® PROTECT SP OPALE - substrat DIAMANT - Composition 44.4, 44.5, SP 510 (44.6), 53.4, 53.5, 53.6 PLANITHERM, ECLAZ, PLANISTAR SUN, COOL-LITE, BIOCLEAN, MIRASTAR, TIMELESS, VISION-LITE ; STADIP® PROTECT COLOR et STADIP® PROTECT SP COLOR - substrat DIAMANT - Composition 44.4, 44.5, SP 510 (44.6), 53.4, 53.5, 53.6 PLANITHERM, ECLAZ, PLANISTAR SUN, COOL-LITE, BIOCLEAN, MIRASTAR, TIMELESS, VISION-LITE | 31.4 | 30.917 | 0.0792 | 0.362 | 0 |  |  |  | 30.4 | 0.517 | 0 | 0.517 | 0 | 0.0792 | 0 | 0 | 0 | 0 | 0 | 0 | 0.0543 | 0.00215 | 0.306 | 0 |  | 500 | France | FR-ARA ; FR-HDF | verre feuilleté 21.0 kg
Système de plancher à poutrelles et entrevous TRADIRAID® | INIES_IDGP20220830_110731 | 31172 | 1.2 | 2022/08/15 | 1 | Individual | NF EN 15804+A1 + NF EN 15804/CN | FABEMI QUALITE | 100 | 1 | m² | « Assurer la fonction de plancher bas, intermédiaire, terrasse et toit-terrasse sur 1 m², de 1 m à 6,7 m de portée, pour une charge de 1 kN/m² à 20 kN/m², sur une durée de vie de référence de 100 ans. » Le produit est mis en oeuvre selon les règles de l’art (NF DTU 23.5). | FABEMI planchers RAID HYBRIDE TRADIRAID ; Montage des poutrelles en pose avec et sans étais ; Entrevous (ou hourdis) en béton d'épaisseur 12cm, 16cm ou 20cm ; Entraxe 60cm ou 64cm ; | 28.4 | 29.2 | -2.65 | 1.8 | 0.515 |  |  |  | 14.1 | 1.14 | 14 | 15.1 | -2.65 | 0 | 0 | 0 | 0 | 0 | 0 | 1.39 | 1.3 | 0.249 | -1.14 | 0 |  | 139 | France | FR-ARA ; FR-CVL ; FR-GES ; FR-OCC ; FR-PAC | Poutrelles et entrevous TRADIRAID 130.57 kg ; Palette bois + housse 0.151 kg ; Acier de ferraillage + Béton 133.7 kg
Système Cloison distributive Placostil® 98/62 - 1x Glasroc® H Ocean 18S et PAR Phonic Tech 60mm - EI60 - 48dB - 3,30 m | INIES_IYTO20221012_103903 | 31168 | 1.1 | 2022/10/11 | 1 | Individual | NF EN 15804+A1 + NF EN 15804/CN | PLACOPLATRE | 50 | 1 | m² | Réaliser sur 1 m² de paroi une cloison distributive simple parement d’épaisseur totale 98mm assurant une isolation thermique d’au moins 1.5 K.m²/W et un affaiblissement acoustique RA de 48 dB | Système Cloison distributive Placostil® 98/62 - 1x Glasroc® H Ocean 18S et PAR Phonic Tech 60mm - EI60 - 48dB - 3,30 m | 26.2 | 25.7 | 0 | 0.488 | -2.12 |  |  |  | 16.6 | 6.1 | 3.01 | 9.1 | 0 | 0 | 0 | 0 | 0 | 0 | 0 | 0.0519 | 0.182 | 0.00119 | 0.253 | 0 |  | 1218 | Europe |  | Glasroc® H Ocean 18S 36.12 kg ; PAR Phonic tech 60mm 0.771 kg ; Rail Stil® R 62 0.312 kg ; Montant Hydrostil®+ MSP 62-50 500h 1.279 kg ; Vis Hydrostil®+ TTPC 41 500h 0.03 kg ; Vis TRPF 13 0.003 kg ; Bande Hydro Tape 0.121 kg ; Placomix® Hydro 0.987 kg
Verre feuilleté de sécurité gamme STADIP PROTECT®, et STADIP® PROTECT SP ou STADIP® PROTECT SILENCE et STADIP® PROTECT SP SILENCE pour l'isolation acoustique renforcée Composition 66.4, 66.5, 66.6 (SP 514) et 66.8, 55.4, 55.5, 55.6 et 55.8 PLANITHERM, ECLAZ, PLANISTAR SUN, COOL-LITE, BIOCLEAN, MIRASTAR, TIMELESS, VISION-LITE | INIES_IVER20210214_212305 | 25906 | 1.1 | 2021/02/11 | 1 | Individual | NF EN 15804+A1 + NF EN 15804/CN | SAINT-GOBAIN GLASS FRANCE | 30 | 1 | m² | 1m² de verre à couche assemblé en verre feuilleté de 12 mm d’épaisseur avec une transmission lumineuse de X%* sur une durée de vie de 30 ans. *La transmission lumineuse varie en fonction de la gamme de produits choisie. Se référer à la FDES. | STADIP® PROTECT et STADIP® PROTECT SP - substrat PLANICLEAR - Composition 66.4, 66.5, 66.6 (SP 514), 66.8(SP615B), 55.4, 55.5, 55.6 et 55.8 PLANITHERM, ECLAZ, PLANISTAR SUN, COOL-LITE, BIOCLEAN, MIRASTAR, TIMELESS, VISION-LITE ; STADIP® PROTECT SILENCE et STADIP® PROTECT SP SILENCE - substrat PLANICLEAR - Composition 66.4, 66.5, 66.6 (SP 514), 66.8(SP615B), 55.4, 55.5, 55.6 et 55.8 PLANITHERM, ECLAZ, PLANISTAR SUN, COOL-LITE, BIOCLEAN, MIRASTAR, TIMELESS, VISION-LITE ; STADIP® PROTECT OPALE et STADIP® PROTECT SP OPALE - substrat PLANICLEAR - Composition 66.4, 66.5, 66.6 (SP 514), 66.8(SP615B), 55.4, 55.5, 55.6 et 55.8 PLANITHERM, ECLAZ, PLANISTAR SUN, COOL-LITE, BIOCLEAN, MIRASTAR, TIMELESS, VISION-LITE ; STADIP® PROTECT COLOR et STADIP® PROTECT SP COLOR - substrat PLANICLEAR - Composition 66.4, 66.5, 66.6 (SP 514), 66.8(SP615B), 55.4, 55.5, 55.6 et 55.8 PLANITHERM, ECLAZ, PLANISTAR SUN, COOL-LITE, BIOCLEAN, MIRASTAR, TIMELESS, VISION-LITE ; ; STADIP® PROTECT et STADIP® PROTECT SP - substrat DIAMANT - Composition 66.4, 66.5, 66.6 (SP 514), 66.8(SP615B), 55.4, 55.5, 55.6 et 55.8 PLANITHERM, ECLAZ, PLANISTAR SUN, COOL-LITE, BIOCLEAN, MIRASTAR, TIMELESS, VISION-LITE ; STADIP® PROTECT SILENCE et STADIP® PROTECT SP SILENCE - substrat DIAMANT - Composition 66.4, 66.5, 66.6 (SP 514), 66.8(SP615B), 55.4, 55.5, 55.6 et 55.8 PLANITHERM, ECLAZ, PLANISTAR SUN, COOL-LITE, BIOCLEAN, MIRASTAR, TIMELESS, VISION-LITE ; STADIP® PROTECT OPALE et STADIP® PROTECT SP OPALE - substrat DIAMANT - Composition 66.4, 66.5, 66.6 (SP 514), 66.8(SP615B), 55.4, 55.5, 55.6 et 55.8 PLANITHERM, ECLAZ, PLANISTAR SUN, COOL-LITE, BIOCLEAN, MIRASTAR, TIMELESS, VISION-LITE ; STADIP® PROTECT COLOR et STADIP® PROTECT SP COLOR - substrat DIAMANT - Composition 66.4, 66.5, 66.6 (SP 514), 66.8(SP615B), 55.4, 55.5, 55.6 et 55.8 PLANITHERM, ECLAZ, PLANISTAR SUN, COOL-LITE, BIOCLEAN, MIRASTAR, TIMELESS, VISION-LITE | 46.7 | 46.076 | 0.0792 | 0.544 | 0 |  |  |  | 45.3 | 0.776 | 0 | 0.776 | 0 | 0.0792 | 0 | 0 | 0 | 0 | 0 | 0 | 0.0814 | 0.00322 | 0.459 | 0 |  | 500 | France | FR-ARA ; FR-HDF | verre feuilleté 32.0 kg
Profilé reconstitué soudé en acier utilisé comme élément porteur | INIES_IQAV20221012_104257 | 31170 | 1.1 | 2022/10/31 | 1 | Individual | NF EN 15804+A1 + NF EN 15804/CN | METALOVIANA | 100 | 1 | kg | Utiliser 1 kg de profilé reconstitué soudé (PRS) en acier protégé contre la corrosion pour réaliser une fonction d'élément porteur vertical et/ou horizontal en assurant les performances prescrites en phase de conception du projet quelle que soit la classe d’exposition, pour une durée de vie de référence de 100 ans, et les nuances d’acier définies dans la norme NF EN 10025. | Profilé reconstitué soudé en acier utilisé comme élément porteur | 2.6541 | 2.5912 | 0 | 0.062877 | -0.79099 | 1.7953 | 0.2032 | 0.40049 | 2.399 | 0.12531 | 0.066909 | 0.19222 | 0 | 0 | 0 | 0 | 0 | 0 | 0 | 0.012943 | 0.0032556 | 0.046574 | 0.00010404 | 0 |  | 1600 | Europe |  | Acier 1.0 kg ; Cartons 0.000911 kg ; Films et mousses en polyéthylène 0.00238 kg ; Accessoires d’assemblage (boulons de fixations) 0.0306 kg ; Agrafes en acier des cerclages 3.96e-05 kg ; Cerclage en polypropylène 0.000367 kg ; Tasseaux en bois 0.00677 kg
Porte d'entrée K-LINE - Gamme KL PM - Modèle vitré (Rectangle_vitré) | INIES_IXRP20240409_184041 | 37879 | 1.1 |  | 1 | Individual | NF EN 15804+A2 + NF EN 15804/CN | K-LINE | 30 | 1 | m² | Fermer une ouverture permanente de 1 m2 dans une paroi extérieure de logement collectif ou individuel, tout en permettant le passage de piétons, et en assurant une isolation thermique Ud comprise entre 1,1 à 1,6 W/(m2.K) et acoustique RA,tr comprise entre 30 dB, sur une durée de vie de 30 ans | RECTANGLE (Vitré) | 247.382 | 232.1405 | 3.0293 | 12.2122 | -153.8481 |  |  |  | 213.3904 | 2.6248 | 16.1252 | 18.7501 | 0 | 0.20988 | 0 | 2.8194 | 0 | 0 | 0 | 0.0052998 | 0.1872 | 0.66133 | 11.3584 | 0 | 3.52 | 460 | France | FR-ARA ; FR-PDL | Pattes de fixation métalliques 0.18 kg ; Aluminium 21.82 kg ; Autre 0.17 kg ; Polystyrène 0.01 kg ; Polyester 0.18 kg ; Vitrage 8.4 kg ; Cale polyéthylène 0.01 kg ; Carton 0.04 kg ; Polypropylène 1.22 kg ; Palette bois 8.8 kg ; Matières plastiques, joints, colles 4.77 kg ; Quincailleries 2.0 kg ; Film polyéthylène 0.22 kg
Verre feuilleté de sécurité gamme STADIP PROTECT®, et STADIP® PROTECT SP ou STADIP® PROTECT SILENCE et STADIP® PROTECT SP SILENCE pour l'isolation acoustique renforcée Composition 88.4, 88.5, 88.6 (SP 518) et 88.8, 86.4, 86.5, 86.6 et 86.8, 10 6.4, 10 6.5, 10 6.6 et 10 6.8 PLANITHERM, ECLAZ, PLANISTAR SUN, COOL-LITE, BIOCLEAN, MIRASTAR, TIMELESS, VISION-LITE | INIES_IVER20210214_212320 | 25907 | 1.1 | 2021/02/11 | 1 | Individual | NF EN 15804+A1 + NF EN 15804/CN | SAINT-GOBAIN GLASS FRANCE | 30 | 1 | m² | 1m² de verre à couche assemblé en verre feuilleté de 16 mm d’épaisseur avec une transmission lumineuse de X%* sur une durée de vie de 30 ans. *La transmission lumineuse varie en fonction de la gamme de produits choisie. Se référer à la FDES. | STADIP® PROTECT et STADIP® PROTECT SP - substrat PLANICLEAR - Composition 88.4, 88.5, 88.6 (SP 518) et 88.8, 86.4, 86.5, 86.6 et 86.8, 10 6.4, 10 6.5, 10 6.6 et 10 6.8 PLANITHERM, ECLAZ, PLANISTAR SUN, COOL-LITE, BIOCLEAN, MIRASTAR, TIMELESS, VISION-LITE ; STADIP® PROTECT SILENCE et STADIP® PROTECT SP SILENCE - substrat PLANICLEAR - Composition 88.4, 88.5, 88.6 (SP 518) et 88.8, 86.4, 86.5, 86.6 et 86.8, 10 6.4, 10 6.5, 10 6.6 et 10 6.8 PLANITHERM, ECLAZ, PLANISTAR SUN, COOL-LITE, BIOCLEAN, MIRASTAR, TIMELESS, VISION-LITE ; STADIP® PROTECT OPALE et STADIP® PROTECT SP OPALE - substrat PLANICLEAR - Composition 88.4, 88.5, 88.6 (SP 518) et 88.8, 86.4, 86.5, 86.6 et 86.8, 10 6.4, 10 6.5, 10 6.6 et 10 6.8 PLANITHERM, ECLAZ, PLANISTAR SUN, COOL-LITE, BIOCLEAN, MIRASTAR, TIMELESS, VISION-LITE ; STADIP® PROTECT COLOR et STADIP® PROTECT SP COLOR - substrat PLANICLEAR - Composition 88.4, 88.5, 88.6 (SP 518) et 88.8, 86.4, 86.5, 86.6 et 86.8, 10 6.4, 10 6.5, 10 6.6 et 10 6.8 PLANITHERM, ECLAZ, PLANISTAR SUN, COOL-LITE, BIOCLEAN, MIRASTAR, TIMELESS, VISION-LITE ; ; STADIP® PROTECT et STADIP® PROTECT SP - substrat DIAMANT - Composition 88.4, 88.5, 88.6 (SP 518) et 88.8, 86.4, 86.5, 86.6 et 86.8, 10 6.4, 10 6.5, 10 6.6 et 10 6.8 PLANITHERM, ECLAZ, PLANISTAR SUN, COOL-LITE, BIOCLEAN, MIRASTAR, TIMELESS, VISION-LITE ; STADIP® PROTECT SILENCE et STADIP® PROTECT SP SILENCE - substrat DIAMANT - Composition 88.4, 88.5, 88.6 (SP 518) et 88.8, 86.4, 86.5, 86.6 et 86.8, 10 6.4, 10 6.5, 10 6.6 et 10 6.8 PLANITHERM, ECLAZ, PLANISTAR SUN, COOL-LITE, BIOCLEAN, MIRASTAR, TIMELESS, VISION-LITE ; STADIP® PROTECT OPALE et STADIP® PROTECT SP OPALE - substrat DIAMANT - Composition 88.4, 88.5, 88.6 (SP 518) et 88.8, 86.4, 86.5, 86.6 et 86.8, 10 6.4, 10 6.5, 10 6.6 et 10 6.8 PLANITHERM, ECLAZ, PLANISTAR SUN, COOL-LITE, BIOCLEAN, MIRASTAR, TIMELESS, VISION-LITE ; STADIP® PROTECT COLOR et STADIP® PROTECT SP COLOR - substrat DIAMANT - Composition 88.4, 88.5, 88.6 (SP 518) et 88.8, 86.4, 86.5, 86.6 et 86.8, 10 6.4, 10 6.5, 10 6.6 et 10 6.8 PLANITHERM, ECLAZ, PLANISTAR SUN, COOL-LITE, BIOCLEAN, MIRASTAR, TIMELESS, VISION-LITE | 56.1 | 55.31 | 0.0792 | 0.711 | 0 |  |  |  | 54.3 | 1.01 | 0 | 1.01 | 0 | 0.0792 | 0 | 0 | 0 | 0 | 0 | 0 | 0.107 | 0.00421 | 0.6 | 0 |  | 500 | France | FR-ARA ; FR-HDF | verre feuilleté 42.0 kg
Assemblage à base de poutrelles en acier utilisé comme élément porteur | INIES_IGZE20221012_104152 | 31169 | 1.1 | 2022/10/31 | 1 | Individual | NF EN 15804+A1 + NF EN 15804/CN | METALOVIANA | 100 | 1 | kg | Utiliser 1 kg d’assemblage à base de poutrelles en acier protégé contre la corrosion pour réaliser une fonction d'élément porteur vertical et/ou horizontal en assurant les performances prescrites en phase de conception du projet quelle que soit la classe d’exposition, pour une durée de vie de référence de 100 ans, et les nuances d’acier définies dans la norme NF EN 10025. | Assemblage à base de poutrelles en acier utilisé comme élément porteur ; | 1.8404 | 1.7776 | 0 | 0.062877 | -0.22822 | 1.1874 | 0.093663 | 0.30321 | 1.5843 | 0.12584 | 0.067441 | 0.19328 | 0 | 0 | 0 | 0 | 0 | 0 | 0 | 0.012943 | 0.0032556 | 0.046574 | 0.00010404 | 0 |  | 1600 | Europe |  | Acier 1.0 kg ; Tasseaux en bois 0.00974 kg ; Films et mousses en polyéthylène 0.00331 kg ; Cerclage en polypropylène 0.000367 kg ; Agrafes en acier des cerclages 2.59e-05 kg ; Cartons 0.00127 kg ; Accessoires d’assemblage (boulons de fixations) 0.0306 kg
Plafond Rigitone®Activ'Air® 12/25 Q 12.5 mm (hors ossatures) | INIES_IRIG20170519_092645 | 25894 | 1.2 | 2021/02/08 | 1 | Individual | NF EN 15804+A1 + NF EN 15804/CN | PLACOPLATRE | 50 | 1 | m² | Assurer une fonction de décoration sur 1 m² de plafond fixé et jointoyé sur ossature. | Plafond Rigitone®Activ'Air® 12/25 Q 12.5 mm (hors ossatures) | 3.18 | 2.842 | 0 | 0.342 | 0 |  |  |  | 2.33 | 0.253 | 0.259 | 0.512 | 0 | 0 | 0 | 0 | 0 | 0 | 0 | 0 | 0.0354 | 0.000156 | 0.306 | 0 |  | 240 | France | FR-ARA | Plâtre 7.793 kg ; Coins en acier 0.0047 kg ; Feuillard en PET 0.0012 kg ; Vis (x8) 0.01 kg ; Coins en carton 0.00035 kg ; Voile acoustique collé 0.08 kg ; Placoplatre® BA 13 0.93 kg ; Film en polyéthylène 0.009 kg ; Eau de gâchage 0.165 kg ; Palette en bois 0.458 kg ; Surfaçage carton 0.227 kg ; Enduit plâtre type Placojoint® PR4 0.33 kg
KRION® K-LIFE 1100 - Exterior cladding (Épaisseur de 12 mm, avec UF 1m2) (Accessoires non inclus). | INIES_IHPS20240913_204009 | 40179 | 1.1 |  | 1 | Individual | NF EN 15804+A2 + NF EN 15804/CN | KRION SOLID SURFACE SAU | 50 | 1 | m² | L'unité fonctionnelle considérée est de 1 m² (21,4 kg/m²) de KRION® K-LIFE 1100 - EXTERIOR CLADDING installé, d'une épaisseur de 12 mm, avec une durée de vie du produit de 50 ans (Accessoires non inclus). | KRION® K-LIFE 1100 - Exterior cladding | 86.3052 | 86.0229 | 0.025756 | 0.25653 | 0 |  |  |  | 76.556 | 5.9176 | 3.5493 | 9.4669 | 0 | 0.025756 | 0 | 0 | 0 | 0 | 0 | 0 | 0.093111 | 0 | 0.16341 | 0 | 0.144 | 18275.4 | Europe |  | Alumina trihydrate (ATH) 13.8 kg ; Methyl methacrylate (MMA) 4.73 kg ; Carton 0.1 kg ; Adhésif 0.00713 kg ; Pigments 0.04 kg ; Sangle 0.00244 kg ; Additifs 0.136 kg ; Recycled methyl methacrylate (MMAR) 1.59 kg ; Polymethyl methacrylate (PMMA) 1.15 kg ; Film 0.0036 kg
Verre feuilleté de sécurité gamme STADIP PROTECT®, et STADIP® PROTECT SP ou STADIP® PROTECT SILENCE et STADIP® PROTECT SP SILENCE pour l'isolation acoustique renforcée Composition 10 10.4, 10 10.5, 10 10.6 (SP 522) et 10 10.8, 10 8.4, 10 8.5, 10 8.6 et 10 8.8 PLANITHERM, ECLAZ, PLANISTAR SUN, COOL-LITE, BIOCLEAN, MIRASTAR, TIMELESS, VISION-LITE | INIES_IVER20210214_212334 | 25908 | 1.1 | 2021/02/11 | 1 | Individual | NF EN 15804+A1 + NF EN 15804/CN | SAINT-GOBAIN GLASS FRANCE | 30 | 1 | m² | 1m² de verre à couche assemblé en verre feuilleté de 20 mm d’épaisseur avec une transmission lumineuse de X%* sur une durée de vie de 30 ans. *La transmission lumineuse varie en fonction de la gamme de produits choisie. Se référer à la FDES. | STADIP® PROTECT et STADIP® PROTECT SP - substrat PLANICLEAR - Composition 10 10.4, 10 10.5, 10 10.6 (SP522) et 10 10.8, 10 8.4, 10 8.5, 10 8.6 et 10 8.8 PLANITHERM, ECLAZ, PLANISTAR SUN, COOL-LITE, BIOCLEAN, MIRASTAR, TIMELESS, VISION-LITE ; STADIP® PROTECT SILENCE et STADIP® PROTECT SP SILENCE - substrat PLANICLEAR - Composition 10 10.4, 10 10.5, 10 10.6 (SP522) et 10 10.8, 10 8.4, 10 8.5, 10 8.6 et 10 8.8 PLANITHERM, ECLAZ, PLANISTAR SUN, COOL-LITE, BIOCLEAN, MIRASTAR, TIMELESS, VISION-LITE ; STADIP® PROTECT OPALE et STADIP® PROTECT SP OPALE - substrat PLANICLEAR - Composition 10 10.4, 10 10.5, 10 10.6 (SP522) et 10 10.8, 10 8.4, 10 8.5, 10 8.6 et 10 8.8 PLANITHERM, ECLAZ, PLANISTAR SUN, COOL-LITE, BIOCLEAN, MIRASTAR, TIMELESS, VISION-LITE ; STADIP® PROTECT COLOR et STADIP® PROTECT SP COLOR - substrat PLANICLEAR - Composition 10 10.4, 10 10.5, 10 10.6 (SP522) et 10 10.8, 10 8.4, 10 8.5, 10 8.6 et 10 8.8 PLANITHERM, ECLAZ, PLANISTAR SUN, COOL-LITE, BIOCLEAN, MIRASTAR, TIMELESS, VISION-LITE ; ; STADIP® PROTECT et STADIP® PROTECT SP - substrat DIAMANT - Composition 10 10.4, 10 10.5, 10 10.6 (SP522) et 10 10.8, 10 8.4, 10 8.5, 10 8.6 et 10 8.8 PLANITHERM, ECLAZ, PLANISTAR SUN, COOL-LITE, BIOCLEAN, MIRASTAR, TIMELESS, VISION-LITE ; STADIP® PROTECT SILENCE et STADIP® PROTECT SP SILENCE - substrat DIAMANT - Composition 10 10.4, 10 10.5, 10 10.6 (SP522) et 10 10.8, 10 8.4, 10 8.5, 10 8.6 et 10 8.8 PLANITHERM, ECLAZ, PLANISTAR SUN, COOL-LITE, BIOCLEAN, MIRASTAR, TIMELESS, VISION-LITE ; STADIP® PROTECT OPALE et STADIP® PROTECT SP OPALE - substrat DIAMANT - Composition 10 10.4, 10 10.5, 10 10.6 (SP522) et 10 10.8, 10 8.4, 10 8.5, 10 8.6 et 10 8.8 PLANITHERM, ECLAZ, PLANISTAR SUN, COOL-LITE, BIOCLEAN, MIRASTAR, TIMELESS, VISION-LITE ; STADIP® PROTECT COLOR et STADIP® PROTECT SP COLOR - substrat DIAMANT - Composition 10 10.4, 10 10.5, 10 10.6 (SP522) et 10 10.8, 10 8.4, 10 8.5, 10 8.6 et 10 8.8 PLANITHERM, ECLAZ, PLANISTAR SUN, COOL-LITE, BIOCLEAN, MIRASTAR, TIMELESS, VISION-LITE | 65.6 | 64.65 | 0.0792 | 0.878 | 0 |  |  |  | 63.4 | 1.25 | 0 | 1.25 | 0 | 0.0792 | 0 | 0 | 0 | 0 | 0 | 0 | 0.132 | 0.0052 | 0.741 | 0 |  | 500 | France | FR-HDF | verre feuilleté 52.0 kg
Dalles de moquette HEUGA 727 (SD) avec support acoustique CQuest Bio Sone+ | INIES_IQVD20240917_121650 | 40199 | 1.1 |  | 1 | Individual | NF EN 15804+A2 + NF EN 15804/CN | Interface | 15 | 1 | m² | Assurer la couverture et le décor de 1 m² de sol intérieur, posé selon le DTU 53.12 pour une classe d'utilisation 33 selon la norme NF EN 1307 et entretenue périodiquement pendant une durée de vie de référence de 15 ans. | Heuga 727 (SD) CQuest Bio SONE+ | 10.8451 | 4.1592 | 5.4195 | 1.2664 | 0 |  |  |  | 3.67 | 0.3042 | 0.18503 | 0.48923 | 0 | 5.4195 | 0 | 0 | 0 | 0 | 0 | 0 | 0.01469 | 0 | 1.2517 | 0.26 | 0.05 | 804 | Europe |  | Film polyéthylène 0.009 kg ; Revêtement de sol 4.329 kg ; Carton 0.133 kg
Profil de plancher collaborant Cofraplus® et Cofrastra® de masse surfacique comprise entre 8,5 et 16,35 kg / m² en acier XCarb® de sources recyclées et renouvelables | INIES_IMUI20240916_162206 | 40191 | 1.1 |  | 1 | Individual | NF EN 15804+A2 + NF EN 15804/CN | ARCELORMITTAL CONSTRUCTION FRANCE | 100 | 1 | m² | Contribuer, en faisant fonction de bac support et de coffrage, à la réalisation d’un m² de plancher collaborant, sur la base d'une durée de vie de référence de 100 ans pour le plancher en assurant les performances prescrites en phase de conception du projet. | o Cofraplus 60® ; o Cofraplus 80® ; o Cofraplus 220® ; o Cofrastra 40® ; | 17.1292 | 16.6604 | 0 | 0.46879 | -1.2418 |  |  |  | 13.7476 | 1.3975 | 1.5153 | 2.9128 | 0 | 0 | 0 | 0 | 0 | 0 | 0 | 0 | 0.28905 | 0.179 | 0.00074339 | 0.004 | 0.1 | 458 | France | FR-GES | Film plastique 0.016 kg ; Profil de plancher 12.1 kg ; Cerclage métallique 0.014 kg ; Vis acier 0.05 kg ; Tirefonds 0.05 kg ; Bois 0.22 kg
KSTD ECOWATT Caisson d’extraction ou d’insufflation basse consommation | VIMP-00020-V01.01-FR | 40204 | 1.3 | 2024/10/01 | 1 | Individual | PEP PCR ed 4.0 | VIM | 17 | 1 | unité | KSTD ECOWATT Caisson d’extraction ou d’insufflation basse consommation, débit de 3400 m3/h | KSTD ECOWATT 45 DB Référence 452265 ; KSTD ECOWATT 07 ; KSTD ECOWATT 10 ; KSTD ECOWATT 15 ; KSTD ECOWATT 28 ; KSTD ECOWATT 40 ; KSTD ECOWATT 45 ; KSTD ECOWATT Caisson d’extraction ou d’insufflation basse consommation ; ; 6 tailles : ; • KSTD ECOWATT 07 ; • KSTD ECOWATT 10 ; • KSTD ECOWATT 15 ; • KSTD ECOWATT 28 ; • KSTD ECOWATT 40 ; • KSTD ECOWATT 45 ; ; 3 versions : ; • NU : sans isolation ; • IS : isolation 10mm mousse de polyéthylène ; • DB isolation 50mm laine de roche ; ; 2 configurations : ; • Avec interrupteur de proximité (INTZ) et depressostat (BDEZ). ; • Avec interrupteur de proximité (INTZ). | 2647.3219 | 361.4587 | 2253.314 | 32.5493 | -181.2784 |  |  |  | 354.4313 | 5.7257 | 1.3017 | 7.0273 | 0 | 176.2667 | 0 | 0 | 0 | 2077.0473 | 0 |  |  |  |  | 0 | 1.683 |  |  |  | Plastic 1.4 % ; Metal 78.2 % ; Other 20.4 % ; Plastic 1.081 kg ; Metal 60.37 kg ; Other 15.749 kg ; Masse du produit 70.2 kg ; Emballage 7.0 kg ; Produits complémentaires à l'installation 0.0 kg ; Masse totale des produits constitutifs de l'unité fonctionnelle 77.2 kg
Brique de parement BlocStar AM70 System 7 | INIES_IBRI20200123_102547 | 35374 | 1.2 | 2019/12/12 | 1 | Individual | NF EN 15804+A1 + NF EN 15804/CN | BLOCSTAR | 100 | 1 | m² | Assurer la fonction de parement de façade maçonné, de façon esthétique, sur un mètre carré de paroi de bâtiment pendant une durée de vie de 100 ans. L’unité fonctionnelle inclut le système de fixation en façade | BlocStar, Chavigny | 25.6 | 25.5 | -1.65 | 1.78 | -0.475 |  |  |  | 15 | 1.58 | 8.93 | 10.5 | -1.65 | 0 | 0 | 0 | 0 | 0 | 0 | 0.565 | 1.06 | 0.137 | 0.0185 | 0 |  | 200 | France | FR-CVL | Eau 0.5 kg ; Palette 0.319 kg ; Brique AM70 129.4 kg ; Mortier 21.6 kg ; Housse polyéthylène 0.013 kg ; Vis 0.009 kg ; Consoles et tiges filetées 0.541 kg ; Chevilles et clips 0.024 kg
CLIMLINER® Slab V2 Flex Laine de verre 25 mm R = 0,76 K.m²/W à 10°C (hors accessoires de pose) | INIES_IAQF20231017_150550 | 35378 | 1.1 |  | 1 | Individual | NF EN 15804+A2 + NF EN 15804/CN | SAINT-GOBAIN ISOVER | 30 | 1 | m | 1 m linéaire équivalent d'isolation, en laine de verre, de conduit aéraulique permettant d'assurer la fonction d'isolation thermo-acoustique de R = 0,76 K.m²/W à 10°C (hors accessoires de pose) pour une application d’isolation par l'intérieur des réseaux aérauliques de ventilation, climatisation et air conditionné, sur la base d'une durée de vie de référence de 30 ans. 1,3 m² d’isolant est nécessaire à l’isolation d’un mètre linéaire de conduits. Les impacts obtenus pour 1 mètre linéaire sont donc à diviser par le facteur 1,3 pour être ramenés à 1 m². | CLIMLINER® Slab V2 Flex 25 mm | 1.66 | 1.651 | 0 | 0.0109 | -0.0684 |  |  |  | 1.25 | 0.189 | 0.212 | 0.401 | 0 | 0 | 0 | 0 | 0 | 0 | 0 | 0 | 0.00489 | 0 | 0.00602 | 0 | 0.045 | 337 | France | FR-BFC | Voiles de verre 0.123 kg ; Laine de verre 1.04 kg ; Cornières et angles en carton 0.0225 kg ; Palette en bois 0.0849 kg ; Film polyéthylène transparent 0.0095 kg
KRION® LUX (Épaisseur de 12 mm, avec UF 1m2) (Accessoires non inclus). | INIES_IZTM20240913_203942 | 40177 | 1.1 |  | 1 | Individual | NF EN 15804+A2 + NF EN 15804/CN | KRION SOLID SURFACE SAU | 50 | 1 | m² | L'unité fonctionnelle considérée est de 1 m² (21,4 kg/m²) de KRION® LUX installé, d'une épaisseur de 12 mm, avec une durée de vie du produit de 50 ans (Accessoires non inclus). | KRION® LUX | 101 | 86.51 | 14 | 0.261 | 0 |  |  |  | 76.9 | 6.03 | 3.58 | 9.61 | 0 | 14 | 0 | 0 | 0 | 0 | 0 | 0 | 0.0949 | 0 | 0.166 | 0 | 0.144 | 18275.4 | Europe |  | Adhésif 0.00713 kg ; Film 0.0036 kg ; Pigments 0.18 kg ; Palette 0.18 kg ; Additifs 0.12 kg ; Sangle 0.0024 kg ; Alumine trihydratée (ATH) 13.6 kg ; Carton 0.1 kg ; Polyméthacrylate de méthyle (PMMA) 1.74 kg ; Méthacrylate de méthyle (MMA) 6.16 kg
KRION® K-LIFE 1100 – Furniture (Épaisseur de 12 mm, avec UF 1m2) (Accessoires non inclus). | INIES_IIFY20240913_203916 | 40176 | 1.1 |  | 1 | Individual | NF EN 15804+A2 + NF EN 15804/CN | KRION SOLID SURFACE SAU | 10 | 1 | m² | L'unité fonctionnelle considérée est de 1 m² (21,4 kg/m²) de KRION® K-LIFE 1100 - FURNITURE installé, d'une épaisseur de 12 mm, avec une durée de vie du produit de 10 ans (Accessoires non inclus). | KRION® LUX | 88.6 | 87.6 | 0.654 | 0.257 | 0 |  |  |  | 76.5 | 5.92 | 5.22 | 11.1 | 0 | 0.654 | 0 | 0 | 0 | 0 | 0 | 0 | 0.0931 | 0 | 0.163 | 0 | 0.147 | 18275.4 | Europe |  | Méthacrylate de méthyle (MMA) 4.73 kg ; Méthacrylate de méthyle recyclé (MMAR) 1.59 kg ; Polyméthacrylate de méthyle (PMMA) 1.15 kg ; Alumina trihydrate (ATH) 13.8 kg ; Pigmento 0.04 kg ; Aditivos 0.136 kg ; Film 0.0036 kg ; Palette 0.18 kg ; Carton 0.1 kg ; Adhésif 0.00713 kg ; Sangle 0.0024 kg
Menuiserie en aluminium TECHNAL : Fenêtre et porte-fenêtre supérieure à 2,3 m² – 2 vantaux | INIES_ILRP20221007_160232 | 33197 | 1.3 | 2022/10/15 | 1 | Individual | NF EN 15804+A1 + NF EN 15804/CN | HYDRO BUILDING SYSTEMS | 30 | 1 | m² | Fermer une ouverture permanente de 1m² dans une paroi extérieure, avec un système d’ouverture/fermeture manuelle, tout en assurant une isolation thermique et acoustique, une transmission de la lumière naturelle, la gestion des apports solaires, une étanchéité à l’eau et à l’air, une résistance au vent, et une aération naturelle, sur une durée de vie de 30 ans | SOLEAL 65 Minimal ; SOLEAL 65 Apparent ; SOLEAL 55 Minimal ; SOLEAL 55 Apparent | 86.5611 | 79.5583 | 0.03392 | 6.9689 | -4.9121 | 68.4949 | 2.2572 | 3.0125 | 73.7647 | 1.6571 | 4.1365 | 5.7936 | 0 | 0.03392 | 0 | 0 | 0 | 0 | 0 | 0 | 0.16535 | 1.7646 | 5.0389 | 0 |  | 100 | France |  | Profilés aluminium (Hydro CIRCAL®) 6.98 kg ; Profilés aluminium (hors Hydro CIRCAL ®) 0.26 kg ; Vitrage 16.24 kg ; Barette 0.92 kg ; Joints d'étanchéité 1.67 kg ; Quincaillerie 0.82 kg ; Autres matériaux 0.42 kg ; Film plastique 0.33 kg ; Polystyrène 0.16 kg ; Carton 0.07 kg ; Palette 5.0 kg
KUBAIR F400 ECOWATT | VIMP-00008-V01.01-FR | 40205 | 1.2 | 2023/05/01 | 1 | Individual | PEP PCR ed 4.0 | VIM | 17 | 1 | unité | Caisson d’extraction basse consommation confort désenfumage agréé F400-120, débit de 3400 m3/h | KUBAIR F400 ECOWATT CC 355 référence 643838 ; KUBAIR F400 ECOWATT CC 355 ; KUBAIR F400 ECOWATT CC 400 ; KUBAIR F400 ECOWATT CC 450 ; KUBAIR F400 ECOWATT CC 500 ; KUBAIR F400 ECOWATT CC 630 ; KUBAIR F400 ECOWATT CC 710 ; KUBAIR F400 ECOWATT MV 355 ; KUBAIR F400 ECOWATT MV 400 ; KUBAIR F400 ECOWATT MV 450 ; KUBAIR F400 ECOWATT MV 500 ; KUBAIR F400 ECOWATT MV 630 ; KUBAIR F400 ECOWATT MV 710 ; 2 modèles :• KUBAIR F400 ECOWATT CC : unité complète avec plénum d’aspiration multidirectionnel, moteur axe horizontal ou vertical.• KUBAIR F400 ECOWATT MV : unité de ventilation seule, moteur axe horizontal ou vertical.6 tailles : 355 / 400 / 450 / 500 / 630 / 7105 versions• VAV : mode débit variable• VAV avec afficheur de débit• COP avec afficheur de pression : mode pression constante• CAV avec afficheur de débit : mode débit constant• ASR avec afficheur de pression : pour association avec le système ASR ECOWATT3 options :• Simple peau sans isolation• Double peau avec isolation laine de verre 25mm• Double peau sans isolation, étanchéité renforcée et purge (option cuisine) | 2882.0309 | 465.8435 | 2315.8542 | 100.3332 | -165.6451 |  |  |  | 456.6809 | 6.3351 | 2.8275 | 9.1627 | 0 | 132.3643 | 0 | 0 | 0 | 2183.4899 | 0 |  |  |  |  | 0 | 0 |  |  |  | Plastic 2.0 % ; Metal 78.8 % ; Other 19.2 % ; Plastic 1.692 kg ; Metal 66.665 kg ; Other 16.24 kg ; Masse du produit 69.6 kg ; Emballage 15.0 kg ; Produits complémentaires à l'installation 0.0 kg ; Masse totale des produits constitutifs de l'unité fonctionnelle 84.6 kg
Volet battant ou coulissant en PVC manuel | INIES_CVOL20200611_143649 | 31193 | 1.3 | 2020/05/19 | 2 | Collective | NF EN 15804+A1 + NF EN 15804/CN | Groupement ACTIBAIE | 30 | 1 | m² | Occulter 1 m² de surface d'ouverture d'un bâtiment par un volet battant ou coulissant en PVC manuel, sur une durée de vie référence de 30 ans. | Les produits couverts par la présente FDES sont les volets battants ou coulissants en PVC manuels remplissant l’ensemble des conditions présentées dans la section « Cadre de validité de la FDES » (à la fin de la FDES). Dans la présente FDES, ces produits sont parfois appelés « fermetures ». ; En particulier, les fabricants pouvant utiliser cette FDES sont les membres du Groupement Actibaie, les membres de l’UMFE ou les utilisateurs de profilés PVC produits par les membres du SNEP. Les listes complètes de ces membres peuvent être consultées sur www.groupement-actibaie.org, www.ufme.fr, et www.snep.org. ; Afin de confirmer que leurs produits remplissent l’ensemble des conditions présentées dans le cadre de validité, les fabricants doivent produire une « attestation de conformité au cadre de validité », au sein de laquelle sont listés les produits concernés. Un modèle d’attestation est présenté en section « Cadre de validité de la FDES » de la présente FDES. ; | 59.8 | 58.63 | 0.0755 | 1.17 | 0.726 | 50.4 | 1.78 | 4.68 | 56.9 | 1.71 | 0.0204 | 1.73 | 0 | 0.0755 | 0 | 0 | 0 | 0 | 0 | 0.00175 | 0.0898 | 0.543 | 0.539 | 0 |  | 540 | France |  | Panneau 8.14 kg ; Quincaillerie 9.74 kg ; Palette 0.89 kg ; Panneau de particules 0.09 kg ; Carton 0.51 kg
Système de couverture en acier double peau | INIES_CGJW20221013_181857 | 31192 | 1.1 | 2022/11/15 | 2 | Collective | NF EN 15804+A1 + NF EN 15804/CN | L'ENVELOPPE METALLIQUE DU BATIMENT | 50 | 1 | m² | Constituer 1 m² de couverture, sur la base d'une durée de vie de référence de 50 ans, en assurant une performance thermique de coefficient Up = 0,25. | La FDES est représentative pour les fabricants suivants : ; • AMCF ArcelorMittal Construction France https://construction-france.arcelormittal.com/fr ; • BACACIER www.bacacier.com ; • CISABAC www.cisabac.com ; • JORIS IDE www.joriside.be ; • LA MAISON DE L’ETANCHEUR www.maisondeletancheur.com ; • MONOPANEL https://monopanel.com/ ; • SPO www.spo1.com ; | 48.3 | 47.84 | 0.0127 | 0.389 | -17.4 | 0 | 0 | 0 | 43.3 | 0.943 | 3.6 | 4.54 | 0 | 0.0127 | 0 | 0 | 0 | 0 | 0 | 0.0207 | 0.0756 | 0.185 | 0.108 | 0 | 0 | 353 | Europe |  | Peau extérieure : couverture en acier, épaisseur 0,63 mm 6.7 kg ; Entretoise omega, 30 – 65 – 80 – 65 – 30, épaisseur 1,5 mm, longueur 60 mm 0.08 kg ; Laine de verre épaisseur 100 mm 1.14 kg ; Laine de verre épaisseur 60 mm 0.75 kg ; Peau intérieure : couverture en acier, épaisseur 0,63 mm 6.7 kg ; Panne Z 40 – 160 -40, épaisseur 1,5 mm 1.12 kg ; Laine de verre épaisseur 60 mm 0.75 kg
Menuiserie en aluminium TECHNAL : Fenêtre et porte-fenêtre supérieure à 2,3 m² – 1 vantail | INIES_IXKW20221007_160154 | 33212 | 1.2 | 2022/10/15 | 1 | Individual | NF EN 15804+A1 + NF EN 15804/CN | HYDRO BUILDING SYSTEMS | 30 | 1 | m² | Fermer une ouverture permanente de 1m² dans une paroi extérieure, avec un système d’ouverture/fermeture manuelle, tout en assurant une isolation thermique et acoustique, une transmission de la lumière naturelle, la gestion des apports solaires, une étanchéité à l’eau et à l’air, une résistance au vent, et une aération naturelle, sur une durée de vie de 30 ans. | SOLEAL 65 Minimal ; SOLEAL 65 Apparent ; SOLEAL 55 Minimal ; SOLEAL 55 Apparent | 72.0224 | 66.9699 | 0.036157 | 5.0163 | -3.4918 | 56.2419 | 2.0607 | 2.9942 | 61.2968 | 1.5365 | 4.1365 | 5.6731 | 0 | 0.036157 | 0 | 0 | 0 | 0 | 0 | 0 | 0.13642 | 1.2266 | 3.6533 | 0 |  | 100 | France |  | Profilés aluminium (Hydro CIRCAL®) 4.79 kg ; Profilés aluminium (hors Hydro CIRCAL ®) 0.24 kg ; Vitrage 17.31 kg ; Barette 0.61 kg ; Joints d'étanchéité 1.17 kg ; Quincaillerie 0.51 kg ; Autres matériaux 0.29 kg ; Film plastique 0.33 kg ; Polystyrène 0.16 kg ; Carton 0.07 kg ; Palette 5.0 kg
Solar Gard Film isolant ECOLUX 70 (film à basse émissivité) | INIES_IOPF20231017_161803 | 35382 | 1.1 |  | 1 | Individual | NF EN 15804+A2 + NF EN 15804/CN | SAINT-GOBAIN INNOVATIVE MATERIALS BELGIUM/SOLAR GARD | 16 | 1 | m² | 1 m² de film ECOLUX 70 installé et sur la base d'une durée de vie de 16 ans | ECOLUX 70 | 6.38 | 6.179 | 0 | 0.20644 | -0.0494 |  |  |  | 5.65 | 0.2 | 0.329 | 0.529 | 0 | 0 | 0 | 0 | 0 | 0 | 0 | 0.000361 | 0.00101 | 0 | 0.205 | 0 | 0.00315 | 13144 | Hors Europe |  | Adhésif acrylique 0.0165 kg ; Film PET 0.088 kg ; Revêtement 0.001 kg ; Couche de séparation 0.043 kg ; Boite de carton 0.00148 kg ; Noyau de carton 0.0012 kg ; Manchons en PELD 3e-05 kg ; Plaques d’extrémité en MDF 0.00082 kg ; Emballage rétractable 0.00036 kg ; Palette 0.0034 kg ; Bouchon d’extrémité en carton ou PEHD 9e-05 kg
Brique de parement BlocStar AM70 System 7 i.active | INIES_IBRI20200123_105242 | 35375 | 1.2 | 2019/12/12 | 1 | Individual | NF EN 15804+A1 + NF EN 15804/CN | BLOCSTAR | 100 | 1 | m² | Assurer la fonction de parement maçonné, dépolluant, de façon esthétique, sur un mètre carré de paroi de bâtiment pendant une durée de vie de 100 ans. L’unité fonctionnelle inclut le système de fixation en façade | BlocStar, Chavigny | 28 | 27.9 | -1.65 | 1.78 | -0.475 |  |  |  | 17.3 | 1.58 | 9.02 | 10.6 | -1.65 | 0 | 0 | 0 | 0 | 0 | 0 | 0.565 | 1.06 | 0.137 | 0.0185 | 0 |  | 200 | France | FR-CVL ; FR-OCC | Palette 0.319 kg ; Brique AM70 129.4 kg ; Eau 0.5 kg ; Housse polyéthylène 0.013 kg ; Chevilles et clips 0.024 kg ; Console et tiges filetées 0.541 kg ; Vis 0.009 kg ; Mortier 21.6 kg
Menuiserie en aluminium TECHNAL : Fenêtre et porte-fenêtre inférieure à 2,3 m² – 1 vantail | INIES_IDMR20221007_155723 | 33213 | 1.2 | 2022/10/15 | 1 | Individual | NF EN 15804+A1 + NF EN 15804/CN | HYDRO BUILDING SYSTEMS | 30 | 1 | m² | Fermer une ouverture permanente de 1m² dans une paroi extérieure, avec un système d’ouverture/fermeture manuelle, tout en assurant une isolation thermique et acoustique, une transmission de la lumière naturelle, la gestion des apports solaires, une étanchéité à l’eau et à l’air, une résistance au vent, et une aération naturelle, sur une durée de vie de 30 ans. | SOLEAL 65 Minimal ; SOLEAL 65 Apparent ; SOLEAL 55 Minimal ; SOLEAL 55 Apparent | 80.9456 | 74.6297 | 0.034551 | 6.2813 | -4.7702 | 63.704 | 2.1757 | 3.0065 | 68.8861 | 1.607 | 4.1365 | 5.7436 | 0 | 0.034551 | 0 | 0 | 0 | 0 | 0 | 0 | 0.1547 | 1.5706 | 4.5561 | 0 |  | 100 | France |  | Profilés aluminium (Hydro CIRCAL®) 6.2 kg ; Profilés aluminium (hors Hydro CIRCAL ®) 0.31 kg ; Vitrage 16.54 kg ; Barette 0.79 kg ; Joints d'étanchéité 1.52 kg ; Quincaillerie 0.59 kg ; Autres matériaux 0.36 kg ; Film plastique 0.33 kg ; Polystyrène 0.16 kg ; Carton 0.07 kg ; Palette 5.0 kg
Isolant alvéolaire réflecteur HYBRIS 31 195 mm | INIES_IIJX20231107_105326 | 40207 | 1.2 |  | 1 | Individual | NF EN 15804+A2 + NF EN 15804/CN | ACTIS | 50 | 1 | m² | Assurer la fonction d’isolation thermique, d’étanchéité à l’air et de pare-vapeur sur 1 m² de paroi pour une durée de vie de référence de 50 ans, avec une épaisseur e de 195 mm et une résistance thermique R de 6,85 m2.K/W (Rcore de 6,25 + lame d’air non ventilée). | Hybris 31 195 mm ; ALVEOL’R 31 195 mm | 3.57 | 3.32 | 0 | 0.251 | -0.218 | 2.03 | 0.179 | 0.397 | 2.61 | 0.317 | 0.393 | 0.71 | 0 | 0 | 0 | 0 | 0 | 0 | 0 | 0 | 0.011 | 0.131 | 0.109 | 0 | 0.1 | 450 | France | FR-OCC | Hybris 1.1663 kg ; Palette en bois 0.25 kg ; Film étirable (PEBD) 0.0344 kg
KRION® K-LIFE 1100 - Interior cladding (Épaisseur de 12 mm, avec UF 1m2) (Accessoires non inclus). | INIES_IOVW20240913_203957 | 40178 | 1.1 |  | 1 | Individual | NF EN 15804+A2 + NF EN 15804/CN | KRION SOLID SURFACE SAU | 25 | 1 | m² | L'unité fonctionnelle considérée est de 1 m² (21,4 kg/m²) de KRION® K-LIFE 1100 - INTERIOR CLADDING installé, d'une épaisseur de 12 mm, avec une durée de vie du produit de 50 ans (Accessoires non inclus). | KRION® K-LIFE 1100 - Interior cladding | 93.7 | 86.44 | 7.02 | 0.258 | 0 |  |  |  | 76.5 | 5.92 | 4.03 | 9.94 | 0 | 7.02 | 0 | 0 | 0 | 0 | 0 | 0 | 0.0935 | 0 | 0.164 | 0 | 0.144 | 18275.4 | Europe |  | Polyméthacrylate de méthyle (PMMA) 1.15 kg ; Alumina trihydrate (ATH) 13.8 kg ; Méthacrylate de méthyle (MMA) 4.73 kg ; Aditivos 0.136 kg ; Pigmento 0.04 kg ; Film 0.18 kg ; Méthacrylate de méthyle recyclé (MMAR) 1.59 kg ; Sangle 0.0024 kg ; Adhésif 0.007 kg ; Adhésif polyuréthane 0.092 kg ; Palette 0.0036 kg ; Carton 0.1 kg
PANNEAU PIANO 3200 "hors accessoire de pose" | INIES_IFDV20230201_093156 | 33243 | 1.1 |  | 1 | Individual | NF EN 15804+A2 + NF EN 15804/CN | MESNARD CATTEAU | 25 | 1 | m² | Assurer un confort acoustique et participer à la décoration des lieux (mur ou plafond) au moyen d’1 m² de panneau Piano (hors accessoires de pose), mis en œuvre selon les prescriptions du fabricant sur la base d’une durée de vie de référence de 25 ans. | Panneau Piano 3200"hors accessoire de pose" | 13.7575 | 10.05 | 0 | 3.7075 | -2.1453 | 7.4647 | 0.28968 | 2.0033 | 9.7577 | 0.24161 | 0.050645 | 0.29226 | 0 | 0 | 0 | 0 | 0 | 0 | 0 | 0 | 0.026162 | 3.5844 | 0.096933 | 0 | 0.2 | 400 | France | FR-CVL | PET bicomposant 1.6 kg ; PET recyclé 1.6 kg ; Palette 0.2 kg ; Carton 0.42 kg
Ouate de cellulose en vrac OUATTITUDE / Cloudy Cellulose - Mise en oeuvre par insufflation - 145 mm | INIES_IRKR20221213_180820 | 33250 | 1.2 | 2022/12/19 | 1 | Individual | NF EN 15804+A1 + NF EN 15804/CN | SAS OUATTITUDE | 50 | 1 | m² | Réaliser une fonction d’isolation thermique sur 1 m² de paroi, par insufflation avec une épaisseur de 145 mm avec une densité de 50 kg/m3 pour une résistance thermique R de 3.45 m².K/W, en assurant les performances prescrites du produit sur la base d’une durée de vie de référence de 50 ans. | Ouattitude ; Cloudy Cellulose | -2.29 | -8.853 | 0 | 6.57 |  |  | 0 | 0 | -9.24 | 0 | 0 | 0.387 | 0 | 0 | 0 | 0 | 0 | 0 | 0 | 0 | 0 | 0 | 0 | 2.772 |  | 290 | France | FR-OCC | Emballage PE 0.067 kg ; Ouate de cellulose 7.25 kg ; Emballage PP 0.0036 kg ; Palette 0.27 kg
Isolant alvéolaire réflecteur HYBRIS 31 185 mm | INIES_IIKO20231107_105259 | 40208 | 1.2 |  | 1 | Individual | NF EN 15804+A2 + NF EN 15804/CN | ACTIS | 50 | 1 | m² | Assurer la fonction d’isolation thermique, d’étanchéité à l’air et de pare-vapeur sur 1 m² de paroi pour une durée de vie de référence de 50 ans, avec une épaisseur e de 185 mm et une résistance thermique R de 6,55 m2.K/W (Rcore de 5,90 + lame d’air non ventilée). | Hybris 31 185 mm ; ALVEOL’R 31 185 mm | 3.4 | 3.156 | 0 | 0.239 | -0.207 | 1.93 | 0.17 | 0.382 | 2.48 | 0.301 | 0.374 | 0.676 | 0 | 0 | 0 | 0 | 0 | 0 | 0 | 0 | 0.0105 | 0.125 | 0.103 | 0 | 0.08 | 450 | France | FR-OCC | Hybris 1.11 kg ; Palette en bois 0.223 kg ; Film étirable (PEBD) 0.0321 kg
Planchers en panneaux, sur solivage en bois de France, toutes essences, toutes configurations | INIES_COQZ20220117_135139 | 31195 | 1.3 | 2022/05/02 | 2 | Collective | NF EN 15804+A1 + NF EN 15804/CN | BOIS DE FRANCE | 50 | 1 | m² | Assurer la fonction de plancher (bas ou intermédiaire) sur 1 m², permettant de supporter une charge en phase avec les performances prescrites pour le projet concerné sur la durée de vie de 50 ans. | Tous les sites de production en France qui fabriquent des planchers en panneaux en bois (ou à base de bois) sur solivage en bois de France. | 13.5447 | -93.6095 | 0 | 107.1542 | -22.4131 | 0 | 0 | 0 | -96.4544 | 1.8417 | 1.0032 | 2.8448 | 0 | 0 | 0 | 0 | 0 | 0 | 0 | 0.0010081 | 0.35376 | 100.1473 | 6.6521 | 31.1 |  | 94 | France | FR-ARA ; FR-BFC ; FR-BRE ; FR-CVL ; FR-COR ; FR-GES ; FR-HDF ; FR-IDF ; FR-NOR ; FR-NAQ ; FR-OCC ; FR-PDL ; FR-PAC | Solives 63.7 kg ; Panneaux 9.11 kg ; Connecteurs métalliques type "tige" 0.11 kg ; Connecteurs métalliques type "tôle pliée" 0.25 kg ; Feuillard plastique 0.009 kg
COLLIMIX ECO2 - VPI | INIES_ILFB20240917_161713 | 40206 | 1.1 |  | 1 | Individual | NF EN 15804+A2 + NF EN 15804/CN | VICAT PRODUITS INDUSTRIELS | 50 | 1 | m² | Coller des éléments de carrelage sur une surface de paroi de 1 m² en assurant les performances décrites dans la norme NF EN 12004 pendant une DVR de 50 ans. | COLLIMIX ECO2 | 1.2159 | 1.404 | -0.1392 | -0.048939 | -0.20685 |  |  |  | 1.1258 | 0.12397 | 0.15422 | 0.27819 | -0.1392 | 0 | 0 | 0 | 0 | 0 | 0 | 0.0016372 | 0.035122 | -0.074896 | -0.010802 | 0.00273 | 0.0304 | 315 |  |  | Eau de gâchage 1.248 kg ; Emballage, complexe (papier, PE) 0.0192 kg ; Emballage, PE (basse densité, film) 1.0 kg ; Mortier poudre 4.8 kg ; Emballage, bois 0.06661 kg
Mur en pierre massive des Carrières de Vassens | INIES_ITKS20231018_085721 | 35395 | 1.1 |  | 1 | Individual | NF EN 15804+A2 + NF EN 15804/CN | CARRIERES DE VASSENS | 100 | 1 | m² | Assurer la fonction d’un mètre carré de paroi en pierre massive de Vassens, d’épaisseur 25 cm, pour une durée de vie de référence de 100 ans. | Eléments de maçonnerie pour mur massif en pierre des Carrières de Vassens. | 19.5324 | 16.785 | -0.011866 | 2.7592 | -5.096 | 5.2742 | 0.12352 | 4.9609 | 10.3585 | 3.9212 | 2.5053 | 6.4265 | -0.055544 | 0.043678 | 0 | 0 | 0 | 0 | 0 | 0.066581 | 2.4297 | 0 | 0.26292 | 0 | 1.31 | 105 | France | FR-HDF | Mortier de montage et de jointoiement 12.46 kg ; Plaques séparatrices polystyrène 0.104 kg ; Cerclages polymères 0.031 kg ; Pierre de Vassens 405.3 kg ; Palettes bois 2.99 kg
CELIANE - Poussoir inverseur 6A | LGRP-01192-V01.01-FR | 25963 | 1.1 | 2020/12/23 | 1 | Individual | PEP PCR ed 3.0 | LEGRAND | 20 | 1 | unité | Permettre à un circuit électrique BT 250V sous une intensité maxi de 6A selon les normes NFC-15100 et CEI 60669-1, pour usages domestiques ou analogues, pendant 20 ans à 30 % de charge nominale, pendant 30 % du temps : - sa fermeture, en appuyant sur le bouton de manœuvre, - son ouverture en le relâchant. | 067031 (mécanisme) / 068001 (enjoliveur) / 066631 (plaque) / 080251 (support) ; | 0.78853 | 0.47092 | 0.31113 | 0.0064803 |  |  |  |  | 0.46336 | 0.0031874 | 0.0043773 | 0.0075647 | 0 | 0 | 0 | 0 | 0 | 0 | 0 | [9 empty] | Plastic 31.4 % ; Metal 16.7 % ; Other 51.9 %
Solar Gard LX (HILITE) | INIES_ITNY20231017_161722 | 35381 | 1.1 |  | 1 | Individual | NF EN 15804+A2 + NF EN 15804/CN | SAINT-GOBAIN INNOVATIVE MATERIALS BELGIUM/SOLAR GARD | 16 | 1 | m² | 1 m² de film pour vitrage solaire avec épaisseur nominale maximale de 75 µm installé et sur la base d'une durée de vie de 16 ans | Série 3 mil LX (HILITE) (3 mil LX (HILITE) 15, 3 mil LX (HILITE) 25, 3 mil LX (HILITE) 40, 3 mil LX (HILITE) 55, 3 mil LX (HILITE) 70, 3 mil LX (HILITE) 80) ; Série 2 mil LX (HILITE) (2 mil LX (HILITE) 15, 2 mil LX (HILITE) 25, 2 mil LX (HILITE) 40, 2 mil LX (HILITE) 55, 2 mil LX (HILITE) 70, 2 mil LX (HILITE) 80) | 3.55 | 3.392 | 0 | 0.16151 | -0.039 |  |  |  | 3.04 | 0.158 | 0.194 | 0.352 | 0 | 0 | 0 | 0 | 0 | 0 | 0 | 0.000361 | 0.000791 | 0 | 0.16 | 0 | 0.00315 | 13144 | Hors Europe |  | Adhésif acrylique 0.0129 kg ; Film PET 0.069 kg ; Revêtement 0.0008 kg ; Couche de séparation 0.034 kg ; Boite de carton 0.00148 kg ; Noyau de carton 0.0012 kg ; Manchons en PELD 3e-05 kg ; Plaques d’extrémité en MDF 0.00082 kg ; Emballage rétractable 0.00036 kg ; Palette 0.0034 kg ; Bouchon d’extrémité en carton ou PEHD 9e-05 kg
Solar Gard films securité clairs jusqu’à 275 μm et Solar Gard films securité solaires jusqu’à 200 μm | INIES_IJVD20231018_085545 | 35392 | 1.1 |  | 1 | Individual | NF EN 15804+A2 + NF EN 15804/CN | SAINT-GOBAIN INNOVATIVE MATERIALS BELGIUM/SOLAR GARD | 12 | 1 | m² | 1 m² de film de sécurité clair ou de film anti-scratch épaisseur jusqu’à 275 µm respectivement 1 m² de film de sécurité solaire épaisseur jusqu’à 200 µm installé et sur la base d'une durée de vie de 12 ans | 8 mil Stainless Steel 50 RA ; AC 10 mil CLEAR ; AC 11 mil CLEAR ; AC 8 mil Stainless Steel 20 ; AC 8 mil Stainless Steel 35 ; AC 8 mil Stainless Steel 50 ; AC 8 mil Silver 20 ; AC 8 mil Silver 35 | 3.64 | 3.168 | 0 | 0.47167 | -0.111 |  |  |  | 2.52 | 0.447 | 0.201 | 0.648 | 0 | 0 | 0 | 0 | 0 | 0 | 0 | 0.000361 | 0.00232 | 0 | 0.469 | 0 | 0.0051 | 13144 | Hors Europe |  | Adhésif acrylique 0.034 kg ; Film PET 0.275 kg ; Revêtement 0.0034 kg ; Couche de séparation 0.034 kg ; Boite de carton 0.00144 kg ; Noyau de carton 0.0008 kg ; Manchons en PELD 0.00023 kg ; Plaques d’extrémité en MDF 0.00047 kg ; Emballage rétractable 0.00041 kg ; Palette 0.0048 kg ; Bouchon d’extrémité en carton ou PEHD 9e-05 kg
Planchers en lames de bois de France, sur solivage en bois de France, toutes essences, toutes configurations | INIES_CHUD20220117_134258 | 31194 | 1.3 | 2022/05/02 | 2 | Collective | NF EN 15804+A1 + NF EN 15804/CN | BOIS DE FRANCE | 100 | 1 | m² | Assurer la fonction de plancher (bas ou intermédiaire) sur 1 m², permettant de supporter une charge en phase avec les performances prescrites pour le projet concerné sur la durée de vie de 100 ans. | Tous les sites de production en France qui fabriquent des planchers en lames massives en bois de France sur solivage en bois de France. | 10.103 | -79.9956 | 0 | 90.0986 | -19.9341 | 0 | 0 | 0 | -77.8465 | 1.4851 | -3.6341 | -2.1491 | 0 | 0 | 0 | 0 | 0 | 0 | 0 | 0.0010081 | 0.30096 | 84.1828 | 5.6139 | 24.9 |  | 94 | France | FR-ARA ; FR-BFC ; FR-BRE ; FR-CVL ; FR-COR ; FR-GES ; FR-HDF ; FR-IDF ; FR-NOR ; FR-NAQ ; FR-OCC ; FR-PDL ; FR-PAC | Solives 42.4 kg ; Lames de plancher 16.4 kg ; Lambourdes bois 3.17 kg ; Connecteurs métalliques type "tige" 0.155 kg ; Connecteurs métalliques type "tôle pliée" 0.215 kg ; Feuillard plastique 0.007 kg
Procédé de bardage WEO 35 en lames de bois reconstitué (Hors ossature) | INIES_IXEP20220905_102949 | 31210 | 1.2 | 2022/09/05 | 1 | Individual | NF EN 15804+A1 + NF EN 15804/CN | FIBERDECK | 50 | 1 | m² | Assurer la couverture d’1m² de façade par un bardage en composite bois/polyéthylène sur une durée de vie de référence de 50 ans. (Ossature et tasseaux non inclus). | WEO 35 | 47.7 | 40.06 | 2.01 | 5.59 |  | 10.5 | 0.972 | 20 | 31.5 | 6.2 | 2.36 | 8.56 | 0 | 2.01 | 0 | 0 | 0 | 0 | 0 | 0.00351 | 0.0736 | 0 | 5.52 | 1.92 |  | 21575 | Hors Europe |  | bardage en composite bois/PE 14.8 kg ; Palette bois 0.241 kg ; Film PE 0.032 kg ; Coin PE 0.424 kg ; 16 vis inox 0.128 kg
Rupteurs de ponts thermiques SLABE C et Z | INIES_INOU20210223_140455 | 25940 | 1.1 | 2021/07/01 | 1 | Individual | NF EN 15804+A1 + NF EN 15804/CN | COHB INDUSTRIE | 100 | 1 | m | Assurer la jonction structurelle de la dalle intérieure à la façade sur une longueur d’un mètre en garantissant l’isolation des ponts thermiques sur une durée de vie de référence de 100 ans. | Rupteurs de ponts thermiques de références SLABE C et Z avec isolant en mousse résolique pour des épaisseurs de plancher de 20 à 25cm, en statique ou sismique (S), en prédalle (P) ou coulé en place. | 16.7545 | 16.3988 | 0 | 0.35571 | 0 | 14.5893 | 0.70914 | 0.2396 | 15.5381 | 0.85598 | 0.0047806 | 0.86076 | 0 | 0 | 0 | 0 | 0 | 0 | 0 | 0.024289 | 0.0011532 | 0.091687 | 0.23858 | 0 |  | 506 | France | FR-BRE | Acier inoxydable 3.83 kg ; PVC 2.45 kg ; Mousse résolique 0.485 kg ; Autres composants 0.218 kg ; Palette en bois 0.147 kg ; Montant en bois 0.0589 kg ; Film plastique 0.00142 kg ; Plaque martyre en OSB 0.0448 kg
IBR Phonic contact 100 mm (hors accessoires de pose) | INIES_IIBR20180821_094111 | 33229 | 1.2 | 2018/05/01 | 1 | Individual | NF EN 15804+A2 + NF EN 15804/CN | SAINT-GOBAIN ISOVER | 50 | 1 | m² | 1m2 d’isolant en laine de verre permettant d’assurer la fonction d’isolation thermique avec une résistance thermique de R = 2.5 K.m²/W (hors accessoires de pose) pour une application d’isolation par l’intérieur des combles perdus et des plafonds, sur la base d’une durée de vie de 50 ans. | IBR Phonic contact 100 mm | 1.1 | 1.076 | 0 | 0.0273 | 0 |  |  |  | 0.965 | 0.089 | 0.0216 | 0.111 | 0 | 0 | 0 | 0 | 0 | 0 | 0 | 0 | 0.00476 | 0 | 0.0225 | 0.0506 | 0.0168 | 378 | France | FR-PAC | Laine de verre 1.15 kg ; Surfaçage Kraft 0.06 kg ; Surfaçage colle 0.015 kg ; voile polypropylène non tissé 0.0249 kg ; film polyéthylène transparent 0.0105 kg ; film polyéthylène imprimé 0.0099 kg ; palette en bois 0.0405 kg
CELIANE - Prise de courant double 2P+T précâblée | LGRP-01197-V01.01-FR | 25964 | 1.1 | 2020/12/23 | 1 | Individual | PEP PCR ed 3.0 | LEGRAND | 20 | 1 | unité | Connecter/déconnecter pendant 20 ans la fiche d’une charge consommant 16 A maximum à un point du réseau sous tension 250V en protégeant l’utilisateur des contacts directs avec les parties sous-tension . | 067124 (mécanisme) - 080252 (support) - 066632 (plaque) - 068111 (enjoliveur) ; Mécanisme : 067124, 067126, 067128 / Support : 080252, 080253 / Plaque : 066632, 066633, 066636 / Enjoliveur : 068111 | 6.353 | 1.1526 | 5.1826 | 0.017757 |  |  |  |  | 1.141 | 0.0061305 | 0.0054717 | 0.011602 | 0 | 0 | 0 | 0 | 0 | 0 | 0 | [9 empty] | Plastic 42.2 % ; Metal 26.3 % ; Other 31.5 %
MCI-PRÉMUR DE 16, 22 kg éq. CO2/m² XC4 CEM IV - sans remplissage | INIES_IVLK20221019_171041 | 31217 | 1.1 | 2022/09/30 | 1 | Individual | NF EN 15804+A1 + NF EN 15804/CN | SPURGIN LEONHART | 100 | 1 | m² | Assurer la fonction de coffrage (coffrage et résistance) pour la constitution d’un mur porteur de 16 cm en mur à coffrage intégré sur un mètre carré de paroi* non revêtue sur une durée de vie de référence de 100 ans. *1 m² de paroi continue (sans ouverture). Béton de remplissage et aciers de liaison non inclus dans l’unité fonctionnelle | Prémur (MCI, Mur à Coffrage Intégré) de 16 cm d'épaisseur | 21.7 | 23.1 | -2.42 | 0.993 | 0.091 |  |  |  | 21.7 | 1.38 | 0.019 | 1.4 | -2.42 | 0 | 0 | 0 | 0 | 0 | 0 | 1.01 | 0.836 | 0.143 | -0.998 | 0 |  | 93 | France | FR-ARA ; FR-CVL ; FR-GES ; FR-HDF ; FR-PAC | Prémur de 16 192.7 kg ; fond de joint : cordon de mousse en polyéthylèneeau constituant 0.00341 kg
Unité de toiture réversible de production de chaud et de froid | UNIC-00033-V01.02-FR | 40218 | 1.1 | 2022/01/01 | 2 | Collective | PEP PCR ed 3.0 | Uniclima | 22 | 1 | unité | Assurer la production de chaud et de froid à l'aide d'une Unité de toiture réversible d'une puissance calorifique de 100kW et une puissance frigorifique de 106kW , pour une durée de vie de référence de 22 ans | e-Baltic eBFH100 ; SYSAER H 105 ; WSM2 0354 MF ; ULTI+ R32 21-115 ; Unité de toiture réversible de production de chaud et de froid ; e-Baltic eBFH100 - SYSAER H 105 - WSM2 0354 MF - ULTI+ R32 21-115 | 199939.5467 | 12510.9567 | 179068.265 | 8360.3251 |  |  |  |  | 11405.072 | 208.7535 | 897.1311 | 1105.8847 | 1414.2323 | 24133.947 | 0 | 0 | 0 | 152614.9986 | 0 | [9 empty] | Plastic 5.65 % ; Metal 90.3 % ; Other 4.05 %
Ntgrate® Woven Vinyl GREENFELT en rouleaux | INIES_INTG20210105_153026 | 25920 | 1.2 | 2021/01/06 | 1 | Individual | NF EN 15804+A1 + NF EN 15804/CN | NTGRATE | 10 | 1 | m² | Couvrir 1m2 de sol d’un recouvrement synthétique constitué d’un tissu de fils de PVC au cœur de fibres de verre tissés, recouvert d’une couche de support en PVC renforcée de PET et d’un voile en fibre de verre, installé et entretenu selon les recommandations de Ntgrate et conçu pour supporter une utilisation commerciale intense sur une durée de vie de 10 ans. | - Ntgrate Greenfelt Brave ; - Ntgrate Greenfelt Fair ; - Ntgrate Greenfelt Gentle ; - Ntgrate Greenfelt Noble ; - Ntgrate Greenfelt Sharp ; - Ntgrate Greenfelt Strong ; - Ntgrate Greenfelt Wild ; - Ntgrate Greenfelt Bold ; - Ntgrate Greenfelt Crisp ; - Ntgrate Greenfelt Soft ; - Ntgrate Greenfelt Shy | 9.63 | 9.17 | 0.287 | 0.183 | 0.919 | 4.85 | 0.21 | 2.29 | 7.35 | 0.389 | 1.43 | 1.82 | 0 | 0.287 | 0 | 0 | 0 | 0 | 0 | 0 | 0.00647 | 0 | 0.176 | 0.469 |  | 1200 | Europe |  | Polyvinyl chloride (PVC) 1.141 kg ; Plastifiant (DOTP) 0.637 kg ; Filler (CaCO3) 0.582 kg ; Polyethylene terephtalate (PET) 100 % recyclé 0.3 kg ; Fibre de verre 0.169 kg ; Additifs (dispersion, antimousse, …) 0.111 kg ; Pigments 0.06 kg ; Film plastique (LDPE) 0.0081 kg ; Rouleau (carton) 0.073 kg ; Tape (PVC) 7e-05 kg ; Notices (papier) 0.000101 kg ; colle à dispersion aqueuse à base de copolymère d’acrylate 0.35 kg
Serrure connectée Door Keeper | SOMF-00053-V01.01-FR | 25967 | 1.1 | 2020/11/18 | 1 | Individual | PEP PCR ed 3.0 | SOMFY | 10 | 1 | unité | Assurer les mouvements d'ouverture et de fermeture d'une serrure à commande sans fil en effectuant 36 500 cycles de fonctionnement, avec un couple maximum de 2 Nm, sur une durée de vie de référence de 10 ans. | Door Keeper Réf. 1241680 ; | 20.4169 | 20.158 | 0.1705 | 0.088447 |  |  |  |  | 19.0326 | 0.44271 | 0.68264 | 1.1254 | 0 | 0 | 0 | 0 | 0 | 0 | 0 | [9 empty] | Plastic 11.0 % ; Metal 51.0 % ; Other 38.0 %
Isolant alvéolaire réflecteur HYBRIS 31 170 mm | INIES_ICCU20231107_105229 | 40209 | 1.2 |  | 1 | Individual | NF EN 15804+A2 + NF EN 15804/CN | ACTIS | 50 | 1 | m² | Assurer la fonction d’isolation thermique, d’étanchéité à l’air et de pare-vapeur sur 1 m² de paroi pour une durée de vie de référence de 50 ans, avec une épaisseur e de 170 mm et une résistance thermique R de 6,05 m2.K/W (Rcore de 5,40 + lame d’air non ventilée). | Hybris 31 170 mm ; ALVEOL’R 31 170 mm | 3.14 | 2.924 | 0 | 0.22 | -0.192 | 1.78 | 0.157 | 0.359 | 2.3 | 0.279 | 0.346 | 0.624 | 0 | 0 | 0 | 0 | 0 | 0 | 0 | 0 | 0.00967 | 0.115 | 0.0955 | 0 | 0.08 | 450 | France | FR-OCC | Hybris 1.0257 kg ; Palette en bois 0.202 kg ; Film étirable (PEBD) 0.0309 kg
Membranes d’étanchéité synthétique en oléfine thermoplastique (TPO) FLAGON EP/PR-SC ENERGY PLUS 20/10 | INIES_IPTB20231213_112015 | 40214 | 1.2 |  | 1 | Individual | NF EN 15804+A2 + NF EN 15804/CN | SOPREMA / SOPRASOLAR/ SOPRANATURE | 30 | 1 | m² | Assurer l’étanchéité d’1 m² de toiture avec une membrane d’étanchéité synthétique en TPO d’épaisseur 2,0 mm, sur la base d’une durée de vie de référence de 30 ans | Membranes d’étanchéité synthétique en oléfine thermoplastique (TPO) FLAGON EP/PR-SC ENERGY PLUS 20/10 | 10.044 | 9.4355 | 0.30488 | 0.30359 | 0.12197 | 6.128 | 0.12058 | 0.93788 | 7.1864 | 0.69483 | 1.5542 | 2.249 | 0 | 0.30488 | 0 | 0 | 0 | 0 | 0 | 0 | 0.019328 | 0 | 0.28426 | 0 | 0.044 | 1182.5 | Europe |  | Membrane FLAGON EP/PR-SC ENERGY PLUS 20/10 2.54 kg
Rupteurs de ponts thermiques SLABE ZN(S) et BZN(S) | INIES_IRUP20210223_111156 | 25939 | 1.1 | 2021/07/15 | 1 | Individual | NF EN 15804+A1 + NF EN 15804/CN | COHB INDUSTRIE | 100 | 1 | m | Assurer la liaison statique et/ou parasismique de la dalle intérieure à la façade sur une longueur d’un mètre en garantissant l’isolation des ponts thermiques sur une durée de vie de référence de 100 ans. | Rupteurs de ponts thermiques de références SLABE ZN et BZN avec isolant en mousse résolique pour des épaisseurs de plancher de 20 à 25cm, en statique ou sismique (S), en prédalle (P) ou coulé en place. | 22.6755 | 22.2784 | 0 | 0.39718 | 0 | 20.359 | 0.74778 | 0.2396 | 21.3464 | 0.92721 | 0.0047857 | 0.932 | 0 | 0 | 0 | 0 | 0 | 0 | 0 | 0.029722 | 0.0014111 | 0.12578 | 0.24026 | 0 |  | 506 | France | FR-BRE | Acier inoxydable 5.37 kg ; PVC 2.46 kg ; Mousse résolique 0.493 kg ; Autres composants 0.229 kg ; Palette en bois 0.147 kg ; Montant en bois 0.0589 kg ; Film plastique 0.00142 kg ; Plaque martyre en OSB 0.0448 kg
Solar Gard films de sécurité clairs jusqu'à 200 μm et Solar Gard® films de sécurité solaires jusqu'à 100 μm | INIES_IIXL20231018_085208 | 35391 | 1.1 |  | 1 | Individual | NF EN 15804+A2 + NF EN 15804/CN | SAINT-GOBAIN INNOVATIVE MATERIALS BELGIUM/SOLAR GARD | 12 | 1 | m² | 1 m² de film de sécurité clair épaisseur jusqu’à 200 µm respectivement 1 m² de film de sécurité solaire épaisseur jusqu’à 100 µm installé et sur la base d'une durée de vie de 12 ans | AC 4 mil CLEAR ; AC 7 mil CLEAR ; AC 8 mil CLEAR ; AC 4 mil Stainless Steel 35 ; AC 4 mil Stainless Steel 20 ; AC 4 mil Stainless Steel 50 ; AC 4 mil Silver 20 ; AC 4 mil Silver 35 ; AC 4 mil Solar Bronze 20 | 2.65 | 2.374 | 0 | 0.28239 | -0.0674 |  |  |  | 1.95 | 0.271 | 0.153 | 0.424 | 0 | 0 | 0 | 0 | 0 | 0 | 0 | 0.000361 | 0.00139 | 0 | 0.281 | 0 | 0.00315 | 13144 | Hors Europe |  | Adhésif acrylique 0.033 kg ; Film PET 0.138 kg ; Revêtement 0.0002 kg ; Couche de séparation 0.035 kg ; Boite de carton 0.00144 kg ; Noyau de carton 0.00088 kg ; Manchons en PELD 0.00023 kg ; Plaques d’extrémité en MDF 0.00047 kg ; Emballage rétractable 0.00041 kg ; Palette 0.0048 kg ; Bouchon d’extrémité en carton ou PEHD 9e-05 kg
Rupteurs de ponts thermiques SLABE RF - Laine de roche | INIES_INOU20210224_101530 | 25944 | 1.1 | 2021/07/01 | 1 | Individual | NF EN 15804+A1 + NF EN 15804/CN | COHB INDUSTRIE | 100 | 1 | m | Assurer l’isolation du pont thermique entre le refend et la façade sur une longueur d’un mètre sur une durée de vie de référence de 100 ans. | Rupteurs de ponts thermiques de références SLABE RF avec isolant en laine de roche pour des refends de 16 à 20cm d'épaisseur. | 2.8194 | 2.669 | 0 | 0.15043 | 0 | 1.5293 | 0.34887 | 0.10881 | 1.987 | 0.67719 | 0.0047678 | 0.68196 | 0 | 0 | 0 | 0 | 0 | 0 | 0 | 0.010655 | 0.00050586 | 0 | 0.13927 | 0 |  | 506 | France | FR-BRE | PVC 1.93 kg ; Laine de roche 1.13 kg ; Palette en bois 0.147 kg ; Montant en bois 0.0589 kg ; Film plastique 0.00142 kg ; Plaque martyre en OSB 0.0448 kg
MCII-ISOPRÉ 39 kg éq. CO2/m² XC4 CEM IV - sans remplissage | INIES_IXZV20221019_171324 | 31219 | 1.1 | 2022/09/30 | 1 | Individual | NF EN 15804+A1 + NF EN 15804/CN | SPURGIN LEONHART | 100 | 1 | m² | Assurer la fonction de coffrage pour la constitution d’un mur porteur isolé par l'extérieur (structure et clos avec isolation thermique) et d'isolation thermique en mur à coffrage et isolation intégrés sur un mètre carré de paroi* non revêtue sur une durée de vie de référence de 100 ans. Le produit est mis en oeuvre selon les dispositions de l’Avis Technique en vigueur. * 1 m² de paroi continue (sans ouverture). Béton de remplissage et aciers de liaison non inclus dans l’unité fonctionnelle | ISOPRE (MCII, Mur à Coffrage et Isolation Intégré) de 25 à 50 cm d'épaisseur (40 cm valeur représentative) | 34.9 | 35.85 | -2.42 | 1.55 | 0.12 |  |  |  | 33.7 | 2.14 | 0.0197 | 2.15 | -2.42 | 0 | 0 | 0 | 0 | 0 | 0 | 1.58 | 1.3 | 0.22 | -1.54 | 0 |  | 93 | France | FR-ARA ; FR-CVL ; FR-GES ; FR-HDF ; FR-PAC | fond de joint : cordon de mousse en polyéthylène 0.00341 kg ; ISOPRE 270.4 kg
Tube IRL 3321 | HAGE-00620-V01.01-FR | 25975 | 1.1 | 2021/02/24 | 1 | Individual | PEP PCR ed 3.0 | Hager SE | 20 | 1 | m | Loger et protéger le câblage sur 1 mètre pendant une durée d'usage de 20 ans. Le système de Conduit rigide de section 224 mm² comporte le profilé et les accessoires représentatifs d'un usage standard | Tube IRL 3321 (B28960, HK Tubitech Diam 20) ; Tous diamètres couverts : B28950, B28960, B28970, B28980, B28990, B29000, B29010, B10408, B10412, B10416, B10420, B10423, B10424, B10426, B10427, B10428, B10429, B10430, B10431, B11079, B11080, B11081, B11082, B11083, B11084 | 0.78164 | 0.76523 | 0 | 0.016407 |  |  |  |  | 0.73827 | 0.025916 | 0.0010481 | 0.026964 | 0 | 0 | 0 | 0 | 0 | 0 | 0 | [9 empty] | Plastic 95.3 % ; Metal 0.0 % ; Other 4.7 %
Alphalène 70 70 mm (hors accessoires de pose) | INIES_IALP20170424_143511 | 33245 | 1.4 | 2022/06/08 | 1 | Individual | NF EN 15804+A2 + NF EN 15804/CN | SAINT-GOBAIN ISOVER | 50 | 1 | m² | 1m2 d’isolant en laine de roche permettant d’assurer la fonction d’isolation thermique avec une résistance thermique de R = 2.00 K.m²/W (hors accessoires de pose) pour une application d’isolation des murs par l'extérieur, sur la base d’une durée de vie de référence de 50 ans. | Alphalène 70 70 mm | 6.96 | 6.912 | 0 | 0.0467 | 0 |  |  |  | 6.32 | 0.41 | 0.182 | 0.592 | 0 | 0 | 0 | 0 | 0 | 0 | 0 | 0 | 0.0209 | 0 | 0.0258 | 0 | 0.126 | 320 | France | FR-NAQ | Laine de roche 4.9 kg ; housse en polyéthylène 0.0174 kg ; film en polyéthylène 0.021 kg ; Palette en bois 0.3038 kg
MCI-PRÉMUR de 16, 33 kg éq. CO2/m² XC4 CEM IV - avec remplissage BPE CEM III/B | INIES_IRJW20221019_171257 | 31218 | 1.1 | 2022/09/30 | 1 | Individual | NF EN 15804+A1 + NF EN 15804/CN | SPURGIN LEONHART | 100 | 1 | m² | Assurer la fonction de mur porteur de 16 cm de largeur sur un mètre carré de paroi* non revêtue, tout en assurant une isolation acoustique moyenne (Rw (C, Ctr) = 57 (-2, -4) dB2) additive à celle d’un doublage) , sur une durée de vie de référence de 100 ans. *1 m² de paroi continue (sans ouverture) | Prémur (MCI, Mur à Coffrage Intégré) de 16 cm d'épaisseur | 33.8 | 33.6 | -2.42 | 2.62 | -0.0491 |  |  |  | 21.7 | 1.38 | 10.6 | 11.9 | -2.42 | 0 | 0 | 0 | 0 | 0 | 0 | 2.02 | 1.64 | 0.287 | -1.33 | 0 |  | 93 | France | FR-ARA ; FR-CVL ; FR-GES ; FR-HDF ; FR-PAC | béton prêt à l’emploi, à base de ciment CEM III/B, pour le remplissage du noyau du prémur évidé 192.5 kg ; fond de joint : cordon de mousse en polyéthylèneeau constituant 0.00341 kg ; Aciers de liaisons 0.924 kg ; Prémur de 16 192.7 kg ; mastic en polyuréthane 0.198 kg
Charpente industrielle / fermette en bois de France toutes essences, toutes configurations | INIES_CZFA20220117_135445 | 31196 | 1.3 | 2022/05/02 | 2 | Collective | NF EN 15804+A1 + NF EN 15804/CN | BOIS DE FRANCE | 100 | 1 | m³ | Constituer 1 m3 de charpente industrielle assurant la stabilité de la toiture et du gros oeuvre en résistant aux sollicitations sur la durée de vie de référence de 100 ans. L'arrêté du 13 septembre 2010 fixant la méthode de calcul du volume du bois incorporé dans certaines constructions indique un ratio de 30 dm3 de bois utilisé pour les charpentes industrielles par m? de surface projetée au sol, y compris débords, et quelle que soit la pente, soit 0,03 m3/m2. Ce ratio de correspondance peut être utilisé si l'utilisateur de la FDES possède des métrés en m? de surface projetée et non en m3 de bois utilisé. | Tous les sites de production en France qui fabriquent des charpentes industrielles en bois de France. | 92.2861 | -629.1869 | 0 | 721.4729 | -122.2641 | 0 | 0 | 0 | -649.1687 | 5.9492 | 14.0327 | 19.9818 | 0 | 0 | 0 | 0 | 0 | 0 | 0 | 0.0061676 | 2.4813 | 674.0823 | 44.9031 | 210 |  | 44 | France | FR-ARA ; FR-BFC ; FR-BRE ; FR-CVL ; FR-COR ; FR-GES ; FR-HDF ; FR-IDF ; FR-NOR ; FR-NAQ ; FR-OCC ; FR-PDL ; FR-PAC | Bois massif 495.2 kg ; Connecteurs métalliques type "plaque à dents" 13.3 kg ; Connecteurs métalliques type "tiges" 0.75 kg ; Connecteurs métalliques type "tôle pliée" 4.26 kg ; Feuillard plastique 0.1 kg
CLIMAFLEX® SPIRAL made of NMC NATUREFOAM® | INIES_ICLI20190522_125110 | 25978 | 1.2 | 2019/06/03 | 1 | Individual | NF EN 15804+A1 + NF EN 15804/CN | NMC S.A. | 50 | 1 | m | Un mètre linéaire de gaine autoportante CLIMAFLEX® SPIRAL made of NMC NATUREFOAM® 160x16, destinée à assurer le passage d’air de ventilation pour une durée de vie de référence de 50 ans. | CLIMAFLEX® SPIRAL made of NMC NATUREFOAM® ; Aerofoam insulated ductwork | 0.421 | -0.026 | 0 | 0.447 |  |  |  |  | -0.151 |  |  | 0.125 | 0 | 0 | 0 | 0 | 0 | 0 | 0 |  |  |  |  | 0.168 |  | 973 | Europe |  | Tuyaux de ventilation autoportants 0.278 kg ; Carton Emballage pour 0.181 kg
Solar Gard Graffitigard 4 PLUS | INIES_IYQW20231018_085700 | 35394 | 1.1 |  | 1 | Individual | NF EN 15804+A2 + NF EN 15804/CN | SAINT-GOBAIN INNOVATIVE MATERIALS BELGIUM/SOLAR GARD | 5 | 1 | m² | 1 m² de film Anti-Graffiti (GraffitiGard 4PLUS) installé et sur la base d'une durée de vie de 5 ans | GraffitiGard 4PLUS ; GraffitiGard 4PLUS EP ; GraffitiGard 4PLUS AM | 5.76 | 4.88 | 0 | 0.87279 | -0.205 |  |  |  | 3.75 | 0.82 | 0.31 | 1.13 | 0 | 0 | 0 | 0 | 0 | 0 | 0 | 0.000361 | 0.0043 | 0 | 0.868 | 0 | 0.0046 | 13144 | Hors Europe |  | Adhésif acrylique 0.038 kg ; Film PET 0.553 kg ; Couche de séparation 0.032 kg ; Boite de carton 0.00218 kg ; Noyau de carton 0.0025 kg ; Manchons en PELD 5e-05 kg ; Plaques d’extrémité en MDF 0.0007 kg ; Emballage rétractable 0.00041 kg ; Palette 0.0048 kg ; Bouchon d’extrémité en carton ou PEHD 0.00023 kg
Convecteur [P=1kW] - DONNEE ENVIRONNEMENTALE PAR DEFAUT | INIES_DCON20180223_144705 | 26027 | 1.2 |  | 3 | DefaultEnvironmentalData | NF EN 15804+A1 + NF EN 15804/CN | Ministère de la Transition Écologique – Ministère en charge du Logement | 17 | 1 | unité | Emettre 1 kW de chauffage pendant une durée de vie de référence de 17 ans. |  | 127.5217 | 125.6513 | -4444 | 1.8705 |  |  |  |  | 121.0607 |  |  | 4.5906
MCI-PRÉMUR A GALETTES 22 Kg CO2/m² XC4 CEM IV - sans remplissage | INIES_IWNJ20221019_171416 | 31221 | 1.1 | 2022/09/30 | 1 | Individual | NF EN 15804+A1 + NF EN 15804/CN | SPURGIN LEONHART | 100 | 1 | m² | Assurer la fonction de coffrage (coffrage et résistance) pour la constitution d’un mur porteur de 20 cm en mur à coffrage intégré, avec un évidement de 22%, sur un mètre carré de paroi* non revêtue sur une durée de vie de référence de 100 ans. * 1 m² de paroi continue (sans ouverture). Béton de remplissage et aciers de liaison non inclus dans l’unité fonctionnelle | Prémur évidé (MCI évidé, Mur à Coffrage Intégré évidé) de 18 à 20 cm. ; Prémur à galettes | 21.9 | 19.04 | -2.42 | 5.35 | 1.12 |  |  |  | 17.1 | 1.92 | 0.0201 | 1.94 | -2.42 | 0 | 0 | 0 | 0 | 0 | 0 | 1.37 | 0.976 | 0.266 | 2.73 | 3.447 |  | 93 | France | FR-ARA ; FR-CVL ; FR-GES ; FR-HDF ; FR-PAC | Prémur évidé 267.8 kg ; fond de joint : cordon de mousse en polyéthylène 0.00341 kg
Solar Gard AC 8 mil LX (HILITE) | INIES_ICUW20231018_085628 | 35393 | 1.1 |  | 1 | Individual | NF EN 15804+A2 + NF EN 15804/CN | SAINT-GOBAIN INNOVATIVE MATERIALS BELGIUM/SOLAR GARD | 16 | 1 | m² | 1 m² de film sécurité solaire avec épaisseur nominale de 200 µm installé et sur la base d'une durée de vie de 16 ans | AC 8 mil LX (HILITE) 70 | 5.22 | 4.74 | 0 | 0.47279 | -0.112 |  |  |  | 4.01 | 0.449 | 0.281 | 0.73 | 0 | 0 | 0 | 0 | 0 | 0 | 0 | 0.000361 | 0.00232 | 0 | 0.47 | 0 | 0.0046 | 13144 | Hors Europe |  | Adhésif acrylique 0.034 kg ; Film PET 0.275 kg ; Revêtement 0.0068 kg ; Couche de séparation 0.034 kg ; Boite de carton 0.00218 kg ; Noyau de carton 0.00254 kg ; Manchons en PELD 5e-05 kg ; Plaques d’extrémité en MDF 0.0007 kg ; Emballage rétractable 0.00041 kg ; Palette 0.0048 kg ; Bouchon d’extrémité en carton ou PEHD 0.00023 kg
Porte automatique rotative à 3/4 vantaux - DONNEE ENVIRONNEMENTALE PAR DEFAUT | INIES_DOEI20220906_092945 | 35418 | 1.2 |  | 3 | DefaultEnvironmentalData | NF EN 15804+A2 + NF EN 15804/CN | Ministère de la Transition Écologique – Ministère en charge du Logement | 15 | 1 | unité | Assurer les fonctions d'une porte automatique rotative à 3/4 vantaux pendant une durée de vie de référence de 15 ans. |  | 14459.3324 | 13674.4088 | 0 | 784.9236 | 0 |  |  |  | 12791.8795 |  |  | 882.5293 | 0 | 0 | 0 | 0 | 0 | 0 | 0 |  |  |  |  | 2.2321 | 8.1372
KNAUF INSULATION Laine de Verre ECOSE Acoustilaine 035 75 mm (hors accessoires de pose) | INIES_IAMT20230203_085118 | 33254 | 1.1 |  | 1 | Individual | NF EN 15804+A2 + NF EN 15804/CN | KNAUF INSULATION SAS | 50 | 1 | m² | Réaliser une fonction d’isolation thermique sur 1 m² de paroi pour une valeur de résistance thermique R de 2,10 K.m²/W pour une durée de vie de 50 ans. | KNAUF INSULATION Laine de Verre ECOSE Acoustilaine 035 75 mm | 1.89 | 1.523 | 0 | 0.367 | -0.0197 |  |  |  | 1.25 | 0.134 | 0.139 | 0.273 | 0 | 0 | 0 | 0 | 0 | 0 | 0 | 0 | 0.00494 | 0 | 0.362 | 0.068 | 0.026 | 600 | Europe |  | Colle surfaçage 0.02 kg ; Surfaçage 0.1 kg ; Laine minérale 1.43 kg ; Emballage polyéthylène 0.028 kg ; Emballage colle 0.0003 kg ; Emballage palette bois 0.052 kg
Corps d'enduit chaux chanvre pour 1 m² et une épaisseur de 1 cm | INIES_INKT20230717_163511 | 40219 | 1.2 |  | 1 | Individual | NF EN 15804+A2 + NF EN 15804/CN | SAINT GOBAIN WEBER FRANCE | 50 | 1 | m² | Recouvrir 1 m² de support prêt à l’application, sur 1cm d’épaisseur de produit, en assurant les performances décrites dans la norme NF EN 998-1 pendant la durée de vie de référence du produit de 50 ans | Corps d'enduit chaux chanvre | 4.23 | 4.563 | -2.06 | 1.72 | 0.059 |  |  |  | 3.68 | 0.155 | 0.728 | 0.883 | -2.06 | 0 | 0 | 0 | 0 | 0 | 0 | 0.0422 | 0.0325 | 1.17 | 0.479 | 0.309 | 0.1 | 303 | France | FR-PDL | Sac (Kraft + PE) 0.0469 kg ; Coprs d'enduit chaux chanvre 7.0 kg ; bois 0.167 kg ; Film polyethylène 0.0105 kg
Conduits de fumisterie - Acier [diamètre nominal 20 à 35 cm; simple paroi] - DONNEE ENVIRONNEMENTALE PAR DEFAUT | INIES_DCON20200504_183539 | 35419 | 1.4 |  | 3 | DefaultEnvironmentalData | NF EN 15804+A2 + NF EN 15804/CN | Ministère de la Transition Écologique – Ministère en charge du Logement | 50 | 1 | m | Assurer la fonction d'un 1 mètre linéaire de conduit de fumisterie, simple peau de diamètre nominal (intérieur) compris entre 20 et 35 cm pour une durée de vie de référence de 50 ans. |  | 280.1225 | 104.44 | 174.3 | 1.3825 | 0 |  |  |  | 97.65 |  |  | 6.79 | 0 | 174.3 | 0 | 0 | 0 | 0 | 0 |  |  |  |  | 0 | 3.3215
Membranes d’étanchéité synthétique en oléfine thermoplastique (TPO) FLAGON EP/PR-SC ENERGY PLUS 15/10 | INIES_IYYG20231213_155718 | 40221 | 1.2 |  | 1 | Individual | NF EN 15804+A2 + NF EN 15804/CN | SOPREMA / SOPRASOLAR/ SOPRANATURE | 30 | 1 | m² | Assurer l’étanchéité d’1 m² de toiture avec une membrane d’étanchéité synthétique en TPO d’épaisseur 1,5 mm, sur la base d’une durée de vie de référence de 30 ans | Membranes d’étanchéité synthétique en oléfine thermoplastique (TPO) FLAGON EP/PR-SC ENERGY PLUS 15/10 | 7.6611 | 7.1285 | 0.30488 | 0.22771 | 0.12339 | 4.5644 | 0.09609 | 0.52376 | 5.1843 | 0.45966 | 1.4845 | 1.9442 | 0 | 0.30488 | 0 | 0 | 0 | 0 | 0 | 0 | 0.014953 | 0 | 0.21276 | 0 | 0.045 | 1052.8 | Europe |  | Membrane FLAGON EP/PR-SC ENERGY PLUS 15/10 1.9 kg
MCII-ISOPRÉ 57 kg éq. CO2/m² XC4 CEM IV- avec remplissage BPE CEM III/B | INIES_IQLT20221019_171357 | 31220 | 1.1 | 2022/09/30 | 1 | Individual | NF EN 15804+A1 + NF EN 15804/CN | SPURGIN LEONHART | 100 | 1 | m² | Assurer la fonction de mur porteur (structure et clos) sur un mètre carré de paroi*, tout en assurant une isolation thermique moyenne R = 5,12 m².K/W**, sur une durée de vie de référence de 100 ans. *1 m² de paroi continue (sans ouverture) intégrant le béton de remplissage du MCII ** performance avec enduit extérieur 2.2. Produit | ISOPRE (MCII, Mur à Coffrage et Isolation Intégré) de 25 à 50 cm d'épaisseur (40 cm valeur représentative) | 53.7 | 51.7 | -2.42 | 4.48 | -0.108 |  |  |  | 33.7 | 2.14 | 15.9 | 18 | -2.42 | 0 | 0 | 0 | 0 | 0 | 0 | 3.21 | 2.6 | 0.455 | -1.78 | 0 |  | 93 | France | FR-ARA ; FR-CVL ; FR-GES ; FR-HDF ; FR-PAC | fond de joint : cordon de mousse en polyéthylène 0.00341 kg ; mastic en polyuréthane 0.198 kg ; Aciers de liaisons 0.924 kg ; ISOPRE 270.4 kg ; béton prêt à l’emploi, à base de ciment CEM III/B, pour le remplissage du noyau de l'isopré 312.8 kg
Boitier de domotique Somfy Tahoma switch | SOMF-00119-V01.01-FR | 31226 | 1.1 | 2022/07/01 | 1 | Individual | PEP PCR ed 3.0 | SOMFY | 10 | 1 | unité | Permettre depuis une IP une communication bidirectionnelle avec de l'équipement de maison intelligente connectée utilisant io, RTS et le protocole Zigbee 3.0, 24 heures par jour, pour une durée de vie de 10 ans | Somfy Tahoma Switch ; | 34.3829 | 28.7155 | 5.3455 | 0.32193 |  |  |  |  | 28.4479 | 0.023064 | 0.24453 | 0.2676 | 0 | 0 | 0 | 0 | 0 | 5.3455 | 0 | [9 empty] | Plastic 44.4 % ; Metal 6.1 % ; Other 49.5 %
Corps d'enduit chaux pour 1 m² et une épaisseur de 1 cm | INIES_INEZ20230406_151613 | 40220 | 1.2 |  | 1 | Individual | NF EN 15804+A2 + NF EN 15804/CN | SAINT GOBAIN WEBER FRANCE | 50 | 1 | m² | Recouvrir 1 m² de support prêt à l’application, sur une épaisseur d’1cm, en assurant les performances décrites dans la norme NF EN 998-1 pendant la durée de vie de référence du produit de 50 ans | Corps d'enduit chaux | 2.93 | 3.63 | -1.04 | 0.339 | 0.0763 |  |  |  | 2.74 | 0.295 | 0.595 | 0.89 | -1.04 | 0 | 0 | 0 | 0 | 0 | 0 | 0.0655 | 0.0504 | 0.0647 | 0.158 | 0 | 0.105 | 303 | France | FR-ARA ; FR-GES ; FR-IDF ; FR-PAC | Corps d'enduit chaux 13.5 kg ; sac (Kraft + PE) 0.054 kg ; bois 0.169 kg ; Film Polyethylène 0.011 kg
Membranes d’étanchéité synthétique en oléfine thermoplastique (TPO) FLAGON EP/PR ENERGY PLUS 15/10 | INIES_IMGO20231213_155638 | 40222 | 1.2 |  | 1 | Individual | NF EN 15804+A2 + NF EN 15804/CN | SOPREMA / SOPRASOLAR/ SOPRANATURE | 30 | 1 | m² | Assurer l’étanchéité d’1 m² de toiture avec une membrane d’étanchéité synthétique en TPO d’épaisseur 1,5 mm, sur la base d’une durée de vie de référence de 30 ans | Membranes d’étanchéité synthétique en oléfine thermoplastique (TPO) FLAGON EP/PR ENERGY PLUS 15/10 | 6.5468 | 6.0734 | 0.30488 | 0.16849 | 0.12323 | 3.7356 | 0.060709 | 0.44244 | 4.2387 | 0.38714 | 1.4476 | 1.8347 | 0 | 0.30488 | 0 | 0 | 0 | 0 | 0 | 0 | 0.011538 | 0 | 0.15696 | 0 | 0.0449 | 1157 | Europe |  | Membrane FLAGON EP/PR ENERGY PLUS 15/10 1.4 kg
Point de contrôle sans fil Smoove 1 RTS | SOMF-00017-V02.01-FR | 31236 | 1.1 | 2022/07/01 | 1 | Individual | PEP PCR ed 3.0 | SOMFY | 10 | 1 | unité | Contrôler les stores équipés de moteurs RTS pendant 10 ans. | Smoove 1 RTS + Frame PURE SOMFY ; | 2.1023 | 1.9823 | 0.086355 | 0.033677 |  |  |  |  | 1.9091 | 0.028747 | 0.044427 | 0.073174 | 0 | 0 | 0 | 0.086355 | 0 | 0 | 0 | [9 empty] | Plastic 42.3 % ; Metal 7.6 % ; Other 50.1 %
KNAUF INSULATION Laine de Verre ECOSE Acoustilaine 035 100 mm (hors accessoires de pose) | INIES_ILEV20230203_085511 | 33255 | 1.1 |  | 1 | Individual | NF EN 15804+A2 + NF EN 15804/CN | KNAUF INSULATION SAS | 50 | 1 | m² | Réaliser une fonction d’isolation thermique sur 1 m² de paroi pour une valeur de résistance thermique R de 2,85 K.m²/W pour une durée de vie de 50 ans. | KNAUF INSULATION Laine de Verre ECOSE Acoustilaine 035 100 mm | 2.51 | 2.067 | 0 | 0.451 | -0.0296 |  |  |  | 1.67 | 0.195 | 0.202 | 0.397 | 0 | 0 | 0 | 0 | 0 | 0 | 0 | 0 | 0.00646 | 0 | 0.445 | 0.081 | 0.039 | 600 | Europe |  | Laine minérale 1.91 kg ; Colle surfaçage 0.02 kg ; Surfaçage 0.1 kg ; Emballage polyéthylène 0.042 kg ; Emballage colle 0.0001 kg ; Emballage palette bois 0.078 kg
Mur double en pierre des Carrières de Vassens | INIES_IDPA20231018_090246 | 35399 | 1.1 |  | 1 | Individual | NF EN 15804+A2 + NF EN 15804/CN | CARRIERES DE VASSENS | 100 | 1 | m² | Assurer la fonction d’un mètre carré de parement maçonné en pierre naturelle de Vassens, d’épaisseur 8 cm, pour une durée de vie de référence de 100 ans. | Eléments de maçonnerie pour mur double en pierre des Carrières de Vassens. | 11.3825 | 10.3627 | 0.036688 | 0.98309 | -1.8211 | 1.6731 | 0.039524 | 0.77047 | 2.4831 | 1.2494 | 6.6302 | 7.8796 | -0.00699 | 0.043678 | 0 | 0 | 0 | 0 | 0 | 0.066581 | 0.77935 | 0.040862 | 0.096301 | 0 | 0.18 | 105 | France | FR-HDF | Pierre de Vassens 129.7 kg ; Mortier de montage et de jointoiement 1.6 kg ; Attaches mécaniques 0.8 kg ; Cerclages polymères 0.0044 kg ; Plaques séparatrices polystyrène 0.0147 kg ; Palettes bois 0.424 kg
Membranes d’étanchéité synthétique en oléfine thermoplastique (TPO) FLAGON EP/PR-SC 15/10 | INIES_IYWQ20231213_155505 | 40223 | 1.2 |  | 1 | Individual | NF EN 15804+A2 + NF EN 15804/CN | SOPREMA / SOPRASOLAR/ SOPRANATURE | 30 | 1 | m² | Assurer l’étanchéité d’1 m² de toiture avec une membrane d’étanchéité synthétique en TPO d’épaisseur 1,5 mm, sur la base d’une durée de vie de référence de 30 ans | Membranes d’étanchéité synthétique en oléfine thermoplastique (TPO) FLAGON EP/PR-SC 15/10 | 7.465 | 6.9324 | 0.30488 | 0.22771 | 0.11193 | 4.3605 | 0.10779 | 0.53669 | 5.005 | 0.46661 | 1.4608 | 1.9274 | 0 | 0.30488 | 0 | 0 | 0 | 0 | 0 | 0 | 0.014953 | 0 | 0.21276 | 0 | 0.0405 | 1052.8 | Europe |  | Membrane FLAGON EP/PR-SC 15/10 1.9 kg
Conduits de fumisterie - Acier [diamètre nominal 20 cm; simple paroi] - DONNEE ENVIRONNEMENTALE PAR DEFAUT | INIES_DCON20200504_183550 | 35422 | 1.4 |  | 3 | DefaultEnvironmentalData | NF EN 15804+A2 + NF EN 15804/CN | Ministère de la Transition Écologique – Ministère en charge du Logement | 50 | 1 | m | Assurer la fonction d'un 1 mètre linéaire de conduit de fumisterie, simple peau de diamètre nominal (intérieur) compris entre 20 et 35 cm pour une durée de vie de référence de 50 ans. |  | 160.07 | 59.68 | 99.6 | 0.79 | 0 |  |  |  | 55.8 |  |  | 3.88 | 0 | 99.6 | 0 | 0 | 0 | 0 | 0 | [5 empty] | 2.4624
Point de contrôle sans fil Smoove sensitive 1 io | SOMF-00016-V02.01-FR | 31237 | 1.5 | 2022/07/01 | 1 | Individual | PEP PCR ed 3.0 | SOMFY | 10 | 1 | unité | Contrôler les stores équipés de moteurs io-homecontrol® pendant 10 ans. | Smoove 1 io Pure Shine with Frame ; | 1.4126 | 1.2942 | 0.086355 | 0.032031 |  |  |  |  | 1.2394 | 0.02459 | 0.030216 | 0.054806 | 0 | 0 | 0 | 0.086355 | 0 | 0 | 0 | [9 empty] | Plastic 42.3 % ; Metal 7.6 % ; Other 50.1 %
Fourrures | INIES_IFOU20210309_100322 | 26031 | 1.1 | 2021/02/01 | 1 | Individual | NF EN 15804+A1 + NF EN 15804/CN | ETEX France Building Performance : SINIAT - SALSI | 50 | 1 | m | Assurer, sur un mètre linéaire, une fonction d’ossature destinée à soutenir des cloisons ou doublages en plaque de plâtre pour des Fourrures sur la durée de vie de référence. | Fourrure Pregymetal S45-18/6 ; Fourrure Pregymetal S47-17/6 ; Fourrure Pregymetal Ultra Wab S47 ; Fourrure Pregymetal WAB S47-17/6,2 | 1.2215 | 1.1702 | 0 | 0.051301 | -0.52675 |  |  |  | 1.0632 | 0.048167 | 0.058773 | 0.10694 | 0 | 0 | 0 | 0 | 0 | 0 | 0 | 0 | 0.022667 | 0.028523 | 0.00011149 | 0 |  | 700 | France | FR-PAC | Acier 0.42 kg ; Emballage 0.00642 kg
KNAUF INSULATION Laine de Verre ECOSE Acoustilaine 035 120 mm (hors accessoires de pose) | INIES_INRL20230203_085651 | 33256 | 1.1 |  | 1 | Individual | NF EN 15804+A2 + NF EN 15804/CN | KNAUF INSULATION SAS | 50 | 1 | m² | Réaliser une fonction d’isolation thermique sur 1 m² de paroi pour une valeur de résistance thermique R de 3,40 K.m²/W pour une durée de vie de 50 ans. | KNAUF INSULATION Laine de Verre ECOSE Acoustilaine 035 120 mm | 2.95 | 2.437 | 0 | 0.52 | -0.0319 |  |  |  | 2 | 0.214 | 0.223 | 0.437 | 0 | 0 | 0 | 0 | 0 | 0 | 0 | 0 | 0.00767 | 0 | 0.512 | 0.091 | 0.042 | 600 | Europe |  | Surfaçage 0.1 kg ; Laine minérale 2.29 kg ; Colle surfaçage 0.02 kg ; Emballage polyéthylène 0.045 kg ; Emballage palette bois 0.084 kg ; Emballage colle 0.0005 kg
Conduits de fumisterie - Acier [diamètre nominal 20 à 35 cm; double paroi] - DONNEE ENVIRONNEMENTALE PAR DEFAUT | INIES_DBOI20161116_164553 | 35423 | 1.5 |  | 3 | DefaultEnvironmentalData | NF EN 15804+A2 + NF EN 15804/CN | Ministère de la Transition Écologique – Ministère en charge du Logement | 50 | 1 | m | Assurer la fonction d'un 1 mètre linéaire de conduit de fumisterie de diamètre nominal (intérieur) compris entre 20 et 35 cm pour une durée de vie de référence de 50 ans. |  | 379.2867 | 141.3037 | 235.4188 | 2.5642 | 0 |  |  |  | 125.3071 |  |  | 15.9967 | 0 | 235.4188 | 0 | 0 | 0 | 0 | 0 | [5 empty] | 3.5851
Membranes d’étanchéité synthétique en oléfine thermoplastique (TPO) FLAGON EP/PR 12/10 | INIES_IJOF20231213_112149 | 40224 | 1.2 |  | 1 | Individual | NF EN 15804+A2 + NF EN 15804/CN | SOPREMA / SOPRASOLAR/ SOPRANATURE | 30 | 1 | m² | Assurer l’étanchéité d’1 m² de toiture avec une membrane d’étanchéité synthétique en TPO d’épaisseur 1,2 mm, sur la base d’une durée de vie de référence de 30 ans | Membranes d’étanchéité synthétique en oléfine thermoplastique (TPO) FLAGON EP/PR 12/10 | 5.2767 | 4.8329 | 0.30488 | 0.13894 | 0.093244 | 2.7196 | 0.063782 | 0.41785 | 3.2012 | 0.26256 | 1.3692 | 1.6317 | 0 | 0.30488 | 0 | 0 | 0 | 0 | 0 | 0 | 0.0098338 | 0 | 0.12911 | 0 | 0.0331 | 962.1 | Europe |  | Membrane FLAGON EP/PR 12/10 1.15 kg
KNAUF INSULATION Laine de Verre ECOSE Acoustilaine 035 200 mm (hors accessoires de pose) | INIES_ILTP20230203_085824 | 33257 | 1.1 |  | 1 | Individual | NF EN 15804+A2 + NF EN 15804/CN | KNAUF INSULATION SAS | 50 | 1 | m² | Réaliser une fonction d’isolation thermique sur 1 m² de paroi pour une valeur de résistance thermique R de 5,70 K.m²/W pour une durée de vie de 50 ans. | KNAUF INSULATION Laine de Verre ECOSE Acoustilaine 035 200 mm | 4.83 | 4.035 | 0 | 0.791 | -0.0532 |  |  |  | 3.31 | 0.355 | 0.37 | 0.725 | 0 | 0 | 0 | 0 | 0 | 0 | 0 | 0 | 0.0125 | 0 | 0.778 | 0.132 | 0.07 | 600 | Europe |  | Surfaçage 0.1 kg ; Laine minérale 3.82 kg ; Colle surfaçage 0.02 kg ; Emballage polyéthylène 0.074 kg ; Emballage palette bois 0.14 kg ; Emballage colle 0.0008 kg
KNAUF INSULATION Laine de Verre ECOSE Acoustiplus 032 85 mm (hors accessoires de pose) | INIES_IXXZ20230203_090051 | 33259 | 1.1 |  | 1 | Individual | NF EN 15804+A2 + NF EN 15804/CN | KNAUF INSULATION SAS | 50 | 1 | m² | Réaliser une fonction d’isolation thermique sur 1 m² de paroi pour une valeur de résistance thermique R de 2,65 K.m²/W pour une durée de vie de 50 ans. | KNAUF INSULATION Laine de Verre ECOSE Acoustiplus 032 85 mm | 3.31 | 2.783 | 0 | 0.535 | -0.0346 |  |  |  | 2.26 | 0.26 | 0.263 | 0.523 | 0 | 0 | 0 | 0 | 0 | 0 | 0 | 0 | 0.00868 | 0 | 0.526 | 0.093 | 0.052 | 600 | Europe |  | Surfaçage 0.1 kg ; Laine minérale 2.62 kg ; Emballage polyéthylène 0.052 kg ; Colle surfaçage 0.02 kg ; Emballage colle 0.0005 kg ; Emballage palette bois 0.104 kg
Membranes d’étanchéité synthétique en oléfine thermoplastique (TPO) FLAGON EP/PR 15/10 | INIES_IKLV20231213_155424 | 40225 | 1.2 |  | 1 | Individual | NF EN 15804+A2 + NF EN 15804/CN | SOPREMA / SOPRASOLAR/ SOPRANATURE | 30 | 1 | m² | Assurer l’étanchéité d’1 m² de toiture avec une membrane d’étanchéité synthétique en TPO d’épaisseur 1,5 mm, sur la base d’une durée de vie de référence de 30 ans | Membranes d’étanchéité synthétique en oléfine thermoplastique (TPO) FLAGON EP/PR 15/10 | 6.0429 | 5.5696 | 0.30488 | 0.16849 | 0.11477 | 3.2523 | 0.081174 | 0.46096 | 3.7944 | 0.35785 | 1.4173 | 1.7751 | 0 | 0.30488 | 0 | 0 | 0 | 0 | 0 | 0 | 0.011538 | 0 | 0.15696 | 0 | 0.0409 | 1076.7 | Europe |  | Membrane FLAGON EP/PR 15/10 1.4 kg
Conduits de fumisterie - Acier [diamètre nominal 20 cm; double paroi] - DONNEE ENVIRONNEMENTALE PAR DEFAUT | INIES_DCON20191220_140921 | 35424 | 1.4 |  | 3 | DefaultEnvironmentalData | NF EN 15804+A2 + NF EN 15804/CN | Ministère de la Transition Écologique – Ministère en charge du Logement | 50 | 1 | m | Assurer la fonction d'un 1 mètre linéaire de conduit de fumisterie de diamètre nominal (intérieur) jusqu'à 20 cm pour une durée de vie de référence de 50 ans. |  | 216.7353 | 80.745 | 134.525 | 1.4652 | 0 |  |  |  | 71.604 |  |  | 9.141 | 0 | 134.525 | 0 | 0 | 0 | 0 | 0 | [5 empty] | 2.2983
MCI-PRÉMUR A GALETTES 33 Kg CO2/m² XC4 CEM I - avec remplissage BPE CEM III/A | INIES_IPWS20221019_171432 | 31222 | 1.1 | 2022/09/30 | 1 | Individual | NF EN 15804+A1 + NF EN 15804/CN | SPURGIN LEONHART | 100 | 1 | m² | Assurer la fonction de mur porteur de 20 cm sur un mètre carré de paroi* non revêtue, tout en assurant une isolation acoustique moyenne (Rw (C, Ctr) = 61 (-2, -4) dB) additive à celle d’un doublage) , sur une durée de vie de référence de 100 ans. *1 m² de paroi continue (sans ouverture) | Prémur évidé (MCI évidé, Mur à Coffrage Intégré évidé) de 18 à 20 cm. ; Prémur à galettes | 32.8 | 28.5 | -2.42 | 6.76 | 1.19 |  |  |  | 17.1 | 1.92 | 9.44 | 11.4 | -2.42 | 0 | 0 | 0 | 0 | 0 | 0 | 2.3 | 1.62 | 0.413 | 2.44 | 3.447 |  | 93 | France | FR-ARA ; FR-CVL ; FR-GES ; FR-HDF ; FR-PAC | fond de joint : cordon de mousse en polyéthylèneeau constituant 0.00341 kg ; Aciers de liaisons 0.924 kg ; Prémur évidés 267.8 kg ; mastic en polyuréthane 0.198 kg ; béton prêt à l’emploi, à base de ciment CEM III/B, pour le remplissage du noyau du prémur évidé 177.8 kg
Solar Gard® films de sécurité clairs jusqu'à 350 μm et films de sécurité solaires jusqu'à 250 μm | INIES_IJFH20231018_085758 | 35396 | 1.1 |  | 1 | Individual | NF EN 15804+A2 + NF EN 15804/CN | SAINT-GOBAIN INNOVATIVE MATERIALS BELGIUM/SOLAR GARD | 12 | 1 | m² | m² de film de sécurité clair avec épaisseur jusqu’à 350 µm ou 1 m² de film de sécurité solaire avec épaisseur jusqu’à 250 µm installé et sur la base d'une durée de vie de 12 ans | AC 14 mil CLEAR ; AC 10 mil Silver 20 ; AC 10 mil Silver 35 ; AC 10 mil Stainless Steel 35 ; AC 10 mil Stainless Steel 50 ; AC 10 mil Sterling 50 | 4.41 | 3.809 | 0 | 0.59838 | -0.141 |  |  |  | 3 | 0.565 | 0.244 | 0.809 | 0 | 0 | 0 | 0 | 0 | 0 | 0 | 0.000361 | 0.00294 | 0 | 0.595 | 0 | 0.0046 | 13144 | Hors Europe |  | Adhésif acrylique 0.057 kg ; Film PET 0.344 kg ; Revêtement 0.00044 kg ; Couche de séparation 0.035 kg ; Boite de carton 0.00218 kg ; Noyau de carton 0.0025 kg ; Manchons en PELD 5e-05 kg ; Plaques d’extrémité en MDF 0.0007 kg ; Emballage rétractable 0.00041 kg ; Palette 0.0048 kg ; Bouchon d’extrémité en carton ou PEHD 0.00023 kg
Menuiserie en aluminium TECHNAL : Fenêtre et porte-fenêtre inférieure à 2,3 m² – 2 vantaux | INIES_INGH20221007_155723 | 35400 | 1.3 | 2022/10/15 | 1 | Individual | NF EN 15804+A1 + NF EN 15804/CN | HYDRO BUILDING SYSTEMS | 30 | 1 | m² | Fermer une ouverture permanente de 1m² dans une paroi extérieure, avec un système d’ouverture/fermeture manuelle, tout en assurant une isolation thermique et acoustique, une transmission de la lumière naturelle, la gestion des apports solaires, une étanchéité à l’eau et à l’air, une résistance au vent, et une aération naturelle, sur une durée de vie de 30 ans | SOLEAL 65 Minimal ; SOLEAL 65 Apparent ; SOLEAL 55 Minimal ; SOLEAL 55 Apparent | 99.1021 | 90.4995 | 0.031935 | 8.5706 | -6.832 | 79.1619 | 2.4173 | 3.0284 | 84.6077 | 1.7553 | 4.1365 | 5.8919 | 0 | 0.031935 | 0 | 0 | 0 | 0 | 0 | 0 | 0.19133 | 2.2103 | 6.169 | 0 |  | 100 | France |  | Profilés aluminium (Hydro CIRCAL®) 8.75 kg ; Profilés aluminium (hors Hydro CIRCAL ®) 0.42 kg ; Vitrage 15.29 kg ; Barette 1.15 kg ; Joints d'étanchéité 2.09 kg ; Quincaillerie 1.02 kg ; Autres matériaux 0.54 kg ; Film plastique 0.33 kg ; Polystyrène 0.16 kg ; Carton 0.07 kg ; Palette 5.0 kg
Ecocure® A+ | INIES_IGWM20231020_102335 | 35421 | 1.1 | 2023/11/15 | 1 | Individual | NF EN 15804+A2 + NF EN 15804/CN | DUROMIT | 100 | 1 | m² | Assurer sur une DVR de 100 ans la fonction de traitement des sols béton, dalles et dallages à usage industriel avec ou sans couches d’usure (intérieur/extérieur) sur une surface de 1m² avec pour coefficients de protection calculés conformément à la NF P 18-371 89 à T0+6H et 83 à T0+24H. | Ecocure® A+ | 1.2077 | 1.2073 | 0 | 0.00040909 | -0.1463 | 0.28803 | 0.0017462 | 0.29724 | 0.58702 | 0.034858 | 0.58538 | 0.62023 | 0 | 0 | 0 | 0 | 0 | 0 | 0 | 0.00016236 | 0.0001096 | 0 | 0.00013713 | 0 | 0.077897 | 471 | Europe |  | Ecocure® A+ 0.142875 kg ; Produit fini - Packaging - Bois 0.1744 kg ; Produit fini - Packaging - PEHD 0.075 kg ; Produit fini - Packaging - Papier 0.00022 kg
Point de contrôle sans fil Smoove origin RTS EU | SOMF-00008-V02.01-FR | 31244 | 1.1 | 2022/07/01 | 1 | Individual | PEP PCR ed 3.0 | SOMFY | 10 | 1 | unité | Contrôler les stores équipés de moteur RTS pendant 10 ans. | Smoove origin RTS EU + Frame ; | 1.1768 | 1.1137 | 0.030999 | 0.032031 |  |  |  |  | 1.0589 | 0.02459 | 0.030216 | 0.054806 | 0 | 0 | 0 | 0.030999 | 0 | 0 | 0 | [9 empty] | Plastic 43.6 % ; Metal 5.3 % ; Other 51.1 %
KNAUF INSULATION Laine de Verre ECOSE Acoustiplus 032 100 mm (hors accessoires de pose) | INIES_IZZU20230203_090618 | 33260 | 1.1 |  | 1 | Individual | NF EN 15804+A2 + NF EN 15804/CN | KNAUF INSULATION SAS | 50 | 1 | m² | Réaliser une fonction d’isolation thermique sur 1 m² de paroi pour une valeur de résistance thermique R de 3,15 K.m²/W pour une durée de vie de 50 ans. | KNAUF INSULATION Laine de Verre ECOSE Acoustiplus 032 100 mm | 3.9 | 3.283 | 0 | 0.609 | -0.0552 |  |  |  | 2.67 | 0.294 | 0.319 | 0.613 | 0 | 0 | 0 | 0 | 0 | 0 | 0 | 0 | 0.0101 | 0 | 0.599 | 0.104 | 0.058 | 600 | Europe |  | Laine minérale 3.07 kg ; Colle surfaçage 0.02 kg ; Surfaçage 0.1 kg ; Emballage polyéthylène 0.07 kg ; Emballage colle 0.0009 kg ; Emballage palette bois 0.116 kg
Point de contrôle sans fil Smoove origin RTS US | SOMF-00007-V02.01-FR | 31245 | 1.1 | 2022/07/20 | 1 | Individual | PEP PCR ed 3.0 | SOMFY | 10 | 1 | unité | Contrôler les stores équipés de moteur RTS pendant 10 ans. | Smoove origin RTS US + Frame ; | 1.1624 | 1.0994 | 0.030999 | 0.032031 |  |  |  |  | 1.0446 | 0.02459 | 0.030216 | 0.054806 | 0 | 0 | 0 | 0.030999 | 0 | 0 | 0 | [9 empty] | Plastic 43.6 % ; Metal 5.3 % ; Other 51.1 %
Solar Gard EMS (épaisseur jusqu'à 75 μm) | INIES_IIQS20231018_085843 | 35397 | 1.1 |  | 1 | Individual | NF EN 15804+A2 + NF EN 15804/CN | SAINT-GOBAIN INNOVATIVE MATERIALS BELGIUM/SOLAR GARD | 16 | 1 | m² | 1 m² de film Solar Gard EMS avec épaisseur nominale maximale de 75 µm installé et sur la base d'une durée de vie de 16 ans | EMS 7030 ; EMS 4030 | 3.55 | 3.392 | 0 | 0.16151 | -0.039 |  |  |  | 3.04 | 0.158 | 0.194 | 0.352 | 0 | 0 | 0 | 0 | 0 | 0 | 0 | 0.000361 | 0.000791 | 0 | 0.16 | 0 | 0.00315 | 13144 | Hors Europe |  | Adhésif acrylique 0.013 kg ; Film PET 0.07 kg ; Revêtement 0.0008 kg ; Couche de séparation 0.034 kg ; Boite de carton 0.00148 kg ; Noyau de carton 0.0012 kg ; Manchons en PELD 3e-05 kg ; Plaques d’extrémité en MDF 0.00082 kg ; Emballage rétractable 0.00036 kg ; Palette 0.0034 kg ; Bouchon d’extrémité en carton ou PEHD 9e-05 kg
Panneaux Vipanel | INIES_IEVS20230302_102147 | 35401 | 1.2 |  | 1 | Individual | NF EN 15804+A2 + NF EN 15804/CN | ROTH FRANCE | 50 | 1 | m² | Assurer la fonction de revêtement mural intérieur, sur 1 m2, à l’aide du panneau VIPANEL posé avec profilés d’angle et de finition | VIPANEL | 34 | 31.74 | 1.83 | 0.428 | -1.16 |  |  |  | 22.5 | 0.417 | 8.82 | 9.24 | 0 | 1.83 | 0 | 0 | 0 | 0 | 0 | 0 | 0.0324 | 0 | 0.396 | 0 | 0 | 380 | Europe |  | Bois 0.002 kg ; Film 0.0005 kg ; Carton 1.88 kg ; Aluminium 0.46 kg ; Polyethylène 0.02 kg ; Polyethylène 2.96 kg ; Aluminium 0.11 kg
Acier de ferraillage - DONNEE ENVIRONNEMENTALE PAR DEFAUT | INIES_DACI20180314_161853 | 35429 | 1.4 |  | 3 | DefaultEnvironmentalData | NF EN 15804+A2 + NF EN 15804/CN | Ministère de la Transition Écologique – Ministère en charge du Logement | 100 | 1 | kg | Assurer la fonction de 1 kg d'armature en acier pour béton armé pour une durée de vie de référence de 100 ans. |  | 3.992 | 3.8605 | 0 | 0.13151 | 0 |  |  |  | 3.5375 |  |  | 0.32305 | 0 | 0 | 0 | 0 | 0 | 0 | 0 |  |  |  |  | 0 | 0.00027
KNAUF INSULATION Laine de Verre ECOSE KI FIT 035 200 mm (hors accessoires de pose) | INIES_ITRZ20230203_091258 | 33264 | 1.1 |  | 1 | Individual | NF EN 15804+A2 + NF EN 15804/CN | KNAUF INSULATION SAS | 50 | 1 | m² | Réaliser une fonction d’isolation thermique sur 1 m² de paroi pour une valeur de résistance thermique R de 5,70 K.m²/W pour une durée de vie de 50 ans. | KNAUF INSULATION Laine de Verre ECOSE KI FIT 035 200 mm | 4.51 | 3.889 | 0 | 0.617 | -0.0432 |  |  |  | 3.28 | 0.297 | 0.312 | 0.609 | 0 | 0 | 0 | 0 | 0 | 0 | 0 | 0 | 0.0122 | 0 | 0.605 | 0.092 | 0.056 | 600 | Europe |  | Laine minérale 3.82 kg ; Emballage palette bois 0.113 kg ; Emballage polyéthylène 0.06 kg ; Emballage colle 0.0007 kg
Box de domotique Kizconnect | OVER-00002-V01.01-FR | 31255 | 1.1 | 2022/06/01 | 1 | Individual | PEP PCR ed 3.0 | SOMFY | 10 | 1 | unité | Permettre depuis une IP une communication bidirectionnelle avec de l'équipement de maison intelligente connectée utilisant io, RTS et le protocole Zigbee 3.0, 24 heures par jour, pour une durée de vie de 10 ans. . Ce PEP est représentatif d'un produit vendu et utilisé dans le monde entier. | Kizconnect ; | 33.8163 | 28.5037 | 5.1867 | 0.12594 |  |  |  |  | 28.1209 | 0.13826 | 0.24453 | 0.38279 | 0 | 0 | 0 | 0 | 0 | 5.1867 | 0 | [9 empty] | Plastic 44.4 % ; Metal 6.1 % ; Other 49.5 %
KNAUF INSULATION Laine de Verre ECOSE Acoustiplus 032 160 mm (hors accessoires de pose) | INIES_IRRU20230203_091135 | 33263 | 1.1 |  | 1 | Individual | NF EN 15804+A2 + NF EN 15804/CN | KNAUF INSULATION SAS | 50 | 1 | m² | Réaliser une fonction d’isolation thermique sur 1 m² de paroi pour une valeur de résistance thermique R de 5,00 K.m²/W pour une durée de vie de 50 ans. | KNAUF INSULATION Laine de Verre ECOSE Acoustiplus 032 160 mm | 6.16 | 5.26 | 0 | 0.906 | -0.0693 |  |  |  | 4.23 | 0.512 | 0.517 | 1.03 | 0 | 0 | 0 | 0 | 0 | 0 | 0 | 0 | 0.016 | 0 | 0.89 | 0.149 | 0.103 | 600 | Europe |  | Surfaçage 0.1 kg ; Emballage polyéthylène 0.103 kg ; Laine minérale 4.91 kg ; Colle surfaçage 0.02 kg ; Emballage palette bois 0.207 kg ; Emballage colle 0.0009 kg
Panneaux de fibres MDF (medium-density fibreboard) NEXT® | INIES_IPDW20221020_110950 | 31239 | 1.1 | 2022/10/27 | 1 | Individual | NF EN 15804+A1 + NF EN 15804/CN | PANNEAUX DE CORREZE | 100 | 1 | m² | Assurer des fonctions structurelles (dalles de plancher) ou non (revêtements) sur 1 m² par des panneaux de fibres MDF NEXT® d'épaisseur 19 mm, utilisés en milieu sec sur une durée de vie de référence de 100 ans, respectant les performances définies dans la norme NF EN 622-5 et fabriqués en France. | Le produit objet de la présente FDES est un panneaux de fibres mdf (medium-density fibreboard) next®. Cette FDES individuelle est utilisable par l'entreprise Panneaux de Corrèze. | 2.18 | -16.94 | 0 | 19.2 | -3.2 |  |  |  | -18.4 | 0.368 | 1.09 | 1.46 | 0 | 0 | 0 | 0 | 0 | 0 | 0 | 9e-05 | 0.0891 |  | 19.1 | 5.88 |  | 460 | France | FR-NAQ | Bois (en sec) 11.159 kg ; Colle biosourcée (en sec) 1.685 kg ; Cartons 0.004 kg ; Chevrons bois 0.065 kg ; Cerclage PET (Polytéréphtalate d’éthylène) 0.002 kg ; Palette 0.043 kg ; Eléments métalliques (acier inoxydable) 0.0239 kg
Lindner LIGNA | INIES_ILIN20201007_144641 | 26078 | 1.3 | 2020/09/30 | 1 | Individual | NF EN 15804+A1 + NF EN 15804/CN | Lindner SE | 50 | 1 | m² | Créer 1 m2 de plancher surélevée au-dessus du sol brut pour une durée de vie de référence de 50 ans. | LIGNA K 38 AL x M ; LIGNA L 38 AL x M ; LIGNA M 38 AL x M ; LIGNA S 38 AL x M ; LIGNA B 28 ST x M ; LIGNA B 30 ST x M ; LIGNA K 38 ST x M ; LIGNA L 38 ST x M ; LIGNA M 38 ST x M ; LIGNA S 38 ST x M | 13.8 | -27.4 | 0 | 41.3 |  |  |  |  | -28.7 |  |  | 1.3 | 0 | 0 | 0 | 0 | 0 | 0 | 0 |  |  |  |  | 6.35 |  | 1000 | Europe |  | Dalle de bois 23.25 kg ; Emballages en carton 0.0686 kg ; Cerclage en plastique 0.0063 kg ; palette en bois 0.375 kg ; Vèrins en acier 1.39 kg ; Produits chimiques pour la galvanoplastie 0.1044 kg ; Adhésifs 0.2781 kg
KNAUF INSULATION Laine de Verre ECOSE Acoustiplus 032 120 mm (hors accessoires de pose) | INIES_IEEZ20230203_090743 | 33261 | 1.1 |  | 1 | Individual | NF EN 15804+A2 + NF EN 15804/CN | KNAUF INSULATION SAS | 50 | 1 | m² | Réaliser une fonction d’isolation thermique sur 1 m² de paroi pour une valeur de résistance thermique R de 3,75 K.m²/W pour une durée de vie de 50 ans. | KNAUF INSULATION Laine de Verre ECOSE Acoustiplus 032 120 mm | 4.67 | 3.963 | 0 | 0.708 | -0.0592 |  |  |  | 3.18 | 0.385 | 0.398 | 0.783 | 0 | 0 | 0 | 0 | 0 | 0 | 0 | 0 | 0.0121 | 0 | 0.696 | 0.119 | 0.078 | 600 | Europe |  | Colle surfaçage 0.02 kg ; Surfaçage 0.1 kg ; Laine minérale 3.68 kg ; Emballage polyéthylène 0.083 kg ; Emballage palette bois 0.155 kg ; Emballage colle 0.0009 kg
KNAUF INSULATION Laine de Verre ECOSE NATUROLL 035 220 mm (hors accessoires de pose) | INIES_IVCH20230203_091421 | 33265 | 1.1 |  | 1 | Individual | NF EN 15804+A2 + NF EN 15804/CN | KNAUF INSULATION SAS | 50 | 1 | m² | Réaliser une fonction d’isolation thermique sur 1 m² de paroi pour une valeur de résistance thermique R de 6,20 K.m²/W pour une durée de vie de 50 ans. | KNAUF INSULATION Laine de Verre ECOSE NATUROLL 035 220 mm | 4.98 | 4.302 | 0 | 0.679 | -0.0469 |  |  |  | 3.61 | 0.339 | 0.353 | 0.692 | 0 | 0 | 0 | 0 | 0 | 0 | 0 | 0 | 0.0134 | 0 | 0.666 | 0.102 | 0.065 | 600 | Europe |  | Laine minérale 4.2 kg ; Emballage palette bois 0.13 kg ; Emballage polyéthylène 0.067 kg ; Emballage colle 0.0016 kg
Solar Gard® 8 mil EMS | INIES_IUPV20231018_085946 | 35398 | 1.1 |  | 1 | Individual | NF EN 15804+A2 + NF EN 15804/CN | SAINT-GOBAIN INNOVATIVE MATERIALS BELGIUM/SOLAR GARD | 16 | 1 | m² | 1 m² de film Solar Gard EMS avec épaisseur nominale maximale de 8 mil installé et sur la base d'une durée de vie de 16 ans | 8 mil EMS 7030 | 5.22 | 4.74 | 0 | 0.47279 | -0.112 |  |  |  | 4.01 | 0.449 | 0.281 | 0.73 | 0 | 0 | 0 | 0 | 0 | 0 | 0 | 0.000361 | 0.00232 | 0 | 0.47 | 0 | 0.0046 | 13144 | Hors Europe |  | Adhésif acrylique 0.03 kg ; Film PET 0.267 kg ; Revêtement 0.0007 kg ; Couche de séparation 0.033 kg ; Boite de carton 0.00218 kg ; Noyau de carton 0.0025 kg ; Manchons en PELD 5e-05 kg ; Plaques d’extrémité en MDF 0.0007 kg ; Emballage rétractable 0.00041 kg ; Palette 0.0048 kg ; Bouchon d’extrémité en carton ou PEHD 0.00023 kg
KNAUF INSULATION Laine de Verre ECOSE Acoustiplus 032 140 mm (hors accessoires de pose) | INIES_ILXA20230203_091033 | 33262 | 1.1 |  | 1 | Individual | NF EN 15804+A2 + NF EN 15804/CN | KNAUF INSULATION SAS | 50 | 1 | m² | Réaliser une fonction d’isolation thermique sur 1 m² de paroi pour une valeur de résistance thermique R de 4,40 K.m²/W pour une durée de vie de 50 ans. | KNAUF INSULATION Laine de Verre ECOSE Acoustiplus 032 140 mm | 5.51 | 4.71 | 0 | 0.807 | -0.0693 |  |  |  | 3.7 | 0.502 | 0.504 | 1.01 | 0 | 0 | 0 | 0 | 0 | 0 | 0 | 0 | 0.0141 | 0 | 0.793 | 0.134 | 0.103 | 600 | Europe |  | Emballage polyéthylène 0.103 kg ; Surfaçage 0.1 kg ; Laine minérale 4.3 kg ; Colle surfaçage 0.02 kg ; Emballage palette bois 0.207 kg ; Emballage colle 0.0009 kg
BLOCS-PORTES BOIS TÔLÉS SUR HUISSERIE BOIS | INIES_ITVM20240917_134212 | 40200 | 1.1 |  | 1 | Individual | NF EN 15804+A2 + NF EN 15804/CN | JELD-WEN | 25 | 1 | m² | Fermer une ouverture permanente de 1 m² dans une paroi intérieure tout en permettant le passage de piétons, et en assurant les fonctions suivantes pour une durée de vie de 25 ans : – Résistance au feu – Isolation Acoustique – Isolation Thermique – Stabilité à l’exposition des conditions atmosphériques différentes entre les deux faces – Effraction | Acoustique supérieur à 35 dB E/EI 30 & E/EI60 ; DAS Acoustique supérieur à 35 dB E/EI 30 ; Palière blindée supérieur à 35 dB E/EI 30 & E/EI60 ; Palières Anti-Effraction supérieur à 35 dB E/EI 30 ; Paradisio EI30 40 dB | 105 | 18.36 | 4.07 | 82.7 | 4.79 | 0 | 0 | 0 | 7.66 | 3.54 | 7.15 | 10.7 | 1.43 | 8.31e-05 | 0 | 2.64 | 0 | 0 | 0 | 0.000136 | 0.162 | 68.2 | 14.3 | 11.01 | 0.96 | 600 | France | FR-NAQ ; FR-OCC | Huisserie Bois 3.65 kg ; Vantail 27.06 kg ; Quincaillerie 1.74 kg ; Emballage 3.0 kg ; Palette bois 2.84 kg ; Carton 0.05 kg ; Cerclage polyéthylène 0.03 kg ; Film plastique 0.05 kg ; Polystyrène 0.03 kg
Fond de joint | INIES_CVOO20240919_151128 | 40243 | 1.1 |  | 2 | Collective | NF EN 15804+A2 + NF EN 15804/CN | SFJF DTSB | 30 | 1 | m | Assurer la fonction de fond de joint conforme à la norme NF P 85-560 d’1 mètre linéaire (ml) pendant une durée de vie de référence de 30 ans | BERNER FOND DE JOINT, ISO-ZELL PE-FONDS DE JOINTS, FONDS DE JOINTS SIKA, TRAMICORD, ILLBRUCK PR102 | 0.020098 | 0.015073 | 0 | 0.0050249 | 0 | 0.011182 | 1.0575e-05 | 0.00015138 | 0.011344 | 0.0024533 | 0.0012759 | 0.0037292 | 0 | 0 | 0 | 0 | 0 | 0 | 0 | 0 | 6.9387e-05 | 0 | 0.0049555 | 0 | 0.000101 | 1100 | Europe |  | Fond de joint 0.0056 kg ; Emballage carton 0.000224 kg
Ossatures pour cloisons et contre-cloisons : montants et rails | INIES_COSS20210324_105628 | 26096 | 1.1 | 2021/03/01 | 2 | Collective | NF EN 15804+A1 + NF EN 15804/CN | GROUPEMENT DES INDUSTRIELS D’OSSATURES POUR LA FILIÈRE SÈCHE | 50 | 1 | m | Assurer, sur un mètre linéaire, une fonction d’élément d’ossature sèche conforme à la norme NF EN 14195 et destiné à soutenir des cloisons en plaque de plâtre sur une durée de vie de référence de 50 ans. | Ossatures de type rail (dimensions R26, R36, R48, R62, R70) et de type montant (dimensions M26/40, M36/40,M48/35, M48/50, M62/35, M62/50, M70/35 et M70/40) en acier galvanisé Z140, Z275 ou AZ100 fabriqués par les industriels membres du GIOFS et conformes à la norme NF EN 14195. | 1.6491 | 1.6141 | 0 | 0.035001 | -0.61221 | 0 | 0 | 0 | 1.5044 | 0.019072 | 0.090591 | 0.10966 | 0 | 0 | 0 | 0 | 0 | 0 | 0 | 0 | 0.028343 | 0.0061665 | 0.00049167 | 0 |  | 387 | Europe |  | Acier galvanisé 0.527 kg ; Cerclage PVC 3.95e-05 kg ; Cerclage PP 0.000166 kg ; Cerclage PEHD/PET 0.000144 kg ; Chevrons et planchettes 0.0123 kg ; Cheville 0.0025 kg ; Vis 0.002 kg
Poutre en éléments minces formés à froid en acier à taux de recyclé minimum garanti utilisée comme panne, lisse ou solive (BRIAND PLS+) | INIES_IPOU20210325_154025 | 26111 | 1.1 | 2021/03/01 | 1 | Individual | NF EN 15804+A1 + NF EN 15804/CN | GROUPE BRIAND | 100 | 1 | kg | Utiliser 1 kg de poutre en éléments minces en acier pour réaliser une fonction de panne, lisse ou solive, de forme Z, sigma ou C, en assurant les performances prescrites en phase de conception du projet, pour une durée de vie de référence de 100 ans, et un module d’Young (élasticité) égal à 210 GPa. | Poutre en éléments minces formés à froid en acier à taux de recyclé minimum garanti utilisée comme panne, lisse ou solive de la gamme BRIAND PLS+ | 2.5849 | 2.5222 | 0 | 0.062687 | -0.58508 | 1.9436 | 0.10746 | 0.1126 | 2.1637 | 0.039797 | 0.31874 | 0.35853 | 0 | 0 | 0 | 0 | 0 | 0 | 0 | 0.018825 | 0.029153 | 0.014596 | 0.00011337 | 0 |  | 447 | France | FR-PDL | Acier galvanisé 1.0 kg ; Accessoires de mise en oeuvre en acier galvanisé (fixations, liernes, éclisses, bracons, chevêtres, échantignoles, etc.) 0.18 kg ; Tasseaux en bois 0.000137 kg ; Cerclage PET 0.000393 kg
Peinture d'impression biosourcée Oléo PRIMAIRE | INIES_IGAZ20240919_095246 | 40226 | 1.1 |  | 1 | Individual | NF EN 15804+A2 + NF EN 15804/CN | PEINTURES MAESTRIA | 30 | 1 | m² | Préparer 1 m² de support à peindre (mur ou plafond), dans les règles de l'art (conformément au NF DTU 59.1), avec 1 couche de produit d'impression en phase aqueuse, sur la base d'une durée de vie de référence de 30 ans comprenant une mise en oeuvre et aucun entretien. | Oléo Primaire | 0.287 | 0.2328 | 0 | 0.0545 | -0.0114 |  |  |  | 0.17 | 0.0211 | 0.0417 | 0.0628 | 0 | 0 | 0 | 0 | 0 | 0 | 0 | 0 | 0.000859 | 0 | 0.0536 | 0.0145 | 0.003 | 600 | France | FR-OCC | Peinture 0.193 kg ; Seau métallique 0.0126 kg ; Palette en bois 0.0072 kg ; Film en PEBD 0.000232 kg
Ossatures pour plafonds et contre-cloisons : fourrures, cornières et lisses | INIES_COSS20210324_163955 | 26105 | 1.1 | 2021/03/15 | 2 | Collective | NF EN 15804+A1 + NF EN 15804/CN | GROUPEMENT DES INDUSTRIELS D’OSSATURES POUR LA FILIÈRE SÈCHE | 50 | 1 | m | Assurer, sur un mètre linéaire, une fonction d’élément d’ossature sèche conforme à la norme NF EN 14195 et destiné à soutenir des plafonds ou contre-cloisons en plaque de plâtre sur une durée de vie de référence de 50 ans. | Ossatures de type fourrure (dimensions F18/45 et F17/47), lisse (dimension 20/26,) et cornière (dimensions 23/34) en acier galvanisé Z140, Z275 ou AZ100 fabriqués par les industriels membres du GIOFS et conformes à la norme NF EN 14195. | 1.2695 | 1.2428 | 0 | 0.026757 | -0.46901 | 0 | 0 | 0 | 1.0924 | 0.013089 | 0.13729 | 0.15038 | 0 | 0 | 0 | 0 | 0 | 0 | 0 | 0 | 0.021667 | 0.0047141 | 0.00037587 | 0 |  | 387 | Europe |  | Acier galvanisé 0.377 kg ; Cerclage PEHD/PET 0.000198 kg ; Chevrons et planchettes 0.0138 kg ; Cerclage PVC 4.08e-05 kg ; Cerclage PP 0.000234 kg ; Cheville 0.0025 kg ; Eclisse de jonction 0.0064 kg ; Vis 0.002 kg ; Suspente 0.0304 kg ; Vis 0.002 kg
Vanne d'isolement [DN = 300mm] - DONNEE ENVIRONNEMENTALE PAR DEFAUT | INIES_DPSU20231020_113057 | 35433 | 1.1 |  | 3 | DefaultEnvironmentalData | NF EN 15804+A2 + NF EN 15804/CN | Ministère de la Transition Écologique – Ministère en charge du Logement | 10 | 1 | unité | Assurer la fonction de stopper la circulation d'une pompe ou d'un appareil de chauffage, d'eau chaude sanitaire, de piscine, de gaz, sans avoir à vidanger l'intégralité du cicuit qui l'alimente par une vanne d'isolement en fonte de diamètre nominal de 300 mm pour une durée de vie de 10 ans |  | 1170.0881 | 937.6215 | 0 | 232.4666 | 0 |  |  |  | 810.2081 |  |  | 127.4133 | 0 | 0 | 0 | 0 | 0 | 0 | 0 |  |  |  |  | 0 | 2.4249
Vanne d'équilibrage [DN 10 à 50 mm] - DONNEE ENVIRONNEMENTALE PAR DEFAUT | INIES_DAQK20231020_105951 | 35431 | 1.3 |  | 3 | DefaultEnvironmentalData | NF EN 15804+A2 + NF EN 15804/CN | Ministère de la Transition Écologique – Ministère en charge du Logement | 25 | 1 | unité | Assurer la régulation de débit sur chaque réseau de radiateur, à l'aide d'une vanne d'équilibrage de DN 50 en laiton, sur une durée de vie de 25 ans. |  | 29.9959 | 26.4075 | 0 | 3.5884 | 0 |  |  |  | 23.8724 |  |  | 2.5351 | 0 | 0 | 0 | 0 | 0 | 0 | 0 |  |  |  |  | 0 | 0.037431
Vanne d'équilibrage [DN 50 à 150 mm] - DONNEE ENVIRONNEMENTALE PAR DEFAUT | INIES_DWPK20231020_112326 | 35432 | 1.1 |  | 3 | DefaultEnvironmentalData | NF EN 15804+A2 + NF EN 15804/CN | Ministère de la Transition Écologique – Ministère en charge du Logement | 25 | 1 | unité | Assurer la régulation de débit sur chaque réseau de radiateur, à l'aide d'une vanne d'équilibrage de DN 150 en laiton, sur une durée de vie de 25 ans. |  | 89.9877 | 79.2224 | 0 | 10.7652 | 0 |  |  |  | 71.6172 |  |  | 7.6052 | 0 | 0 | 0 | 0 | 0 | 0 | 0 |  |  |  |  | 0 | 0.11229
Box de domotique Kizconnect DIN RAIL | OVER-00003-V01.01-FR | 31256 | 1.1 | 2022/06/01 | 1 | Individual | PEP PCR ed 3.0 | SOMFY | 10 | 1 | unité | Permettre depuis une IP une communication bidirectionnelle avec de l'équipement de maison intelligente connectée utilisant io, RTS et le protocole Zigbee 3.0, 24 heures par jour, pour une durée de vie de 10 ans. | Kizconnect DIN RAIL ; | 22.9779 | 16.4532 | 6.2132 | 0.31148 |  |  |  |  | 16.1604 | 0.11135 | 0.18153 | 0.29288 | 0 | 0 | 0 | 0 | 0 | 6.2132 | 0 | [9 empty] | Plastic 43.4 % ; Metal 7.4 % ; Other 49.2 %
BATIBOX - Boîte pour dérivation - Cloison sèche | LGRP-01274-V01.01-FR | 26121 | 1.1 | 2021/03/24 | 1 | Individual | PEP PCR ed 3.0 | LEGRAND | 20 | 1 | unité | Protéger les personnes pendant 20 ans contre le contact direct avec les éléments actifs sous tension, et assurer la dérivation électrique avec une boîte d'encastrement pour cloison sèche (135x135x40 mm) tout en la protégeant contre les chocs mécaniques (IK02) et la pénétration de corps solides et liquides (IP 20). Produit conforme à la norme EN 60670-1. | 089372 ; 089372 : Boîte pour dérivation cloisons sèches 115x115x40mm couvercle 140x140mm ; 089373 : Boîte pour dérivation cloisons sèches 160x105x40mm couvercle 190x135mm ; 089374 : Boîte pour dérivation cloisons sèches 170x170x50mm couvercle 195x195mm ; 089375 : Boîte pour dérivation cloisons sèches 230x170x50mm couvercle 250x210mm | 0.51847 | 0.50967 | 0 | 0.0087912 |  |  |  |  | 0.50495 | 0.002572 | 0.0021529 | 0.0047249 | 0 | 0 | 0 | 0 | 0 | 0 | 0 | [9 empty] | Plastic 59.3 % ; Metal 8.5 % ; Other 32.2 %
BATIBOX - Boîte pour cloisons sèches pour prise 20 et 32A 1 poste | LGRP-01275-V01.01-FR | 26122 | 1.1 | 2021/03/24 | 1 | Individual | PEP PCR ed 3.0 | LEGRAND | 20 | 1 | unité | Boîte d'encastrement (86 x 86 x 38 mm) permettant le montage d'appareillage électrique domestique ou analogue à vis ou à griffe pour cloison sèche pendant 20 ans avec un degré de protection contre les chocs mécaniques (IK 02) et la pénétration de corps solides et liquides (IP 20), tout en assurant la protection des personnes contre le contact direct avec les éléments actifs sous tension après installation de l'appareillage. Produit conforme à la norme EN 60670-1. | 089348 ; 089348 (profondeur 40) ; 089358 (profondeur 50) | 0.21564 | 0.21234 | 0 | 0.0033053 |  |  |  |  | 0.2097 | 0.0012498 | 0.0013892 | 0.002639 | 0 | 0 | 0 | 0 | 0 | 0 | 0 | [9 empty] | Plastic 42.3 % ; Metal 13.4 % ; Other 44.3 %
BATIBOX - Boîte multimatériaux 1 poste - profondeur 40mm | LGRP-01276-V01.01-FR | 26123 | 1.1 | 2021/03/24 | 1 | Individual | PEP PCR ed 3.0 | LEGRAND | 20 | 1 | unité | Boîte d'encastrement (72 x 72 x 40 mm) permettant le montage d'appareillage électrique domestique ou analogue à vis ou à griffe pour cloison sèche pendant 20 ans avec un degré de protection contre les chocs mécaniques (IK 02) et la pénétration de corps solides et liquides (IP 20), tout en assurant la protection des personnes contre le contact direct avec les éléments actifs sous tension après installation de l'appareillage. Produit conforme à la norme EN 60670-1. | 080101 ; - 080101 : Boîte multimatériaux 1 poste - profondeur 40mm ; - 080102 : Boîte multimatériaux 2 postes - profondeur 40mm ; - 080103 : Boîte multimatériaux 3 postes - profondeur 40mm ; - 080121 : Boîte multimatériaux 1 poste - profondeur 50mm ; - 080122 : Boîte multimatériaux 2 postes - profondeur 50mm ; - 080123 : Boîte multimatériaux 3 postes - profondeur 50mm ; - 080124 : Boîte multimatériaux 2x2 postes - profondeur 50mm ; - 080126 : Boîte multimatériaux 2x3 postes - profondeur 50mm ; - 080128 : Boîte multimatériaux 2x4 postes - profondeur 50mm | 0.18678 | 0.18327 | 0 | 0.0035117 |  |  |  |  | 0.18034 | 0.0013658 | 0.0015631 | 0.0029289 | 0 | 0 | 0 | 0 | 0 | 0 | 0 | [9 empty] | Plastic 40.3 % ; Metal 14.6 % ; Other 45.1 %
Peinture intumescente pour la protection incendie de charpente bois - DONNEE ENVIRONNEMENTALE PAR DEFAUT | INIES_DPEI20210202_092004 | 35434 | 1.3 |  | 3 | DefaultEnvironmentalData | NF EN 15804+A2 + NF EN 15804/CN | Ministère de la Transition Écologique – Ministère en charge du Logement | 10 | 1 | m² | Assurer la fonction de revêtement de protection incendie pour les charpentes en bois sur 1 m² pour une durée de vie de 10 ans. |  | 2.2076 | 1.7807 | 0 | 0.42692 | 0 |  |  |  | 1.27 |  |  | 0.51067 | 0 | 0 | 0 | 0 | 0 | 0 | 0 |  |  |  |  | 0.000437 | 0.00144
Capteur solaire SUNIS Wirefree II io | SOMF-00006-V02.01-FR | 31268 | 1.1 | 2022/07/20 | 1 | Individual | PEP PCR ed 3.0 | SOMFY | 10 | 1 | unité | Contrôler les stores équipés de moteur io-homcontrol® pendant 10 ans. | SUNIS WF TM II io ; | 6.3471 | 5.5317 | 0.64046 | 0.17486 |  |  |  |  | 5.1811 | 0.10306 | 0.24757 | 0.35063 | 0 | 0 | 0 | 0.64046 | 0 | 0 | 0 | [9 empty] | Plastic 18.2 % ; Metal 13.3 % ; Other 68.5 %
Système OPTIMA Murs étanche à l’air / GR 32 roulé revêtu kraft 100 mm et Placoplatre® BA 13 | INIES_ISYS20191010_153248 | 26061 | 1.2 | 2019/09/25 | 1 | Individual | NF EN 15804+A1 + NF EN 15804/CN | SAINT-GOBAIN ISOVER | 50 | 1 | m² | Réaliser une isolation d’au moins 3,15 K.m²/W et le parement des murs par l’intérieur en assurant une étanchéité à l’air sur 1 m2 de paroi. | Système OPTIMA Murs étanche à l’air / GR 32 roulé revêtu kraft 100 mm et Placoplatre® BA 13 | 11.6 | 11.3 | 0 | 0.288 | -1.96 |  |  |  | 9.89 | 0.673 | 0.733 | 1.41 | 0 | 0 | 0 | 0 | 0 | 0 | 0 | 0.0606 | 0.0528 | 0.00298 | 0.172 | 0 |  | 460 | France |  | Fourrure Optima 240 (ou Stil® F530 Placoplatre®) 1.16 kg ; Pastille Optima 0.005 kg ; Adhésif Vario® KB1 0.017 kg ; GR 32 roulé revêtu kraft 100 mm 3.05 kg ; Placoplatre® BA 13 9.77 kg ; Appui Optima2 75-160 0.053 kg ; Lisse Clip’Optima (ou Rail Stil® F530 Placoplatre®) 0.23 kg ; Membrane Vario® Xtra 0.087 kg ; Vario® Xtra Band 0.045 kg ; Mastic Vario® Double Fit 0.095 kg ; Enduit de plâtre poudre 0.347 kg ; Eau de gâchage 0.173 kg ; Vis 0.015 kg ; Bande à joint 0.009 kg
ATH Trunking system | HAGE-00624-V01.01-EN | 26124 | 1.1 | 2021/03/23 | 1 | Individual | PEP PCR ed 3.0 | Hager SE | 20 | 1 | m | Accommodate and protect the wiring and wiring accessories along 1 meter for a reference life time of 20 years. The Mini-trunking and skirting system with cross-section 210 mm² includes the profile and accessories that are representative of standard use. | ATH Trunking system - ATH122009010BA ; ATH Trunking system, all dimensions, colors and accessories. ; Trunking references: ATH122009010B, ATH122009010BA, ATH122009016B, ATH122009016BA, ATH163009010B, ATH163009010BA, ATH163009016B, ATH163009016BA ; The systems include all fittings and accessories that are represantative of standard use. | 1.0526 | 1.0387 | 0 | 0.013912 |  |  |  |  | 1.013 | 0.024071 | 0.0016574 | 0.025728 | 0 | 0 | 0 | 0 | 0 | 0 | 0 | [9 empty] | Plastic 87.0 % ; Metal 0.0 % ; Other 13.0 %
Cells Master PRO bi-tech | SOMF-00078-V01.01-FR | 31275 | 1.1 | 2022/05/01 | 1 | Individual | PEP PCR ed 3.0 | SOMFY | 10 | 1 | unité | Assurer la détection de la présence ou non d’un objet placé entre l'émetteur et le récepteur et envoyer une commande au système afin de le faire réagir sur une durée de vie de 10 ans. | 1841233A ; Cells Master PRO bi-tech ; | 19.2392 | 2.1727 | 17.0057 | 0.060786 |  |  |  |  | 2.0557 | 0.043596 | 0.073397 | 0.11699 | 0 | 0 | 0 | 0 | 0 | 17.0057 | 0 | [9 empty] | Plastic 46.4 % ; Metal 5.4 % ; Other 48.2 %
Disjoncteur à eau [DN = 100mm] - DONNEE ENVIRONNEMENTALE PAR DEFAUT | INIES_DFNU20231020_121052 | 35435 | 1.1 |  | 3 | DefaultEnvironmentalData | NF EN 15804+A2 + NF EN 15804/CN | Ministère de la Transition Écologique – Ministère en charge du Logement | 10 | 1 | unité | Assurer la fonction d'un disjoncteur à eau de 100mm de diamètre pendant une durée de vie de 10 ans, pour couper automatiquement le réseau d'eau en cas de fuite ou de rupture de canalisation. |  | 501.4035 | 431.1955 | 0 | 70.208 | 0 |  |  |  | 404.308 |  |  | 26.8875 | 0 | 0 | 0 | 0 | 0 | 0 | 0 |  |  |  |  | 0 | 0.73235
KNAUF INSULATION Laine de Verre ECOSE RT PLUS 032 140 mm (hors accessoires de pose) | INIES_IBRO20230203_091728 | 33268 | 1.1 |  | 1 | Individual | NF EN 15804+A2 + NF EN 15804/CN | KNAUF INSULATION SAS | 50 | 1 | m² | Réaliser une fonction d’isolation thermique sur 1 m² de paroi pour une valeur de résistance thermique R de 4,40 K.m²/W pour une durée de vie de 50 ans. | KNAUF INSULATION Laine de Verre ECOSE RT PLUS 032 120 mm | 5.71 | 5.09 | 0 | 0.622 | -0.0693 |  |  |  | 4.08 | 0.506 | 0.508 | 1.01 | 0 | 0 | 0 | 0 | 0 | 0 | 0 | 0 | 0.0148 | 0 | 0.607 | 0.092 | 0.0103 | 600 | Europe |  | Laine minérale 4.58 kg ; Colle surfaçage 0.02 kg ; Emballage polyéthylène 0.103 kg ; Surfaçage 0.059 kg ; Emballage palette bois 0.207 kg ; Emballage colle 0.0009 kg
tehalit.BRH65 | HAGE-00625-V01.01-EN | 26125 | 1.1 | 2021/03/23 | 1 | Individual | PEP PCR ed 3.0 | Hager SE | 20 | 1 | m | Accommodate and protect the wiring and wiring accessories along 1 meter for a reference service life of 20 years. The installation trunking system with cross-section 7580 mm² includes the profile and accessories that are representative of standard use. | Trunking Base BRH 65x130 traffic white - BRH6513019016 ; References: BRH6510019016, BRH6513019016, BRH6517019016, BRH652101D9016 ; tehalit.BRH65 Basic Profile, all dimensions, colour 9016. The system includes all fittings and accessories that are representative of a standard use. | 19.4283 | 19.2274 | 0 | 0.20098 |  |  |  |  | 18.831 | 0.36105 | 0.035303 | 0.39635 | 0 | 0 | 0 | 0 | 0 | 0 | 0 | [9 empty] | Plastic 88.6 % ; Metal 1.0 % ; Other 10.4 %
Prise RJ45 - Cat6 Cat5e - FTP UTP - en saillie - Blanc | LGRP-01229-V02.01-FR | 31280 | 1.1 | 2022/10/01 | 1 | Individual | PEP PCR ed 3.0 | LEGRAND | 10 | 1 | unité | Connecter un point de connexion pendant 10 années (Durée de vie de référence) avec un taux d’utilisation de 25% pour une application LAN: Tertiaire | 086147- 086091 ; 086147 - 086091 - 086161 - 086061 - 086047 - 086144 - 086044 - 086159 - 086059 | 0.73903 | 0.67732 | 0.054779 | 0.0069314 |  |  |  |  | 0.47253 | 0.20086 | 0.0039318 | 0.20479 | 0 | 0 | 0 | 0 | 0 | 0.054779 | 0 | [9 empty] | Plastic 47.4 % ; Metal 0.7 % ; Other 51.9 %
Bouche d'extraction et bouche d'insufflation - DONNEE ENVIRONNEMENTALE PAR DEFAUT | INIES_DBOU20161116_164341 | 35436 | 1.3 |  | 3 | DefaultEnvironmentalData | NF EN 15804+A2 + NF EN 15804/CN | Ministère de la Transition Écologique – Ministère en charge du Logement | 17 | 1 | unité | Assurer le transfert d'air en vue de la ventilation d'un bâtiment, avec une bouche d'extraction pour une durée de vie de référence de 17 ans |  | 19.704 | 13.4087 | 4.6353 | 1.66 | 0 |  |  |  | 9.2911 |  |  | 4.1176 | 0 | 4.6353 | 0 | 0 | 0 | 0 | 0 |  |  |  |  | 0 | 0
KNAUF INSULATION Laine de Verre ECOSE RT PLUS 032 120 mm (hors accessoires de pose) | INIES_IQYX20230203_091647 | 33267 | 1.1 |  | 1 | Individual | NF EN 15804+A2 + NF EN 15804/CN | KNAUF INSULATION SAS | 50 | 1 | m² | Réaliser une fonction d’isolation thermique sur 1 m² de paroi pour une valeur de résistance thermique R de 3,75 K.m²/W pour une durée de vie de 50 ans. | KNAUF INSULATION Laine de Verre ECOSE RT PLUS 032 120 mm | 4.91 | 4.397 | 0 | 0.517 | -0.0693 |  |  |  | 3.41 | 0.494 | 0.493 | 0.987 | 0 | 0 | 0 | 0 | 0 | 0 | 0 | 0 | 0.0124 | 0 | 0.505 | 0.076 | 0.103 | 600 | Europe |  | Laine minérale 3.8 kg ; Colle surfaçage 0.02 kg ; Emballage polyéthylène 0.103 kg ; Surfaçage 0.059 kg ; Emballage colle 0.0009 kg ; Emballage palette bois 0.207 kg
Power Box Up : Centrale double flux avec échangeur contre-flux (batterie électrique) | FRAA-00015-V01.01-FR | 40254 | 1.1 | 2024/09/01 | 1 | Individual | PEP PCR ed 4.0 | FRANCE AIR | 17 | 1 | unité | Assurer la ventilation d’un bâtiment à l’aide d’une centrale double flux de débit nominal 2500 m3/h pour une durée de vie de 17 ans. | 61033549 : Power Box UP T400 EL S ; 61033550 : Power Box UP T800 EL S ; 61033551 : Power Box UP T1500 EL S ; 61033552 : Power Box UP T2500 EL S ; 61044989 : Power Box UP T5000 EL S ; 61033569 : Power Box UP T400 EL P S ; 61033570 : Power Box UP T800 EL P S ; 61033571 : Power Box UP T1500 EL P S ; 61033572 : Power Box UP T2500 EL P S ; 610449993 : Power Box UP T5000 EL P S ; T61033549 : Power Box UP T400 EL Ø ; T61033550 : Power Box UP T800 EL Ø ; T61033551 : Power Box UP T1500 EL Ø ; T61033552 : Power Box UP T2500 EL Ø ; T61044989 : Power Box UP T5000 EL Ø ; T61033569 : Power Box UP T400 EL P Ø ; T61033570 : Power Box UP T800 EL P Ø ; T61033571 : Power Box UP T1500 EL P Ø ; T61033572 :Power Box UP T2500 EL P Ø ; T610449993 : Power Box UP T5000 EL P Ø ; 5 tailles : 400, 800, 1500, 2500, 5000 ; Avec ou sans régulation Oxéo Touch ; Batterie électrique ; Avec ou sans batterie de préchauffage | 11612.2566 | 1868.3671 | 9524.0219 | 219.8676 | -763.0783 |  |  |  | 1758.052 | 22.3444 | 87.9706 | 110.3151 | 0 | 815.3917 | 0 | 0 | 0 | 8708.6302 | 0 |  |  |  |  | 0 | 12.3153 |  |  |  | Plastic 1.7 % ; Metal 84.7 % ; Other 13.6 % ; Plastic 5.9 kg ; Metal 292.0 kg ; Other 46.9 kg ; Masse du produit 313.0 kg ; Emballage 31.8 kg ; Produits complémentaires à l'installation 0.0 kg ; Masse totale des produits constitutifs de l'unité fonctionnelle 344.8 kg
Bordure et caniveau en fonte - DONNEE ENVIRONNEMENTALE PAR DEFAUT | INIES_DCIJ20231020_125753 | 35437 | 1.1 |  | 3 | DefaultEnvironmentalData | NF EN 15804+A2 + NF EN 15804/CN | Ministère de la Transition Écologique – Ministère en charge du Logement | 50 | 1 | m | Assurer la délimitation d’un trottoir, d’une voirie ou d’un espace public et le recueil des eaux de ruissellement sur 1 m linéaire de bordure et caniveau en fonte pendant une durée de vie de référence de 50 ans. |  | 271.896 | 193.9565 | 0 | 77.9395 | 0 |  |  |  | 163.1291 |  |  | 30.8273 | 0 | 0 | 0 | 0 | 0 | 0 | 0 |  |  |  |  | 0 | 0.488
KNAUF INSULATION Laine de Verre ECOSE RT PLUS 032 60 mm (hors accessoires de pose) | INIES_IPGJ20230203_091541 | 33266 | 1.1 |  | 1 | Individual | NF EN 15804+A2 + NF EN 15804/CN | KNAUF INSULATION SAS | 50 | 1 | m² | Réaliser une fonction d’isolation thermique sur 1 m² de paroi pour une valeur de résistance thermique R de 1,85 K.m²/W pour une durée de vie de 50 ans. | KNAUF INSULATION Laine de Verre ECOSE RT PLUS 032 60 mm | 2.4 | 2.153 | 0 | 0.251 | -0.0271 |  |  |  | 1.75 | 0.201 | 0.202 | 0.403 | 0 | 0 | 0 | 0 | 0 | 0 | 0 | 0 | 0.00611 | 0 | 0.245 | 0.037 | 0.041 | 600 | Europe |  | Laine minérale 1.84 kg ; Emballage polyéthylène 0.041 kg ; Emballage palette bois 0.081 kg ; Surfaçage 0.059 kg ; Colle surfaçage 0.02 kg ; Emballage colle 0.0004 kg
Profilés reconstitués soudés en acier à taux de recyclé minimum garanti (BRIAND PRS+) | INIES_IPRO20210325_170021 | 26112 | 1.1 | 2021/03/15 | 1 | Individual | NF EN 15804+A1 + NF EN 15804/CN | GROUPE BRIAND | 100 | 1 | kg | Utiliser 1 kg de profilé reconstitué soudé PRS+ en acier pour réaliser une fonction d'élément porteur, solive, ou d'élément de charpente (poteau, poutre, portique constitué de 2 poteaux et de 2 arbalétriers, etc.), en assurant les performances prescrites en phase de conception du projet, pour une durée de vie de référence de 100 ans, un module d’Young (élasticité) égal à 210GPa, et la nuance d’acier S255, S275, S355 ou S460 (telle que définie dans la norme NF EN 10025) | Profilés reconstitués soudés en acier à taux de recyclé minimum garanti de la gamme BRIAND PRS+ | 2.0393 | 1.9769 | 0 | 0.062403 | -0.69996 | 1.2983 | 0.076419 | 0.19915 | 1.5738 | 0.04005 | 0.36296 | 0.40301 | 0 | 0 | 0 | 0 | 0 | 0 | 0 | 0.018825 | 0.028964 | 0.014502 | 0.00011264 | 0 |  | 447 | France | FR-ARA ; FR-BRE ; FR-CVL ; FR-PDL | Acier galvanisé 1.0 kg ; Accessoires de mise en oeuvre en acier (boulons de fixations, jarrets, platines de fixation, goujons, etc.) 0.09 kg ; Tasseaux en bois 0.00176 kg ; Cerclage acier 2.54e-05 kg ; Cerclage PET 0.000116 kg
Power Box Up : Centrale double flux avec échangeur contre-flux (sans batterie, batterie eau chaude, batterie change-over) | FRAA-00014-V01.01-FR | 40255 | 1.1 | 2024/09/01 | 1 | Individual | PEP PCR ed 4.0 | FRANCE AIR | 17 | 1 | unité | Assurer la ventilation d’un bâtiment à l’aide d’une centrale double flux de débit nominal 2500 m3/h pour une durée de vie de 17 ans. | 61022390 : Power Box UP T400 Sans S ; 61022391 : Power Box UP T800 Sans S ; 61022392 : Power Box UP T1500 Sans S ; 61022393 : Power Box UP T2500 Sans S ; 61044988 : Power Box UP T5000 Sans S ; 61022400 : Power Box UP T400 EC S ; 61022401 : Power Box UP T800 EC S ; 61022402 : Power Box UP T1500 EC S ; 61022403 : Power Box UP T2500 EC S ; 61044990 : Power Box UP T5000 EC S ; 61022405 : Power Box UP T400 C/O S ; 61022406 : Power Box UP T800 C/O S ; 61022407 : Power Box UP T1500 C/O S ; 61022408 : Power Box UP T2500 C/O S ; 61044991 : Power Box UP T5000 C/O S ; 61033564 : Power Box UP T400 Sans P S ; 61033565 : Power Box UP T800 Sans P S ; 61033566 : Power Box UP T1500 Sans P S ; 61033567 : Power Box UP T2500 Sans P S ; 61044992 : Power Box UP T5000 Sans P S ; 61033586 : Power Box UP T400 EC P S ; 61033587 : Power Box UP T800 EC P S ; 61033588 : Power Box UP T1500 EC P S ; 61033587 : Power Box UP T2500 EC P S ; 610449994 : Power Box UP T5000 EC P S ; 61033591 : Power Box UP T400 C/O P S ; 61033592 : Power Box UP T800 C/O P S ; 61033593 : Power Box UP T1500 C/O P S ; 61033594 : Power Box UP T2500 C/O P S ; 610449995 : Power Box UP T5000 C/O P S ; T61022390 : Power Box UP T400 Sans Ø ; T61022391 : Power Box UP T800 Sans Ø ; T61022392 : Power Box UP T1500 Sans Ø ; T61022393 : Power Box UP T2500 Sans Ø ; T61044988 : Power Box UP T5000 Sans Ø ; T61022400 : Power Box UP T400 EC Ø ; T61022401 : Power Box UP T800 EC Ø ; T61022402 : Power Box UP T1500 EC Ø ; T61022403 : Power Box UP T2500 EC Ø ; T61044990 : Power Box UP T5000 EC Ø ; T61022405 : Power Box UP T400 C/O Ø ; T61022406 : Power Box UP T800 C/O Ø ; T61022407 : Power Box UP T1500 C/O Ø ; T61022408 : Power Box UP T2500 C/O Ø ; T61044991 : Power Box UP T5000 C/O Ø ; T61033564 : Power Box UP T400 Sans P Ø ; T61033565 : Power Box UP T800 Sans P Ø ; T61033566 : Power Box UP T1500 Sans P Ø ; T61033567 : Power Box UP T2500 Sans P Ø ; T61044992 : Power Box UP T5000 Sans P Ø ; T61033586 : Power Box UP T400 EC P Ø ; T61033587 : Power Box UP T800 EC P Ø ; T61033588 : Power Box UP T1500 EC P Ø ; T61033589 : Power Box UP T2500 EC P Ø ; T610449994 : Power Box UP T5000 EC P Ø ; T61033591 : Power Box UP T400 C/O P Ø ; T61033592 : Power Box UP T800 C/O P Ø ; T61033593 : Power Box UP T1500 C/O P Ø ; T61033594 : Power Box UP T2500 C/O P Ø ; T610449995 : Power Box UP T5000 C/O P Ø ; 5 tailles : 400, 800, 1500, 2500, 5000 ; Avec ou sans régulation Oxéo Touch ; Sans batterie, batterie eau chaude, batterie change-over ; Avec ou sans batterie de préchauffage | 10088.3775 | 1876.9549 | 7989.2627 | 222.1599 | -774.6403 |  |  |  | 1766.6399 | 22.3444 | 87.9706 | 110.3151 | 0 | 815.3917 | 0 | 0 | 0 | 7173.8709 | 0 |  |  |  |  | 0 | 12.3153 |  |  |  | Plastic 1.7 % ; Metal 84.8 % ; Other 13.5 % ; Plastic 5.9 kg ; Metal 295.0 kg ; Other 46.9 kg ; Masse du produit 316.0 kg ; Emballage 31.8 kg ; Produits complémentaires à l'installation 0.0 kg ; Masse totale des produits constitutifs de l'unité fonctionnelle 347.8 kg
TYSENSE THERMO | DDOR-00023-V02.01-FR | 40256 | 1.1 | 2024/09/01 | 1 | Individual | PEP PCR ed 4.0 | Delta Dore | 10 | 1 | unité | Mesurer et transmettre la température extérieure pendant 10 ans par un émetteur alimenté au moyen d'une pile. | 6300048 - TYSENSE THERMO ; | 1.0336 | 0.97519 | 0 | 0.05844 | -0.048101 |  |  |  | 0.90793 | 0.0026482 | 0.064616 | 0.067264 | 0 | 0 | 0 | 0 | 0 | 0 | 0 |  |  |  |  | 0.0022973 | 0.0075955 |  |  |  | Plastic 42.8 % ; Metal 13.2 % ; Other 44.0 % ; Plastic 0.04 kg ; Metal 0.01 kg ; Other 0.04 kg ; Masse du produit 0.07 kg ; Emballage 0.017 kg ; Produits complémentaires à l'installation 0.0 kg ; Masse totale des produits constitutifs de l'unité fonctionnelle 0.087 kg
L’Atelier Mat 45 GT (Grands Travaux) Impress – peinture de sous-couche spécial goutelette - Seau de 16 litres | INIES_IPXA20231020_111036 | 35427 | 1.1 |  | 1 | Individual | NF EN 15804+A2 + NF EN 15804/CN | PLACOPLATRE | 30 | 1 | m² | Assurer l’état de surface de 1m2 de cloison intérieure par peinture, avec une masse surfacique de 0.2 kg/m2, en respectant les performances prescrites du produit, pendant une durée de vie de 30 ans. | Mat 45 GT (Grands Travaux) Impress | 0.128 | 0.1254 | 0 | 0.00264 | -0.017 |  |  |  | 0.0873 | 0.0109 | 0.0272 | 0.0381 | 0 | 0 | 0 | 0 | 0 | 0 | 0 | 0 | 0.000848 | 0 | 0.00179 | 0.000283 | 0.00232 | 580 | France | FR-PAC | Peinture 0.2 kg ; eau pour le nettoyage des outils 0.1 kg ; coiffe en polyéthlyène 2e-05 kg ; palette en bois 0.00495 kg ; film en polyéthylène 0.0062 kg ; carton 0.0006 kg ; seau en polypropylène (50% de contenu en PP recyclé) 0.00597 kg
MCI-PRÉMUR 33 kg éq. CO2/m² XC4 CEM I sans remplissage | INIES_IMCI20210406_140939 | 26166 | 1.1 | 2021/03/28 | 1 | Individual | NF EN 15804+A1 + NF EN 15804/CN | SPURGIN LEONHART | 100 | 1 | m² | Assurer la fonction de coffrage (coffrage et résistance) pour la constitution d’un mur porteur en mur à coffrage intégré sur un mètre carré de paroi* non revêtue sur une durée de vie de référence de 100 ans. Le produit est mis en œuvre selon les dispositions de l’Avis Technique en vigueur. *1 m² de paroi continue (sans ouverture). Béton de remplissage et aciers de liaison non inclus dans l’unité fonctionnelle | Prémur (MCI, Mur à Coffrage Intégré) de 18 à 50 cm d'épaisseur (20 cm valeur représentative) | 33.9 | 36.09 | -2.91 | 0.706 | 0.157 |  |  |  | 34.1 | 1.97 | 0.0188 | 1.99 | -2.91 | 0 | 0 | 0 | 0 | 0 | 0 | 1.3 | 1.06 | 0.183 | -1.84 | 0 |  | 93 | France | FR-ARA ; FR-CVL ; FR-GES ; FR-HDF ; FR-PAC | fond de joint : cordon de mousse en polyéthylène 0.00341 kg ; Prémur 245.4 kg
Isolant alvéolaire réflecteur TOP COMBLES | INIES_IZCK20240919_162341 | 40251 | 1.1 |  | 1 | Individual | NF EN 15804+A2 + NF EN 15804/CN | ISO 2000 | 50 | 1 | m² | L’unité fonctionnelle (UF) évaluée est d’assurer la fonction d’isolation thermique, d’étanchéité à l’air et de pare-vapeur (EN 13984) sur 1 m² de paroi pour une durée de vie de référence de 50 ans, avec une épaisseur de 85 mm et une résistance thermique de 4,45 m2.K/W (Rcore de 3,15 m2.K/W + 2 lames d’air non ventilées de 0,65 m2.K/W chacune). | TOP COMBLES | 2.33 | 2.241 | 0 | 0.0841 | 0 | 1.82 | 0.0906 | 0.0656 | 1.97 | 0.0991 | 0.171 | 0.271 | 0 | 0 | 0 | 0 | 0 | 0 | 0 | 0 | 0.0064 | 0 | 0.0777 | 0 | 0.03 | 585 | France | FR-OCC | PEBD 0.01716 kg ; Bois (palette et réhausse) 0.06302 kg ; Isolant TOP COMBLES 0.679 kg
HighBay CLAREO 160lm/W ACCESS 4 | CLAR-00012-V01.01-FR | 40257 | 1.1 | 2024/09/01 | 1 | Individual | PEP PCR ed 4.0 | CLAREO | 34 | 1 | unité | Un luminaire fournissant un flux lumineux sortant de 16000 lumens pendant une durée de vie de référence de 34 années. | HBA.7917A4 ; HBA.7918A4 ; HBA.7920A4 ; HBA.7921A4 ; HBA.7923A4 ; HBA.7924A4 ; HBA.7926A4 ; HBA.7927A4 ; HBA.7917A4 ; HBA.7918A4 ; HBA.7920A4 ; HBA.7921A4 ; HBA.7923A4 ; HBA.7924A4 ; HBA.7926A4 ; HBA.7927A5 | 941.822 | 29.4527 | 910.5785 | 1.7909 | 7.5283 |  |  |  | 28.8585 | 0.038564 | 0.55562 | 0.59418 | 0 | 0 | 0 | 0 | 0 | 910.5785 | 0 |  |  |  |  | 0 | 0.1317 |  |  |  | Plastic 19.08 % ; Metal 45.11 % ; Other 35.81 % ; Plastic 0.429 kg ; Metal 1.014 kg ; Other 0.805 kg ; Masse du produit 1.513 kg ; Emballage 0.425 kg ; Produits complémentaires à l'installation 0.0 kg ; Masse totale des produits constitutifs de l'unité fonctionnelle 1.938 kg
CMSI - Centraliseur de Mise en Sécurité Incendie - DONNEE ENVIRONNEMENTALE PAR DEFAUT | INIES_DWJQ20231020_153415 | 35439 | 1.1 |  | 3 | DefaultEnvironmentalData | NF EN 15804+A2 + NF EN 15804/CN | Ministère de la Transition Écologique – Ministère en charge du Logement | 12 | 1 | unité | Ordonner la mise en sécurité du bâtiment en corrélation avec les informations reçues de l'ECS ou de ses propres commandes manuelles pendant une durée de vie de référence de 12 ans. |  | 231.1556 | 213.9796 | 17.176 | 0 | 0 |  |  |  | 212.5504 |  |  | 1.4292 | 17.176 | 0 | 0 | 0 | 0 | 0 | 0 |  |  |  |  | 0 | 0.17902
Isolant alvéolaire réflecteur TOP TOIT | INIES_IJCE20240919_151548 | 40248 | 1.1 |  | 1 | Individual | NF EN 15804+A2 + NF EN 15804/CN | ISO 2000 | 50 | 1 | m² | L’unité fonctionnelle (UF) évaluée est d’assurer la fonction d’isolation thermique, d’étanchéité à l’air et d’écran sous toiture (EN 13859-1) sur 1 m² de paroi pour une durée de vie de référence de 50 ans, avec une épaisseur de 85 mm et une résistance thermique de 3,75 m2.K/W (R core de 3,0 m2.K/W + lame d’air non ventilée de 0,75 m2.K/W) | TOP TOIT | 2.57 | 2.482 | 0 | 0.0855 | 0 | 2.03 | 0.13 | 0.0679 | 2.23 | 0.0747 | 0.177 | 0.252 | 0 | 0 | 0 | 0 | 0 | 0 | 0 | 0 | 0.0064 | 0 | 0.0791 | 0 | 0.03 | 434 | France | FR-OCC | PEBD 0.0177 kg ; Bois (palette et réhausse) 0.063 kg ; Isolant TOP TOIT 0.69 kg
BIII_ECOCERAMIC_2022 | INIES_CSER20220610_085015 | 31287 | 1.2 | 2022/06/10 | 1 | Individual | NF EN 15804+A1 + NF EN 15804/CN | PAMESA GRUPO EMPRESARIAL S.L.U | 50 | 1 | m² | Revêtement de surface de 1 m2 (murs intérieurs) avec carreaux de céramique en grès émaillé 15.6kg/m2 average weight) for 50 years. | 350 | 12.5 | 12.1 | 0.041 | 0.32 | -0.041 | 0 | 0 | 8.6 | 8.6 | 1.2 | 2.3 | 3.5 | 0 | 0.041 | 0 | 0 | 0 | 0 | 0 | 0 | 0.083 | 0 | 0.24 | 0 |  | 1390 | Europe |  | Support 11.0 kg ; Pastique 0.01 kg ; Email 0.65 kg ; Carton 0.11 kg ; Bois 0.01 kg
MCI-PRÉMUR 24 kg éq. CO2/m² XC4 CEM IV sans remplissage | INIES_IMCI20210406_160818 | 26169 | 1.1 | 2021/03/28 | 1 | Individual | NF EN 15804+A1 + NF EN 15804/CN | SPURGIN LEONHART | 100 | 1 | m² | Assurer la fonction de coffrage (coffrage et résistance) pour la constitution d’un mur porteur en mur à coffrage intégré sur un mètre carré de paroi* non revêtue sur une durée de vie de référence de 100 ans. Le produit est mis en œuvre selon les dispositions de l’Avis Technique en vigueur. *1 m² de paroi continue (sans ouverture). Béton de remplissage et aciers de liaison non inclus dans l’unité fonctionnelle | Prémur (MCI, Mur à Coffrage Intégré) de 18 à 50 cm d'épaisseur (20 cm valeur représentative) | 24.8 | 26.08 | -2.42 | 1.18 | 0.167 |  |  |  | 24.2 | 1.87 | 0.0187 | 1.88 | -2.42 | 0 | 0 | 0 | 0 | 0 | 0 | 1.22 | 1.01 | 0.172 | -1.22 | 0 |  | 93 | France | FR-ARA ; FR-CVL ; FR-GES ; FR-HDF ; FR-PAC | Prémur 222.6 kg ; fond de joint : cordon de mousse en polyéthylène 0.00341 kg
Receveur de douche en polybéton [Long. 120 cm Larg. 90 cm] - DONNEE ENVIRONNEMENTALE PAR DEFAUT | INIES_DACV20231020_160339 | 35440 | 1.1 |  | 3 | DefaultEnvironmentalData | NF EN 15804+A2 + NF EN 15804/CN | Ministère de la Transition Écologique – Ministère en charge du Logement | 20 | 1 | unité | Assurer la fonction de recueillir l'eau de douche sur une durée de vie de référence de 20 ans à l'aide d'un receveur de douche en polybéton, de dimensions 120 cm x 90 cm et équipé d'un dispositif de vidage des eaux usées après utilisation. |  | 190.1718 | 124.5514 | 65.6204 | 0 | 0 |  |  |  | 97.9011 |  |  | 26.6503 | 65.6204 | 0 | 0 | 0 | 0 | 0 | 0 |  |  |  |  | 0 | 0.67587
Weberdress R pour 1 m² et une épaisseur de 1 cm | INIES_IVNU20220214_164958 | 40236 | 1.3 | 2024/09/26 | 1 | Individual | NF EN 15804+A2 + NF EN 15804/CN | SAINT GOBAIN WEBER FRANCE | 50 | 1 | m² | Recouvrir 1 m² de support prêt à l’application, sur une épaisseur d’1cm, en assurant les performances décrites dans la norme NF EN 998-1 pendant la durée de vie de référence du produit de 50 ans | weberdress R | 5.29 | 5.9 | -0.901 | 0.295 | 0 | 4.74 | 0.404 | 0.0352 | 5.18 | 0.41 | 0.31 | 0.72 | -0.901 | 0 | 0 | 0 | 0 | 0 | 0 | 0.136 | 0.00147 | 0 | 0.158 | 0 | 0.139 | 124 | France | FR-ARA ; FR-BRE ; FR-GES ; FR-HDF ; FR-IDF ; FR-NAQ ; FR-PDL ; FR-PAC | Palette Bois 0.225 kg ; Eau de gâchage 6.564 kg ; Weberdress R 18.0 kg ; Emballage sac (kraft, + PE) 0.072 kg ; Emballage housse 0.014 kg
Caisson de ventilation double flux Flair 225, Flair 325, Flair 400, Flair 450 et Flair 600 | BRIN-00010-V01.02-FR | 40261 | 1.3 | 2022/01/01 | 1 | Individual | PEP PCR ed 3.0 | Brink Climate Systems France | 17 | 1 | unité | Assurer un transfert d’air d’1m3/h en vue de la ventilation et filtration d’air d’un logement pendant la durée de vie de référence de 17 ans | Flair 325 ; Flair 225, Flair 400, Flair 450 and Flair 600 | 660.6618 | 273.8134 | 357.1623 | 29.6861 |  |  |  |  | 265.2602 | 8.4995 | 0.053725 | 8.5532 | 0.81636 | 33.3059 | 0 | 0 | 0 | 323.0401 | 0 | [9 empty] | Plastic 35.2 % ; Metal 49.4 % ; Other 15.4 %
Pompe à chaleur AIR/EAU assurant le chauffage en logement individuel - BAGUIO 4 - R32 | ARKT-00002-V01.01-FR | 40260 | 1.2 | 2024/09/01 | 1 | Individual | PEP PCR ed 4.0 | ARKTEOS | 17 | 1 | unité | Assurer le chauffage à l’aide d’une pompe à chaleur air-eau de 6 kW pour une durée de vie de référence de 17 ans du produit. | PKBA040V4VR6DR32 ; PKBA055V4VR6DR32 ; PKBA060V4VR6DR32 ; PKBA075V4VR6DR32 ; BAGUIO4-R32-PKBA040V4VR6DR32 ; BAGUIO4-R32-PKBA055V4VR6DR32 ; BAGUIO4-R32-PKBA060V4VR6DR32 ; BAGUIO4-R32-PKBA075V4VR6DR32 ; BAGUIO4 R32 4 kW à 7,5kW | 7412.2 | 885.2 | 6370 | 157 | -240 |  |  |  | 836 | 19.1 | 30.1 | 49.2 | 361 | 581 | 0 | 0 | 0 | 5420 | 0 |  |  |  |  | 0 | 8.32 |  |  |  | Plastic 4.53 % ; Metal 72.82 % ; Other 22.65 % ; Plastic 5.3 kg ; Metal 85.2 kg ; Other 26.5 kg ; Masse du produit 96.0 kg ; Emballage 21.0 kg ; Produits complémentaires à l'installation 0.0 kg ; Masse totale des produits constitutifs de l'unité fonctionnelle 117.0 kg
BIII_GEOTILES_2022 | INIES_CNVH20220610_084915 | 31289 | 1.2 | 2022/06/10 | 1 | Individual | NF EN 15804+A1 + NF EN 15804/CN | PAMESA GRUPO EMPRESARIAL S.L.U | 50 | 1 | m² | Revêtement de surface de 1 m2 (murs intérieurs) avec carreaux de céramique en grès émaillé 15.6kg/m2 poids moyen | 400 | 12.5 | 12.1 | 0.041 | 0.32 | -0.041 | 0 | 0 | 8.6 | 8.6 | 1.2 | 2.3 | 3.5 | 0 | 0.041 | 0 | 0 | 0 | 0 | 0 | 0 | 0.083 | 0 | 0.24 | 0 |  | 1390 | Europe |  | Email 0.65 kg ; Support 15.6 kg ; Carton 0.11 kg ; Carton 0.11 kg ; Pastique 0.01 kg
BIII_NAVARTI_2022 | INIES_CHLY20220610_084938 | 31288 | 1.2 | 2022/06/10 | 1 | Individual | NF EN 15804+A1 + NF EN 15804/CN | PAMESA GRUPO EMPRESARIAL S.L.U | 50 | 1 | m² | Revêtement de surface de 1 m2 (murs intérieurs) avec carreaux de céramique en grès émaillé 15.6kg/m2 poids moyen | 300 | 12.5 | 12.1 | 0.041 | 0.32 | -0.041 | 0 | 0 | 8.6 | 8.6 | 1.2 | 2.3 | 3.5 | 0 | 0.041 | 0 | 0 | 0 | 0 | 0 | 0 | 0.083 | 0 | 0.24 | 0 |  | 1390 | Europe |  | Carton 0.11 kg ; Bois 0.01 kg ; Support 15.6 kg ; Pastique 0.01 kg ; Email 0.65 kg
MCI-PRÉMUR 37 kg éq. CO2/m² XA2 CEM I sans remplissage | INIES_IMCI20210406_162848 | 26170 | 1.1 | 2021/03/28 | 1 | Individual | NF EN 15804+A1 + NF EN 15804/CN | SPURGIN LEONHART | 100 | 1 | m² | Assurer la fonction de coffrage (coffrage et résistance) pour la constitution d’un mur porteur en mur à coffrage intégré sur un mètre carré de paroi* non revêtue sur une durée de vie de référence de 100 ans. Le produit est mis en œuvre selon les dispositions de l’Avis Technique en vigueur. *1 m² de paroi continue (sans ouverture). Béton de remplissage et aciers de liaison non inclus dans l’unité fonctionnelle | Prémur (MCI, Mur à Coffrage Intégré) de 18 à 50 cm d'épaisseur (20 cm valeur représentative) pour usage en milieu agressif, classe exposition type XA2 | 37.3 | 40.4 | -3.44 | 0.322 | 0.157 |  |  |  | 38.4 | 1.98 | 0.0188 | 2 | -3.44 | 0 | 0 | 0 | 0 | 0 | 0 | 1.3 | 1.07 | 0.183 | -2.23 | 0 |  | 93 | France | FR-ARA ; FR-CVL ; FR-GES ; FR-HDF ; FR-PAC | Prémur 245.9 kg ; fond de joint : cordon de mousse en polyéthylène 0.00341 kg
Weberdress LG pour 1 m² et une épaisseur de 1 cm | INIES_IUSW20240919_151210 | 40244 | 1.1 |  | 1 | Individual | NF EN 15804+A2 + NF EN 15804/CN | SAINT GOBAIN WEBER FRANCE | 50 | 1 | m² | Recouvrir 1 m² de support prêt à l’application, sur une épaisseur d’1cm, en assurant les performances décrites dans la norme NF EN 998-1 pendant la durée de vie de référence du produit de 50 ans | Weberdress LG | 3.04 | 2.88 | -0.153 | 0.314 | 0.0698 |  |  |  | 2.21 | 0.121 | 0.549 | 0.67 | -0.153 | 0 | 0 | 0 | 0 | 0 | 0 | 0.0586 | 0.0451 | 0.0591 | 0.151 | 0 | 0.0971 | 134 | France | FR-ARA ; FR-BRE ; FR-GES ; FR-IDF ; FR-NAQ ; FR-PAC |  Weberdress LG 12.5 kg ; complexe sac (kraft, + PE) 0.05 kg ; Bois 0.156 kg ; film PEBD contenu en recyclé 50% 0.01 kg ; Eau de gâchage 3.025 kg
KNAUF INSULATION Laine de Verre ECOSE RT PLUS 032 160 mm (hors accessoires de pose) | INIES_IJYR20230203_091821 | 33269 | 1.1 |  | 1 | Individual | NF EN 15804+A2 + NF EN 15804/CN | KNAUF INSULATION SAS | 50 | 1 | m² | Réaliser une fonction d’isolation thermique sur 1 m² de paroi pour une valeur de résistance thermique R de 5,00 K.m²/W pour une durée de vie de 50 ans. | KNAUF INSULATION Laine de Verre ECOSE RT PLUS 032 160 mm | 6.61 | 5.88 | 0 | 0.732 | -0.0748 |  |  |  | 4.77 | 0.553 | 0.558 | 1.11 | 0 | 0 | 0 | 0 | 0 | 0 | 0 | 0 | 0.0174 | 0 | 0.715 | 0.108 | 0.112 | 600 | Europe |  | Colle surfaçage 0.02 kg ; Laine minérale 5.39 kg ; Emballage polyéthylène 0.112 kg ; Surfaçage 0.059 kg ; Emballage palette bois 0.223 kg ; Emballage colle 0.001 kg
KNAUF INSULATION Laine de Verre ECOSE TI 212 160 mm (hors accessoires de pose) | INIES_IMQQ20230203_092733 | 33276 | 1.1 |  | 1 | Individual | NF EN 15804+A2 + NF EN 15804/CN | KNAUF INSULATION SAS | 50 | 1 | m² | Réaliser une fonction d’isolation thermique sur 1 m² de paroi pour une valeur de résistance thermique R de 4,00 K.m²/W pour une durée de vie de 50 ans. | KNAUF INSULATION Laine de Verre ECOSE TI 212 160 mm | 2.32 | 1.94 | 0 | 0.381 | -0.0246 |  |  |  | 1.6 | 0.167 | 0.173 | 0.34 | 0 | 0 | 0 | 0 | 0 | 0 | 0 | 0 | 0.00623 | 0 | 0.375 | 0.07 | 0.032 | 600 | Europe |  | Laine minérale 1.84 kg ; Surfaçage 0.1 kg ; Colle surfaçage 0.02 kg ; Emballage polyéthylène 0.035 kg ; Emballage palette bois 0.065 kg ; Emballage colle 0.0004 kg
Radiateur - Ordinateur - DONNEE ENVIRONNEMENTALE PAR DEFAUT | INIES_DSJY20240920_154625 | 40263 | 1.1 |  | 3 | DefaultEnvironmentalData | NF EN 15804+A2 + NF EN 15804/CN | Ministère de la Transition Écologique – Ministère en charge du Logement | 17 | 1 | unité | Assurer 1 kW de chauffage à l'aide d'un radiateur ordinateur pendant une durée de vie de référence de 17 ans |  | 2533.2009 | 682.0382 | 1844.0377 | 7.1249 | -4444 |  |  |  | 676.1586 |  |  | 5.8796 | 0 | 1338.3573 | 0 | 0 | 0 | 505.6804 | 0 |  |  |  |  | 0 | 0
Système OPTIMA Murs étanche à l’air / GR 32 roulé revêtu kraft 140 mm et Placo® Activ’Air® BA 13 | INIES_ISYS20191011_122952 | 26162 | 1.3 | 2019/09/25 | 1 | Individual | NF EN 15804+A1 + NF EN 15804/CN | SAINT-GOBAIN ISOVER | 50 | 1 | m² | Réaliser une isolation d’au moins 4,35 K.m²/W et le parement des murs par l’intérieur en assurant une étanchéité à l’air sur 1 m2 de paroi. | Système OPTIMA Murs étanche à l’air / GR 32 roulé revêtu kraft 140 mm et Placo® Activ’Air® BA 13 | 13.5 | 13.16 | 0 | 0.313 | -1.96 |  |  |  | 11.6 | 0.768 | 0.793 | 1.56 | 0 | 0 | 0 | 0 | 0 | 0 | 0 | 0.0818 | 0.057 | 0.00298 | 0.172 | 0 |  | 460 | France | FR-NAQ ; FR-PDL ; FR-PAC | GR 32 roulé revêtu kraft 140 mm 4.23 kg ; Adhésif Vario® KB1 0.017 kg ; Fourrure Optima 240 (ou Stil® F530 Placoplatre®) 1.16 kg ; Pastille Optima 0.005 kg ; Placo® Activ’Air® BA 13 9.77 kg ; Membrane Vario® Xtra 0.087 kg ; Appui Optima2 75-160 0.053 kg ; Vario® Xtra Band 0.087 kg ; Lisse Clip’Optima (ou Rail Stil® F530 Placoplatre®) 0.23 kg ; Mastic Vario® Double Fit 0.095 kg ; Enduit de plâtre poudre 0.347 kg ; Bande à joint 0.009 kg ; Vis 0.015 kg ; Eau de gâchage 0.173 kg
KNAUF INSULATION Laine de Verre ECOSE TI 212 80 mm (hors accessoires de pose) | INIES_IFOO20230203_092254 | 33273 | 1.1 |  | 1 | Individual | NF EN 15804+A2 + NF EN 15804/CN | KNAUF INSULATION SAS | 50 | 1 | m² | Réaliser une fonction d’isolation thermique sur 1 m² de paroi pour une valeur de résistance thermique R de 2,00 K.m²/W pour une durée de vie de 50 ans. | KNAUF INSULATION Laine de Verre ECOSE TI 212 80 mm | 1.23 | 0.986 | 0 | 0.247 | -0.0131 |  |  |  | 0.805 | 0.0893 | 0.0919 | 0.181 | 0 | 0 | 0 | 0 | 0 | 0 | 0 | 0 | 0.00331 | 0 | 0.244 | 0.05 | 0.017 | 600 | Europe |  | Surfaçage 0.1 kg ; Emballage polyéthylène 0.019 kg ; Laine minérale 0.92 kg ; Colle surfaçage 0.02 kg ; Emballage palette bois 0.035 kg ; Emballage colle 0.0002 kg
MALERBA - Bloc-porte métallique d'entrée de maison individuelle sur huisserie métallique avec oculus | INIES_IHTS20220309_133438 | 31262 | 1.2 | 2022/09/15 | 1 | Individual | NF EN 15804+A1 + NF EN 15804/CN | MALERBA | 30 | 1 | m² | Fermer une ouverture permanente de 1m2 dans une paroi extérieure de maison individuelle, tout en permettant le passage de piétons, et en assurant éventuellement une isolation acoustique, une isolation thermique et une étanchéité pour une durée de vie de 30 ans. | - ATHENA STANDARD ISOLANT (NEUF ET REHA) ; - ATHENA ACOUSTIQUE (NEUF ET REHA) ; - ATHENA STANDARD ISOLANT 2V TIERCES (NEUF ET REHA) | 150 | 143.73 | 3.46 | 2.43 | -9.29 | 118 | 3.05 | 15.1 | 136 | 2.75 | 4.98 | 7.73 | 0 | 0.000311 | 0 | 3.46 | 0 | 0 | 0 | 0.00482 | 0.156 | 0.502 | 1.76 | 0 |  | 500 | France | FR-ARA | Vantail 22.48 kg ; Huisserie métallique 8.22 kg ; Cerclage polyéthylène 0.05 kg ; Carton 0.05 kg ; Palette bois 2.44 kg ; Polystyrène 0.05 kg ; Film plastique 0.05 kg ; Quincailleries sur le bloc porte 2.72 kg ; Quincailleries de mise en oeuvre 1.42 kg
BIII_PRISSMACER_2022 | INIES_CXML20220610_084855 | 31290 | 1.2 | 2022/06/10 | 1 | Individual | NF EN 15804+A1 + NF EN 15804/CN | PAMESA GRUPO EMPRESARIAL S.L.U | 50 | 1 | m² | Revêtement de surface de 1 m2 (murs intérieurs) avec carreaux de céramique en grès émaillé 15.6kg/m2 poids moyen | 400 | 12.5 | 12.1 | 0.041 | 0.32 | -0.041 | 0 | 0 | 8.6 | 8.6 | 1.2 | 2.3 | 3.5 | 0 | 0.041 | 0 | 0 | 0 | 0 | 0 | 0 | 0.083 | 0 | 0.24 | 0 |  | 1390 | Europe |  | Bois 0.01 kg ; Email 0.65 kg ; Pastique 0.01 kg ; Support 15.6 kg ; Carton 0.11 kg
KNAUF INSULATION Laine de Verre ECOSE TI 212 200 mm (hors accessoires de pose) | INIES_IHIR20230203_092854 | 33277 | 1.1 |  | 1 | Individual | NF EN 15804+A2 + NF EN 15804/CN | KNAUF INSULATION SAS | 50 | 1 | m² | Réaliser une fonction d’isolation thermique sur 1 m² de paroi pour une valeur de résistance thermique R de 5,00 K.m²/W pour une durée de vie de 50 ans. | KNAUF INSULATION Laine de Verre ECOSE TI 212 200 mm | 2.83 | 2.374 | 0 | 0.449 | -0.028 |  |  |  | 1.98 | 0.193 | 0.201 | 0.394 | 0 | 0 | 0 | 0 | 0 | 0 | 0 | 0 | 0.0077 | 0 | 0.441 | 0.08 | 0.037 | 600 | Europe |  | Surfaçage 0.1 kg ; Emballage polyéthylène 0.039 kg ; Laine minérale 2.3 kg ; Colle surfaçage 0.02 kg ; Emballage palette bois 0.074 kg ; Emballage colle 0.0004 kg
KNAUF INSULATION Laine de Verre ECOSE RT PLUS 035 200 mm (hors accessoires de pose) | INIES_IUDM20230203_091935 | 33270 | 1.1 |  | 1 | Individual | NF EN 15804+A2 + NF EN 15804/CN | KNAUF INSULATION SAS | 50 | 1 | m² | Réaliser une fonction d’isolation thermique sur 1 m² de paroi pour une valeur de résistance thermique R de 5,70 K.m²/W pour une durée de vie de 50 ans. | KNAUF INSULATION Laine de Verre ECOSE RT PLUS 035 200 mm | 4.9 | 4.287 | 0 | 0.618 | -0.0567 |  |  |  | 3.45 | 0.416 | 0.421 | 0.837 | 0 | 0 | 0 | 0 | 0 | 0 | 0 | 0 | 0.0124 | 0 | 0.606 | 0.092 | 0.085 | 600 | Europe |  | Colle surfaçage 0.02 kg ; Laine minérale 3.82 kg ; Surfaçage 0.058 kg ; Emballage polyéthylène 0.085 kg ; Emballage palette bois 0.169 kg ; Emballage colle 0.0008 kg
KNAUF INSULATION Laine de Verre ECOSE RT PLUS 035 240 mm (hors accessoires de pose) | INIES_IWMQ20230203_092056 | 33271 | 1.1 |  | 1 | Individual | NF EN 15804+A2 + NF EN 15804/CN | KNAUF INSULATION SAS | 50 | 1 | m² | Réaliser une fonction d’isolation thermique sur 1 m² de paroi pour une valeur de résistance thermique R de 6,85 K.m²/W pour une durée de vie de 50 ans. | KNAUF INSULATION Laine de Verre ECOSE RT PLUS 035 240 mm | 5.78 | 5.033 | 0 | 0.742 | -0.0623 |  |  |  | 4.1 | 0.463 | 0.47 | 0.933 | 0 | 0 | 0 | 0 | 0 | 0 | 0 | 0 | 0.0148 | 0 | 0.727 | 0.111 | 0.093 | 600 | Europe |  | Colle surfaçage 0.02 kg ; Laine minérale 4.58 kg ; Surfaçage 0.058 kg ; Emballage polyéthylène 0.093 kg ; Emballage palette bois 0.186 kg ; Emballage colle 0.0008 kg
KNAUF INSULATION Laine de Verre ECOSE RT PLUS 035 260 mm (hors accessoires de pose) | INIES_IZXB20230203_092147 | 33272 | 1.1 |  | 1 | Individual | NF EN 15804+A2 + NF EN 15804/CN | KNAUF INSULATION SAS | 50 | 1 | m² | Réaliser une fonction d’isolation thermique sur 1 m² de paroi pour une valeur de résistance thermique R de 7,40 K.m²/W pour une durée de vie de 50 ans. | KNAUF INSULATION Laine de Verre ECOSE RT PLUS 035 260 mm | 6.23 | 5.43 | 0 | 0.804 | -0.0668 |  |  |  | 4.43 | 0.497 | 0.505 | 1 | 0 | 0 | 0 | 0 | 0 | 0 | 0 | 0 | 0.016 | 0 | 0.788 | 0.12 | 0.1 | 600 | Europe |  | Surfaçage 0.058 kg ; Laine minérale 4.97 kg ; Emballage polyéthylène 0.1 kg ; Colle surfaçage 0.02 kg ; Emballage palette bois 0.199 kg ; Emballage colle 0.0009 kg
KNAUF INSULATION Laine de Verre ECOSE TI 212 120 mm (hors accessoires de pose) | INIES_IBUZ20230203_092651 | 33275 | 1.1 |  | 1 | Individual | NF EN 15804+A2 + NF EN 15804/CN | KNAUF INSULATION SAS | 50 | 1 | m² | Réaliser une fonction d’isolation thermique sur 1 m² de paroi pour une valeur de résistance thermique R de 3,00 K.m²/W pour une durée de vie de 50 ans. | KNAUF INSULATION Laine de Verre ECOSE TI 212 120 mm | 1.76 | 1.448 | 0 | 0.314 | -0.0177 |  |  |  | 1.2 | 0.122 | 0.126 | 0.248 | 0 | 0 | 0 | 0 | 0 | 0 | 0 | 0 | 0.00477 | 0 | 0.309 | 0.06 | 0.023 | 600 | Europe |  | Laine minérale 1.38 kg ; Surfaçage 0.1 kg ; Colle surfaçage 0.02 kg ; Emballage polyéthylène 0.025 kg ; Emballage palette bois 0.047 kg ; Emballage colle 0.0003 kg
Colonnes LOGIX - Corps aluminium et couvercles PVC | LGRP-01541-V02.01-FR | 40266 | 1.2 | 2024/09/01 | 1 | Individual | PEP PCR ed 4.0 | LEGRAND | 20 | 1 | unité | Relier pendant 20 ans un poste de travail distant du mur aux réseaux d’énergie et de communication, via 20 modules d’appareillages Logix 45 (10 par face). | PW-32323 + PW-30164 ; l’ensemble de la gamme de colonnes LOGIX (colonnes avec corps aluminium et couvercles en PVC) présentes aux différents catalogues - liste disponible sur demande auprès du service client. | 257.4721 | 250.3755 | 0 | 7.0966 | -26.1493 |  |  |  | 244.1927 | 0.30389 | 5.8789 | 6.1828 | 0 | 0 | 0 | 0 | 0 | 0 | 0 |  |  |  |  | 0 | 1.5823 |  |  |  | Plastic 14.1 % ; Metal 66.5 % ; Other 19.4 % ; Plastic 2.132 kg ; Metal 10.627 kg ; Other 3.207 kg ; Masse du produit 12.77 kg ; Emballage 3.2 kg ; Produits complémentaires à l'installation 0.0 kg ; Masse totale des produits constitutifs de l'unité fonctionnelle 15.97 kg
Peinture mate en phase aqueuse à base de liant végétal (biosourcé) | INIES_IPEI20200915_090646 | 26181 | 1.3 | 2020/12/08 | 1 | Individual | NF EN 15804+A1 + NF EN 15804/CN | DERIVERY SAS | 10 | 1 | m² | Assurer la fonction de protection et décoration de 1 m² de support avec une peinture mate en phase aqueuse à base de liant végétal (biosourcé) pendant une durée de vie de référence de 10 ans | TASSILI MAT INTERIEUR 461 | 0.38067 | 0.36438 | 0 | 0.016287 |  |  |  |  | 0.3012 | 0.022159 | 0.041025 | 0.063185 | 0 | 0 | 0 | 0 | 0 | 0 | 0 | 0 | 0.00047149 | 0 | 0.015815 | 0.00612 |  | 830 | France | FR-NOR | Peinture à base de liant végétal biosourcé 0.1755 kg ; Palette bois 0.00833 kg ; Polypropylène 0.0109 kg ; Rouleau de peinture 0.00144 kg ; Polyéthylène 0.000117 kg ; Bâche en polyéthylène 0.0042 kg
DEKTON® avec une épaisseur de 30 mm utilisée dans les revêtements de sols et de murs | INIES_ILDP20230802_203018 | 35442 | 1.2 |  | 1 | Individual | NF EN 15804+A2 + NF EN 15804/CN | Cosentino Surfaces France | 50 | 1 | m² | Assurer la fonction d'un mètre carré (1 m2) de dalle utilisée dans les revêtements de sols et de murs, d'une épaisseur de 30 mm et d'un poids de 76,70 kg pendant une durée de vie de 50 ans | Pierre technique ultra-compacte d'une épaisseur de 30 mm et d'une densité de 2500 à 2610 kg/m3. | 123 | 70.9 | 51.1 | 0.896 | 0 |  |  |  | 49.8 | 21.1 | 0.00125 | 21.1 | 0 | 51.1 | 0 | 0 | 0 | 0 | 0 | 0 | 0.491 | 0 | 0.405 | 0 | 0 | 2075 |  |  | Feldspath 37.89 kg ; Argile 31.22 kg ; Pigments inorganiques 1.0 kg ; Autres additifs 6.57 kg ; Tréteau métallique 0.08 kg
BIII_PAMESA_2022 | INIES_CMUT20220610_084821 | 31292 | 1.2 | 2022/06/10 | 1 | Individual | NF EN 15804+A1 + NF EN 15804/CN | PAMESA GRUPO EMPRESARIAL S.L.U | 50 | 1 | m² | Revêtement de surface de 1 m2 (murs intérieurs) avec carreaux de céramique en grès émaillé 15.6kg/m2 poids moyen. | 400 | 12.5 | 12.1 | 0.041 | 0.32 | -0.041 | 0 | 0 | 8.6 | 8.6 | 1.2 | 2.3 | 3.5 | 0 | 0.041 | 0 | 0 | 0 | 0 | 0 | 0 | 0.083 | 0 | 0.24 | 0 |  | 1390 | Europe |  | Bois 0.01 kg ; Carton 0.11 kg ; Email 0.65 kg ; Support 15.6 kg ; Pastique 0.01 kg
BIII_TAU_2022 | INIES_CUYJ20220610_084844 | 31291 | 1.2 | 2022/06/10 | 1 | Individual | NF EN 15804+A1 + NF EN 15804/CN | PAMESA GRUPO EMPRESARIAL S.L.U | 50 | 1 | m² | Revêtement de surface de 1 m2 (murs intérieurs) avec carreaux de céramique en grès émaillé 15.6kg/m2 poids moyen | 300 | 12.5 | 12.1 | 0.041 | 0.32 | -0.041 | 0 | 0 | 8.6 | 8.6 | 1.2 | 2.3 | 3.5 | 0 | 0.041 | 0 | 0 | 0 | 0 | 0 | 0 | 0.083 | 0 | 0.24 | 0 |  | 1390 | Europe |  | Bois 0.01 kg ; Support 15.6 kg ; Carton 0.11 kg ; Pastique 0.01 kg ; Email 0.65 kg
DEKTON® avec une épaisseur de 30 mm utilisée dans les salles de bains | INIES_IVXO20230802_041205 | 35443 | 1.2 |  | 1 | Individual | NF EN 15804+A2 + NF EN 15804/CN | Cosentino Surfaces France | 50 | 1 | m² | Assurer la fonction d'un mètre carré (1 m2) de dalle utilisée dans les salles de bain, d'une épaisseur de 30 mm et d'un poids de 76,70 kg pendant une durée de vie de 50 ans | Pierre technique ultra-compacte d'une épaisseur de 30 mm et d'une densité de 2500 à 2610 kg/m3. | 123 | 70.9 | 51.1 | 0.896 | 0 |  |  |  | 49.8 | 21.1 | 0.00125 | 21.1 | 0 | 51.1 | 0 | 0 | 0 | 0 | 0 | 0 | 0.491 | 0 | 0.405 | 0 | 0 | 2075 |  |  | Pigments inorganiques 1.0 kg ; Autres additifs 6.57 kg ; Argile 31.22 kg ; Tréteau métallique 0.08 kg ; Feldspath 37.89 kg
Colonnes LOGIX - Corps et couvercles aluminium | LGRP-01540-V02.01-FR | 40267 | 1.2 | 2024/09/01 | 1 | Individual | PEP PCR ed 4.0 | LEGRAND | 20 | 1 | unité | Relier pendant 20 ans un poste de travail distant du mur aux réseaux d’énergie et de communication, via 20 modules d’appareillages Logix 45 (10 par face). | PW-32322 + PW-30164 ; l’ensemble de la gamme de colonnes LOGIX (colonnes avec corps et couvercles en aluminium) présentes aux différents catalogues - liste disponible sur demande auprès du service client. | 303.1764 | 295.9949 | 0 | 7.1815 | -25.2012 |  |  |  | 289.8103 | 0.30575 | 5.8789 | 6.1847 | 0 | 0 | 0 | 0 | 0 | 0 | 0 |  |  |  |  | 0 | 1.5841 |  |  |  | Plastic 2.8 % ; Metal 78.0 % ; Other 19.2 % ; Plastic 0.326 kg ; Metal 12.531 kg ; Other 3.207 kg ; Masse du produit 12.86 kg ; Emballage 3.2 kg ; Produits complémentaires à l'installation 0.0 kg ; Masse totale des produits constitutifs de l'unité fonctionnelle 16.06 kg
MCI-PRÉMUR 50 kg éq. CO2/m² XC4 CEM I avec remplissage – BPE CEM III/A | INIES_IMCI20210406_165541 | 26171 | 1.1 | 2021/03/28 | 1 | Individual | NF EN 15804+A1 + NF EN 15804/CN | SPURGIN LEONHART | 100 | 1 | m² | Assurer la fonction de mur porteur sur un mètre carré de paroi* non revêtue, tout en assurant une isolation acoustique moyenne (Rw (C, Ctr) = 61 (-2, -4) dB**) additive à celle d’un doublage) , sur une durée de vie de référence de 100 ans. Le produit est mis en oeuvre selon les dispositions de l’Avis Technique en vigueur. * 1 m² de paroi continue (sans ouverture) ** Sans enduit extérieur | Prémur (MCI, Mur à Coffrage Intégré) de 18 à 50 cm d'épaisseur (20 cm valeur représentative) | 50.6 | 51 | -2.91 | 2.54 | -0.00927 |  |  |  | 34.1 | 1.97 | 14.9 | 16.9 | -2.91 | 0 | 0 | 0 | 0 | 0 | 0 | 2.49 | 2.01 | 0.355 | -2.32 | 0 |  | 93 | France | FR-ARA ; FR-CVL ; FR-GES ; FR-HDF ; FR-PAC | fond de joint : cordon de mousse en polyéthylène 0.00341 kg ; Prémur 245.4 kg ; béton prêt à l’emploi, à base de ciment CEM III/A, pour le remplissage du noyau du prémur 228.57 kg ; Aciers de liaisons 0.924 kg ; mastic en polyuréthane 0.198 kg
Isolant alvéolaire réflecteur TOP TOIT DUO | INIES_IBLF20240919_162406 | 40252 | 1.1 |  | 1 | Individual | NF EN 15804+A2 + NF EN 15804/CN | ISO 2000 | 50 | 1 | m² | L’unité fonctionnelle (UF) évaluée est d’assurer la fonction d’isolation thermique, avec un composant qui assure la fonction d’écran sous toiture (EN 13859-1) et un composant qui assure la fonction d’étanchéité à l’air et de pare-vapeur (EN 13984) sur 1 m² de paroi pour une durée de vie de référence de 50 ans, avec une épaisseur de 170 mm et une résistance thermique de 6,25 m2.K/W (R core de 6,15 + lame d’air non ventilée). | TOP TOIT DUO | 5.44 | 5.129 | 0 | 0.314 | 0 | 4.08 | 0.232 | 0.142 | 4.45 | 0.179 | 0.5 | 0.679 | 0 | 0 | 0 | 0 | 0 | 0 | 0 | 0 | 0.0137 | 0 | 0.3 | 0 | 0.05 | 523 | France | FR-OCC | PEBD 0.037 kg ; Bois (palette et réhausse) 0.133 kg ; Isolant TOP TOIT DUO 1.369 kg ; Fixation ISOCLIP PE 0.069 kg
BIIa_NAVARTI_2022 | INIES_CQXJ20220610_084751 | 31293 | 1.2 | 2022/06/10 | 1 | Individual | NF EN 15804+A1 + NF EN 15804/CN | PAMESA GRUPO EMPRESARIAL S.L.U | 50 | 1 | m² | Revêtement de surface de 1 m2 (sols intérieurs et murs intérieurs) avec carreaux de céramique en grès émaillé (poids maximum 20.8kg/m2 et 17.4kg/m2 poids moyen | 300 | 11.6 | 11 | 0.28 | 0.37 | -0.048 | 0 | 0 | 7.4 | 7.4 | 1.4 | 2.2 | 3.6 | 0 | 0.28 | 0 | 0 | 0 | 0 | 0 | 0 | 0.097 | 0 | 0.28 | 0 |  | 1390 | Europe |  | Support 20.8 kg ; Plastique 0.01 kg ; Bois 0.01 kg ; Email 0.8 kg ; Carton 0.11 kg
KNAUF INSULATION Laine de Verre ECOSE TP 138 100 mm (hors accessoires de pose) | INIES_IHXE20230203_093306 | 33282 | 1.1 |  | 1 | Individual | NF EN 15804+A2 + NF EN 15804/CN | KNAUF INSULATION SAS | 50 | 1 | m² | Réaliser une fonction d’isolation thermique sur 1 m² de paroi pour une valeur de résistance thermique R de 3,15 K.m²/W pour une durée de vie de 50 ans. | KNAUF INSULATION Laine de Verre ECOSE TP 138 100 mm | 3.73 | 3.273 | 0 | 0.448 | -0.0546 |  |  |  | 2.64 | 0.307 | 0.326 | 0.633 | 0 | 0 | 0 | 0 | 0 | 0 | 0 | 0 | 0.00977 | 0 | 0.438 | 0.066 | 0.062 | 600 | Europe |  | Emballage polyéthylène 0.071 kg ; Laine minérale 3.07 kg ; Emballage palette bois 0.123 kg
MCI-PRÉMUR 39 kg éq. CO2/m² XC4 CEM IV avec remplissage – BPE CEM III/B | INIES_IMCI20210406_171756 | 26172 | 1.1 | 2021/03/28 | 1 | Individual | NF EN 15804+A1 + NF EN 15804/CN | SPURGIN LEONHART | 100 | 1 | m² | Assurer la fonction de mur porteur sur un mètre carré de paroi* non revêtue, tout en assurant une isolation acoustique moyenne (Rw (C, Ctr) = 61 (-2, -4) dB**) additive à celle d’un doublage) , sur une durée de vie de référence de 100 ans. Le produit est mis en oeuvre selon les dispositions de l’Avis Technique en vigueur. * 1 m² de paroi continue (sans ouverture) ** Sans enduit extérieur | Prémur (MCI, Mur à Coffrage Intégré) de 18 à 50 cm d'épaisseur (20 cm valeur représentative) | 39.5 | 38.5 | -2.42 | 3.44 | -0.0168 |  |  |  | 24.2 | 1.87 | 12.4 | 14.3 | -2.42 | 0 | 0 | 0 | 0 | 0 | 0 | 2.55 | 2.05 | 0.363 | -1.52 | 0 |  | 93 | France | FR-ARA ; FR-CVL ; FR-GES ; FR-HDF ; FR-PAC | fond de joint : cordon de mousse en polyéthylène 0.00341 kg ; béton prêt à l’emploi, à base de ciment CEM III/B, pour le remplissage du noyau du prémur 252.6 kg ; Aciers de liaisons 0.924 kg ; Prémur 222.6 kg ; mastic en polyuréthane 0.198 kg
Ascenseur EOX 630kg | TKEF-00001-V01.02-FR | 37902 | 1.1 | 2023/07/01 | 1 | Individual | PEP PCR ed 4.0 | TK ELEVATOR FRANCE | 25 | 1 | t.km | L’unité fonctionnelle est « Transporter une charge nominale sur une distance verticale, exprimée pour 1 tonne-kilomètre [tkm], selon le scénario d'utilisation de référence et avec durée de vie de référence de 25 ans du produit ». Le flux de référence est défini comme « une unité de produit ramené à 1 tonne transportée, en fonction de la distance parcourue sur la durée de vie de 25 ans de l’équipement. » | Ascenseur 630 kg ; | 32.2341 | 19.1832 | 11.5846 | 1.4663 | -2.272 |  |  |  | 16.9132 | 1.397 | 0.87309 | 2.2701 | 0 | 7.9113 | 0 | 0 | 0 | 3.6733 | 0 |  |  |  |  | 0 | 0 |  |  |  | Plastic 2.79 % ; Metal 60.14 % ; Other 37.07 % ; Plastic 65.03 kg ; Metal 1403.28 kg ; Other 864.89 kg ; Masse du produit 2333.2 kg ; Emballage 361.96 kg ; Produits complémentaires à l'installation 0.0 kg ; Masse totale des produits constitutifs de l'unité fonctionnelle 2695.16 kg
KNAUF INSULATION Laine de Verre ECOSE TI 212 260 mm (hors accessoires de pose) | INIES_IWCM20230203_093029 | 33279 | 1.1 |  | 1 | Individual | NF EN 15804+A2 + NF EN 15804/CN | KNAUF INSULATION SAS | 50 | 1 | m² | Réaliser une fonction d’isolation thermique sur 1 m² de paroi pour une valeur de résistance thermique R de 6,50 K.m²/W pour une durée de vie de 50 ans. | KNAUF INSULATION Laine de Verre ECOSE TI 212 260 mm | 3.73 | 3.189 | 0 | 0.549 | -0.0456 |  |  |  | 2.58 | 0.3 | 0.309 | 0.609 | 0 | 0 | 0 | 0 | 0 | 0 | 0 | 0 | 0.00989 | 0 | 0.539 | 0.095 | 0.06 | 600 | Europe |  | Laine minérale 2.99 kg ; Colle surfaçage 0.02 kg ; Surfaçage 0.1 kg ; Emballage polyéthylène 0.064 kg ; Emballage palette bois 0.12 kg ; Emballage colle 0.0007 kg
KNAUF INSULATION Laine de Verre ECOSE TI 212 300 mm (hors accessoires de pose) | INIES_ILCZ20230203_093113 | 33280 | 1.1 |  | 1 | Individual | NF EN 15804+A2 + NF EN 15804/CN | KNAUF INSULATION SAS | 50 | 1 | m² | Réaliser une fonction d’isolation thermique sur 1 m² de paroi pour une valeur de résistance thermique R de 7,50 K.m²/W pour une durée de vie de 50 ans. | KNAUF INSULATION Laine de Verre ECOSE TI 212 300 mm | 4.3 | 3.679 | 0 | 0.616 | -0.0532 |  |  |  | 2.97 | 0.349 | 0.36 | 0.709 | 0 | 0 | 0 | 0 | 0 | 0 | 0 | 0 | 0.0114 | 0 | 0.605 | 0.105 | 0.07 | 600 | Europe |  | Laine minérale 3.45 kg ; Surfaçage 0.1 kg ; Emballage polyéthylène 0.074 kg ; Colle surfaçage 0.02 kg ; Emballage palette bois 0.14 kg ; Emballage colle 0.0008 kg
BIIa_PRISSMACER_2022 | INIES_CSVW20220610_084702 | 31295 | 1.2 | 2022/06/10 | 1 | Individual | NF EN 15804+A1 + NF EN 15804/CN | PAMESA GRUPO EMPRESARIAL S.L.U | 50 | 1 | m² | Revêtement de surface de 1 m2 (sols intérieurs et murs intérieurs) avec carreaux de céramique en grès émaillé (poids maximum 20.8kg/m2 et 17.4kg/m2 poids moyen | 450 | 11.6 | 11 | 0.28 | 0.37 | -0.048 | 0 | 0 | 7.4 | 7.4 | 1.4 | 2.2 | 3.6 | 0 | 0.28 | 0 | 0 | 0 | 0 | 0 | 0 | 0.097 | 0 | 0.28 | 0 |  | 1390 | Europe |  | Email 0.8 kg ; Plastique 0.01 kg ; Carton 0.11 kg ; Bois 0.01 kg ; Support 20.8 kg
KNAUF INSULATION Laine de Verre ECOSE TI 212 240 mm (hors accessoires de pose) | INIES_IPIA20230203_092940 | 33278 | 1.1 |  | 1 | Individual | NF EN 15804+A2 + NF EN 15804/CN | KNAUF INSULATION SAS | 50 | 1 | m² | Réaliser une fonction d’isolation thermique sur 1 m² de paroi pour une valeur de résistance thermique R de 6,00 K.m²/W pour une durée de vie de 50 ans. | KNAUF INSULATION Laine de Verre ECOSE TI 212 240 mm | 3.44 | 2.919 | 0 | 0.515 | -0.0399 |  |  |  | 2.38 | 0.265 | 0.274 | 0.539 | 0 | 0 | 0 | 0 | 0 | 0 | 0 | 0 | 0.00916 | 0 | 0.506 | 0.09 | 0.052 | 600 | Europe |  | Emballage polyéthylène 0.056 kg ; Surfaçage 0.1 kg ; Laine minérale 2.76 kg ; Emballage palette bois 0.105 kg ; Colle surfaçage 0.02 kg ; Emballage colle 0.0006 kg
Alphatoit 36 100 mm (hors accessoires de pose) | INIES_IXSR20231023_185418 | 35446 | 1.1 |  | 1 | Individual | NF EN 15804+A2 + NF EN 15804/CN | SAINT-GOBAIN ISOVER | 50 | 1 | m² | 1 m² d'isolant en laine de roche permettant d'assurer la fonction d'isolation thermo-acoustique de R = 2,75 K.m²/W (hors accessoires de pose) pour une application d’isolation des toitures, sur la base d'une durée de vie de référence de 50 ans. | Alphatoit 36 100 mm | 15.5 | 15.45 | 0 | 0.1 | -0.875 |  |  |  | 12.6 | 0.603 | 2.25 | 2.85 | 0 | 0 | 0 | 0 | 0 | 0 | 0 | 0 | 0.0444 | 0 | 0.0556 | 0 | 0.518 | 320 | France | FR-NAQ | Laine de roche 10.5 kg ; Voile de verre 0.05 kg ; Film polyéthylène transparent 0.0417 kg ; Palette en bois 1.25 kg
Ascenseur EOX 1000kg | TKEF-00002-V01.02-FR | 37903 | 1.1 | 2023/07/01 | 1 | Individual | PEP PCR ed 4.0 | TK ELEVATOR FRANCE | 25 | 1 | t.km | L'unité fonctionnelle est "Transporter une charge nominale sur une distance verticale, exprimée pour 1 tonne-kilomètre [tkm], selon le scénario d'utilisation de référence et avec durée de vie de référence de 25 ans du produit ". Le flux de référence est défini comme « une unité de produit ramené à 1 tonne transportée, en fonction de la distance parcourue sur la durée de vie de 25 ans de l’équipement. | Ascenseur EOX 1000 kg ; | 16.6571 | 9.6593 | 6.2915 | 0.70632 | -1.1565 |  |  |  | 8.56 | 0.71635 | 0.38298 | 1.0993 | 0 | 3.5786 | 0 | 0 | 0 | 2.713 | 0 |  |  |  |  | 0 | 0 |  |  |  | Plastic 2.9 % ; Metal 58.42 % ; Other 38.68 % ; Plastic 79.32 kg ; Metal 1598.75 kg ; Other 1058.41 kg ; Masse du produit 2736.48 kg ; Emballage 422.21 kg ; Produits complémentaires à l'installation 0.0 kg ; Masse totale des produits constitutifs de l'unité fonctionnelle 3158.69 kg
Panneau de contreplaqué en pin maritime et résine phénolique (PF), fabriqué en France, pour contreventement | INIES_CPAN20190521_102620 | 26793 | 1.3 | 2019/05/06 | 2 | Collective | NF EN 15804+A1 + NF EN 15804/CN | INSTITUT TECHNOLOGIQUE FCBA | 100 | 1 | m² | Assurer la fonction de contreventement d'1 m² de surface à l’aide d’un panneau de contreplaqué en pin maritime et résine phénolique (PF) pendant la durée de vie de référence de 100 ans. | Panneau de contreplaqué en pin maritime et résine phénolique (PF), fabriqué en France, pour contreventement | 1.5 | -8.143 | 0 | 9.64 | -2.11 |  |  |  | -8.71 | 0.237 | 0.329 | 0.567 | 0 | 0 | 0 | 0 | 0 | 0 | 0 |  | 0.043 | 6.06 | 3.54 | 2.9 |  | 500 | France |  | Bois (Bois (pin maritime)) 6.369 kg ; Colle (Résine phénolique (PF)) 0.407 kg ; Palette (Bois) 0.022 kg ; Cartons (Carton) 0.0011 kg ; Plastique (PE, PET) 0.00275 kg ; Cerclage (Acier) 0.0044 kg
KNAUF INSULATION Laine de Verre ECOSE TI 212 320 mm (hors accessoires de pose) | INIES_IJXO20230203_093158 | 33281 | 1.1 |  | 1 | Individual | NF EN 15804+A2 + NF EN 15804/CN | KNAUF INSULATION SAS | 50 | 1 | m² | Réaliser une fonction d’isolation thermique sur 1 m² de paroi pour une valeur de résistance thermique R de 8,00 K.m²/W pour une durée de vie de 50 ans. | KNAUF INSULATION Laine de Verre ECOSE TI 212 320 mm | 4.62 | 3.975 | 0 | 0.65 | -0.0614 |  |  |  | 3.17 | 0.397 | 0.408 | 0.805 | 0 | 0 | 0 | 0 | 0 | 0 | 0 | 0 | 0.0121 | 0 | 0.638 | 0.11 | 0.081 | 600 | Europe |  | Laine minérale 3.68 kg ; Surfaçage 0.1 kg ; Emballage polyéthylène 0.086 kg ; Emballage palette bois 0.161 kg ; Colle surfaçage 0.02 kg ; Emballage colle 0.001 kg
Alphatoit 36 110 mm (hors accessoires de pose) | INIES_IOSG20231023_185640 | 35447 | 1.1 |  | 1 | Individual | NF EN 15804+A2 + NF EN 15804/CN | SAINT-GOBAIN ISOVER | 50 | 1 | m² | 1 m² d'isolant en laine de roche permettant d'assurer la fonction d'isolation thermo-acoustique de R = 3,05 K.m²/W (hors accessoires de pose) pour une application d’isolation des toitures, sur la base d'une durée de vie de référence de 50 ans. | Alphatoit 36 110 mm | 16.9 | 16.78 | 0 | 0.11 | -0.875 |  |  |  | 13.9 | 0.608 | 2.27 | 2.88 | 0 | 0 | 0 | 0 | 0 | 0 | 0 | 0 | 0.0488 | 0 | 0.0612 | 0 | 0.518 | 320 | France | FR-NAQ | Laine de roche 11.55 kg ; Voile de verre 0.05 kg ; Film polyéthylène transparent 0.0417 kg ; Palette en bois 1.25 kg
Panneau de contreplaqué en pin maritime et résine phénolique (PF), fabriqué en France, pour plancher ou toiture | INIES_CPAN20190521_102837 | 26794 | 1.3 | 2019/05/06 | 2 | Collective | NF EN 15804+A1 + NF EN 15804/CN | INSTITUT TECHNOLOGIQUE FCBA | 100 | 1 | m² | Assurer la fonction de plancher ou toiture d'1 m² de surface à l’aide d’un panneau de contreplaqué en pin maritime et résine phénolique (PF) pendant la durée de vie de référence de 100 ans. | Panneau de contreplaqué en pin maritime et résine phénolique (PF), fabriqué en France, pour plancher ou toiture | 2.44 | -13.389 | 0 | 15.8 | -3.46 |  |  |  | -14.3 | 0.388 | 0.523 | 0.911 | 0 | 0 | 0 | 0 | 0 | 0 | 0 |  | 0.0704 | 9.91 | 5.79 | 4.7 |  | 500 | France |  | Bois (Bois (pin maritime)) 10.422 kg ; Colle (Résine phénolique (PF)) 0.666 kg ; Palette (Bois) 0.036 kg ; Cartons (Carton) 0.0018 kg ; Plastique (PE, PET) 0.0045 kg ; Cerclage (Acier) 0.0072 kg
KNAUF INSULATION Laine de Verre ECOSE TP 216 45 mm (hors accessoires de pose) | INIES_IIVF20230203_093414 | 33283 | 1.1 |  | 1 | Individual | NF EN 15804+A2 + NF EN 15804/CN | KNAUF INSULATION SAS | 50 | 1 | m² | Réaliser une fonction d’isolation thermique sur 1 m² de paroi pour une valeur de résistance thermique R de 1,20 K.m²/W pour une durée de vie de 50 ans. | KNAUF INSULATION Laine de Verre ECOSE TP 216 45 mm | 1.02 | 0.796 | 0 | 0.226 | -0.0148 |  |  |  | 0.595 | 0.101 | 0.1 | 0.201 | 0 | 0 | 0 | 0 | 0 | 0 | 0 | 0 | 0.00253 | 0 | 0.223 | 0.047 | 0.021 | 600 | Europe |  | Surfaçage 0.1 kg ; Colle surfaçage 0.02 kg ; Laine minérale 0.68 kg ; Emballage polyéthylène 0.022 kg ; Emballage palette bois 0.042 kg
Ciment CEM II/B-LL 32,5R CE NF mis en œuvre en mortier | INIES_IYEC20240920_174235 | 40265 | 1.1 |  | 1 | Individual | NF EN 15804+A2 + NF EN 15804/CN | VICAT | 100 | 1 | L | Appliquer 1dm3 de mortier pour combler les joints de prédalles et prémurs pour une durée de vie de référence de 100 ans. | Les ciments couverts sont fabriqués sur les sites de prodution de Créchy, Xeuilley et Montalieu. | 0.43704 | 0.41595 | 0 | 0.021088 | -0.0028862 | 0.1451 | 0 | 0 | 0.1451 | 0.16711 | 0.10374 | 0.27085 | 0 | 0 | 0 | 0 | 0 | 0 | 0 | 0.0088952 | 0.0066113 | 0.0026719 | 0.0029092 | 0 | 0 | 1000 | France | FR-ARA ; FR-GES | Plastique 0.7 kg ; CEM II/B-LL R CE NF 0.3 kg ; Palette 12.7 kg ; Sable 1.601 kg ; Papier 3.4 kg ; Eau 0.15 kg
KNAUF INSULATION Laine de Verre ECOSE TP 216 75 mm (hors accessoires de pose) | INIES_IGJR20230203_093459 | 33284 | 1.1 |  | 1 | Individual | NF EN 15804+A2 + NF EN 15804/CN | KNAUF INSULATION SAS | 50 | 1 | m² | Réaliser une fonction d’isolation thermique sur 1 m² de paroi pour une valeur de résistance thermique R de 2,00 K.m²/W pour une durée de vie de 50 ans. | KNAUF INSULATION Laine de Verre ECOSE TP 216 75 mm | 1.6 | 1.299 | 0 | 0.3 | -0.0273 |  |  |  | 0.99 | 0.151 | 0.158 | 0.309 | 0 | 0 | 0 | 0 | 0 | 0 | 0 | 0 | 0.00396 | 0 | 0.296 | 0.058 | 0.031 | 600 | Europe |  | Laine minérale 1.13 kg ; Colle surfaçage 0.02 kg ; Emballage palette bois 0.063 kg ; Surfaçage 0.1 kg ; Emballage polyéthylène 0.036 kg
Panneau de contreplaqué en peuplier et résine urée-formol (UF), fabriqué en France, pour agencement intérieur | INIES_CPAN20190521_102404 | 26795 | 1.2 | 2019/05/06 | 2 | Collective | NF EN 15804+A1 + NF EN 15804/CN | INSTITUT TECHNOLOGIQUE FCBA | 50 | 1 | m² | Assurer la fonction d'agencement intérieur d'1 m² de surface à l’aide d’un panneau de contreplaqué en peuplier et résine urée-formol (UF) pendant la durée de vie de référence de 50 ans. | Panneau de contreplaqué en peuplier et résine urée-formol (UF), fabriqué en France, pour agencement intérieur | 3.59 | -5.963 | 0 | 9.55 | -2.08 |  |  |  | -6.74 | 0.24 | 0.537 | 0.777 | 0 | 0 | 0 | 0 | 0 | 0 | 0 |  | 0.0423 | 5.95 | 3.56 | 2.8 |  | 500 | France |  | Bois (Bois (peuplier)) 6.255 kg ; Colle (Résine urée-formol (UF)) 1.02 kg ; Palette (Bois) 0.03 kg ; Cartons (Carton) 0.0015 kg ; Plastique (PE, PET) 0.00375 kg ; Cerclage (Acier) 0.006 kg
Alphatoit 36 120 mm (hors accessoires de pose) | INIES_IMKJ20231023_185721 | 35448 | 1.1 |  | 1 | Individual | NF EN 15804+A2 + NF EN 15804/CN | SAINT-GOBAIN ISOVER | 50 | 1 | m² | 1 m² d'isolant en laine de roche permettant d'assurer la fonction d'isolation thermo-acoustique de R = 3,30 K.m²/W (hors accessoires de pose) pour une application d’isolation des toitures, sur la base d'une durée de vie de référence de 50 ans. | Alphatoit 36 120 mm | 18.5 | 18.39 | 0 | 0.12 | -0.972 |  |  |  | 15.2 | 0.675 | 2.52 | 3.19 | 0 | 0 | 0 | 0 | 0 | 0 | 0 | 0 | 0.0532 | 0 | 0.0667 | 0 | 0.576 | 320 | France | FR-NAQ | Laine de roche 12.6 kg ; Voile de verre 0.05 kg ; Film polyéthylène transparent 0.0463 kg ; Palette en bois 1.3889 kg
Alphatoit 36 130 mm (hors accessoires de pose) | INIES_IQJT20231023_185754 | 35449 | 1.1 |  | 1 | Individual | NF EN 15804+A2 + NF EN 15804/CN | SAINT-GOBAIN ISOVER | 50 | 1 | m² | 1 m² d'isolant en laine de roche permettant d'assurer la fonction d'isolation thermo-acoustique de R = 3,60 K.m²/W (hors accessoires de pose) pour une application d’isolation des toitures, sur la base d'une durée de vie de référence de 50 ans. | Alphatoit 36 130 mm | 20.1 | 19.98 | 0 | 0.13 | -1.09 |  |  |  | 16.4 | 0.756 | 2.82 | 3.58 | 0 | 0 | 0 | 0 | 0 | 0 | 0 | 0 | 0.0576 | 0 | 0.0723 | 0 | 0.648 | 320 | France | FR-NAQ | Voile de verre 0.05 kg ; Laine de roche 13.65 kg ; Film polyéthylène transparent 0.0521 kg ; Palette en bois 1.5625 kg
Panneau sandwich de bardage JI WALL FC 1000 IPN à âme PIR d’épaisseur comprise entre 60 et 150mm et deux parements acier | INIES_IFDE20210427_150232 | 37905 | 1.3 | 2021/04/29 | 1 | Individual | NF EN 15804+A1 + NF EN 15804/CN | JORIS IDE | 50 | 1 | m² | Constituer 1 m² de paroi verticale, sur la base d'une durée de vie de référence de 50 ans, en assurant les performances propres à l’enveloppe du bâtiment. Performances thermiques pour une masse volumique de 38,6kg/m3 : • ?=0,023 W/m.K pour l’épaisseur 60 mm Up = 0,406 W/(m².K) • ?=0,021 W/m.K pour les épaisseurs de 80 mm à 150 mm 0,142 W/(m².K) = Up = 0,271 W/(m².K) | JI WALL FC 1000 IPN | 43.1 | 41.63 | 0.0127 | 1.54 | -12.9 |  |  |  | 38.3 |  |  | 3.33 | 0 | 0.0127 | 0 | 0 | 0 | 0 | 0 |  |  |  |  | 0 |  | 654 | Europe |  | Panneau sandwich de bardage à deux parements acier et à âme PIR 14.6 kg ; Carton d’emballage 0.219 kg ; Vis de fixation 0.0399 kg ; Polystyrène 0.0496 kg ; Film plastique 0.0204 kg
Alphatoit 36 160 mm (hors accessoires de pose) | INIES_IIAM20231023_185850 | 35451 | 1.1 |  | 1 | Individual | NF EN 15804+A2 + NF EN 15804/CN | SAINT-GOBAIN ISOVER | 50 | 1 | m² | 1 m² d'isolant en laine de roche permettant d'assurer la fonction d'isolation thermo-acoustique de R = 4,40 K.m²/W (hors accessoires de pose) pour une application d’isolation des toitures, sur la base d'une durée de vie de référence de 50 ans. | Alphatoit 36 160 mm | 23.5 | 23.3 | 0 | 0.152 | -1.25 |  |  |  | 19.2 | 0.866 | 3.23 | 4.1 | 0 | 0 | 0 | 0 | 0 | 0 | 0 | 0 | 0.0675 | 0 | 0.0847 | 0 | 0.74 | 320 | France | FR-NAQ | Laine de roche 16.0 kg ; Voile de verre 0.05 kg ; Film polyéthylène transparent 0.0595 kg ; Palette en bois 1.7857 kg
Tuyauterie en polypropylène – aquatherm blue pipe et green pipe [diamètres 32mm et 40mm] | INIES_ISST20240123_081824 | 37906 | 1.2 |  | 1 | Individual | NF EN 15804+A2 + NF EN 15804/CN | AQUATHERM BELUX-FRANCE | 50 | 1 | m | Assurer la fonction d’acheminement de l’eau dans un habitat domestique sur un mètre linéaire de tuyau en polypropylène de diamètre compris entre 32mm et 40mm (diamètre moyen 36 mm déclarée) pendant 50 années. | aquatherm blue pipe - SDR 9 / 11 MF RP : diamètre extérieur d = 32mm (0,328 kg/UF) & diamètre extérieur d = 40mm (0,410 kg/UF) ; aquatherm green pipe - SDR 9 MF RP : diamètre extérieur d = 32mm (0,328 kg/UF) & diamètre extérieur d = 40mm (0,410 kg/UF) ; | 1.63 | 1.3946 | 0 | 0.232 | -0.0678 | 0.889 | 0.0829 | 0.331 | 1.3 | 0.0448 | 0.0498 | 0.0946 | 0 | 0 | 0 | 0 | 0 | 0 | 0 | 0 | 0.00341 | 0.000721 | 0.228 | 0 | 0.00204 | 640 | Europe |  | Tuyau en PP aquatherm 0.39 kg ; Foil & stretch film (polyethylene) 0.0048 kg ; Carton & cardboard packaging 0.00443 kg ; Wooden pallet 0.000517 kg
Panneau sandwich de couverture JI ROOF 1000 IPN à âme PIR d’épaisseur comprise entre 40 et 60mm et deux parements acier | INIES_IFDE20210427_163518 | 37907 | 1.3 | 2021/04/29 | 1 | Individual | NF EN 15804+A1 + NF EN 15804/CN | JORIS IDE | 50 | 1 | m² | Constituer 1 m² de paroi horizontale, sur la base d'une durée de vie de référence de 50 ans, en assurant les performances propres à l’enveloppe du bâtiment. Performances thermiques pour une masse volumique de 38,05kg/m3 et ?=0,023 W/m.K 0,364 W/(m².K) = Up = 0,533 W/(m².K) | JI ROOF 1000 IPN | 33.5 | 32.54 | 0.0127 | 0.932 | -11.8 |  |  |  | 30.1 |  |  | 2.44 | 0 | 0.0127 | 0 | 0 | 0 | 0 | 0 |  |  |  |  | 0 |  | 491 | Europe |  | Carton d’emballage 0.105 kg ; Film plastique 0.0225 kg ; Panneau sandwich de couverture à deux parements acier et à âme PIR 11.6 kg ; Polystyrène 0.0409 kg ; Vis de fixation 0.0399 kg
Panneau de contreplaqué en okoumé et résine phénolique (PF), fabriqué en France, pour revêtement extérieur | INIES_CPAN20190521_100148 | 26797 | 1.2 | 2019/05/06 | 2 | Collective | NF EN 15804+A1 + NF EN 15804/CN | INSTITUT TECHNOLOGIQUE FCBA | 50 | 1 | m² | Assurer la fonction de revêtement extérieur d'1 m² de surface à l'aide d'un panneau de contreplaqué en okoumé et résine phénolique (PF) pendant la durée de vie de référence de 50 ans. | Panneau de contreplaqué en okoumé et résine phénolique (PF), fabriqué en France, pour revêtement extérieur | 7.42 | -3.871 | 0 | 11.3 | -2.43 |  |  |  | -4.33 | 0.256 | 0.203 | 0.459 | 0 | 0 | 0 | 0 | 0 | 0 | 0 |  | 0.05 | 7.04 | 4.21 | 2.9 |  | 500 | France |  | Bois (Bois (okoumé)) 6.525 kg ; Colle (Résine phénolique (PF)) 1.215 kg ; Palette (Bois) 0.03 kg ; Cartons (Carton) 0.0015 kg ; Plastique (PE, PET) 0.00375 kg ; Cerclage (Acier) 0.006 kg
Panneau de contreplaqué en peuplier et résine phénolique (PF), fabriqué en France, pour agencement intérieur | INIES_CPAN20190521_102051 | 26796 | 1.2 | 2019/05/06 | 2 | Collective | NF EN 15804+A1 + NF EN 15804/CN | INSTITUT TECHNOLOGIQUE FCBA | 50 | 1 | m² | Assurer la fonction d'agencement intérieur d'1 m² de surface à l’aide d’un panneau de contreplaqué en peuplier et résine phénolique (PF) pendant la durée de vie de référence de 50 ans. | Panneau de contreplaqué en peuplier et résine phénolique (PF), fabriqué en France, pour agencement intérieur | 3.55 | -5.997 | 0 | 9.55 | -2.08 |  |  |  | -6.77 | 0.24 | 0.533 | 0.773 | 0 | 0 | 0 | 0 | 0 | 0 | 0 |  | 0.0423 | 5.95 | 3.56 | 2.8 |  | 500 | France |  | Bois (Bois (peuplier)) 6.255 kg ; Colle (Résine phénolique (PF)) 1.02 kg ; Palette (Bois) 0.03 kg ; Cartons (Carton) 0.0015 kg ; Plastique (PE, PET) 0.00375 kg ; Cerclage (Acier) 0.006 kg
Panneau de contreplaqué en okoumé et résine mélamine-urée-formol (MUF), fabriqué en France, pour revêtement intérieur | INIES_CPAN20190521_095542 | 26798 | 1.2 | 2019/05/06 | 2 | Collective | NF EN 15804+A1 + NF EN 15804/CN | INSTITUT TECHNOLOGIQUE FCBA | 50 | 1 | m² | Assurer la fonction de revêtement intérieur d'1 m² de surface à l’aide d’un panneau de contreplaqué en okoumé et résine mélamine-urée-formol (MUF) pendant la durée de vie de référence de 50 ans. | Panneau de contreplaqué en okoumé et résine mélamine-urée-formol (MUF), fabriqué en France, pour revêtement intérieur | 7.29 | -4.006 | 0 | 11.3 | -2.43 |  |  |  | -3.83 | 0.256 | -0.432 | -0.176 | 0 | 0 | 0 | 0 | 0 | 0 | 0 |  | 0.05 | 7.04 | 4.21 | 2.9 |  | 500 | France |  | Bois (Bois (okoumé)) 6.525 kg ; Colle (Résine mélamine-urée-formol (MUF)) 1.215 kg ; Palette (Bois) 0.03 kg ; Cartons (Carton) 0.0015 kg ; Plastique (PE, PET) 0.00375 kg ; Cerclage (Acier) 0.006 kg
KNAUF INSULATION Laine de Verre ECOSE TP 216 100 mm (hors accessoires de pose) | INIES_IVXE20230203_093547 | 33285 | 1.1 |  | 1 | Individual | NF EN 15804+A2 + NF EN 15804/CN | KNAUF INSULATION SAS | 50 | 1 | m² | Réaliser une fonction d’isolation thermique sur 1 m² de paroi pour une valeur de résistance thermique R de 2,70 K.m²/W pour une durée de vie de 50 ans. | KNAUF INSULATION Laine de Verre ECOSE TP 216 100 mm | 2.07 | 1.698 | 0 | 0.363 | -0.0341 |  |  |  | 1.31 | 0.189 | 0.199 | 0.388 | 0 | 0 | 0 | 0 | 0 | 0 | 0 | 0 | 0.00515 | 0 | 0.358 | 0.068 | 0.039 | 600 | Europe |  | Surfaçage 0.1 kg ; Laine minérale 1.5 kg ; Colle surfaçage 0.02 kg ; Emballage polyéthylène 0.045 kg ; Emballage palette bois 0.078 kg
Panneau sandwich de couverture JI ROOF 1000 IPN à âme PIR d’épaisseur comprise entre 80 et 150mm et deux parements acier | INIES_IFDE20210427_172209 | 37908 | 1.3 | 2021/04/29 | 1 | Individual | NF EN 15804+A1 + NF EN 15804/CN | JORIS IDE | 50 | 1 | m² | Constituer 1 m² de paroi horizontale, sur la base d'une durée de vie de référence de 50 ans, en assurant les performances propres à l’enveloppe du bâtiment. Performances thermiques pour une masse volumique de 38,05kg/m3 et ?=0,021 W/m.K 0,137 W/(m².K) = Up = 0,251 W/(m².K) | JI ROOF 1000 IPN | 40.3 | 38.99 | 0.0127 | 1.3 | -11.8 |  |  |  | 36.1 |  |  | 2.89 | 0 | 0.0127 | 0 | 0 | 0 | 0 | 0 |  |  |  |  | 0 |  | 491 | Europe |  | Panneau sandwich de couverture à deux parements acier et à âme PIR 14.0 kg ; Carton d’emballage 0.105 kg ; Vis de fixation 0.0399 kg ; Polystyrène 0.0409 kg ; Film plastique 0.0225 kg
Panneau de contreplaqué en okoumé-peuplier et résine phénolique (PF), fabriqué en France, pour multiples usages | INIES_CPAN20190510_134612 | 26799 | 1.2 | 2019/05/06 | 2 | Collective | NF EN 15804+A1 + NF EN 15804/CN | INSTITUT TECHNOLOGIQUE FCBA | 50 | 1 | m² | Assurer la fonction de multiples usages d'1 m² de surface à l’aide d’un panneau de contreplaqué en okoumé-peuplier et résine phénolique (PF) pendant la durée de vie de référence de 50 ans. | Panneau de contreplaqué en okoumé-peuplier et résine phénolique (PF), fabriqué en France, pour multiples usages | 6.22 | -4.923 | 0 | 11.1 | -2.38 |  |  |  | -5.27 | 0.255 | 0.0918 | 0.347 | 0 | 0 | 0 | 0 | 0 | 0 | 0 |  | 0.049 | 6.91 | 4.19 | 2.9 |  | 500 | France |  | Bois (Bois (okoumé-peuplier)) 6.39 kg ; Colle (Résine phénolique (PF)) 1.32 kg ; Palette (Bois) 0.03 kg ; Cartons (Carton) 0.0015 kg ; Plastique (PE, PET) 0.00375 kg ; Cerclage (Acier) 0.006 kg
Système OPTIMA Murs étanche à l’air / GR 32 roulé revêtu kraft 100 mm et Placo® Activ’Air® BA 13 | INIES_ISYS20191010_151640 | 26183 | 1.2 | 2019/09/25 | 1 | Individual | NF EN 15804+A1 + NF EN 15804/CN | SAINT-GOBAIN ISOVER | 50 | 1 | m² | Réaliser une isolation d’au moins 3,15 K.m²/W et le parement des murs par l’intérieur en assurant une étanchéité à l’air sur 1 m2 de paroi. | Système OPTIMA Murs étanche à l’air / GR 32 roulé revêtu kraft 100 mm et Placo® Activ’Air® BA 13 | 12.2 | 11.95 | 0 | 0.288 | -1.96 |  |  |  | 10.5 | 0.683 | 0.763 | 1.45 | 0 | 0 | 0 | 0 | 0 | 0 | 0 | 0.0606 | 0.0526 | 0.00298 | 0.172 | 0 |  | 460 | France | FR-NAQ ; FR-PDL ; FR-PAC | Fourrure Optima 240 (ou Stil® F530 Placoplatre®) 1.16 kg ; Adhésif Vario® KB1 0.017 kg ; GR 32 roulé revêtu kraft 100 mm 3.05 kg ; Placo® Activ’Air® BA 13 9.77 kg ; Pastille Optima 0.005 kg ; Vario® Xtra Band 0.045 kg ; Lisse Clip’Optima (ou Rail Stil® F530 Placoplatre®) 0.23 kg ; Appui Optima2 75-160 0.053 kg ; Mastic Vario® Double Fit 0.095 kg ; Membrane Vario® Xtra 0.087 kg ; Bande à joint 0.009 kg ; Enduit de plâtre poudre 0.347 kg ; Vis 0.015 kg ; Eau de gâchage 0.173 kg
Alphatoit 36 200 mm (hors accessoires de pose) | INIES_IACD20231023_190025 | 35453 | 1.1 |  | 1 | Individual | NF EN 15804+A2 + NF EN 15804/CN | SAINT-GOBAIN ISOVER | 50 | 1 | m² | 1 m² d'isolant en laine de roche permettant d'assurer la fonction d'isolation thermo-acoustique de R = 5,55 K.m²/W (hors accessoires de pose) pour une application d’isolation des toitures, sur la base d'une durée de vie de référence de 50 ans. | Alphatoit 36 200 mm | 29.6 | 29.36 | 0 | 0.19 | -1.75 |  |  |  | 23.7 | 1.2 | 4.46 | 5.66 | 0 | 0 | 0 | 0 | 0 | 0 | 0 | 0 | 0.0843 | 0 | 0.106 | 0 | 1.036 | 320 | France | FR-NAQ | Laine de roche 20.0 kg ; Voile de verre 0.05 kg ; Film polyéthylène transparent 0.0833 kg ; Palette en bois 2.5 kg
Alphatoit 36 180 mm (hors accessoires de pose) | INIES_IHLV20231023_185941 | 35452 | 1.1 |  | 1 | Individual | NF EN 15804+A2 + NF EN 15804/CN | SAINT-GOBAIN ISOVER | 50 | 1 | m² | 1 m² d'isolant en laine de roche permettant d'assurer la fonction d'isolation thermo-acoustique de R = 5,0 K.m²/W (hors accessoires de pose) pour une application d’isolation des toitures, sur la base d'une durée de vie de référence de 50 ans. | Alphatoit 36 180 mm | 26.5 | 26.26 | 0 | 0.171 | -1.46 |  |  |  | 21.5 | 1.01 | 3.75 | 4.76 | 0 | 0 | 0 | 0 | 0 | 0 | 0 | 0 | 0.0759 | 0 | 0.0952 | 0 | 0.864 | 320 | France | FR-NAQ | Laine de roche 18.0 kg ; Voile de verre 0.05 kg ; Palette en bois 2.0833 kg ; Film polyéthylène transparent 0.0694 kg
KNAUF INSULATION Laine de Verre ECOSE TP 238 85 mm (hors accessoires de pose) | INIES_IOXI20230203_093726 | 33287 | 1.1 |  | 1 | Individual | NF EN 15804+A2 + NF EN 15804/CN | KNAUF INSULATION SAS | 50 | 1 | m² | Réaliser une fonction d’isolation thermique sur 1 m² de paroi pour une valeur de résistance thermique R de 2,65 K.m²/W pour une durée de vie de 50 ans. | KNAUF INSULATION Laine de Verre ECOSE TP 238 85 mm | 3.35 | 2.85 | 0 | 0.494 | -0.0444 |  |  |  | 2.24 | 0.303 | 0.307 | 0.61 | 0 | 0 | 0 | 0 | 0 | 0 | 0 | 0 | 0.00868 | 0 | 0.485 | 0.087 | 0.062 | 600 | Europe |  | Surfaçage 0.1 kg ; Colle surfaçage 0.02 kg ; Emballage polyéthylène 0.064 kg ; Laine minérale 2.61 kg ; Emballage palette bois 0.124 kg
Plaques ondulées en fibres-ciment : PO5 et PO6 | INIES_IRFG20220926_153217 | 35468 | 1.2 |  | 1 | Individual | NF EN 15804+A2 + NF EN 15804/CN | ETEX FRANCE EXTERIORS | 50 | 1 | m² | Couverture de la toiture avec 1 m2 de plaques profilées Eternit de 5 et 6 ondes, d'une épaisseur de 6,5 mm et conformes aux normes NF 249 & NF EN494+A1, sur la durée de vie de référence de 50 ans et fixées à la toiture avec | • PO5 TN : plaque ondulée de teinte naturelle à 5 ondes, ; • PO5 Coloragri : plaque ondulée teintée en surface à 5 ondes, ; • PO5 Coloronde : plaque ondulée colorée à 5 ondes, ; • PO6 TN : plaque ondulée de teinte naturelle à 6 ondes, ; • PO6 Coloragri : plaque ondulée teintée en surface à 6 ondes, ; • PO6 Coloronde : plaque ondulée colorée à 6 ondes. | 6.6109 | 9.222 | -3.32 | 0.70886 | -0.176 |  |  |  | 7.73 | 0.727 | 0.765 | 1.492 | -3.32 | 0 | 0 | 0 | 0 | 0 | 0 | 0.000923 | 0.183 | 0.00894 | 0.516 | 0.138 | 0.0332 | 419 | France | FR-HDF ; FR-OCC | plaque ondulée 14.0 kg ; fixation 0.075 kg ; film plastique 0.01029 kg ; palette 0.08085 kg
KNAUF INSULATION Laine de Verre ECOSE TP 238 75 mm (hors accessoires de pose) | INIES_IKAX20230203_093646 | 33286 | 1.1 |  | 1 | Individual | NF EN 15804+A2 + NF EN 15804/CN | KNAUF INSULATION SAS | 50 | 1 | m² | Réaliser une fonction d’isolation thermique sur 1 m² de paroi pour une valeur de résistance thermique R de 2,35 K.m²/W pour une durée de vie de 50 ans. | KNAUF INSULATION Laine de Verre ECOSE TP 238 75 mm | 2.96 | 2.507 | 0 | 0.449 | -0.0381 |  |  |  | 1.98 | 0.262 | 0.265 | 0.527 | 0 | 0 | 0 | 0 | 0 | 0 | 0 | 0 | 0.00771 | 0 | 0.441 | 0.08 | 0.053 | 600 | Europe |  | Surfaçage 0.1 kg ; Colle surfaçage 0.02 kg ; Emballage palette bois 0.107 kg ; Laine minérale 2.3 kg ; Emballage polyéthylène 0.055 kg
KNAUF INSULATION Laine de Verre ECOSE Ultracoustic P 45 mm (hors accessoires de pose) | INIES_IPUL20230203_094045 | 33292 | 1.1 |  | 1 | Individual | NF EN 15804+A2 + NF EN 15804/CN | KNAUF INSULATION SAS | 50 | 1 | m² | Réaliser une fonction d’isolation thermique sur 1 m² de paroi pour une valeur de résistance thermique R de 1,20 K.m²/W pour une durée de vie de 50 ans. | KNAUF INSULATION Laine de Verre ECOSE Ultracoustic P 45 mm | 0.904 | 0.794 | 0 | 0.109 | -0.0202 |  |  |  | 0.585 | 0.101 | 0.108 | 0.209 | 0 | 0 | 0 | 0 | 0 | 0 | 0 | 0 | 0.00215 | 0 | 0.107 | 0.016 | 0.022 | 600 | Europe |  | Emballage palette bois 0.043 kg ; Laine minérale 0.68 kg ; Emballage polyéthylène 0.026 kg
Panneau sandwich de bardage JI WALL FT 1150 IPN à âme PIR d’épaisseur comprise entre 40 et 80mm et deux parements acier | INIES_INOU20210429_211138 | 37909 | 1.3 | 2021/04/15 | 1 | Individual | NF EN 15804+A1 + NF EN 15804/CN | JORIS IDE | 50 | 1 | m² | Constituer 1 m² de paroi verticale, sur la base d'une durée de vie de référence de 50 ans, en assurant les performances propres à l’enveloppe du bâtiment. Performances thermiques pour une masse volumique de 39,1kg/m3 : • ?=0,023 W/m.K pour les épaisseurs 40 mm à 60 mm 0,364 W/(m².K) = Up = 0,575 W/(m².K) • ?=0,021 W/m.K pour l’épaisseur 80 mm Up = 0,266 W/(m².K) | JI WALL FT 1150 IPN | 33.1 | 32.01 | 0.177 | 1.04 | -11 |  |  |  | 29.4 |  |  | 2.61 | 0 | 0.177 | 0 | 0 | 0 | 0 | 0 |  |  |  |  | 0 |  | 604 | Europe |  | Panneau sandwich de bardage à deux parements acier et à âme PIR 11.3 kg ; Vis de fixation 0.0399 kg ; Carton d’emballage 0.168 kg ; Polystyrène 0.0432 kg ; Film plastique 0.0168 kg
Aquaroc® 13 Plaque ciment 12.5 mm (hors ossatures) | INIES_IAQU20171218_093037 | 35445 | 1.3 | 2022/07/11 | 1 | Individual | NF EN 15804+A2 + NF EN 15804/CN | PLACOPLATRE | 50 | 1 | m² | 1 m2 de parement fixé et jointoyé, hors ossatures métalliques verticales, sous forme de panneau rigide, destiné à recevoir tout type de finition, sur la base d’une durée de vie de 50 ans. | Aquaroc® 13 | 13.4 | 12.97 | 0 | 0.384 | 0 |  |  |  | 8.59 | 0.329 | 4.05 | 4.38 | 0 | 0 | 0 | 0 | 0 | 0 | 0 | 0 | 0.0687 | 0 | 0.316 | 0 | 0.156 | 549 | France | FR-IDF | housse en polyéthylène 0.0197 kg ; palettes en bois 0.376 kg ; bande à joint Aquaroc® Tape 45 0.0861 kg ; Plaque ciment 13.212 kg ; vis en acier 0.0405 kg ; enduit Promix Aquaroc® Finish 2.7 kg ; voile et grille de verre 0.288 kg
MATRYS® | ALDE-00007-V01.01-FR | 37914 | 1.5 | 2021/07/04 | 1 | Individual | PEP PCR ed 3.0 | ALDES | 17 | 1 | m3/h | Assurer un transfert d’air d’1 m3/h, en vue de la ventilation d’un bâtiment pendant la durée de vie de référence de 17 ans. | Matrys 700 U ; Matrys 1000 U ; Matrys 1500 U ; Matrys 2000 U ; Matrys 3000 U ; Matrys 4000 U ; Matrys 2500 U ; Matrys 700 UMatrys 1000 UMatrys 1500 UMatrys 2000 UMatrys 3000 UMatrys 4000 U | 1.2421 | 0.44485 | 0.78256 | 0.014731 |  |  |  |  | 0.43948 | 0.0049882 | 0.00038273 | 0.005371 | 0 | 0.11728 | 0 | 0 | 0 | 0.66528 | 0 | [9 empty] | Plastic 0.41 % ; Metal 84.67 % ; Other 14.92 %
KNAUF INSULATION Laine de Verre ECOSE TP 238 120 mm (hors accessoires de pose) | INIES_IUGE20230203_093847 | 33289 | 1.1 |  | 1 | Individual | NF EN 15804+A2 + NF EN 15804/CN | KNAUF INSULATION SAS | 50 | 1 | m² | Réaliser une fonction d’isolation thermique sur 1 m² de paroi pour une valeur de résistance thermique R de 3,75 K.m²/W pour une durée de vie de 50 ans. | KNAUF INSULATION Laine de Verre ECOSE TP 238 120 mm | 4.72 | 4.074 | 0 | 0.65 | -0.0667 |  |  |  | 3.17 | 0.45 | 0.454 | 0.904 | 0 | 0 | 0 | 0 | 0 | 0 | 0 | 0 | 0.0121 | 0 | 0.638 | 0.11 | 0.093 | 600 | Europe |  | Surfaçage 0.1 kg ; Colle surfaçage 0.02 kg ; Laine minérale 3.68 kg ; Emballage polyéthylène 0.096 kg ; Emballage palette bois 0.186 kg
RC14D ABELIA | SCGA-00071-V01.02-FR | 37916 | 2.1 | 2021/04/04 | 1 | Individual | PEP PCR ed 3.0 | GROUPE ATLANTIC SYNERGY | 17 | 1 | unité | Assurer le chauffage à l'aide d'un panneau rayonnant d'une puissance de 1000W pendant la durée de vie de référence. | RC14D ABELIA 1000 W - 612616 ; RC14D ABELIA 300 W - 612611 ; RC14D ABELIA 500 W - 612613 ; RC14D ABELIA 750 W - 612614 ; RC14D ABELIA 1250 W - 612617 ; RC14D ABELIA 1500 W - 612618 ; RC14D ABELIA 2000 W - 612619 ; RC14D ABELIA 1000 W - 612621 ; RC14D ABELIA 1500 W - 612622 ; RC14D ABELIA 2000 W - 612623 ; Les références des produits couverts sont mentionnées dans le PEP | 1390.3342 | 28.1183 | 1360.4281 | 1.7879 |  |  |  |  | 27.1883 | 0.53866 | 0.39129 | 0.92995 | 0 | 0 | 0 | 0 | 0 | 1360.4281 | 0 | [9 empty] | Plastic 8.0 % ; Metal 83.5 % ; Other 8.5 %
Panneau sandwich de bardage JI WALL FT 1150 IPN à âme PIR d’épaisseur comprise entre 100 et 220mm et deux parements acier | INIES_IFDE20210427_135500 | 37910 | 1.5 | 2021/04/29 | 1 | Individual | NF EN 15804+A1 + NF EN 15804/CN | JORIS IDE | 50 | 1 | m² | Constituer 1 m² de paroi verticale, sur la base d'une durée de vie de référence de 50 ans, en assurant les performances propres à l’enveloppe du bâtiment. Performances thermiques pour une masse volumique de 39,1kg/m3 et ?=0,021 W/m.K : 0,096 W/(m².K) = Up = 0,212 W/(m².K) | JI WALL FT 1150 IPN | 44.9 | 43.21 | 0.0127 | 1.7 | -11 |  |  |  | 39.8 |  |  | 3.41 | 0 | 0.0127 | 0 | 0 | 0 | 0 | 0 |  |  |  |  | 0 |  | 604 | Europe |  | Panneau sandwich de bardage à deux parements acier et à âme PIR 15.3 kg ; Vis de fixation 0.0399 kg ; Polystyrène 0.0432 kg ; Carton d’emballage 0.168 kg ; Film plastique 0.0168 kg
KNAUF INSULATION Laine de Verre ECOSE TP 238 140 mm (hors accessoires de pose) | INIES_IPDU20230203_093934 | 33290 | 1.1 |  | 1 | Individual | NF EN 15804+A2 + NF EN 15804/CN | KNAUF INSULATION SAS | 50 | 1 | m² | Réaliser une fonction d’isolation thermique sur 1 m² de paroi pour une valeur de résistance thermique R de 4,40 K.m²/W pour une durée de vie de 50 ans. | KNAUF INSULATION Laine de Verre ECOSE TP 238 140 mm | 5.35 | 4.606 | 0 | 0.74 | -0.0667 |  |  |  | 3.68 | 0.459 | 0.467 | 0.926 | 0 | 0 | 0 | 0 | 0 | 0 | 0 | 0 | 0.0141 | 0 | 0.726 | 0.123 | 0.093 | 600 | Europe |  | Surfaçage 0.1 kg ; Laine minérale 4.3 kg ; Colle surfaçage 0.02 kg ; Emballage polyéthylène 0.096 kg ; Emballage palette bois 0.186 kg
FABTHERM ECO pose à joints minces | INIES_IJFL20231026_100129 | 35469 | 1.1 |  | 1 | Individual | NF EN 15804+A2 + NF EN 15804/CN | FABEMI QUALITE | 100 | 1 | m² | Assurer la fonction de mur porteur (structure et clos) sur 1 m² de paroi, tout en assurant une isolation thermique (résistance thermique de 0,51 m².K/W additive à celle d’un doublage) et une isolation acoustique (Rw+C : 43 dB et Rw+Ctr : 42 dB2), sur une durée de vie de référence de 100 ans. | FABTHERM ECO ; FABTHERM ECO Angle | 13 | 12.57 | -1.36 | 1.78 | -0.146 |  |  |  | 9.35 | 1.89 | 1.32 | 3.22 | -1.36 | 0 | 0 | 0 | 0 | 0 | 0 | 0.713 | 0.786 | 0.15 | 0.131 | 0 | 0.17 | 176 | France | FR-ARA | FABTHERM ECO 187.0 kg ; Cerclage 0.007 kg ; Mortier colle 1.7 kg ; Eau de gâchage (mortier colle) 0.584 kg ; Bois (palette) 0.433 kg
COMETE 2000 | SCGA-00072-V01.01-FR | 37917 | 1.7 | 2020/07/28 | 1 | Individual | PEP PCR ed 3.0 | GROUPE ATLANTIC SYNERGY | 17 | 1 | unité | Assurer le transfert d’air en vue de la ventilation, traitement d’air et la filtration grâce à 1 unité de VMC simple flux collective ou tertiaire ayant un débit volumique de 2000m3/h | 516021 - COMETE 400 ; 516022 - COMETE 700 ; 516023 - COMETE 1100 ; 516024 - COMETE 1500 ; 516025 - COMETE 2000 ; 516026 - COMETE 2600 ; 516027 - COMETE 3200 ; 516028 - COMETE 3800 ; 516029 - COMETE 4500 ; 516030 - COMETE 5300 ; 516031 - COMETE 6200 ; 516032 - COMETE 8200 ; 516033 - COMETE 11000 ; Autres références visées: 516021 - 516022 - 516023 - 516024 - 516026 - 516027 - 516028 - 516029 - 516032 - 516033 | 3479.9713 | 209.4967 | 3255.7374 | 14.7372 |  |  |  |  | 184.2454 | 5.1756 | 20.0757 | 25.2514 | 0 | 36.0576 | 0 | 0 | 0 | 3219.6798 | 0 | [9 empty] | Plastic 0.9 % ; Metal 73.28 % ; Other 25.82 %
Armstrong Solara 13mm (PT) | INIES_IZZW20211007_134524 | 33319 | 1.2 | 2021/10/17 | 1 | Individual | NF EN 15804+A1 + NF EN 15804/CN | KNAUF CEILING SOLUTIONS | 50 | 1 | m² | Assurer une fonction de 1m² de plafond démontable perforé, acoustique et décoratif, sous forme de plaque de dalles de plafond minérales d’épaisseur 13 mm sur une durée de vie de référence de 50 ans. | Armstrong Solara 13mm | 4.372 | 3.848 | 0 | 0.524 | -0.00384 | 0 | 0 | 3.54 | 3.54 | 0.0918 | 0.216 | 0.308 | 0 | 0 | 0 | 0 | 0 | 0 | 0 | 0 | 0.00976 | 0 | 0.514 | 0.128 |  | 470 | France | FR-BFC | Carton 0.02 kg ; Palette 0.12 kg ; Dalle acoustique 0.169 kg ; Film PE 0.0088 kg
Cloison Placostil® 72/48 Placoflam® - 2,5m | INIES_ICLO20190920_122548 | 26835 | 1.4 | 2019/09/08 | 1 | Individual | NF EN 15804+A1 + NF EN 15804/CN | PLACOPLATRE | 50 | 1 | m² | Réaliser une fonction de cloison distributive simple parement sur 1 m²de paroi. | Cloison Placostil® 72/48 Placoflam® - 2,5m | 10.2 | 10.14 | 0 | 0.106 | -2.22 |  |  |  | 9.09 | 0.345 | 0.701 | 1.05 | 0 | 0 | 0 | 0 | 0 | 0 | 0 | 0.0388 | 0.0573 | 0.00312 | 0.0069 | 0 |  | 213 | France | FR-ARA ; FR-IDF ; FR-NAQ ; FR-PAC | 2 Plaques Placoflam® BA 13 21.21 kg ; Montant Stil® ML 48-50 1.197 kg ; Rail Stil® R 48 0.387 kg ; Bande à joint 0.019 kg ; Placojoint® PR4 25kg 0.693 kg ; Eau de gâchage 0.347 kg ; Vis 0.03 kg ; Laine de verre Isover Par Phonic 45 mm 0.614 kg
Cloison Placostil® 72/48 Lisaplac® BA13 - 2,5m | INIES_ICLO20190920_132913 | 26832 | 1.4 | 2019/09/08 | 1 | Individual | NF EN 15804+A1 + NF EN 15804/CN | PLACOPLATRE | 50 | 1 | m² | Réaliser une fonction de cloison distributive simple parement sur 1 m²de paroi. | Cloison Placostil® 72/48 Lisaplac® BA13 - 2,5m | 11.2 | 11.13 | 0 | 0.107 | -2.22 |  |  |  | 10 | 0.381 | 0.749 | 1.13 | 0 | 0 | 0 | 0 | 0 | 0 | 0 | 0.0388 | 0.0583 | 0.00344 | 0.00636 | 0 |  | 213 | France | FR-NAQ ; FR-PAC | 2 Plaques Lisaplac® BA 13 24.15 kg ; Montant Stil® ML 48-50 1.197 kg ; Rail Stil® R 48 0.387 kg ; Bande à joint 0.019 kg ; Placojoint® PR4 25kg 0.693 kg ; Eau de gâchage 0.347 kg ; Vis 0.03 kg ; Laine de verre Isover Par Phonic 45 mm 0.614 kg
RSCD 2 (PALERME 2) | SCGA-00073-V01.02-FR | 37918 | 1.8 | 2021/04/16 | 1 | Individual | PEP PCR ed 3.0 | GROUPE ATLANTIC SYNERGY | 17 | 1 | unité | Assurer le chauffage à l'aide d'un radiateur électrique d'une puissance de 1000 W pendant la durée de vie de référence. | PALERME 2 (RSCD 2) 1000 W - 444415 ; PALERME 2 (RSCD 2) 1250 W - 444416 ; PALERME 2 (RSCD 2) 1500 W - 444417 ; PALERME 2 (RSCD 2) 2000 W - 444418 ; PALERME 2 (RSCD 2) 1000 W - 444419 ; PALERME 2 (RSCD 2) 1500 W - 444420 ; PALERME 2 (RSCD 2) 2000 W - 444422 ; PALERME 2 (RSCD 2) 750 W - 444414 ; PALERME 2 (RSCD 2) 500 W - 444413 ; PALERME 2 (RSCD 2) 300 W - 444412 ; Les références des produits couverts sont mentionnées dans le PEP | 1389.9711 | 27.721 | 1360.4281 | 1.822 |  |  |  |  | 26.9318 | 0.54036 | 0.24893 | 0.78929 | 0 | 0 | 0 | 0 | 0 | 1360.4281 | 0 | [9 empty] | Plastic 8.0 % ; Metal 83.5 % ; Other 8.5 %
FABTHERM ECO pose au mastic colle | INIES_IWZD20231026_100401 | 35470 | 1.1 |  | 1 | Individual | NF EN 15804+A2 + NF EN 15804/CN | FABEMI QUALITE | 100 | 1 | m² | Assurer la fonction de mur porteur (structure et clos) sur 1 m² de paroi, tout en assurant une isolation thermique (résistance thermique de 0,51 m².K/W additive à celle d’un doublage) et une isolation acoustique (Rw+C : 43 dB et Rw+Ctr : 42 dB2), sur une durée de vie de référence de 100 ans. | FABTHERM ECO ; FABTHERM ECO Angle | 13.8 | 13.35 | -1.36 | 1.77 | -0.145 |  |  |  | 9.35 | 1.89 | 2.11 | 4 | -1.36 | 0 | 0 | 0 | 0 | 0 | 0 | 0.707 | 0.78 | 0.149 | 0.13 | 0 | 0.17 | 176 | France | FR-ARA | FABTHERM ECO 187.0 kg ; Mastic colle 0.197 kg ; Bois (palette) 0.433 kg ; Cerclage 0.007 kg
Porte d'entrée K-LINE - Gamme KL PV - Modèle entièrement vitré (Diaphane) | INIES_IFOU20240410_100129 | 37883 | 1.1 |  | 1 | Individual | NF EN 15804+A2 + NF EN 15804/CN | K-LINE | 30 | 1 | m² | Fermer une ouverture permanente de 1 m2 dans une paroi extérieure de logement collectif ou individuel, tout en permettant le passage de piétons, et en assurant une isolation thermique Ud de 1,3 W/(m2.K) et acoustique RA,tr 36 dB, sur une durée de vie de 30 ans | DIAPHANE | 170.6178 | 158.4543 | 5.9431 | 6.2204 | -56.3847 |  |  |  | 140.9556 | 3.3361 | 14.1626 | 17.4987 | 0 | 0.20988 | 0 | 5.7333 | 0 | 0 | 0 | 0.0052998 | 0.25803 | 0.59002 | 5.367 | 0 | 3.51 | 460 | France | FR-ARA ; FR-PDL | Polypropylène 0.07 kg ; Film polyéthylène 0.21 kg ; Carton 0.04 kg ; Pattes de fixation métalliques 0.01 kg ; Autre 0.14 kg ; Quincailleries 0.72 kg ; Aluminium 10.52 kg ; Palette bois 8.8 kg ; Matières plastiques, joints, colles 2.02 kg ; Cale polyéthylène 0.01 kg ; Polyester 0.17 kg ; Polystyrène 0.01 kg ; Vitrage 37.88 kg
Cloison Placostil® 72/48 Placoplatre® BA13 Activ’Air®2,5m | INIES_ICLO20190920_103149 | 26838 | 1.4 | 2019/09/08 | 1 | Individual | NF EN 15804+A1 + NF EN 15804/CN | PLACOPLATRE | 50 | 1 | m² | Réaliser une fonction de cloison distributive simple parement sur 1 m²de paroi. | Cloison Placostil® 72/48 Placoplatre® BA13 Activ’Air®2,5m | 11 | 10.88 | 0 | 0.104 | -2.22 |  |  |  | 9.79 | 0.35 | 0.736 | 1.09 | 0 | 0 | 0 | 0 | 0 | 0 | 0 | 0.0388 | 0.0551 | 0.00312 | 0.00725 | 0 |  | 213 | France | FR-ARA ; FR-NAQ ; FR-PAC | Montant Stil® ML 48-50 1.197 kg ; 2 Plaques Placoplatre® BA 13 Activ’Air 19.53 kg ; Rail Stil® R 48 0.387 kg ; Bande à joint 0.019 kg ; Eau de gâchage 0.347 kg ; Placojoint® PR4 25kg 0.693 kg ; Laine de verre Isover Par Phonic 45 mm 0.614 kg ; Vis 0.03 kg
SOLIUS DIGITAL | SCGA-00075-V01.02-FR | 37919 | 1.6 | 2021/04/10 | 1 | Individual | PEP PCR ed 3.0 | GROUPE ATLANTIC SYNERGY | 17 | 1 | unité | Assurer le chauffage à l'aide d'un panneau rayonnant de 1000 W pendant la durée de vie de référence | SOLIUS DIGITAL 1000 W - 423535 ; SOLIUS DIGITAL 300 W - 423532 ; SOLIUS DIGITAL 500 W - 423533 ; SOLIUS DIGITAL 750 W - 423534 ; SOLIUS DIGITAL 1000 W - 423539 ; SOLIUS DIGITAL 1500 W - 423540 ; SOLIUS DIGITAL 2000 W - 423541 ; SOLIUS DIGITAL 1250 W - 423966 ; SOLIUS DIGITAL 1500 W - 423967 ; SOLIUS DIGITAL 2000 W - 423968 ; Les références des produits couverts sont mentionnées dans le PEP | 1626.7156 | 26.3634 | 1598.503 | 1.8492 |  |  |  |  | 25.3958 | 0.55688 | 0.41074 | 0.96762 | 0 | 0 | 0 | 0 | 0 | 1598.503 | 0 | [9 empty] | Plastic 7.6 % ; Metal 85.0 % ; Other 7.4 %
Cloison Placostil® 72/48 Lisaflam® HD BA13 - 2,5m | INIES_ICLO20190920_131459 | 26833 | 1.4 | 2019/09/08 | 1 | Individual | NF EN 15804+A1 + NF EN 15804/CN | PLACOPLATRE | 50 | 1 | m² | Réaliser une fonction de cloison distributive simple parement sur 1 m² de paroi. | Cloison Placostil® 72/48 Lisaflam® HD BA13 - 2,5m | 11 | 10.72 | 0 | 0.309 | -2.22 |  |  |  | 9.57 | 0.35 | 0.798 | 1.15 | 0 | 0 | 0 | 0 | 0 | 0 | 0 | 0.0388 | 0.0881 | 0.00344 | 0.178 | 0 |  | 213 | France | FR-NAQ ; FR-PAC | Montant Stil® ML 48-50 1.197 kg ; Bande à joint 0.019 kg ; 2 Plaques Lisaflam® HD BA 13 23.1 kg ; Rail Stil® R 48 0.387 kg ; Eau de gâchage 0.347 kg ; Placojoint® PR4 25kg 0.693 kg ; Vis 0.03 kg ; Laine de verre Isover Par Phonic 45 mm 0.614 kg
Montant isolant Up Stil® 120 | INIES_IMON20210709_142122 | 26831 | 1.1 | 2021/07/05 | 1 | Individual | NF EN 15804+A1 + NF EN 15804/CN | PLACOPLATRE | 50 | 1 | m | Assurer, sur un mètre linéaire, une fonction d’élément d’ossature et de rupteur de pont thermique avec une résistance thermique équivalente R = 3.50 K.m²/W destinée à soutenir des cloisons ou doublages en plaque de plâtre. | Montant isolant Up Stil® 120 | 4.18 | 3.822 | 0 | 0.35 | -1.16 |  |  |  | 3.18 | 0.125 | 0.518 | 0.642 | 0 | 0 | 0 | 0 | 0 | 0 | 0 | 9.49e-05 | 0.0153 | 0.00235 | 0.333 | 0 |  | 558 | France | FR-IDF | chevron bois 0.00644 kg ; cerclage en PE 5.5e-05 kg ; Bloc en polystyrène expansé 0.144 kg ; Profilés métalliques 0.862 kg ; cerclage en PP 0.00044 kg ; équerre en acier 0.00219 kg ; Adhésif polyéthylène imprimé 0.00049 kg ; housse polyéthylène 0.00304 kg ; polystyrène expansé 0.01852 kg ; Mousse polyuréthane 0.052 kg ; Vis 0.00186 kg ; Cheville nylon 0.00149 kg
Armstrong Bioguard Acoustic 17mm (PT) | INIES_IAZP20211004_105821 | 33320 | 1.2 | 2021/10/17 | 1 | Individual | NF EN 15804+A1 + NF EN 15804/CN | KNAUF CEILING SOLUTIONS | 50 | 1 | m² | Assurer une fonction de 1m² de plafond démontable perforé, acoustique et décoratif, sous forme de plaque de dalles de plafond minérales d’épaisseur 17 mm sur une durée de vie de référence de 50 ans. | Armstrong Bioguard Acoustic 17mm | 4.92 | 4.105 | 0 | 0.813 | -0.00384 | 0 | 0 | 3.74 | 3.74 | 0.125 | 0.24 | 0.365 | 0 | 0 | 0 | 0 | 0 | 0 | 0 | 0 | 0.0133 | 0 | 0.8 | 0.201 |  | 470 | France | FR-BFC | Dalle acoustique 0.229 kg ; Palette 0.12 kg ; Carton 0.02 kg ; Film PE 0.0088 kg
FABTHERM AIR 1,1 pose à joints minces | INIES_IZGD20231026_100507 | 35471 | 1.1 |  | 1 | Individual | NF EN 15804+A2 + NF EN 15804/CN | FABEMI QUALITE | 100 | 1 | m² | Assurer la fonction de mur porteur (structure et clos) sur 1 m² de paroi, tout en assurant une isolation thermique (résistance thermique de 1,10 m².K/W additive à celle d’un doublage) et une isolation acoustique (Rw+C : 45 dB et Rw+Ctr : 43 dB2), sur une durée de vie de référence de 100 ans. | FABTHERM AIR 1,1 ; FABTHERM AIR 1,1 Angle | 15.6 | 17.19 | -3.56 | 2.03 | -0.167 |  |  |  | 13.9 | 1.75 | 1.54 | 3.29 | -3.56 | 0 | 0 | 0 | 0 | 0 | 0 | 0.813 | 0.896 | 0.171 | 0.155 | 0 | 0.17 | 139.5 | France | FR-ARA | Mortier colle 1.7 kg ; FABTHERM AIR 1,1 212.0 kg ; Bois (palette) 0.433 kg ; Eau de gâchage (mortier colle) 0.584 kg ; Housse polyéthylène 0.2 kg
Cloison Placostil® 72/48 Placo® Phonique - 2,5m | INIES_ICLO20190920_104516 | 26839 | 1.5 | 2019/09/08 | 1 | Individual | NF EN 15804+A1 + NF EN 15804/CN | PLACOPLATRE | 50 | 1 | m² | Réaliser une fonction de cloison distributive simple parement sur 1 m²de paroi. | Cloison Placostil® 72/48 Placo® Phonique - 2,5m | 11.1 | 10.95 | 0 | 0.108 | -2.22 |  |  |  | 9.82 | 0.393 | 0.74 | 1.13 | 0 | 0 | 0 | 0 | 0 | 0 | 0 | 0.0388 | 0.0595 | 0.00312 | 0.00664 | 0 |  | 213 | France | FR-ARA ; FR-NAQ ; FR-PAC | 2 Plaques Placo® Phonique BA 13 24.78 kg ; Montant Stil® ML 48-50 1.197 kg ; Rail Stil® R 48 0.387 kg ; Bande à joint 0.019 kg ; Placojoint® PR4 25kg 0.693 kg ; Eau de gâchage 0.347 kg ; Vis 0.03 kg ; Laine de verre Isover Par Phonic 45 mm 0.614 kg
AMADEUS DIGITAL | SCGA-00076-V01.02-FR | 37920 | 1.6 | 2021/04/10 | 1 | Individual | PEP PCR ed 3.0 | GROUPE ATLANTIC SYNERGY | 17 | 1 | unité | Assurer le chauffage par un panneau rayonnant de 1000 W pendant la durée de vie de référence. | AMADEUS DIGITAL 1000 W - 443205 ; AMADEUS DIGITAL 300 W - 443202 ; AMADEUS DIGITAL 500 W - 443203 ; AMADEUS DIGITAL 750 W - 443204 ; AMADEUS DIGITAL 1000 W - 443209 ; AMADEUS DIGITAL 1500 W - 443210 ; AMADEUS DIGITAL 2000 W - 443212 ; AMADEUS DIGITAL 1250 W - 443213 ; AMADEUS DIGITAL 1500 W - 443214 ; AMADEUS DIGITAL 2000 W - 443215 ; Les références des produits couverts sont mentionnées dans le PEP | 1626.7099 | 26.343 | 1598.503 | 1.8639 |  |  |  |  | 25.3737 | 0.56092 | 0.40842 | 0.96934 | 0 | 0 | 0 | 0 | 0 | 1598.503 | 0 | [9 empty] | Plastic 7.4 % ; Metal 85.2 % ; Other 7.4 %
Façade rideau de type grille de 50 à 75 % vitrée, à ossature aluminium | INIES_CFAÇ20190130_100121 | 33294 | 1.3 | 2022/10/05 | 2 | Collective | NF EN 15804+A1 + NF EN 15804/CN | Organisation professionnelle représentative des concepteurs, fabricants et installateurs de menuiseries extérieures en profilés aluminium | 50 | 1 | m² | Assurer le clos de 1 m² de paroi extérieure, avec un système d’ouverture/fermeture, tout en assurant une isolation thermique et acoustique, une transmission de la lumière naturelle et la gestion des apports solaires, une étanchéité à l’eau et à l’air, une résistance au vent, et une aération naturelle, sur une durée de vie de 50 ans. | Les concepteurs et fabricants pouvant utiliser cette FDES sont les membres du SNFA ou utilisant des systèmes conçus par un membre du SNFA. Une attestation de conformité au cadre de validité signée du SNFA doit être fournie. La liste des concepteurs et fabricants adhérents est disponible sur le site du SNFA dans la rubrique annuaire à l'adresse : http://www.snfa.fr/annuaire | 200 | 156.89 | 39.3 | 3.59 | -81.1 | 130 | 5.2 | 15 | 150 | 3.94 | 2.95 | 6.89 | 0 | 0.28 | 0 | 39 | 0 | 0 | 0 | 2.33 | 0.458 | 0.264 | 0.545 | 0 |  | 381 | France | FR-ARA ; FR-BFC ; FR-BRE ; FR-CVL ; FR-COR ; FR-GES ; FR-HDF ; FR-IDF ; FR-NOR ; FR-NAQ ; FR-OCC ; FR-PDL ; FR-PAC ; FR-DOMTOM | Partie opaque (caisson, isolant et remplissage) 10.4 kg ; Accessoires de fixation 14.0 kg ; Joint d'étanchéité 1.7 kg ; Barrette rupture de ponts thermiques 0.14 kg ; Profilés aluminium 10.5 kg ; Palette 0.58 kg ; Quincaillerie 0.5 kg ; Vitrage 22.6 kg ; Mousse polyuréthane 0.45 kg
Armstrong Perla OP 0,95 15mm (PT) | INIES_IXFK20211007_134344 | 33321 | 1.2 | 2021/10/17 | 1 | Individual | NF EN 15804+A1 + NF EN 15804/CN | KNAUF CEILING SOLUTIONS | 50 | 1 | m² | Assurer une fonction de 1m² de plafond démontable perforé, acoustique et décoratif, sous forme de plaque de dalles de plafond minérales d’épaisseur 15 mm sur une durée de vie de référence de 50 ans. | Armstrong Perla OP 0,95 15mm | 4.43 | 3.997 | 0 | 0.434 | -0.00384 | 0 | 0 |  | 3.71 | 0.067 | 0.22 | 0.287 | 0 | 0 | 0 | 0 | 0 | 0 | 0 | 0 | 0.00713 | 0 | 0.427 | 0.107 |  | 470 | France | FR-BFC | Palette 0.12 kg ; Dalle acoustique 0.123 kg ; Carton 0.02 kg ; Film PE 0.0088 kg
Pompe à chaleur (PAC) AIR/AIR réversible en maison individuelle [Pchaud=7 kW] [PRG supérieur à 750] - DONNEE ENVIRONNEMENTALE PAR DEFAUT | INIES_DDZQ20231027_122346 | 35483 | 1.1 |  | 3 | DefaultEnvironmentalData | NF EN 15804+A2 + NF EN 15804/CN | Ministère de la Transition Écologique – Ministère en charge du Logement | 17 | 1 | unité | Assurer le chauffage et la climatisation à l'aide d'une pompe à chaleur air-air pour une maison individuelle d'une puissance calorifique de 7 kW pendant une durée de vie de référence de 17 ans. |  | 15615.5618 | 3158.3781 | 11882.6723 | 574.5114 | 0 |  |  |  | 2765.5186 |  |  | 392.8596 | 1608.9144 | 2266.3948 | 0 | 0 | 0 | 8007.3631 | 0
FABTHERM AIR 1,1 pose au mastic colle | INIES_IPYD20231026_100600 | 35472 | 1.1 |  | 1 | Individual | NF EN 15804+A2 + NF EN 15804/CN | FABEMI QUALITE | 100 | 1 | m² | Assurer la fonction de mur porteur (structure et clos) sur 1 m² de paroi, tout en assurant une isolation thermique (résistance thermique de 1,10 m².K/W additive à celle d’un doublage) et une isolation acoustique (Rw+C : 45 dB et Rw+Ctr : 43 dB2), sur une durée de vie de référence de 100 ans. | FABTHERM AIR 1,1 ; FABTHERM AIR 1,1 Angle | 16.4 | 17.97 | -3.56 | 2.02 | -0.166 |  |  |  | 13.9 | 1.75 | 2.32 | 4.07 | -3.56 | 0 | 0 | 0 | 0 | 0 | 0 | 0.807 | 0.89 | 0.17 | 0.154 | 0 | 0.17 | 139.5 | France | FR-ARA | Mastic colle 0.197 kg ; Housse polyéthylène 0.2 kg ; FABTHERM AIR 1,1 212.0 kg ; Bois (palette) 0.433 kg
NARIA NKF15 | SCGA-00077-V01.02-FR | 37921 | 1.6 | 2021/04/10 | 1 | Individual | PEP PCR ed 3.0 | GROUPE ATLANTIC SYNERGY | 17 | 1 | unité | Assurer le chauffage à l'aide d'un radiateur électrique de 1000 W pendant la durée de vie de référence | NARIA NKF15 1000 W - 611611 ; NARIA NKF15 500 W - 611608 ; NARIA NKF15 750 W - 611609 ; NARIA NKF15 1250 W - 611613 ; NARIA NKF15 1500 W - 611614 ; NARIA NKF15 2000 W - 611616 ; Les références de produits couverts sont mentionnées dans le PEP | 1388.8382 | 47.0905 | 1337.7543 | 3.9934 |  |  |  |  | 44.7708 | 1.275 | 1.0447 | 2.3197 | 0 | 0 | 0 | 0 | 0 | 1337.7543 | 0 | [9 empty] | Plastic 8.6 % ; Metal 64.2 % ; Other 27.2 %
FABTHERM AIR 1,8 pose à joints minces | INIES_ITSD20231026_100649 | 35473 | 1.1 |  | 1 | Individual | NF EN 15804+A2 + NF EN 15804/CN | FABEMI QUALITE | 100 | 1 | m² | Assurer la fonction de mur porteur (structure et clos) sur 1 m² de paroi, tout en assurant une isolation thermique (résistance thermique de 1,79 m².K/W additive à celle d’un doublage) et une isolation acoustique (Rw+C : 41 dB et Rw+Ctr : 39 dB2), sur une durée de vie de référence de 100 ans. | FABTHERM IR 1,8 ; FABTHERM AIR 1,8 Angle | 18 | 20.91 | -4.35 | 1.42 | -0.116 |  |  |  | 18.2 | 1.16 | 1.55 | 2.71 | -4.35 | 0 | 0 | 0 | 0 | 0 | 0 | 0.567 | 0.625 | 0.119 | 0.107 | 0 | 0.14 | 134 | France | FR-ARA | Bois (palette) 0.35 kg ; Mortier colle 1.7 kg ; Housse polyéthylène 0.159 kg ; FABTHERM AIR 1,8 146.0 kg ; Eau de gâchage (mortier colle) 0.584 kg
AEROMAX SPLIT 3 VM | SCGA-00138-V01.01-FR | 35479 | 1.2 | 2023/07/01 | 1 | Individual | PEP PCR ed 4.0 | GROUPE ATLANTIC SYNERGY | 17 | 1 | unité | Assurer la production d'eau chaude sanitaire à l'aide d'un chauffe-eau thermodynamique individuel de 200 L pendant une durée de vie de 17 ans (la capacité est à ajuster en fonction du produit considéré de la gamme). | 296517 ; 296516 ; | 1441.7938 | 606.6566 | 588.2518 | 246.8855 | -144.1607 |  |  |  | 590.7473 | 9.2723 | 6.6369 | 15.9093 | 194.446 | 27.7477 | 0 | 0 | 0 | 366.0581 | 0 |  |  |  |  | 0 | 1.76 |  |  |  | Plastic 7.74 % ; Metal 74.68 % ; Other 17.58 % ; Plastic 6.98 kg ; Metal 67.36 kg ; Other 15.86 kg ; Masse du produit 87.0 kg ; Emballage 3.2 kg ; Produits complémentaires à l'installation 0.0 kg ; Masse totale des produits constitutifs de l'unité fonctionnelle 90.2 kg
Pompe à chaleur (PAC) AIR/AIR réversible en maison individuelle [Pchaud = 7 à 14 kW] [PRG supérieur à 750] - DONNEE ENVIRONNEMENTALE PAR DEFAUT | INIES_DOMB20231027_122544 | 35484 | 1.1 |  | 3 | DefaultEnvironmentalData | NF EN 15804+A2 + NF EN 15804/CN | Ministère de la Transition Écologique – Ministère en charge du Logement | 17 | 1 | unité | Assurer le chauffage et la climatisation à l'aide d'une pompe à chaleur air-air pour une maison individuelle d'une puissance calorifique comprise entre 7 et 14 kW pendant une durée de vie de référence de 17 ans. |  | 31231.1236 | 6316.7563 | 23765.3446 | 1149.0227 | 0 |  |  |  | 5531.0372 |  |  | 785.7191 | 3217.8289 | 4532.7896 | 0 | 0 | 0 | 16014.7261 | 0
FSC2 (LISBONNE 2) | SCGA-00078-V01.02-FR | 37922 | 3.3 | 2021/04/16 | 1 | Individual | PEP PCR ed 3.0 | GROUPE ATLANTIC SYNERGY | 17 | 1 | unité | Assurer le chauffage à l'aide d'un radiateur électrique de 1000 W pendant la durée de vie de référence de 17 ans | FSC2 (LISBONNE 2) 1000 W - 443874 ; LISBONNE 2 (FSC2) 500 W - 443872 ; LISBONNE 2 (FSC2) 750 W - 443873 ; LISBONNE 2 (FSC2) 1250 W - 443875 ; LISBONNE 2 (FSC2) 1500 W - 443876 ; LISBONNE 2 (FSC2) 2000 W - 443877 ; Les références de produits couverts sont mentionnées dans le PEP | 1388.86 | 47.1123 | 1337.7543 | 3.9934 |  |  |  |  | 44.7926 | 1.275 | 1.0447 | 2.3197 | 0 | 0 | 0 | 0 | 0 | 1337.7543 | 0 | [9 empty] | Plastic 8.6 % ; Metal 64.2 % ; Other 27.3 %
Pompe à chaleur (PAC) AIR/EAU triple service en maison individuelle [Pchaud = 5 kW] [PRG supérieur à 750] - DONNEE ENVIRONNEMENTALE PAR DEFAUT | INIES_DPOM20191113_145710 | 35486 | 1.4 |  | 3 | DefaultEnvironmentalData | NF EN 15804+A2 + NF EN 15804/CN | Ministère de la Transition Écologique – Ministère en charge du Logement | 17 | 1 | unité | Assurer la fonction de pompe à chaleur triple service (chauffage, ECS, froid) d'une puissance calorifique de 5 kW, avec un PRG supérieur à 750 et pour une durée de vie de référence de 17 ans. |  | 22531.3732 | 3108.4975 | 18763.4292 | 659.4465 | -4444 |  |  |  | 2988.0531 |  |  | 120.4444 | 2453.8424 | 2275.1345 | 0 | 0 | 0 | 14034.4522 | 0
COSMOS 2000 | SCGA-00079-V01.01-FR | 37923 | 1.3 | 2020/07/20 | 1 | Individual | PEP PCR ed 3.0 | GROUPE ATLANTIC SYNERGY | 17 | 1 | unité | Assurer le transfert d’air en vue de la ventilation, traitement d’air et la filtration grâce à 1 unité de VMC simple flux collective ou tertiaire ayant un débit volumique de 2000 m3/h pendant une durée de vie de référence de 17 ans. | COSMOS 2000 - Référence 515025 ; COSMOS 400 - Référence 515021 ; COSMOS 700 - Référence 515022 ; COSMOS 1100 - Référence 515023 ; COSMOS 1500 - Référence 515024 ; COSMOS 2600 - Référence 515026 ; COSMOS 3200 - Référence 515027 ; COSMOS 3800 - Référence 515028 ; COSMOS 4500 - Référence 515029 ; COSMOS 5300 - Référence 515030 ; COSMOS 6200 - Référence 515031 ; COSMOS 8200 - Référence 515032 ; COSMOS 11000 - Référence 515033 ; Autres références visées: 515 021 - 515 022 - 515 023 - 515 024 - 515 026 - 515 027 - 515 028 - 515 029 - 515 030 - 515 031 - 515 032 - 515 033 | 3935.6692 | 225.0832 | 3695.8489 | 14.7372 |  |  |  |  | 199.8318 | 5.1756 | 20.0757 | 25.2514 | 0 | 476.1691 | 0 | 0 | 0 | 3219.6798 | 0 | [9 empty] | Plastic 0.9 % ; Metal 73.2 % ; Other 25.9 %
Armstrong Saniguard 15mm (PT) | INIES_IFIK20211007_134407 | 33322 | 1.2 | 2021/10/17 | 1 | Individual | NF EN 15804+A1 + NF EN 15804/CN | KNAUF CEILING SOLUTIONS | 50 | 1 | m² | Assurer une fonction de 1m² de plafond démontable perforé, acoustique et décoratif, sous forme de plaque de dalles de plafond minérales d’épaisseur 15 mm sur une durée de vie de référence de 50 ans. | Armstrong Saniguard 15mm | 4.43 | 3.997 | 0 | 0.434 | -0.00384 | 0 | 0 |  | 3.71 | 0.067 | 0.22 | 0.287 | 0 | 0 | 0 | 0 | 0 | 0 | 0 | 0 | 0.00713 | 0 | 0.427 | 0.107 |  | 470 | France | FR-BFC | Palette 0.12 kg ; Film PE 0.0088 kg ; Carton 0.02 kg ; Dalle acoustique 0.123 kg
Armstrong Sahara 15mm (PT) | INIES_IDLV20211007_134418 | 33323 | 1.2 | 2021/10/17 | 1 | Individual | NF EN 15804+A1 + NF EN 15804/CN | KNAUF CEILING SOLUTIONS | 50 | 1 | m² | Assurer une fonction de 1m² de plafond démontable perforé, acoustique et décoratif, sous forme de plaque de dalles de plafond minérales d’épaisseur 15 mm sur une durée de vie de référence de 50 ans. | Armstrong Sahara 15mm | 4.19 | 3.434 | 0 | 0.761 | -0.00384 | 0 | 0 | 3.13 | 3.13 | 0.0975 | 0.207 | 0.304 | 0 | 0 | 0 | 0 | 0 | 0 | 0 | 0 | 0.0104 | 0 | 0.75 | 0.191 |  | 470 | France | FR-BFC | Carton 0.02 kg ; Film PE 0.0088 kg ; Dalle acoustique 0.179 kg ; Palette 0.12 kg
COPERNIC H | SCGA-00080-V01.01-FR | 37924 | 1.3 | 2020/08/12 | 1 | Individual | PEP PCR ed 3.0 | GROUPE ATLANTIC SYNERGY | 17 | 1 | unité | Assurer le transfert d’air en vue de la ventilation, traitement d’air et la filtration grâce à 1 unité de VMC simple flux collective ou tertiaire ayant un débit volumique de 1500m3/h | COPERNIC H 1500 - Référence 512479 ; COPERNIC H 400 - Référence 512476 ; COPERNIC H 700 - Référence 512477 ; COPERNIC H 1000 - Référence 512478 ; COPERNIC H 2500 - Référence 512480 ; COPERNIC H 3500 - Référence 512481 ; Autres références visées: 512 476 - 512 477 - 512 478 - 512 480 - 512 481 | 3636.1192 | 228.9315 | 3391.3721 | 15.8155 |  |  |  |  | 203.3815 | 5.4742 | 20.0757 | 25.55 | 0 | 476.1691 | 0 | 0 | 0 | 2915.203 | 0 | [9 empty] | Plastic 0.5 % ; Metal 73.6 % ; Other 25.9 %
Pompe à chaleur (PAC) AIR/EAU triple service en maison individuelle [Pchaud = 5 à 10 kW] [PRG supérieur à 750] - DONNEE ENVIRONNEMENTALE PAR DEFAUT | INIES_DIWQ20220203_094757 | 35487 | 1.2 |  | 3 | DefaultEnvironmentalData | NF EN 15804+A2 + NF EN 15804/CN | Ministère de la Transition Écologique – Ministère en charge du Logement | 17 | 1 | unité | Assurer la fonction de pompe à chaleur triple service (chauffage, ECS, froid) d'une puissance calorifique allant de 5 à 10 kW, avec un PRG supérieur à 750 et pour une durée de vie de référence de 17 ans. |  | 45062.7463 | 6216.9949 | 37526.8583 | 1318.8931 | -4444 |  |  |  | 5976.1061 |  |  | 240.8888 | 4907.6848 | 4550.2691 | 0 | 0 | 0 | 28068.9045 | 0
Système OPTIMA Murs / Isolant GR 30 revêtu kraft 101 mm et Placoplatre® BA 13 | INIES_IJTQ20231024_095958 | 35455 | 1.1 |  | 1 | Individual | NF EN 15804+A2 + NF EN 15804/CN | SAINT-GOBAIN ISOVER | 50 | 1 | m² | Réaliser une fonction de doublage de mur avec isolation par l’intérieur ayant une résistance thermique R=3.35 K.m2/W sur 1 m2 de paroi, sur la base d’une durée de vie de 50 ans. | Système OPTIMA Murs / Isolant GR 30 revêtu kraft 101 mm et Placoplatre® BA 13 | 10.5 | 9.12 | 0 | 1.36 | -1.53 |  |  |  | 6.78 | 1.16 | 1.18 | 2.34 | 0 | 0 | 0 | 0 | 0 | 0 | 0 | 0.0619 | 0.0827 | 0.171 | 1.05 | 0.222 | 0.143 | 423 | Europe |  | Fourrure Stil® F 530 0.9197 kg ; Rail Stil® F 530 0.1944 kg ; Vis en acier TTPC 25 0.01 kg ; Vis en acier 0.0059 kg ; Chevilles en nylon 0.0047 kg ; Enduit Placojoint® PR4 0.3465 kg ; Bande à joint PP grand rouleau 0.0095 kg ; Eau de gâchage 0.166 kg ; Appui Optima 2 120 mm 0.0251 kg ; GR 30 revêtu kraft 101mm 4.0219 kg ; Placoplatre® BA 13 9.24 kg
Armstrong Bioguard Acoustic OP 20mm (PT) | INIES_IWLK20211007_134549 | 33325 | 1.2 | 2021/10/17 | 1 | Individual | NF EN 15804+A1 + NF EN 15804/CN | KNAUF CEILING SOLUTIONS | 50 | 1 | m² | Assurer une fonction de 1m² de plafond démontable perforé, acoustique et décoratif, sous forme de plaque de dalles de plafond minérales d’épaisseur 20 mm sur une durée de vie de référence de 50 ans. | Armstrong Bioguard Acoustic OP 20mm | 5.92 | 5.387 | 0 | 0.533 | -0.00384 | 0 | 0 |  | 5.01 | 0.0871 | 0.29 | 0.377 | 0 | 0 | 0 | 0 | 0 | 0 | 0 | 0 | 0.00927 | 0 | 0.524 | 0.131 |  | 470 | France | FR-BFC | Palette 0.12 kg ; Carton 0.02 kg ; Dalle acoustique 0.159 kg ; Film PE 0.0088 kg
Armstrong Perla OP 1,00 20mm (PT) | INIES_IVZS20211007_134441 | 33324 | 1.2 | 2021/10/17 | 1 | Individual | NF EN 15804+A1 + NF EN 15804/CN | KNAUF CEILING SOLUTIONS | 50 | 1 | m² | Assurer une fonction de 1m² de plafond démontable perforé, acoustique et décoratif, sous forme de plaque de dalles de plafond minérales d’épaisseur 20 mm sur une durée de vie de référence de 50 ans. | Armstrong Perla OP 1,00 20mm | 5.92 | 5.387 | 0 | 0.533 | -0.00384 | 0 | 0 | 5.01 | 5.01 | 0.0871 | 0.29 | 0.377 | 0 | 0 | 0 | 0 | 0 | 0 | 0 | 0 | 0.00927 | 0 | 0.524 | 0.131 |  | 470 | France | FR-BFC | Dalle acoustique 0.159 kg ; Palette 0.12 kg ; Film PE 0.008 kg ; Carton 0.02 kg
EMOTION 4 | SCGA-00084-V01.01-FR | 37925 | 1.5 | 2021/06/07 | 1 | Individual | PEP PCR ed 3.0 | GROUPE ATLANTIC SYNERGY | 17 | 1 | unité | Assurer le chauffage à l'aide d'un radiateur électrique de 1000 W pendant la durée de vie de référence | EMOTION 4 1000 W - 423886 ; EMOTION 4 300 W - 423883 ; EMOTION 4 500 W - 423884 ; EMOTION 4 750 W - 423885 ; EMOTION 4 1250 W - 423887 ; EMOTION 4 1500 W - 423888 ; EMOTION 4 2000 W - 423889 ; EMOTION 4 V 1000 W - 423890 ; EMOTION 4 V 1500 W - 423891 ; EMOTION 4 V 2000 W - 423892 ; Les références de produits couverts sont mentionnées dans le PEP | 1392.4781 | 30.3247 | 1360.4281 | 1.7253 |  |  |  |  | 29.49 | 0.51756 | 0.31717 | 0.83473 | 0 | 0 | 0 | 0 | 0 | 1360.4281 | 0 | [9 empty] | Plastic 6.6 % ; Metal 83.4 % ; Other 10.0 %
Pompe à chaleur (PAC) EAU/EAU réversible en maison individuelle [Pchaud = 10 kW] [PRG supérieur à 750] - DONNEE ENVIRONNEMENTALE PAR DEFAUT | INIES_DROC20231027_124841 | 35488 | 1.1 |  | 3 | DefaultEnvironmentalData | NF EN 15804+A2 + NF EN 15804/CN | Ministère de la Transition Écologique – Ministère en charge du Logement | 17 | 1 | unité | Assurer la fonction de pompe à chaleur eau/eau réversible en maison individuelle, avec une puissance de 10 kW, un PRG supérieur à 750, pour une durée de vie de 17 ans, |  | 3306.3924 | 1616.4438 | 1484.8184 | 205.1302 | 0 |  |  |  | 1565.0193 |  |  | 51.4245 | 1394.4658 | 90.3526 | 0 | 0 | 0 | 0 | 0 |  |  |  |  | 0 | 0
THERMATEX Acoustic 19mm (PT) | INIES_IMSU20211007_135134 | 33326 | 1.2 | 2021/10/17 | 1 | Individual | NF EN 15804+A1 + NF EN 15804/CN | KNAUF CEILING SOLUTIONS | 50 | 1 | m² | Assurer une fonction de 1m² de plafond démontable perforé, acoustique et décoratif, sous forme de plaque de dalles de plafond minérales d’épaisseur 19 mm sur une durée de vie de référence de 50 ans. | THERMATEX Acoustic 19mm | 5.07 | 4.331 | 0 | 0.741 | -0.00384 | 0 | 0 | 3.95 | 3.95 | 0.134 | 0.247 | 0.381 | 0 | 0 | 0 | 0 | 0 | 0 | 0 | 0 | 0.0143 | 0 | 0.726 | 0.18 |  | 470 | France | FR-BFC | Dalle acoustique 0.246 kg ; Palette 0.12 kg ; Carton 0.02 kg ; Film PE 0.0088 kg
SEIGNEURIE - PHYLOPUR MAT | INIES_IPHY20210713_154301 | 26886 | 1.1 | 2021/06/30 | 1 | Individual | NF EN 15804+A1 + NF EN 15804/CN | PPG AC FRANCE | 10 | 1 | m² | Protéger et décorer 1 m2 de support, préparé dans les règles de l’art(*) avec de la peinture de finition, sur la base d’une durée de vie référence de 10 ans. | PHYLOPUR MAT | 0.81199 | 0.7901 | 0 | 0.021892 | 0 | 0.437 | 0.124 | 0.0725 | 0.6335 | 0.0506 | 0.106 | 0.1566 | 0 | 0 | 0 | 0 | 0 | 0 | 0 | 5.2e-05 | 0.00114 | 0 | 0.0207 | 0 |  | 500 | France | FR-HDF | Peinture mate aux résines synthétiques en dispersion aqueuse 0.357 kg ; Pallet Bois 0.00793 kg ; Pail et couvercles 0.019 kg ; Carton 0.000448 kg ; Film étirable 6.87e-05 kg
Cloison Placostil® SAD 160 Placoplatre® BA 13 Activ’Air®– 2,75m | INIES_ICLO20190925_133944 | 26846 | 1.6 | 2019/09/18 | 1 | Individual | NF EN 15804+A1 + NF EN 15804/CN | PLACOPLATRE | 50 | 1 | m² | Réaliser une fonction de cloison séparative double parements sur 1 m² de paroi. | Cloison Placostil® SAD 160 Placoplatre® BA 13 Activ’Air®– 2,75m | 27.4 | 27.17 | 0 | 0.244 | -6.89 |  |  |  | 24.8 | 0.835 | 1.54 | 2.37 | 0 | 0 | 0 | 0 | 0 | 0 | 0 | 0.0769 | 0.136 | 0.0101 | 0.0209 | 0 |  | 213 | France | FR-BFC ; FR-IDF ; FR-NAQ ; FR-PAC | 4 Plaques Placo® Activ’Air® BA 13 39.06 kg ; Montant Stil® M 48 4.218 kg ; Rail Stil® R 48 0.688 kg ; Bande à joint 0.019 kg ; Placojoint® PR4 0.693 kg ; Eau de gâchage 0.347 kg ; Vis 0.04 kg ; Laine de verre Isover Par Phonic Pro 45 mm 1.701 kg ; Ruban résilient 45 0.009 kg
Pompe à chaleur (PAC) EAU/EAU réversible en maison individuelle [Pchaud = 10 à 15 kW] [PRG supérieur à 750] - DONNEE ENVIRONNEMENTALE PAR DEFAUT | INIES_DUZK20231027_125009 | 35490 | 1.1 |  | 3 | DefaultEnvironmentalData | NF EN 15804+A2 + NF EN 15804/CN | Ministère de la Transition Écologique – Ministère en charge du Logement | 17 | 1 | unité | Assurer la fonction de pompe à chaleur eau/eau réversible en maison individuelle, avec une puissance de 10 à 15 kW, un PRG supérieur à 750, pour une durée de vie de 17 ans. |  | 3536.568 | 1725.0826 | 1590.5886 | 220.8968 | 0 |  |  |  | 1669.7018 |  |  | 55.3808 | 1494.0705 | 96.5181 | 0 | 0 | 0 | 0 | 0 |  |  |  |  | 0 | 0
Parquets multicouches | INIES_IPSZ20230630_115424 | 37911 | 1.2 |  | 1 | Individual | NF EN 15804+A2 + NF EN 15804/CN | UNILIN GROUP | 50 | 1 | m² | Revêtir 1 m² de sol par un parquet multicouches, pour une durée de vie de référence de 50 ans. | Quick-Step Compact; Quick-Step Compact Grande; Quick-Step Intenso; Quick-Step Imperio; Quick-Step Livanto; Quick-Step Massimo; Quick-Step Disegno; Quick-Step Palazzo; Quick-Step Variano; Quick-Step Castello; Quick-Step Cascada; Quick-Step Amato; Quick-Step Cala; Pergo Falster; Pergo Svalbard; Pergo Lofoten; Pergo Langeland; Pergo Galia; Pergo Saltholm, Pergo Senja | 20.0402 | 0.55657 | 3.6441 | 15.8396 | -5.9259 | -11.8259 | 1.1639 | 6.9062 | -3.7558 | 2.7034 | 1.6089 | 4.3123 | 0 | 3.6441 | 0 | 0 | 0 | 0 | 0 | 0 | 0.030728 | 14.3914 | 1.4174 | 4.09 | 0.262 | 911 | Hors Europe |  | Emballage bois (palette, chevron) 0.454 kg ; Emballage papier 0.00729 kg ; Revêtement de sol parquet 9.55 kg ; Emballage carton 0.0739 kg ; Emballage plastique 0.0695 kg
SOLIUS 3 | SCGA-00085-V01.01-FR | 37926 | 1.6 | 2021/06/07 | 1 | Individual | PEP PCR ed 3.0 | GROUPE ATLANTIC SYNERGY | 17 | 1 | unité | Assurer le chauffage à l'aide d'un panneau rayonnant de 1000 W pendant la durée de vie de référence | SOLIUS 3 1000 W - 542410 ; SOLIUS 3 500 W - 542405 ; SOLIUS 3 750 W - 542407 ; SOLIUS 3 1250 W - 542412 ; SOLIUS 3 1500 W - 542415 ; SOLIUS 3 2000 W - 542420 ; SOLIUS 3 V 1000 W- 530410 ; SOLIUS 3 V 1500 W - 530415 ; SOLIUS 3 V 2000 W- 530420 ; Les références des produits couverts sont mentionnées dans le PEP | 1966.0612 | 25.5174 | 1938.61 | 1.9338 |  |  |  |  | 24.47 | 0.58823 | 0.45915 | 1.0474 | 0 | 0 | 0 | 0 | 0 | 1938.61 | 0 | [9 empty] | Plastic 6.4 % ; Metal 86.8 % ; Other 6.8 %
THERMATEX Acoustic 19mm (GR) | INIES_IGOA20211007_135309 | 33328 | 1.2 | 2021/10/17 | 1 | Individual | NF EN 15804+A1 + NF EN 15804/CN | KNAUF CEILING SOLUTIONS | 50 | 1 | m² | Assurer une fonction de 1m² de plafond démontable perforé, acoustique et décoratif, sous forme de plaque de dalles de plafond minérales d’épaisseur 19 mm sur une durée de vie de référence de 50 ans. | THERMATEX Acoustic 19mm | 5.41 | 4.736 | 0 | 0.671 | -0.00618 | 0 | 0 | 4.03 | 4.03 | 0.297 | 0.408 | 0.706 | 0 | 0 | 0 | 0 | 0 | 0 | 0 | 0 | 0.0147 | 0 | 0.656 | 0.159 |  | 1000 | Europe |  | Palette 0.13 kg ; Film PE 0.0142 kg ; Carton 0.05 kg ; Dalle acoustique 0.253 kg
FABTHERM AIR 1,8 pose au mastic colle | INIES_IHZY20231026_100747 | 35474 | 1.1 |  | 1 | Individual | NF EN 15804+A2 + NF EN 15804/CN | FABEMI QUALITE | 100 | 1 | m² | Assurer la fonction de mur porteur (structure et clos) sur 1 m² de paroi, tout en assurant une isolation thermique (résistance thermique de 1,79 m².K/W additive à celle d’un doublage) et une isolation acoustique (Rw+C : 41 dB et Rw+Ctr : 39 dB), sur une durée de vie de référence de 100 ans. | FABTHERM AIR 1,8 ; FABTHERM AIR 1,8 Angle | 18.7 | 21.7 | -4.35 | 1.4 | -0.115 |  |  |  | 18.2 | 1.16 | 2.34 | 3.5 | -4.35 | 0 | 0 | 0 | 0 | 0 | 0 | 0.561 | 0.619 | 0.118 | 0.106 | 0 | 0.14 | 134 | France | FR-ARA | FABTHERM AIR 1,8 146.0 kg ; Mastic colle 1.197 kg ; Bois (palette) 0.35 kg ; Housse polyéthylène 0.159 kg
Pompe à chaleur (PAC) EAU/EAU double service en maison individuelle [P=10 à 15kW] [PRG supérieur à 750] - DONNEE ENVIRONNEMENTALE PAR DEFAUT | INIES_DIVU20231027_141639 | 35492 | 1.1 |  | 3 | DefaultEnvironmentalData | NF EN 15804+A2 + NF EN 15804/CN | Ministère de la Transition Écologique – Ministère en charge du Logement | 17 | 1 | unité | Assurer le chauffage et l'eau chaude sanitaire à l'aide d'une pompe à chaleur AEAU/EAU ayant une puissance calorifique allant entre 10 et 15 kW en maison individuelle pour une durée de vie de référence de 17 ans. |  | 8306.7093 | 5340.1545 | 2618.1711 | 348.3837 | 0 |  |  |  | 5232.5617 |  |  | 107.5928 | 2191.3034 | 426.8677 | 0 | 0 | 0 | 0 | 0 |  |  |  |  | 0 | 3.6162
AMADEUS 2 | SCGA-00086-V01.01-FR | 37927 | 1.5 | 2021/06/07 | 1 | Individual | PEP PCR ed 3.0 | GROUPE ATLANTIC SYNERGY | 17 | 1 | unité | Assurer le chauffage à l'aide d'un radiateur électrique de 1000 W pendant la durée de vie de référence | AMADEUS 2 1000 W - 443331 ; AMADEUS 2 500 W - 443311 ; AMADEUS 2 750 W - 443321 ; AMADEUS 2 1250 W - 443341 ; AMADEUS 2 1500 W - 443351 ; AMADEUS 2 2000 W - 443371 ; AMADEUS 2 V 1000 W - 423531 ; AMADEUS 2 V 1500 W - 423551 ; AMADEUS 2 V 2000 W - 423571 ; Les références de produits couverts sont mentionnées dans le PEP | 1971.607 | 31.056 | 1938.61 | 1.941 |  |  |  |  | 30.0066 | 0.59022 | 0.45915 | 1.0494 | 0 | 0 | 0 | 0 | 0 | 1938.61 | 0 | [9 empty] | Plastic 6.4 % ; Metal 86.8 % ; Other 6.8 %
Pompe à chaleur (PAC) EAU/EAU double service en maison individuelle [P=10kW] [PRG supérieur à 750] - DONNEE ENVIRONNEMENTALE PAR DEFAUT | INIES_DTFU20231027_141714 | 35493 | 1.1 |  | 3 | DefaultEnvironmentalData | NF EN 15804+A2 + NF EN 15804/CN | Ministère de la Transition Écologique – Ministère en charge du Logement | 17 | 1 | unité | Assurer le chauffage et l'eau chaude sanitaire à l'aide d'une pompe à chaleur AEAU/EAU ayant une puissance calorifique allant jusqu'à 10 kW en maison individuelle pour une durée de vie de référence de 17 ans. |  | 6216.7977 | 3660.8371 | 2316.8077 | 239.1529 | 0 |  |  |  | 3587.2747 |  |  | 73.5624 | 1992.094 | 324.7137 | 0 | 0 | 0 | 0 | 0 |  |  |  |  | 0 | 2.4737
AGILIA PI | SCGA-00087-V01.01-FR | 37928 | 1.6 | 2021/05/07 | 1 | Individual | PEP PCR ed 3.0 | GROUPE ATLANTIC SYNERGY | 17 | 1 | unité | Assurer le chauffage à l'aide d'un radiateur électrique de 1000 W pendant la durée de vie de référence | AGILIA PI 1000 W - 503110 ; AGILIA PI 500 W - 503105 ; AGILIA PI 750 W - 503107 ; AGILIA PI 1500 W - 503115 ; AGILIA PI 2000 W - 503120 ; AGILIA PI 1250 W - 503112 ; Les références de produits couverts sont mentionnées dans le PEP | 1290.3676 | 41.3327 | 1247.0591 | 1.9759 |  |  |  |  | 40.3021 | 0.637 | 0.39358 | 1.0306 | 0 | 0 | 0 | 0 | 0 | 1247.0591 | 0 | [9 empty] | Plastic 5.7 % ; Metal 77.3 % ; Other 17.0 %
Prédalle en béton précontraint | INIES_CPRÉ20190925_103648 | 26906 | 1.2 | 2019/08/11 | 2 | Collective | NF EN 15804+A1 + NF EN 15804/CN | CENTRE D'ETUDES ET DE RECHERCHES DE L'INDUSTRIE DU BÉTON | 100 | 1 | m² | Constituer la partie inférieure précontraint (coffrage et résistance) d'un plancher en béton sur un mètre carré. | sites de production français titulaires de la marque NF selon la norme NF EN 13747 et répondant au cadre de validité établi pour cette FDES. ; plancher préfabriqué | 17.8 | 19.52 | -2.54 | 0.836 | -0.227 |  |  |  | 17.9 | 1.18 | 0.44 | 1.62 | -2.54 | 0 | 0 | 0 | 0 | 0 | 0 | 0.652 | 0.442 | 0.0923 | -0.351 | 0 |  | 110 | France | FR-ARA ; FR-BFC ; FR-BRE ; FR-CVL ; FR-GES ; FR-HDF ; FR-IDF ; FR-NOR ; FR-NAQ ; FR-OCC ; FR-PDL ; FR-PAC | Chevron bois 0.46 kg ; Prédalle en béton précontraint 122.34 kg
Cloison Placostil® SAA 120 Placoplatre® BA13 Activ’Air® - 2,75m | INIES_INOU20190925_125848 | 26847 | 1.4 | 2019/09/18 | 1 | Individual | NF EN 15804+A1 + NF EN 15804/CN | PLACOPLATRE | 50 | 1 | m² | Réaliser une fonction de cloison séparative double parements sur 1 m² de paroi. | Cloison Placostil® SAA 120 Placoplatre® BA13 Activ’Air® - 2,75m | 25.3 | 25.17 | 0 | 0.165 | -6.29 |  |  |  | 22.9 | 0.787 | 1.48 | 2.27 | 0 | 0 | 0 | 0 | 0 | 0 | 0 | 0.00783 | 0.132 | 0.00929 | 0.016 | 0 |  | 213 | France | FR-ARA ; FR-IDF ; FR-NAQ ; FR-PAC | 4 Plaques Placo® Activ’Air® BA 13 39.06 kg ; Bande à joint 0.019 kg ; Rail Stil® R 70 0.598 kg ; Montant Stil® M 48 3.876 kg ; Placojoint® PR4 0.693 kg ; Eau de gâchage 0.347 kg ; Vis 0.04 kg ; Ruban résilient 45 0.009 kg ; Laine de verre Isover Par Phonic TECH 60 mm 0.794 kg
Cloison Placostil® SAD 160 Placoplatre® BA 13 - 2,75m | INIES_ICLO20190925_132658 | 26845 | 1.5 | 2019/09/18 | 1 | Individual | NF EN 15804+A1 + NF EN 15804/CN | PLACOPLATRE | 50 | 1 | m² | Réaliser une fonction de cloison séparative double parements sur 1 m² de paroi. | Cloison Placostil® SAD 160 Placoplatre® BA 13 - 2,75m | 24.8 | 24.61 | 0 | 0.244 | -6.89 |  |  |  | 22.4 | 0.793 | 1.41 | 2.21 | 0 | 0 | 0 | 0 | 0 | 0 | 0 | 0.0769 | 0.136 | 0.0101 | 0.0207 | 0 |  | 213 | France | FR-ARA ; FR-IDF ; FR-NAQ ; FR-PAC | 4 Plaques Placoplatre® BA 13 39.06 kg ; Montant Stil® M 48 4.218 kg ; Rail Stil® R 48 0.688 kg ; Bande à joint 0.019 kg ; Placojoint® PR4 0.693 kg ; Eau de gâchage 0.347 kg ; Vis 0.04 kg ; Laine de verre Isover Par Phonic Pro 45 mm 1.701 kg ; Ruban résilient 45 0.009 kg
Dalle alvéolée en béton précontraint | INIES_CDAL20190924_132753 | 26905 | 1.2 | 2019/08/27 | 2 | Collective | NF EN 15804+A1 + NF EN 15804/CN | CENTRE D'ETUDES ET DE RECHERCHES DE L'INDUSTRIE DU BÉTON | 100 | 1 | m² | Constituer un plancher en béton de dallées alvéolées sur un mètre carré. | sites de production français titulaires de la marque NF selon la norme NF EN 1168 et répondant au cadre de validité établi pour cette FDES. ; dalle préfabriquée, plancher préfabriqué | 43.2 | 45.43 | -2.28 | 0.0289 | -0.207 |  |  |  | 38.4 | 5.15 | 1.89 | 7.03 | -2.28 | 0 | 0 | 0 | 0 | 0 | 0 | 1.52 | 1.04 | 0.215 | -2.74 | 0 |  | 170 | France | FR-ARA ; FR-BFC ; FR-BRE ; FR-CVL ; FR-GES ; FR-HDF ; FR-IDF ; FR-NOR ; FR-NAQ ; FR-OCC ; FR-PDL ; FR-PAC | Polystyrène 0.0155 kg ; Béton prêt à l'emploi 16.4 kg ; Chevron bois 0.09 kg ; Dalle alvéolée 271.0 kg
TATOU PILOTAGE INTELLIGENT | SCGA-00088-V01.01-FR | 37929 | 1.5 | 2021/06/07 | 1 | Individual | PEP PCR ed 3.0 | GROUPE ATLANTIC SYNERGY | 17 | 1 | unité | Assurer le chauffage à l'aide d'un radiateur électrique de 1000 W pendant la durée de vie de référence | TATOU PI 1000 W- 666419 ; TATOU PI 300 W- 666416 ; TATOU PI 500 W - 666417 ; TATOU PI 750 W - 666418 ; TATOU PI 1250 W - 666421 ; TATOU PI 1500 W- 666422 ; TATOU PI 2000 W - 666423 ; TATOU PI V 1000 W- 666424 ; TATOU PI V 1500 W- 666425 ; TATOU PI V 2000 W- 666426 ; Les références de produits couverts sont mentionnées dans le PEP | 1392.4574 | 30.3037 | 1360.4281 | 1.7257 |  |  |  |  | 29.466 | 0.51756 | 0.32011 | 0.83767 | 0 | 0 | 0 | 0 | 0 | 1360.4281 | 0 | [9 empty] | Plastic 6.6 % ; Metal 83.5 % ; Other 9.9 %
Prédalle en béton armé | INIES_CPRÉ20190925_125216 | 26907 | 1.2 | 2019/08/27 | 2 | Collective | NF EN 15804+A1 + NF EN 15804/CN | CENTRE D'ETUDES ET DE RECHERCHES DE L'INDUSTRIE DU BÉTON | 100 | 1 | m² | Constituer la partie inférieure armée (coffrage et résistance) d'un plancher en béton sur un mètre carré. | sites de production français titulaires de la marque NF selon la norme NF EN 13747 et répondant au cadre de validité établi pour cette FDES. ; plancher préfabriqué, treillis raidisseur | 24 | 24.86 | -1.96 | 1.03 | -0.225 |  |  |  | 23.3 | 1.12 | 0.44 | 1.56 | -1.96 | 0 | 0 | 0 | 0 | 0 | 0 | 0.679 | 0.505 | 0.0916 | -0.251 | 0 |  | 115 | France | FR-ARA ; FR-BFC ; FR-BRE ; FR-CVL ; FR-GES ; FR-HDF ; FR-IDF ; FR-NOR ; FR-NAQ ; FR-OCC ; FR-PDL ; FR-PAC | Prédalle en béton armé 127.88 kg ; Chevron bois 0.46 kg
GUITTET - TERRA MAT | INIES_ITES20210713_162725 | 26889 | 1.1 | 2021/06/30 | 1 | Individual | NF EN 15804+A1 + NF EN 15804/CN | PPG AC FRANCE | 10 | 1 | m² | Protéger et décorer 1 m2 de support, préparé dans les règles de l’art(*) avec de la peinture de finition, sur la base d’une durée de vie référence de 10 ans. | TERRA MAT | 0.81199 | 0.7901 | 0 | 0.021892 | 0 | 0.437 | 0.124 | 0.0725 | 0.6335 | 0.0506 | 0.106 | 0.1566 | 0 | 0 | 0 | 0 | 0 | 0 | 0 | 5.2e-05 | 0.00114 | 0 | 0.0207 | 0 |  | 500 | France | FR-HDF | Peinture mate aux résines synthétiques en dispersion aqueuse 0.357 kg ; Pallet Bois 0.00793 kg ; Film étirable 6.87e-05 kg ; Pail et couvercles 0.019 kg ; Carton 0.000448 kg
Panneau isolant pour toiture terrasse en fibres de bois [R entre 5 et 10 m².K/W] [Gestion non durable] - DONNEE ENVIRONNEMENTALE PAR DEFAUT | INIES_DMNL20231027_142029 | 35495 | 1.1 |  | 3 | DefaultEnvironmentalData | NF EN 15804+A2 + NF EN 15804/CN | Ministère de la Transition Écologique – Ministère en charge du Logement | 50 | 1 | m² | Assurer la fonction d'1 m² d’isolation thermique de toiture en fibres de bois ayant une résistance thermique entre R=5 m².K/W et R=10 m².K/W pour une durée de vie de référence de 50 ans. |  | 266.4563 | 166.7297 | 0 | 99.7266 | 0 |  |  |  | 157.0071 |  |  | 9.7226 | 0 | 0 | 0 | 0 | 0 | 0 | 0 |  |  |  |  | 18.2812 | 0.54226
CALYPSO CONNECTE | SCGA-00091-V01.01-FR | 37930 | 1.4 | 2021/08/01 | 1 | Individual | PEP PCR ed 3.0 | GROUPE ATLANTIC SYNERGY | 17 | 1 | unité | Produire de l'eau chaude sanitaire accumulée à équivalent 40°C à l'aide d'un chauffe-eau thermodynamique sur air ambiant/air extérieur de 200 litres pendant une durée de vie de référence de 17 ans. | CALYPSO CONNECTE 200 L- 286040 ; CALYPSO CONNECTE 250 L- 286041 ; Les références des produits couverts sont mentionnées dans le PEP | 2165.617 | 512.4081 | 1498.481 | 154.7279 |  |  |  |  | 498.8961 | 9.3331 | 4.179 | 13.512 | 493.8267 | 232.9887 | 0 | 0 | 0 | 771.6656 | 0 | [9 empty] | Plastic 10.4 % ; Metal 72.6 % ; Other 17.0 %
SEIGNEURIE - PHYLOPUR SOIE | INIES_IPHY20210713_162310 | 26888 | 1.1 | 2021/06/30 | 1 | Individual | NF EN 15804+A1 + NF EN 15804/CN | PPG AC FRANCE | 10 | 1 | m² | Protéger et décorer 1 m2 de support, préparé dans les règles de l’art(*) avec de la peinture de finition, sur la base d’une durée de vie référence de 10 ans. | PHYLOPUR SOIE | 0.716 | 0.7006 | 0 | 0.0153 | 0 | 0.401 | 0.0961 | 0.0618 | 0.5589 | 0.0397 | 0.102 | 0.1417 | 0 | 0 | 0 | 0 | 0 | 0 | 0 | 4.58e-05 | 0.000793 | 0 | 0.0145 | 0 |  | 500 | France | FR-HDF | Peinture mate aux résines synthétiques en dispersion aqueuse 0.278 kg ; Pallet Bois 0.00624 kg ; Pail et couvercles 0.0176 kg ; Carton 0.000363 kg ; Film étirable 5.62e-05 kg
THERMATEX dB Acoustic 30mm (GR) | INIES_ILVZ20211007_135349 | 33330 | 1.2 | 2021/10/17 | 1 | Individual | NF EN 15804+A1 + NF EN 15804/CN | KNAUF CEILING SOLUTIONS | 50 | 1 | m² | Assurer une fonction de 1m² de plafond démontable perforé, acoustique et décoratif, sous forme de plaque de dalles de plafond minérales d’épaisseur 30 mm sur une durée de vie de référence de 50 ans. | THERMATEX dB Acoustic 30mm | 8.53 | 6.99 | 0 | 1.54 | -0.00618 | 0 | 0 | 5.53 | 5.53 | 0.623 | 0.832 | 1.46 | 0 | 0 | 0 | 0 | 0 | 0 | 0 | 0 | 0.0307 | 0 | 1.51 | 0.373 |  | 1000 | Europe |  | Carton 0.05 kg ; Dalle acoustique 0.532 kg ; Film PE 0.0142 kg ; Palette 0.13 kg
Panneau isolant pour toiture terrasse en fibres de bois [R entre 5 et 10 m².K/W] [Gestion durable] - DONNEE ENVIRONNEMENTALE PAR DEFAUT | INIES_DDSQ20231027_142051 | 35496 | 1.1 |  | 3 | DefaultEnvironmentalData | NF EN 15804+A2 + NF EN 15804/CN | Ministère de la Transition Écologique – Ministère en charge du Logement | 50 | 1 | m² | Assurer la fonction d'1 m² d’isolation thermique de toiture en fibres de bois ayant une résistance thermique entre R=5 m².K/W et R=10 m².K/W pour une durée de vie de référence de 50 ans. |  | 162.4555 | 62.7289 | 0 | 99.7266 | 0 |  |  |  | 53.0063 |  |  | 9.7226 | 0 | 0 | 0 | 0 | 0 | 0 | 0 |  |  |  |  | 18.2812 | 0.54226
CALYPSO SPLIT 270 l | SCGA-00092-V01.01-FR | 37931 | 1.5 | 2021/08/01 | 1 | Individual | PEP PCR ed 3.0 | GROUPE ATLANTIC SYNERGY | 17 | 1 | unité | Produire de l'eau chaude sanitaire accumulée à équivalent 40°C à l'aide d'un chauffe-eau thermodynamique sur split Inverter de 270 litres pendant une durée de vie de référence de 17 ans. | CALYPSO SPLIT VS 270L- 232514 ; | 2354.9757 | 521.7371 | 1635.7987 | 197.4399 |  |  |  |  | 506.3115 | 9.8168 | 5.6088 | 15.4256 | 635.0755 | 232.9887 | 0 | 0 | 0 | 767.7346 | 0 | [9 empty] | Plastic 6.0 % ; Metal 78.4 % ; Other 15.6 %
THERMATEX dB Acoustic 24mm (GR) | INIES_ILTU20211007_135325 | 33329 | 1.2 | 2021/10/17 | 1 | Individual | NF EN 15804+A1 + NF EN 15804/CN | KNAUF CEILING SOLUTIONS | 50 | 1 | m² | Assurer une fonction de 1m² de plafond démontable perforé, acoustique et décoratif, sous forme de plaque de dalles de plafond minérales d’épaisseur 24 mm sur une durée de vie de référence de 50 ans. | THERMATEX dB Acoustic 24mm | 7.48 | 6.25 | 0 | 1.24 | -0.00618 | 0 | 0 | 5.06 | 5.06 | 0.507 | 0.681 | 1.19 | 0 | 0 | 0 | 0 | 0 | 0 | 0 | 0 | 0.025 | 0 | 1.21 | 0.298 |  | 1000 | Europe |  | Dalle acoustique 0.431 kg ; Carton 0.05 kg ; Film PE 0.0142 kg ; Palette 0.13 kg
Panneau isolant pour toiture terrasse en fibres de bois [R=5 m².K/W] [Gestion durable] - DONNEE ENVIRONNEMENTALE PAR DEFAUT | INIES_DHQV20231027_142107 | 35497 | 1.1 |  | 3 | DefaultEnvironmentalData | NF EN 15804+A2 + NF EN 15804/CN | Ministère de la Transition Écologique – Ministère en charge du Logement | 50 | 1 | m² | Assurer la fonction d'1 m² d’isolation thermique de toiture en fibres de bois ayant une résistance thermique allant jusqu'à R=5 m².K/W pour une durée de vie de référence de 50 ans. |  | 81.2278 | 31.3645 | 0 | 49.8633 | 0 |  |  |  | 26.5032 |  |  | 4.8613 | 0 | 0 | 0 | 0 | 0 | 0 | 0 |  |  |  |  | 9.1406 | 0.30459
CALYPSO SPLIT 200 l | SCGA-00093-V01.01-FR | 37932 | 1.4 | 2021/08/01 | 1 | Individual | PEP PCR ed 3.0 | GROUPE ATLANTIC SYNERGY | 17 | 1 | unité | Produire de l'eau chaude sanitaire accumulée à équivalent 40°C à l'aide d'un chauffe-eau thermodynamique sur split Inverter de 200 litres pendant une durée de vie de référence de 17 ans. | CALYPSO SPLIT VM 200L- 232515 ; | 2302.6739 | 436.5411 | 1670.12 | 196.0129 |  |  |  |  | 423.3871 | 9.341 | 3.8129 | 13.1539 | 635.0755 | 232.9887 | 0 | 0 | 0 | 802.0558 | 0 | [9 empty] | Plastic 6.6 % ; Metal 75.2 % ; Other 18.2 %
BAIGNOIRE EN TOPLAX® DE 7.5 À 20.5 KG AVEC PIEDS | INIES_IEXX20230208_110030 | 33307 | 1.1 |  | 1 | Individual | NF EN 15804+A2 + NF EN 15804/CN | NEW BATH | 20 | 1 | unité | Assurer la fonction de baignoire pour une durée de vie de 20 ans, par une baignoire TOPLAX® d’Allibert, de masse nette comprise entre 7,5 et 20,5 kg, comprenant les pieds et la planche de fond. Le vidage avec trop plein, le clapet, le câble de commande et les joints en silicone sont aussi inclus. La robinetterie, les fixations et l’eau utilisée par les usagers pendant la vie en oeuvre ne sont pas inclus. | Allibert, Aquarine | 84.7269 | 76.8654 | 5.9645 | 1.897 | -0.41584 | 51.4054 | 1.9 | 15.1564 | 68.4619 | 2.7582 | 5.6453 | 8.4035 | 0 | 5.9645 | 0 | 0 | 0 | 0 | 0 | 0 | 0.23226 | 0.005031 | 1.6597 | 0 | 0.43 | 1000 | France | FR-GES | plastique 0.526 kg ; vidage avec trop plein en polyéthylène 0.55 kg ; bois 1.02 kg ; silicone 0.162 kg ; papier 0.00219 kg ; clapets, câble commande en acier 0.1 kg ; carton 0.00109 kg ; baignoire avec planche de fond 14.5 kg
MCII - Mur à coffrage et isolation intégrés (sans béton de remplissage, avec isolant PSE) | INIES_CMCI20190924_162355 | 26909 | 1.3 | 2019/08/27 | 2 | Collective | NF EN 15804+A1 + NF EN 15804/CN | CENTRE D'ETUDES ET DE RECHERCHES DE L'INDUSTRIE DU BÉTON | 100 | 1 | m² | Assurer la fonction de coffrage pour la constitution d’un mur porteur isolé (structure et clos et isolation thermique) en mur à coffrage et isolation intégrés sur un mètre carré de paroi. 1 m² de paroi continue (sans ouverture). Béton de remplissage et aciers de liaison non inclus dans l’unité fonctionnelle | A2C Préfa, FEHR, SEAC, SORIBA et SPURGIN ; mur isolé, isopré, duomur isolé, bétomur RTH, précoffré thermique, voile | 71.2 | 74.56 | -3.28 | -0.0665 | -0.217 |  |  |  | 70.8 | 2.78 | 0.987 | 3.76 | -3.28 | 0 | 0 | 0 | 0 | 0 | 0 | 1.17 | 1.3 | 0.226 | -2.76 | 0 |  | 87 | France | FR-ARA ; FR-BFC ; FR-BRE ; FR-CVL ; FR-GES ; FR-HDF ; FR-IDF ; FR-NOR ; FR-NAQ ; FR-OCC ; FR-PDL ; FR-PAC | Joint - mastic polyuréthane 0.1984 kg ; Fond de joint - mousse polyéthylène 0.00341 kg ; MCII 309.0 kg
Panneau isolant pour toiture terrasse en fibres de bois [R=5 m².K/W] [Gestion non durable] - DONNEE ENVIRONNEMENTALE PAR DEFAUT | INIES_DXNW20231027_142138 | 35498 | 1.1 |  | 3 | DefaultEnvironmentalData | NF EN 15804+A2 + NF EN 15804/CN | Ministère de la Transition Écologique – Ministère en charge du Logement | 50 | 1 | m² | Assurer la fonction d'1 m² d’isolation thermique de toiture en fibres de bois ayant une résistance thermique allant jusqu'à R=5 m².K/W pour une durée de vie de référence de 50 ans. |  | 133.2282 | 83.3649 | 0 | 49.8633 | 0 |  |  |  | 78.5036 |  |  | 4.8613 | 0 | 0 | 0 | 0 | 0 | 0 | 0 |  |  |  |  | 9.1406 | 0.30459
HYGROCOSY BC | SCGA-00100-V01.01-FR | 37933 | 1.4 | 2021/12/17 | 1 | Individual | PEP PCR ed 3.0 | GROUPE ATLANTIC SYNERGY | 17 | 1 | unité | Assurer la ventilation d'un logement individuel à l'aide d'un caisson de VMC hygroréglable pendant une durée de vie de référence de 17 ans | HYGROCOSY BC ref. 412293 ; | 123.115 | 11.0525 | 111.1664 | 0.89609 |  |  |  |  | 10.5549 | 0.32188 | 0.17573 | 0.49761 | 0 | 0 | 0 | 0 | 0 | 111.1664 | 0 | [9 empty] | Plastic 44.79 % ; Metal 31.43 % ; Other 23.78 %
Armstrong Perla OP 19mm (GR) | INIES_IEYQ20211007_135746 | 33333 | 1.2 | 2021/10/10 | 1 | Individual | NF EN 15804+A1 + NF EN 15804/CN | KNAUF CEILING SOLUTIONS | 50 | 1 | m² | Assurer une fonction de 1m² de plafond démontable perforé, acoustique et décoratif, sous forme de plaque de dalles de plafond minérales d’épaisseur 19 mm sur une durée de vie de référence de 50 ans. | Armstrong Perla OP 19mm | 6.65 | 6.068 | 0 | 0.583 | -0.00618 | 0 | 0 | 5.36 | 5.36 | 0.299 | 0.41 | 0.708 | 0 | 0 | 0 | 0 | 0 | 0 | 0 | 0 | 0.0147 | 0 | 0.569 | 0.136 |  | 1000 | Europe |  | Film PE 0.0142 kg ; Dalle Acoustique 0.254 kg ; Carton 0.05 kg ; Palette 0.13 kg
THERMATEX Alpha Colour 19mm (GR) | INIES_IPFG20211007_135641 | 33331 | 1.2 | 2021/10/10 | 1 | Individual | NF EN 15804+A1 + NF EN 15804/CN | KNAUF CEILING SOLUTIONS | 50 | 1 | m² | Assurer une fonction de 1m² de plafond démontable perforé, acoustique et décoratif, sous forme de plaque de dalles de plafond minérales d’épaisseur 19 mm sur une durée de vie de référence de 50 ans. | THERMATEX Alpha Colour 19mm | 5.21 | 4.676 | 0 | 0.531 | -0.00618 | 0 | 0 | 4.21 | 4.21 | 0.193 | 0.273 | 0.466 | 0 | 0 | 0 | 0 | 0 | 0 | 0 | 0 | 0.00953 | 0 | 0.522 | 0.131 |  | 1000 | Europe |  | Film PE 0.0142 kg ; Carton 0.05 kg ; Dalle acoustique 0.165 kg ; Palette 0.13 kg
THERMATEX Aquatec 19mm (GR) | INIES_IFBV20211007_135655 | 33332 | 1.2 | 2021/10/10 | 1 | Individual | NF EN 15804+A1 + NF EN 15804/CN | KNAUF CEILING SOLUTIONS | 50 | 1 | m² | Assurer une fonction de 1m² de plafond démontable perforé, acoustique et décoratif, sous forme de plaque de dalles de plafond minérales d’épaisseur 19 mm sur une durée de vie de référence de 50 ans. | THERMATEX Aquatec 19mm | 6.83 | 6.591 | 0 | 0.237 | -0.00618 | 0 | 0 | 5.9 | 5.9 | 0.291 | 0.4 | 0.691 | 0 | 0 | 0 | 0 | 0 | 0 | 0 | 0 | 0.0143 | 0 | 0.223 | 0.042 |  | 1000 | Europe |  | Dalle acoustique 0.248 kg ; Carton 0.05 kg ; Palette 0.13 kg ; Film PE 0.0142 kg
Isolants thermiques et acoustiques pour murs (ITE) en laine et fibre de bois [R=2,5 à 5 m².K/W] [Gestion non durable] - DONNEE ENVIRONNEMENTALE PAR DEFAUT | INIES_DTAT20221109_140415 | 35500 | 1.2 |  | 3 | DefaultEnvironmentalData | NF EN 15804+A2 + NF EN 15804/CN | Ministère de la Transition Écologique – Ministère en charge du Logement | 50 | 1 | m² | Assurer la fonction d’isolation thermique sur 1 m² de paroi extérieure en laine et/ou fibre de bois avec une résistance thermique comprise entre 2,5 et 5 m².K/W pendant une durée de vie de référence de 50 ans. |  | 117.5269 | 66.7557 | 0 | 50.7712 | -4444 |  |  |  | 62.5755 |  |  | 4.1802 | 0 | 0 | 0 | 0 | 0 | 0 | 0 |  |  |  |  | 3.76
HYGROCOSY BC-FLEX | SCGA-00101-V01.01-FR | 37934 | 1.7 | 2021/12/17 | 1 | Individual | PEP PCR ed 3.0 | GROUPE ATLANTIC SYNERGY | 17 | 1 | unité | Assurer la ventilation d'un logement individuel à l'aide d'un caisson de VMC hygroréglable pendant une durée de vie de référence de 17 ans | HYGROCOSY BC-FLEX ref. 412279 ; | 136.0552 | 16.354 | 118.2925 | 1.4087 |  |  |  |  | 15.6552 | 0.48135 | 0.21747 | 0.69882 | 0 | 0 | 0 | 0 | 0 | 118.2925 | 0 | [9 empty] | Plastic 47.96 % ; Metal 29.97 % ; Other 22.07 %
THERMATEX Alpha HD 19mm (GR) | INIES_IAHQ20211007_135803 | 33335 | 1.2 | 2021/10/17 | 1 | Individual | NF EN 15804+A1 + NF EN 15804/CN | KNAUF CEILING SOLUTIONS | 50 | 1 | m² | Assurer une fonction de 1m² de plafond démontable perforé, acoustique et décoratif, sous forme de plaque de dalles de plafond minérales d’épaisseur 19 mm sur une durée de vie de référence de 50 ans. | THERMATEX Alpha HD 19mm | 6.65 | 6.068 | 0 | 0.583 | -0.00618 | 0 | 0 | 5.36 | 5.36 | 0.299 | 0.41 | 0.708 | 0 | 0 | 0 | 0 | 0 | 0 | 0 | 0 | 0.0147 | 0 | 0.569 | 0.136 |  | 1000 | Europe |  | Dalle acoustique 0.254 kg ; Carton 0.05 kg ; Film PE 0.0142 kg ; Palette 0.13 kg
Isolants thermiques et acoustiques pour murs (ITE) en laine et fibre de bois [R=2,5 à 5 m².K/W] [Gestion durable] - DONNEE ENVIRONNEMENTALE PAR DEFAUT | INIES_DNVS20221109_140350 | 35501 | 1.2 |  | 3 | DefaultEnvironmentalData | NF EN 15804+A2 + NF EN 15804/CN | Ministère de la Transition Écologique – Ministère en charge du Logement | 50 | 1 | m² | Assurer la fonction d’isolation thermique sur 1 m² de paroi extérieure en laine et/ou fibre de bois avec une résistance thermique comprise entre 2,5 et 5 m².K/W pendant une durée de vie de référence de 50 ans. |  | 71.3151 | 20.5439 | 0 | 50.7712 | -4444 |  |  |  | 16.3637 |  |  | 4.1802 | 0 | 0 | 0 | 0 | 0 | 0 | 0 |  |  |  |  | 3.76
MCI - Mur à coffrage intégré (sans béton de remplissage) | INIES_CMCI20190924_155220 | 26911 | 1.3 | 2019/08/27 | 2 | Collective | NF EN 15804+A1 + NF EN 15804/CN | CENTRE D'ETUDES ET DE RECHERCHES DE L'INDUSTRIE DU BÉTON | 100 | 1 | m² | Assurer la fonction de coffrage (coffrage et résistance) pour la constitution d’un mur porteur en mur à coffrage intégré sur un mètre carré de paroi. 1m² de paroi continue (sans ouverture). Béton de remplissage et aciers de liaison non inclus dans l’unité fonctionnelle | A2C Préfa, FEHR, KP1, RECTOR, SAPB, SEAC, SORIBA et SPURGIN ; mur à bancher, prémur, duomur, bétomur, précoffré, voile | 40 | 42.74 | -3.12 | 0.361 | -0.187 |  |  |  | 39.2 | 2.55 | 0.986 | 3.54 | -3.12 | 0 | 0 | 0 | 0 | 0 | 0 | 1.39 | 0.982 | 0.194 | -2.2 | 0 |  | 98 | France | FR-ARA ; FR-BFC ; FR-BRE ; FR-CVL ; FR-GES ; FR-HDF ; FR-IDF ; FR-NOR ; FR-NAQ ; FR-OCC ; FR-PDL ; FR-PAC | MCI 262.0 kg ; Joint - mastic polyuréthane 0.1984 kg ; Fond de joint - mousse polyéthylène 0.00341 kg
Revêtement de Sol stratifié HPF (Ep. 9mm - hors éléments de pose) - BerryAlloc NV | INIES_IOJW20230203_143331 | 33295 | 1.1 | 2022/12/23 | 1 | Individual | NF EN 15804+A1 + NF EN 15804/CN | BERRYALLOC NV | 20 | 1 | m² | Assurer le revêtement d´1m² de sol intérieur par un plancher stratifié ayant une épaisseur de 9 mm sur une durée de vie de référence de 20 ans, conformément aux normes ISO 144861 et ISO 108742. | BerryAlloc Grand Avenue - BerryAlloc Grand Majestic - BerryAlloc Original | 781.93 | 58.872 | 44.615 | 44.62 | 44.621 | 18.784 | 21.132 | 23.48 | 26 | 28.176 | 30.524 | 32.872 | 35.22 | 37.568 | 39.916 | 42.264 | 44.612 | 44.613 | 44.614 | 44.616 | 44.617 | 44.618 | 44.619 | 2.8 | 0 | 1618 | Europe |  | Panneau Stratifié HPF 8.67 kg ; Palette bois 0.305 kg ; Film plastique 0.035 kg ; Carton recyclé 0.114 kg
THERMATEX Alpha HD 30mm (GR) | INIES_IZOI20211007_135818 | 33336 | 1.2 | 2021/10/17 | 1 | Individual | NF EN 15804+A1 + NF EN 15804/CN | KNAUF CEILING SOLUTIONS | 50 | 1 | m² | Assurer une fonction de 1m² de plafond démontable perforé, acoustique et décoratif, sous forme de plaque de dalles de plafond minérales d’épaisseur 30 mm sur une durée de vie de référence de 50 ans. | THERMATEX Alpha HD 30mm | 8.68 | 7.75 | 0 | 0.928 | -0.00618 | 0 | 0 | 6.67 | 6.67 | 0.46 | 0.62 | 1.08 | 0 | 0 | 0 | 0 | 0 | 0 | 0 | 0 | 0.0227 | 0 | 0.905 | 0.217 |  | 1000 | Europe |  | Dalle acoustique 0.392 kg ; Palette 0.13 kg ; Carton 0.05 kg ; Film PE 0.0142 kg
ALFEA EXTENSA A.I.5 R32 | SCGA-00106-V01.01-FR | 37936 | 1.5 | 2022/07/01 | 1 | Individual | PEP PCR ed 3.0 | GROUPE ATLANTIC SYNERGY | 17 | 1 | unité | Assurer le chauffage d'un logement à l'aide d'une PAC air-eau de 5 kW pendant une durée de vie de référence de 17 ans | ALFEA EXTENSA A.I.5 R32 - 526331 ; ALFEA EXTENSA A.I.6 R32 - 526332 ; ALFEA EXTENSA A.I.8 R32 - 526333 ; ALFEA EXTENSA A.I.10 R32 - 526334 ; | 7577.823 | 816.9549 | 6663.4347 | 97.4335 |  |  |  |  | 794.5446 | 9.0872 | 13.323 | 22.4102 | 123.5513 | 571.6942 | 0 | 0 | 0 | 5968.1891 | 0 | [9 empty] | Plastic 5.66 % ; Metal 75.12 % ; Other 19.22 %
MCII - Mur à coffrage et isolation intégré (avec béton de remplissage, CEM III/A et isolant PSE) | INIES_CMCI20190924_163548 | 26908 | 1.3 | 2019/08/27 | 2 | Collective | NF EN 15804+A1 + NF EN 15804/CN | CENTRE D'ETUDES ET DE RECHERCHES DE L'INDUSTRIE DU BÉTON | 100 | 1 | m² | Assurer la fonction de mur porteur (structure et clos) sur un mètre carré de paroi*, tout en assurant une isolation thermique moyenne R = 5,12 m².K/W. 1 m² de paroi continue (sans ouverture) intégrant le béton de remplissage du MCII | A2C Préfa, FEHR, SEAC, SORIBA et SPURGIN ; mur isolé, isopré, duomur isolé, bétomur RTH, précoffré thermique, voile | 106 | 107.7 | -3.28 | 1.31 | -0.409 |  |  |  | 70.8 | 2.78 | 34.1 | 36.9 | -3.28 | 0 | 0 | 0 | 0 | 0 | 0 | 2.16 | 2.35 | 0.425 | -3.63 | 0 |  | 87 | France | FR-ARA ; FR-BFC ; FR-BRE ; FR-CVL ; FR-GES ; FR-HDF ; FR-IDF ; FR-NOR ; FR-NAQ ; FR-OCC ; FR-PDL ; FR-PAC | MCII 309.0 kg ; Joint - mastic polyuréthane 0.1984 kg ; Aciers de liaison 0.36 kg ; Fond de joint - mousse polyéthylène 0.00341 kg ; Béton prêt à l'emploi, CEM III/A 265.0 kg
TAKAO M2 MONO REV | SCGA-00108-V01.01-FR | 37937 | 1.5 | 2022/07/01 | 1 | Individual | PEP PCR ed 3.0 | GROUPE ATLANTIC SYNERGY | 17 | 1 | unité | Assurer le chauffage ou le refroidissement d'un logement à l'aide d'une PAC air-air de 2.24 kW pendant une durée de vie de référence de 17 ans | TAKAO M2 MONO REV 2000 ; TAKAO M2 MONO REV 2500 ; TAKAO M2 MONO REV 3400 ; TAKAO M2 MONO REV 4200 ; TAKAO M2 MONO REV 5200 ; TAKAO M2 MONO REV 7100 ; TAKAO M2 MONO REV 8000 ; TAKAO M2 MONO REV 9400 ; | 2312.7905 | 298.0721 | 1961.6243 | 53.0941 |  |  |  |  | 292.6673 | 3.4657 | 1.9391 | 5.4048 | 308.2907 | 26.4551 | 0 | 0 | 0 | 1626.8785 | 0 | [9 empty] | Plastic 17.52 % ; Metal 69.05 % ; Other 13.43 %
THERMATEX Alpha HD 35mm (GR) | INIES_IBCY20211007_135827 | 33337 | 1.2 | 2021/10/17 | 1 | Individual | NF EN 15804+A1 + NF EN 15804/CN | KNAUF CEILING SOLUTIONS | 50 | 1 | m² | Assurer une fonction de 1m² de plafond démontable perforé, acoustique et décoratif, sous forme de plaque de dalles de plafond minérales d’épaisseur 35 mm sur une durée de vie de référence de 50 ans. | THERMATEX Alpha HD 35mm | 9.6 | 8.51 | 0 | 1.09 | -0.00618 | 0 | 0 | 7.26 | 7.26 | 0.534 | 0.716 | 1.25 | 0 | 0 | 0 | 0 | 0 | 0 | 0 | 0 | 0.0263 | 0 | 1.06 | 0.254 |  | 1000 | Europe |  | Palette 0.13 kg ; Dalle acoustique 0.454 kg ; Film PE 0.0142 kg ; Carton 0.05 kg
SOLIUS DIGITAL NEO | SCGA-00107-V01.01-FR | 37944 | 1.3 | 2022/07/01 | 1 | Individual | PEP PCR ed 3.0 | GROUPE ATLANTIC SYNERGY | 17 | 1 | unité | Assurer le chauffage à l'aide d'un panneau rayonnant d'une puissance de 1000 W pendant sa durée de vie de référence (la puissance est à ajuster en fonction du produit considéré de la gamme). | SOLIUS DIGITAL NEO 1000 W - 425424 ; SOLIUS DIGITAL NEO 300 W - 425421 ; SOLIUS DIGITAL NEO 500 W - 425422 ; SOLIUS DIGITAL NEO 750 W - 425423 ; SOLIUS DIGITAL NEO 1250 W - 425425 ; SOLIUS DIGITAL NEO 1500 W - 425426 ; SOLIUS DIGITAL NEO 2000 W - 425427 ; SOLIUS DIGITAL NEO V 1000 W - 425428 ; SOLIUS DIGITAL NEO V 1500 W - 425429 ; SOLIUS DIGITAL NEO V 2000 W - 425430 ; | 1727.2336 | 24.86 | 1700.5351 | 1.8386 |  |  |  |  | 23.8889 | 0.55459 | 0.41643 | 0.97102 | 0 | 0 | 0 | 0 | 0 | 1700.5351 | 0 | [9 empty] | Plastic 7.13 % ; Metal 85.82 % ; Other 7.05 %
MCI - Mur à coffrage intégré (avec béton de remplissage, CEM III/A) | INIES_CMCI20190924_160534 | 26910 | 1.3 | 2019/08/27 | 2 | Collective | NF EN 15804+A1 + NF EN 15804/CN | CENTRE D'ETUDES ET DE RECHERCHES DE L'INDUSTRIE DU BÉTON | 100 | 1 | m² | Assurer la fonction de mur porteur (structure et clos) sur un mètre carré de paroi, tout en assurant une isolation acoustique moyenne (Rw (C, Ctr) = 61 (-2, -4) dB) additive à celle d’un doublage). 1 m² de paroi continue (sans ouverture). Béton de remplissage (noyau en béton à base de ciment CEM III/A) inclus dans l’unité fonctionnelle | A2C Préfa, FEHR, KP1, RECTOR, SAPB, SEAC, SORIBA et SPURGIN ; mur à bancher, prémur, duomur, bétomur, précoffré, voile | 57.7 | 60 | -3.12 | 0.755 | -0.345 |  |  |  | 39.2 | 2.55 | 18.3 | 20.8 | -3.12 | 0 | 0 | 0 | 0 | 0 | 0 | 2.53 | 1.74 | 0.358 | -3.87 | 0 |  | 98 | France | FR-ARA ; FR-BFC ; FR-BRE ; FR-CVL ; FR-GES ; FR-HDF ; FR-IDF ; FR-NOR ; FR-NAQ ; FR-OCC ; FR-PDL ; FR-PAC | MCI 262.0 kg ; Joint - mastic polyuréthane 0.1984 kg ; Fond de joint - mousse polyéthylène 0.00341 kg ; Béton prêt à l'emploi, CEM III/A 225.0 kg ; Aciers de liaison 0.924 kg
THERMATEX dB Acoustic 19mm (GR) | INIES_IOYV20211011_132923 | 33338 | 1.2 | 2021/10/17 | 1 | Individual | NF EN 15804+A1 + NF EN 15804/CN | KNAUF CEILING SOLUTIONS | 50 | 1 | m² | Assurer une fonction de 1m² de plafond démontable perforé, acoustique et décoratif, sous forme de plaque de dalles de plafond minérales d’épaisseur 19 mm sur une durée de vie de référence de 50 ans. | THERMATEX dB Acoustic 19mm | 6.56 | 5.599 | 0 | 0.964 | -0.00618 | 0 | 0 | 4.65 | 4.65 | 0.403 | 0.546 | 0.949 | 0 | 0 | 0 | 0 | 0 | 0 | 0 | 0 | 0.0199 | 0 | 0.944 | 0.233 |  | 1000 | Europe |  | Dalle acoustique 0.343 kg ; Film PE 0.0142 kg ; Palette 0.13 kg ; Carton 0.05 kg
AMADEUS 3 | SCGA-00117-V01.01-FR | 37945 | 1.3 | 2022/07/01 | 1 | Individual | PEP PCR ed 3.0 | GROUPE ATLANTIC SYNERGY | 17 | 1 | unité | Assurer le chauffage à l'aide d'un rayonnant électrique d'une puissance de 1000 W pendant sa durée de vie de référence (la puissance est àajuster en fonction du produit considéré de la gamme). | AMADEUS 3 1000 W - 443219 ; AMADEUS 3 300 W - 443216 ; AMADEUS 3 500 W - 443217 ; AMADEUS 3 750 W - 443218 ; AMADEUS 3 1250 W - 443220 ; AMADEUS 3 1500 W - 443222 ; AMADEUS 3 2000 W - 443223 ; AMADEUS 3 V 1000 W - 443224 ; AMADEUS 3 V 1500 W - 443225 ; AMADEUS 3 V 2000 W - 443226 ; | 1727.2336 | 24.86 | 1700.5351 | 1.8386 |  |  |  |  | 23.8889 | 0.55459 | 0.41643 | 0.97102 | 0 | 0 | 0 | 0 | 0 | 1700.5351 | 0 | [9 empty] | Plastic 7.13 % ; Metal 85.82 % ; Other 7.05 %
Rupteur de ponts thermiques ISOTEC RT+ | INIES_IRUP20210226_083216 | 26891 | 1.2 | 2021/02/26 | 1 | Individual | NF EN 15804+A1 + NF EN 15804/CN | PLAKA GROUP FRANCE | 100 | 1 | m | Assurer la jonction structurelle de la dalle intérieure à la façade sur une longueur de 1 mètre, en limitant les ponts thermiques. Les valeurs courantes de la transmission linéique ? sont comprises entre 0,12 et 0,44 W/(m.K), sur une durée de vie de référence de 100 années. | Les produits couverts par la présente FDES sont les rupteurs de ponts thermiques Isotec RT+, fabriqués par Plaka sur le site de Ternat en Belgique et à destination de chantiers en France. ; Tous les rupteurs de la gamme sont couverts, c’est-à-dire : ; • Type de rupteur : MVI ; VI ; VIP ; MVE ; VE ; VEP ; VR et éléments sans aciers ; • Hauteur du rupteur : De 180 à 250 mm et de 160 à 200 mm pour les refends ; • Combinaisons d’aciers (sans buton) : De 3.6/3.6 à 12.8/12.8 ; • Combinaisons d’aciers (avec buton) de 4.8/4.6/4.12 à 14.12/14.6/14.12 ; | 13.5657 | 12.946 | 0 | 0.61976 | -1.3957 | 10.5743 | 0.093663 | 1.6074 | 12.2754 | 0.50615 | 0.16441 | 0.67056 | 0 | 0 | 0 | 0 | 0 | 0 | 0 | 0.024962 | 0.030146 | 0.24975 | 0.3149 | 0 |  | 504 | Europe |  | Filants 2.26 kg ; Peignes 1.1 kg ; Isolant 2.24 kg ; Capot 0.64 kg ; Sangles 0.003 kg ; Barrel acier 0.51 kg ; Planches bois 0.01 kg ; Housse thermo-rétractable 0.08 kg ; Fils acier 0.005 kg
Panneau architectural plein en béton | INIES_CPAN20200721_132252 | 26912 | 1.2 | 2020/03/17 | 2 | Collective | NF EN 15804+A1 + NF EN 15804/CN | CENTRE D'ETUDES ET DE RECHERCHES DE L'INDUSTRIE DU BÉTON | 100 | 1 | m² | Assurer le parement de façon esthétique sur un mètre carré de façade* porteuse de bâtiment en contribuant à assurer l’étanchéité à l’air et à l’eau et en apportant une isolation acoustique (Rw(C ; Ctr) de 58 (-2 ; -7) dB). Le produit est mis en oeuvre selon les règles de l’art (DTU 22.1). | sites de production français titulaire de la marque NF EN 14992 et répondant au cadre de validité établi pour cette FDES. ; bétomur Préfa tradi, éléments architecturaux, voile, élément architectural | 68.7 | 74.11 | -5.47 | 0.0528 | -0.281 |  |  |  | 66.6 | 6.69 | 0.817 | 7.51 | -5.58 | 0.113 | 0 | 0 | 0 | 0 | 0 | 2.1 | 1.17 | 0.292 | -3.51 | 0 |  | 210 | France | FR-ARA ; FR-BFC ; FR-BRE ; FR-CVL ; FR-GES ; FR-HDF ; FR-IDF ; FR-NOR ; FR-NAQ ; FR-OCC ; FR-PDL ; FR-PAC | Bastaings en bois 0.9 kg ; Panneau 394.5 kg ; Joint mastic 0.112 kg ; Fond de joint 0.0018 kg ; Mortier de scellement 0.907 kg
PBII - Panneau architectural en béton à isolation intégrée | INIES_CPAN20200721_133749 | 26913 | 1.2 | 2020/03/17 | 2 | Collective | NF EN 15804+A1 + NF EN 15804/CN | CENTRE D'ETUDES ET DE RECHERCHES DE L'INDUSTRIE DU BÉTON | 100 | 1 | m² | Assurer le parement de façon esthétique sur un mètre carré de façade* porteuse de bâtiment en contribuant à assurer l’étanchéité à l’air et à l’eau tout en apportant une isolation thermique minimale R de 4 m².K/W et une isolation acoustique minimale Rw (C, Ctr) de 57 (-2, -6) dB. Le produit est mis en oeuvre selon les règles de l’art (DTU 22.1). | sites de production français titulaire de la marque NF EN 14992 et répondant au cadre de validité établi pour cette FDES. ; Panneau architectural plein à isolation intégrés, mur isolé, panneau sandwich, bétomur RTH massif, éléments architecturaux, voile, élément architectural | 105 | 111.44 | -5.46 | -0.847 | -0.372 |  |  |  | 103 | 7.22 | 1.22 | 8.44 | -5.57 | 0.113 | 0 | 0 | 0 | 0 | 0 | 2.78 | 1.34 | 0.387 | -5.35 | 0 |  | 174 | France | FR-ARA ; FR-BFC ; FR-BRE ; FR-CVL ; FR-GES ; FR-HDF ; FR-IDF ; FR-NOR ; FR-NAQ ; FR-OCC ; FR-PDL ; FR-PAC | Panneau 523.2 kg ; Bastaings en bois 0.9 kg ; Fond de joint 0.0018 kg ; Joint mastic 0.112 kg ; Mortier de scellement 1.13 kg
HYGROCOSY BC-FLEX+ | SCGA-00104-V01.01-FR | 37946 | 1.5 | 2022/07/02 | 1 | Individual | PEP PCR ed 3.0 | GROUPE ATLANTIC SYNERGY | 17 | 1 | unité | Assurer la ventilation d'un logement à l'aide d'un caisson VMC hygroréglable pendant une durée de vie de référence de 17 ans | HYGROCOSY BC FLEX+ - ref 412280 ; | 103.8517 | 17.6121 | 84.8018 | 1.4378 |  |  |  |  | 16.8268 | 0.51259 | 0.27272 | 0.78531 | 0 | 0 | 0 | 0 | 0 | 84.8018 | 0 | [9 empty] | Plastic 50.88 % ; Metal 26.42 % ; Other 22.7 %
PB 38 Revêtu Kraft 100 mm (hors accessoires de pose) | INIES_IPB 20180419_134956 | 35478 | 1.3 | 2018/04/02 | 1 | Individual | NF EN 15804+A2 + NF EN 15804/CN | SAINT-GOBAIN ISOVER | 50 | 1 | m² | 1m2 d’isolant en laine de verre permettant d’assurer la fonction d’isolation thermique avec une résistance thermique de R = 2.65 K.m²/W (hors accessoires de pose) pour une application d’isolation des murs par l'intérieur, sur la base d’une durée de vie de 50 ans. | PB 38 Revêtu Kraft 100 mm | 1.29 | 1.264 | 0 | 0.0264 | 0 |  |  |  | 1.11 | 0.128 | 0.0252 | 0.154 | 0 | 0 | 0 | 0 | 0 | 0 | 0 | 0 | 0.0069 | 0 | 0.0195 | 0.023 | 0.032 | 614 | Europe |  | Laine de verre 1.367 kg ; Surfaçage kraft 0.05 kg ; Film polyéthylène imprimé 0.0211 kg ; Palette en bois 0.0782 kg ; Film polyéthylène transparent 0.0122 kg ; Colle 0.084 kg
Escalier hélicoïdal en béton | INIES_CESC20191203_104220 | 26918 | 1.3 | 2019/12/01 | 2 | Collective | NF EN 15804+A1 + NF EN 15804/CN | CENTRE D'ETUDES ET DE RECHERCHES DE L'INDUSTRIE DU BÉTON | 100 | 1 | m | Permettre le franchissement d’un mètre de hauteur au moyen d’un escalier hélicoïdal assurant une largeur de passage de 140 cm | sites de production français, notamment les sites titulaires de la marque NF selon la norme NF EN 13747 et répondant au cadre de validité établi pour cette FDES. ; escalier ovoïde, escalier spirale, escalier colimaçon | 158 | 166.2 | -15 | 7.39 | -0.626 |  |  |  | 146 | 18.9 | 1.38 | 20.2 | -15 | 0 | 0 | 0 | 0 | 0 | 0 | 4.67 | 3.27 | 0.65 | -1.2 | 0 |  | 283 | France | FR-ARA ; FR-BFC ; FR-BRE ; FR-CVL ; FR-GES ; FR-HDF ; FR-IDF ; FR-NOR ; FR-NAQ ; FR-OCC ; FR-PDL ; FR-PAC | Béton 847.5 kg ; Acier 29.0 kg ; Bois 3.89 kg ; Mortier 1.59 kg
Lame de bois reconstitué réversible XTRA - 3400x145x25 mm | INIES_IOVN20231027_142006 | 35494 | 1.1 |  | 1 | Individual | NF EN 15804+A2 + NF EN 15804/CN | LAMEO | 50 | 1 | m² | Assurer la couverture d’1 m² de sol extérieur [ép. 25 mm] afin d’assurer un rôle de passage pendant une durée de vie de référence de 50 ans. | Lame de terrasse XTRA - 3400x145x25 mm | 31.2992 | 17.07 | 0.044586 | 14.1846 | 0 | -2.6083 | 0.76549 | 9.7232 | 7.8804 | 5.5345 | 3.6551 | 9.1896 | 0 | 0.044586 | 0 | 0 | 0 | 0 | 0 | 0.00069302 | 0.08698 | 0 | 14.0969 | 3.5 | 0.188 | 16995 | Hors Europe |  | Vis inox 18.2 kg ; 1 m² de lame composite bois/PE recyclés 0.0099 kg ; Clip de pose inox 0.12 kg ; Plastique 42.0 kg ; Palette bois 0.0397 kg
TAKAO M2 MONO chauffage | SCGA-00109-V01.01-FR | 37947 | 1.6 | 2022/07/01 | 1 | Individual | PEP PCR ed 3.0 | GROUPE ATLANTIC SYNERGY | 17 | 1 | unité | Assurer le chauffage d'un logement à l'aide d'une PAC air-air de 2 kW pendant une durée de vie de référence de 17 ans (la puissance est à ajuster en fonction du produit considéré de la gamme). | TAKAO M2 MONO CH 2000 ; TAKAO M2 MONO CH 2500 ; TAKAO M2 MONO CH 3400 ; TAKAO M2 MONO CH 4200 ; TAKAO M2 MONO CH 5200 ; TAKAO M2 MONO CH 7100 ; TAKAO M2 MONO CH 8000 ; TAKAO M2 MONO CH 9400 ; | 2137.904 | 298.0721 | 1786.7377 | 53.0941 |  |  |  |  | 292.6673 | 3.4657 | 1.9391 | 5.4048 | 308.2907 | 26.4551 | 0 | 0 | 0 | 1451.9919 | 0 | [9 empty] | Plastic 17.52 % ; Metal 69.05 % ; Other 13.43 %
Tuyaux d'assainissement en béton armé DN400 | INIES_CTUY20200619_103228 | 26923 | 1.2 | 2020/06/04 | 2 | Collective | NF EN 15804+A1 + NF EN 15804/CN | CENTRE D'ETUDES ET DE RECHERCHES DE L'INDUSTRIE DU BÉTON | 100 | 1 | m | Assurer le transport sur un mètre linéaire des eaux usées, pluviales ou de surface par écoulement gravitaire ou occasionnellement sous faible pression, pendant 100 ans. Le diamètre nominal intérieur du tuyau est de 400 mm | sites de production français titulaire de la marque NF EN 1916 et répondant au cadre de validité établi pour cette FDES. | 29.6 | 30.48 | 4.48 | -5.37 | 0 |  |  |  | 28.8 | 1.25 | 0.429 | 1.68 | -4.81 | 9.29 | 0 | 0 | 0 | 0 | 0 | 0 | 0 | 0 | -5.37 | 0 |  | 114 | France | FR-ARA ; FR-BFC ; FR-BRE ; FR-CVL ; FR-GES ; FR-HDF ; FR-IDF ; FR-NOR ; FR-NAQ ; FR-OCC ; FR-PDL ; FR-PAC | Tuyaux en béton armé 220.4 kg ; Bastaing en bois 0.12 kg
Escalier droit en béton | INIES_CESC20191203_105346 | 26919 | 1.3 | 2019/12/01 | 2 | Collective | NF EN 15804+A1 + NF EN 15804/CN | CENTRE D'ETUDES ET DE RECHERCHES DE L'INDUSTRIE DU BÉTON | 100 | 1 | m | Permettre le franchissement d’un mètre de hauteur au moyen d’un escalier droit à sous-face lisse assurant une largeur de passage de 140 cm. | sites de production français, notamment les sites titulaires de la marque NF selon la norme NF EN 13747, et répondant au cadre de validité établi pour cette FDES. ; escalier à volée droite | 334 | 351.3 | -10.6 | -6.4 | -1.3 |  |  |  | 303 | 47.4 | 0.896 | 48.3 | -10.6 | 0 | 0 | 0 | 0 | 0 | 0 | 9.62 | 6.66 | 1.35 | -24 | 0 |  | 283 | France | FR-ARA ; FR-BFC ; FR-BRE ; FR-CVL ; FR-GES ; FR-HDF ; FR-IDF ; FR-NOR ; FR-NAQ ; FR-OCC ; FR-PDL ; FR-PAC | Béton 1772.9 kg ; Mortier 1.59 kg ; Acier 48.9 kg ; Bois 1.59 kg
GUITTET - TERRA VELOURS | INIES_IGUI20210713_181237 | 26914 | 1.1 | 2021/06/30 | 1 | Individual | NF EN 15804+A1 + NF EN 15804/CN | PPG AC FRANCE | 10 | 1 | m² | Protéger et décorer 1 m2 de support, préparé dans les règles de l’art(*) avec de la peinture de finition, sur la base d’une durée de vie référence de 10 ans. | TERRA VELOURS | 0.716 | 0.7006 | 0 | 0.0153 | 0 | 0.401 | 0.0961 | 0.0618 | 0.5589 | 0.0397 | 0.102 | 0.1417 | 0 | 0 | 0 | 0 | 0 | 0 | 0 | 4.58e-05 | 0.000793 | 0 | 0.0145 | 0 |  | 500 | France | FR-HDF | Peinture mate aux résines synthétiques en dispersion aqueuse 0.278 kg ; Pallet Bois 0.00624 kg ; Pail et couvercles 0.0176 kg ; Carton 0.000363 kg ; Film étirable 5.62e-05 kg
Escalier balancé à vide en béton | INIES_CESC20191203_110928 | 26920 | 1.3 | 2019/12/01 | 2 | Collective | NF EN 15804+A1 + NF EN 15804/CN | CENTRE D'ETUDES ET DE RECHERCHES DE L'INDUSTRIE DU BÉTON | 100 | 1 | m | Permettre le franchissement d’un mètre de hauteur au moyen d’un escalier balancé à vide assurant une largeur de passage de 140 cm | sites de production français, notamment les sites titulaires de la marque NF selon la norme NF EN 13747, et répondant au cadre de validité établi pour cette FDES. | 362 | 359.1 | -12.8 | 15.3 | -1.38 |  |  |  | 308 | 50.1 | 0.96 | 51.1 | -12.8 | 0 | 0 | 0 | 0 | 0 | 0 | 10.2 | 7.03 | 1.43 | -3.32 | 0 |  | 283 | France | FR-ARA ; FR-BFC ; FR-BRE ; FR-CVL ; FR-GES ; FR-HDF ; FR-IDF ; FR-NOR ; FR-NAQ ; FR-OCC ; FR-PDL ; FR-PAC | Acier 48.4 kg ; Mortier 1.59 kg ; Béton 1879.8 kg ; Bois 1.92 kg
TAKAO M2 Multisplit Chauffage | SCGA-00113-V01.01-FR | 37948 | 1.5 | 2022/07/01 | 1 | Individual | PEP PCR ed 3.0 | GROUPE ATLANTIC SYNERGY | 17 | 1 | unité | Assurer le chauffage d'un espace à l'aide d'une climatisation multi-split de 9.5 kW pendant une durée de vie de référence de 17 ans (la puissance est à ajuster en fonction de la configuration considérée dans la gamme). | Multi-split 9500 + 5xM2 2000 CH ; Multi-split 8000 + 4xM2 2000 ; Multi-split 6800 + M2 2000 +2xM2 2500 ; Multi-split 5400 + 3xM2 2000 ; Multi-split 5000 + 2xM2 2500 ; Multi-split 4000 + 2xM2 2000 ; | 6689.4187 | 1058.1383 | 5418.8014 | 212.479 |  |  |  |  | 1031.8483 | 12.2404 | 14.0497 | 26.2901 | 1453.2944 | 26.7388 | 0 | 0 | 0 | 3938.7682 | 0 | [9 empty] | Plastic 20.49 % ; Metal 60.76 % ; Other 18.75 %
Escalier balancé à fut en béton | INIES_CESC20191203_111927 | 26921 | 1.3 | 2019/12/01 | 2 | Collective | NF EN 15804+A1 + NF EN 15804/CN | CENTRE D'ETUDES ET DE RECHERCHES DE L'INDUSTRIE DU BÉTON | 100 | 1 | m | Permettre le franchissement d’un mètre de hauteur au moyen d’un escalier balancé à fût assurant une largeur de passage de 140 cm | sites de production français, notamment les sites titulaires de la marque NF selon la norme NF EN 13747, et répondant au cadre de validité établi pour cette FDES. ; escalier à mur, escalier à voile porteur | 213 | 229.7 | -18.2 | 1.37 | -0.838 |  |  |  | 198 | 30.6 | 1.13 | 31.7 | -18.2 | 0 | 0 | 0 | 0 | 0 | 0 | 6.25 | 4.37 | 0.87 | -10.1 | 0 |  | 283 | France | FR-ARA ; FR-BFC ; FR-BRE ; FR-CVL ; FR-GES ; FR-HDF ; FR-IDF ; FR-NOR ; FR-NAQ ; FR-OCC ; FR-PDL ; FR-PAC | Acier 37.9 kg ; Béton 1136.9 kg ; Bois 2.7 kg ; Mortier 1.59 kg
Regard de visite en béton | INIES_CREG20200619_135921 | 26924 | 1.2 | 2020/06/04 | 2 | Collective | NF EN 15804+A1 + NF EN 15804/CN | CENTRE D'ETUDES ET DE RECHERCHES DE L'INDUSTRIE DU BÉTON | 100 | 1 | unité | Assurer la fonction de regard de visite de diamètre intérieur 1000 mm et de hauteur 1,80 m entre la cote fil d’eau et la hauteur maxi du regard assurant, outre l’aération, l’accès par le personnel pour le nettoyage et l’inspection des réseaux d’évacuation ou d’assainissement véhiculant des eaux usées, des eaux pluviales et des eaux de surface par écoulement gravitaire ou, occasionnellement, sous faible pression, installé dans des zones soumises à une circulation routière et/ou piétonne, pendant 100 ans | sites de production français titulaire de la marque NF EN 1917 et répondant au cadre de validité établi pour cette FDES. ; trou d’homme, buse, chambre, cheminée, accès de réseau, assainissement | 228 | 294.7 | -11.7 | -54.7 | 0 |  |  |  | 278 | 7.43 | 9.26 | 16.7 | -21 | 9.29 | 0 | 0 | 0 | 0 | 0 | 0 | 0 | 0 | -54.7 | 0 |  | 70.2 | France | FR-ARA ; FR-BFC ; FR-BRE ; FR-CVL ; FR-GES ; FR-HDF ; FR-IDF ; FR-NOR ; FR-NAQ ; FR-OCC ; FR-PDL ; FR-PAC | Regard en béton 1988.9 kg ; Bastaing en bois 0.12 kg
Poutrelle en béton armé (masse d'acier ≤ 2,7 kg) | INIES_CPOU20210323_104928 | 26925 | 1.2 | 2021/03/23 | 2 | Collective | NF EN 15804+A1 + NF EN 15804/CN | CENTRE D'ETUDES ET DE RECHERCHES DE L'INDUSTRIE DU BÉTON | 100 | 1 | m | Supporter les charges et autres éléments de plancher ou de toiture sur un mètre linéaire. Portée allant jusqu’à 4,70 mètres. Talon en béton de section rectangulaire 0,12 m x 0,045 m. | poutrelles en béton armé de masse d’acier jusqu’à 2,7 kg, fabriquées par des sites de production français, conformes à la norme NF EN 15037-1 et répondant au cadre de validité établi pour cette FDES. ; treillis raidisseur | 3.46 | 3.6304 | -0.297 | 0.127 | -0.00864 |  |  |  | 3.56 | 0.0339 | 0.0365 | 0.0704 | -0.297 | 0 | 0 | 0 | 0 | 0 | 0 | 0.0718 | 0.0604 | 0.00897 | -0.0141 | 0 |  | 30 | France | FR-ARA ; FR-BFC ; FR-BRE ; FR-CVL ; FR-GES ; FR-HDF ; FR-IDF ; FR-NOR ; FR-NAQ ; FR-OCC ; FR-PDL ; FR-PAC | Chevron bois 0.025 kg ; Poutrelle en béton armé 13.49 kg
PANNEAUX DE PLANCHER SURÉLEVÉ AVEC ÂME EN AGGLOMÉRÉ DANS DIVERS REVÊTEMENTS INFÉRIEURS ET SUPÉRIEURS, AVEC LES DIMENSIONS 600 MM X 600 MM (0,36 M²), ET STRUCTURES DE SUPPORT EN ACIER ASSOCIÉES | INIES_IMGX20231026_102906 | 35476 | 1.1 |  | 1 | Individual | NF EN 15804+A2 + NF EN 15804/CN | TRANSPACK GROUP SERVICE SPA | 10 | 1 | m² | Couvrir 1 m2 d’un revêtement d’un sol hétérogène compact d’une durée de vie de référence de 10 ans, avec une application et des caractéristiques conforme aux normes techniques en vigueur. | PLTMB0, PLTMMP, PLTMMV, PLTMML, PLTMMH, PLTMMS, PLTMMK, PLTMMW, PLTMR0, PLTMVA, PLNAV0, PLNAVP, PLNAVV. | 101 | 48.2 | 0.301 | 52.2 | -8.06 | 15 | 1.47 | 2.92 | 19.4 | 8.93 | 19.9 | 28.8 | 0 | 0.301 | 0 | 0 | 0 | 0 | 0 | 0 | 0.46 | 0.19 | 51.6 | 11.76 | 0.22 | 1088 | Europe |  | Bouchon en carton (Emballage) 0.162 kg ; Acier galvanisé 5.969 kg ; Adhésif (Emballage) 0.001 kg ; Aggloméré de densité 730 kg/m3 27.74 kg ; Palette (Emballage) 0.544 kg ; ABS 0.154 kg ; Cerclage en plastique (Emballage) 0.01 kg ; Isocyanate de phényle (catalyseur) 0.016 kg ; Acétate de vinyle 0.395 kg
TAKAO M2 Multisplit Réversible | SCGA-00112-V01.01-FR | 37949 | 1.5 | 2022/07/01 | 1 | Individual | PEP PCR ed 3.0 | GROUPE ATLANTIC SYNERGY | 17 | 1 | unité | Assurer le chauffage ou le refroidissement d'un espace à l'aide d'une climatisation multi-split de 9.5 kW réversible pendant une durée de vie de référence de 17 ans (la puissance est à ajuster en fonction de la configuration considérée dans la gamme). | Multi-split 9500 + 5xM2 2000 REV ; Multi-split 8000 + 4xM2 2000 REV ; Multi-split 6800 + M2 2000 +2xM2 2500 REV ; Multi-split 5400 + 3xM2 2000 REV ; Multi-split 5000 + 2xM2 2500 REV ; Multi-split 4000 + 2xM2 2000 REV ; | 7412.6295 | 1058.1383 | 6142.0122 | 212.479 |  |  |  |  | 1031.8483 | 12.2404 | 14.0497 | 26.2901 | 1453.2944 | 26.7388 | 0 | 0 | 0 | 4661.979 | 0 | [9 empty] | Plastic 20.49 % ; Metal 60.76 % ; Other 18.75 %
Kazendo MONO CH | SCGA-00119-V01.01-FR | 37950 | 1.5 | 2022/08/01 | 1 | Individual | PEP PCR ed 3.0 | GROUPE ATLANTIC SYNERGY | 17 | 1 | unité | Assurer le chauffage d'un logement à l'aide d'une PAC air-air de 2.6 kW pendant une durée de vie de référence de 17 ans (la puissance est à ajuster en fonction de la configuration considérée dans la gamme). | Kazendo 2200 MONO CH ; Kazendo 3500 MONO CH ; Kazendo 5200 MONO CH ; Kazendo 2600 MONO CH ; | 2229.0621 | 436.4969 | 1726.2437 | 66.3214 |  |  |  |  | 428.6595 | 4.6372 | 3.2002 | 7.8374 | 380.2252 | 26.476 | 0 | 0 | 0 | 1319.5426 | 0 | [9 empty] | Plastic 14.4 % ; Metal 74.0 % ; Other 11.6 %
Système Cloison Placostil® 98/48 double parement avec Lisaflam® HD BA 13 et PAR PHONIC 45 mm | INIES_ISYS20191205_162850 | 33363 | 1.3 | 2019/11/14 | 1 | Individual | NF EN 15804+A1 + NF EN 15804/CN | PLACOPLATRE | 50 | 1 | m² | Réaliser sur 1 m2 de paroi une cloison d’épaisseur totale 98 mm assurant une isolation thermique d’au moins 1,1 K.m².W-1 et un affaiblissement acoustique RW (C ; Ctr) de 49 (-2 ; -8) dB. | Cloison Placostil® 98/48 double parement avec Lisaflam® HD BA 13 et PAR PHONIC 45 mm dont la hauteur est compris entre 3 m et 4,35 m, avec simple ou double montant Stil® M48 ou ML48-50 d'entraxe 0,6 m ou 0,4 m. Pour plus d'information sur les différentes configurations, se reporter à : - L’intégrale Placo : https://www.placo.fr/Documentations/Integrale - Au Configurateur de solutions Placo : https://www.placo.fr/placolog/Configurateur/ouvrage/Cloisons | 19.2 | 18.67 | 0 | 0.574 | -3.51 |  |  |  | 16.8 | 0.637 | 1.23 | 1.87 | 0 | 0 | 0 | 0 | 0 | 0 | 0 | 0.0536 | 0.164 | 0.00553 | 0.351 | 0 |  | 213 | France | FR-ARA ; FR-IDF ; FR-NAQ ; FR-PAC | Rail Stil® R48 0.39 kg ; Montant Stil® M48 2.11 kg ; Lisaflam® HD BA 13 (double épaisseur) 43.9 kg ; PAR PHONIC 45 mm 0.61 kg ; Enduit poudre 0.693 kg ; Eau de gâchage 0.347 kg ; Bande à joint 0.009 kg ; Vis 0.043 kg
Petits éléments de maçonnerie en terre cuite [ép. entre 15 et 25cm] - DONNEE ENVIRONNEMENTALE PAR DEFAUT | INIES_DPET20170317_174029 | 26968 | 1.4 |  | 3 | DefaultEnvironmentalData | NF EN 15804+A1 + NF EN 15804/CN | Ministère de la Transition Écologique – Ministère en charge du Logement | 100 | 1 | m² | Assurer la fonction de mur porteur en terre cuite sur 1 m² de paroi ayant une épaisseur entre 15 et 25 cm, pendant une durée de vie de référence de 100 ans. |  | 94.4403 | 89.6987 | 0 | 4.7415 |  |  |  |  | 58.8228 |  |  | 30.876
Gamme INTEGRAL DN200 | INIES_IZTH20220201_110916 | 35546 | 1.3 | 2022/04/20 | 1 | Individual | NF EN 15804+A1 + NF EN 15804/CN | SAINT-GOBAIN PAM CANALISATION | 100 | 1 | m | Transporter un fluide dans un réseau d’assainissement soumis ou non à une pression hydraulique et conforme à la norme harmonisée EN 598+A1:2009, sur 1 m de canalisation Integral DN200 et pendant 100 ans | Tuyaux gamme Integral DN150 ; Jonctions Standard, ViLok (Standard Vi), Standard Ve et brides | 85.5 | 85.2 | 0 | 0.278 | -22.1 |  |  |  | 66.3 | 1.21 | 17.7 | 18.9 | 0 | 0 | 0 | 0 | 0 | 0 | 0 | 0 | 0.168 | 0.0324 | 0.0773 | 0 |  | 700 | Europe |  | Tuyau Integral DN200 32.0 kg ; Bois de calage 0.06 kg
GAMME NATURAL DN150 | INIES_IDN120200403_084143 | 35547 | 1.4 | 2019/10/31 | 1 | Individual | NF EN 15804+A1 + NF EN 15804/CN | SAINT-GOBAIN PAM CANALISATION | 100 | 1 | m | Transporter de l’eau à une vitesse de 1 m/s dans un réseau de type gravitaire et/ou sous pression et conforme à la norme EN545:2010, sur 1 m de canalisation de la gamme Natural DN150 et pendant 100 ans | Tuyaux Gamme Natural DN150, Natural PUR DN150, PUX DN150, PUR-PUX DN150 ; Jonctions Standard, Standard Vi et brides | 293 | 49.81 | 243 | 0.176 | -13 |  |  |  | 47.6 | 0.759 | 1.45 | 2.21 | 0 | 0 | 0 | 0 | 0 | 243 | 0 | 0 | 0.137 | -0.0228 | 0.0614 | 0 |  | 684 | Europe |  | Tuyau en fonte ductile revêtu 22.15 kg ; Bois de calage et bouchons 0.05 kg
Façade rideau de type grille de 76 à 100 % vitrée, à ossature aluminium | INIES_CFAÇ20190130_100137 | 33358 | 1.3 | 2022/10/05 | 2 | Collective | NF EN 15804+A1 + NF EN 15804/CN | Organisation professionnelle représentative des concepteurs, fabricants et installateurs de menuiseries extérieures en profilés aluminium | 50 | 1 | m² | Assurer le clos de 1 m² de paroi extérieure, avec un système d’ouverture/fermeture, tout en assurant une isolation thermique et acoustique, une transmission de la lumière naturelle et la gestion des apports solaires, une étanchéité à l’eau et à l’air, une résistance au vent, et une aération naturelle, sur une durée de vie de 50 ans. | Les concepteurs et fabricants pouvant utiliser cette FDES sont les membres du SNFA ou utilisant des systèmes conçus par un membre du SNFA. Une attestation de conformité au cadre de validité signée du SNFA doit être fournie. La liste des concepteurs et fabricants adhérents est disponible sur le site du SNFA dans la rubrique annuaire à l'adresse : http://www.snfa.fr/annuaire | 207 | 152.67 | 51.5 | 3.48 | -77.6 | 126 | 4.47 | 15 | 146 | 3.72 | 2.95 | 6.67 | 0 | 0.28 | 0 | 51.3 | 0 | 0 | 0 | 2.33 | 0.405 | 0.221 | 0.528 | 0 |  | 381 | France | FR-ARA ; FR-BFC ; FR-BRE ; FR-CVL ; FR-COR ; FR-GES ; FR-HDF ; FR-IDF ; FR-NOR ; FR-NAQ ; FR-OCC ; FR-PDL ; FR-PAC ; FR-DOMTOM | Vitrage 31.7 kg ; Palette 0.58 kg ; Profilés aluminium 10.5 kg ; Accessoires de fixation 1.4 kg ; Barrette rupture de ponts thermiques 0.14 kg ; Partie opaque (caisson, isolant et remplissage) 3.5 kg ; Joint d'étanchéité 1.7 kg ; Quincaillerie 0.5 kg ; Mousse Polyuréthane 0.45 kg
Habillage décoratif en bois reconstitué – BRISEO 3400x60x42 mm - 3400x100x30 mm | INIES_IFQK20231027_152142 | 35502 | 1.1 |  | 1 | Individual | NF EN 15804+A2 + NF EN 15804/CN | LAMEO | 50 | 1 | m² | Assurer l’habillage décoratif d’1 m² de façade en tasseaux de bois composite pendant une durée de vie de référence de 50 ans. (Ossature et tasseaux support non inclus) | BRISEO – Habillage décoratif 3400x60x42 mm | 103.9883 | 84.5945 | 0.044586 | 19.3491 | -69.5372 | 51.7374 | 0.95864 | 13.2625 | 65.9586 | 8.2922 | 10.3438 | 18.636 | 0 | 0.044586 | 0 | 0 | 0 | 0 | 0 | 0.00126 | 0.14655 | 1.0304 | 18.171 | 4.49 | 0.246 | 16995 | Hors Europe |  | 1 m² d’habillage décoratif composite bois/PE recyclés 24.0 kg ; Palette bois 0.551 kg ; Vis inox 0.018 kg ; Insert aluminium 3.6 kg ; Plastique 0.0505 kg
Poutrelle en béton armé (2,7 kg < masse d'acier ≤ 4,8 kg) | INIES_CPOU20210323_141152 | 26926 | 1.2 | 2021/03/23 | 2 | Collective | NF EN 15804+A1 + NF EN 15804/CN | CENTRE D'ETUDES ET DE RECHERCHES DE L'INDUSTRIE DU BÉTON | 100 | 1 | m | Supporter les charges et autres éléments de plancher ou de toiture sur un mètre linéaire. Portée allant jusqu’à 5,80 mètres. Talon en béton de section rectangulaire 0,12 m x 0,045 m. | poutrelles en béton armé de masse d’acier comprise entre 2,7 à 4,8 kg, fabriquées par des sites de production français, conformes à la norme NF EN 15037-1 et répondant au cadre de validité établi pour cette FDES. ; treillis raidisseur | 5.32 | 5.4702 | -0.298 | 0.15 | -0.00832 |  |  |  | 5.38 | 0.0355 | 0.0547 | 0.0902 | -0.298 | 0 | 0 | 0 | 0 | 0 | 0 | 0.0778 | 0.0762 | 0.00864 | -0.0122 | 0 |  | 29 | France | FR-ARA ; FR-BFC ; FR-BRE ; FR-CVL ; FR-GES ; FR-HDF ; FR-IDF ; FR-NOR ; FR-NAQ ; FR-OCC ; FR-PDL ; FR-PAC | Chevron bois 0.025 kg ; Poutrelle en béton armé 14.63 kg
Façade rideau de type cadre de 50 à 75 % vitrée, à ossature aluminium | INIES_CFAÇ20190130_100150 | 33359 | 1.3 | 2022/10/05 | 2 | Collective | NF EN 15804+A1 + NF EN 15804/CN | Organisation professionnelle représentative des concepteurs, fabricants et installateurs de menuiseries extérieures en profilés aluminium | 50 | 1 | m² | Assurer le clos de 1 m² de paroi extérieure, avec un système d’ouverture/fermeture, tout en assurant une isolation thermique et acoustique, une transmission de la lumière naturelle et la gestion des apports solaires, une étanchéité à l’eau et à l’air, une résistance au vent, et une aération naturelle, sur une durée de vie de 50 ans. | Les concepteurs et fabricants pouvant utiliser cette FDES sont les membres du SNFA ou utilisant des systèmes conçus par un membre du SNFA. Une attestation de conformité au cadre de validité signée du SNFA doit être fournie. La liste des concepteurs et fabricants adhérents est disponible sur le site du SNFA dans la rubrique annuaire à l'adresse : http://www.snfa.fr/annuaire | 224 | 181.1 | 39.3 | 3.77 | -104 | 150 | 5.59 | 17.6 | 174 | 4.15 | 2.95 | 7.1 | 0 | 0.28 | 0 | 39 | 0 | 0 | 0 | 2.33 | 0.509 | 0.36 | 0.573 | 0 |  | 381 | France | FR-ARA ; FR-BFC ; FR-BRE ; FR-CVL ; FR-COR ; FR-GES ; FR-HDF ; FR-IDF ; FR-NOR ; FR-NAQ ; FR-OCC ; FR-PDL ; FR-PAC ; FR-DOMTOM | Barrette rupture de ponts thermiques 0.4 kg ; Accessoires de fixation 1.4 kg ; Vitrage 22.6 kg ; Profilés aluminium 13.7 kg ; Mousse polyuréthane 0.45 kg ; Partie opaque (caisson isolant et remplissage) 2.9 kg ; Joint d'étanchéité 1.7 kg ; Palette 0.58 kg ; quincaillerie 0.5 kg
Kazendo MONO REV | SCGA-00120-V01.01-FR | 37951 | 1.5 | 2022/08/01 | 1 | Individual | PEP PCR ed 3.0 | GROUPE ATLANTIC SYNERGY | 17 | 1 | unité | Assurer le chauffage ou le refroidissement d'un logement à l'aide d'une climatisation de 2.6 kW pendant une durée de vie de référence de 17 ans (la puissance est à ajuster en fonction de la configuration considérée dans la gamme). | Kazendo 2200 MONO REV ; Kazendo 3500 MONO REV ; Kazendo 5200 MONO REV ; Kazendo 2600 MONO REV ; | 2421.3383 | 436.4969 | 1918.5199 | 66.3214 |  |  |  |  | 428.6595 | 4.6372 | 3.2002 | 7.8374 | 380.2252 | 26.476 | 0 | 0 | 0 | 1511.8188 | 0 | [9 empty] | Plastic 14.4 % ; Metal 74.0 % ; Other 11.6 %
Système Cloison Placostil® 98/48 double parement avec Lisaplac® BA 13 et PAR PHONIC 45 mm | INIES_ISYS20191205_163538 | 33364 | 1.3 | 2019/11/14 | 1 | Individual | NF EN 15804+A1 + NF EN 15804/CN | PLACOPLATRE | 50 | 1 | m² | Réaliser sur 1 m2 de paroi une cloison d’épaisseur totale 98 mm assurant une isolation thermique d’au moins 1,1 K.m².W-1 et un affaiblissement acoustique RW (C ; Ctr) de 49 (-2 ; -8) dB. | Cloison Placostil® 98/48 double parement avec Lisaplac® BA 13 et PAR PHONIC 45 mm dont la hauteur est compris entre 3 m et 4,35 m, avec simple ou double montant Stil® M48 ou ML48-50 d'entraxe 0,6 m ou 0,4 m. Pour plus d'information sur les différentes configurations, se reporter à : - L’intégrale Placo : https://www.placo.fr/Documentations/Integrale - Au Configurateur de solutions Placo : https://www.placo.fr/placolog/Configurateur/ouvrage/Cloisons | 19.7 | 19.53 | 0 | 0.17 | -3.51 |  |  |  | 17.7 | 0.698 | 1.13 | 1.83 | 0 | 0 | 0 | 0 | 0 | 0 | 0 | 0.0536 | 0.104 | 0.00554 | 0.00724 | 0 |  | 213 | France | FR-ARA ; FR-IDF ; FR-NAQ ; FR-PAC | Rail Stil® R48 0.39 kg ; Lisaplac® BA 13 (double épaisseur) 48.3 kg ; Montant Stil® M48 2.11 kg ; PAR PHONIC 45 mm 0.61 kg ; Enduit poudre 0.693 kg ; Eau de gâchage 0.347 kg ; Bande à joints 0.019 kg ; Vis 0.043 kg
Façade rideau de type cadre de 76 à 100 % vitrée, à ossature aluminium | INIES_CFAÇ20190130_100207 | 33360 | 1.3 | 2022/10/05 | 2 | Collective | NF EN 15804+A1 + NF EN 15804/CN | Organisation professionnelle représentative des concepteurs, fabricants et installateurs de menuiseries extérieures en profilés aluminium | 50 | 1 | m² | Assurer le clos de 1 m² de paroi extérieure, avec un système d’ouverture/fermeture, tout en assurant une isolation thermique et acoustique, une transmission de la lumière naturelle et la gestion des apports solaires, une étanchéité à l’eau et à l’air, une résistance au vent, et une aération naturelle, sur une durée de vie de 50 ans. | Les concepteurs et fabricants pouvant utiliser cette FDES sont les membres du SNFA ou utilisant des systèmes conçus par un membre du SNFA. Une attestation de conformité au cadre de validité signée du SNFA doit être fournie. La liste des concepteurs et fabricants adhérents est disponible sur le site du SNFA dans la rubrique annuaire à l'adresse : http://www.snfa.fr/annuaire | 232 | 175.88 | 51.6 | 3.66 | -100 | 147 | 4.85 | 17.6 | 169 | 3.93 | 2.95 | 6.88 | 0 | 0.28 | 0 | 51.3 | 0 | 0 | 0 | 2.33 | 0.455 | 0.317 | 0.556 | 0 |  | 381 | France | FR-ARA ; FR-BFC ; FR-BRE ; FR-CVL ; FR-COR ; FR-GES ; FR-HDF ; FR-IDF ; FR-NOR ; FR-NAQ ; FR-OCC ; FR-PDL ; FR-PAC ; FR-DOMTOM | Barrette rupture de ponts thermiques 0.4 kg ; Profilés aluminium 13.7 kg ; Accessoires de fixation 2.0 kg ; Vitrage 31.7 kg ; Joint d'étanchéité 1.7 kg ; Partie opaque (caisson, isolant et remplissage) 1.0 kg ; Quincaillerie 0.5 kg ; Mousse polyuréthane 0.45 kg ; Palette 0.58 kg
Zenkeo MONO CH | SCGA-00121-V01.01-FR | 37952 | 1.5 | 2022/08/01 | 1 | Individual | PEP PCR ed 3.0 | GROUPE ATLANTIC SYNERGY | 17 | 1 | unité | Assurer le chauffage d'un logement à l'aide d'une PAC air-air de 2.4 kW pendant une durée de vie de référence de 17 ans (la puissance est à ajuster en fonction de la configuration considérée dans la gamme). | Zenkeo 2100 MONO CH ; Zenkeo 3500 MONO CH ; Zenkeo 5200 MONO CH ; Zenkeo 2600 MONO CH ; | 2157.0903 | 398.8008 | 1700.5997 | 57.6898 |  |  |  |  | 391.9941 | 4.2958 | 2.5109 | 6.8067 | 323.7052 | 26.4596 | 0 | 0 | 0 | 1350.4349 | 0 | [9 empty] | Plastic 13.55 % ; Metal 75.65 % ; Other 10.8 %
Disjoncteur 1P+N de 1 à 40A | HAGE-00423-V01.01-FR | 26992 | 1.1 | 2021/01/16 | 1 | Individual | PEP PCR ed 3.0 | Hager SE | 20 | 1 | unité | Protéger pendant 20 ans l'installation contre les surcharges et les courts-circuits dans un circuit de tension assignée230V et de courant assigné 16A. Cette protection est assuréée en respectant les paramètres suivants : - Nombre de pôles 2 (1P+N) - Pouvoir de coupure assigné 3kA - courbe de déclenchement C | Disjoncteur 1P+N 3kA C-16A 1M (MFN716) ; Disjoncteur 1P+N de 1 à 40A (MFN7xx, MFN7xxA, MFS7xx, MFS7xxC, MHN5xx, MHN5xxA, MHN7xx, MHS5xx, MJ5xxJ, MJN5xx, MJN5xxA, MJN7xx, MJS5xx, MKN5xx, MKN5xxA, MKS5xx, ML5xxxJ, MLN5xx, MLN5xxA, MLN7xx, MLN7xxA, MLS5xx, MLU5xx, MLU5xxGS) ; XX = calibre (01, 02, 04, 06, 10, 13, 16, 20, 25, 32, 40A) | 29.0806 | 0.74076 | 28.327 | 0.01282 |  |  |  |  | 0.70854 | 0.019076 | 0.013143 | 0.032219 | 0 | 0 | 0 | 0 | 0 | 0 | 0 | [9 empty] | Plastic 27.3 % ; Metal 51.0 % ; Other 21.7 %
Moteur de store d’intérieur Tilt & Lift 25 ZIGBEE avec alimentation externe | SOMF-00112-V01.01-FR | 35548 | 1.1 | 2023/04/01 | 1 | Individual | PEP PCR ed 4.0 | SOMFY | 15 | 1 | unité | Assurer le mouvement de la fermeture en effectuant 14 000 cycles de fonctionnement, sur une durée de vie de 15 ans, avec un couple de 0,8 Nm, sur une course de 2 mètres, ce qui correspond à 22 tours d'enroulement par demi-cycle, avec un tube de 25 mm de diamètre.. Dans le cas où le store vénitien effectue des orientations, me nombre de cycle d’orientation est de 28 000 | Tilt & Lift 25 WF ZIGBEE HP Pack Réf. 1241780 ; Tilt & Lift 25 WF ZIGBEE PACK ; 1245602 ; Tilt & Lift 25 WF ZIGBEE HP PACK ; 1241780 | 11.386 | 10.4 | 0.448 | 0.538 | -0.353 |  |  |  | 10.1 | 0.125 | 0.175 | 0.3 | 0 | 0 | 0 | 0 | 0 | 0.448 | 0 |  |  |  |  | 0 | 0 |  |  |  | Plastic 15.7 % ; Metal 41.8 % ; Other 42.5 % ; Plastic 0.061 kg ; Metal 0.162 kg ; Other 0.164 kg ; Masse du produit 0.245 kg ; Emballage 0.142 kg ; Produits complémentaires à l'installation 0.0 kg ; Masse totale des produits constitutifs de l'unité fonctionnelle 0.387 kg
Zenkeo MONO REV | SCGA-00122-V01.01-FR | 37953 | 1.5 | 2022/08/30 | 1 | Individual | PEP PCR ed 3.0 | GROUPE ATLANTIC SYNERGY | 17 | 1 | unité | Assurer le chauffage ou le refroidissement d'un logement à l'aide d'une climatisation de 2.4 kW pendant une durée de vie de référence de 17 ans (la puissance est à ajuster en fonction de la configuration considérée dans la gamme). | Zenkeo 2100 MONO REV ; Zenkeo 3500 MONO REV ; Zenkeo 5200 MONO REV ; Zenkeo 2600 MONO REV ; | 2355.0217 | 398.8008 | 1898.531 | 57.6898 |  |  |  |  | 391.9941 | 4.2958 | 2.5109 | 6.8067 | 323.7052 | 26.4596 | 0 | 0 | 0 | 1548.3662 | 0 | [9 empty] | Plastic 13.55 % ; Metal 75.65 % ; Other 10.8 %
6413251-TL 2000 TYXAL+ | DDOR-00035-V01.01-FR | 26995 | 1.1 | 2021/04/25 | 1 | Individual | PEP PCR ed 3.0 | Delta Dore | 10 | 1 | unité | Activer ou désactiver le système d’alarme et/ou commander des automatismes en radio pendant 10 ans, alimenté au moyen d’une pile. | 6413251-TL 2000 TYXAL+ ; | 0.58516 | 0.56807 | 0 | 0.017092 |  |  |  |  | 0.55488 | 0.011569 | 0.0016177 | 0.013187 | 0 | 0 | 0 | 0 | 0 | 0 | 0 | [9 empty] | Plastic 36.6 % ; Metal 8.3 % ; Other 55.1 %
Membranes de toiture Sarnafil® TG76 – 18 FSA et Sarnafil® TG76 - 15 FSA | INIES_IXNU20231030_151947 | 35530 | 1.1 |  | 1 | Individual | NF EN 15804+A2 + NF EN 15804/CN | SIKA FRANCE SAS | 50 | 1 | m² | « Assurer l’étanchéité d’1m² de toiture d’un bâtiment pendant une durée de vie de référence de 50 ans, avec une membrane d’étanchéité synthétique en FPO en assurant les performances décrites dans la norme NF EN 13956 » | Sarnafil® TG76-18 FSA / Sarnafil® TG76 - 15 FSA | 7.8353 | 6.2926 | 1.2512 | 0.29151 | 0 | 3.8116 | 0.2458 | 1.143 | 5.2004 | 0.18219 | 0.90998 | 1.0922 | 0 | 1.2512 | 0 | 0 | 0 | 0 | 0 | 0 | 0.015856 | 0 | 0.27565 | 0 | 0.000277 | 356 | Europe |  | Polyéthylène 0.00335 kg ; Polyoléfine thermoplastique, agent ignifugeant, stabilisants, pigment, armature / non-tissé, colle 2.34 kg ; Bois 0.0763 kg ; Carton 0.0252 kg
Moteur sans fil pour store vénitien Tilt Only 50 Zigbee batterie externe | SOMF-00178-V01.01-FR | 35549 | 1.1 | 2023/10/01 | 1 | Individual | PEP PCR ed 4.0 | SOMFY | 15 | 1 | unité | Assurer le mouvement d’orientation, dans le cas d’un store vénitien, en effectuant 28 000 cycles de fonctionnement, sur une durée de vie de 15 ans, avec un couple de 1 N.m. | TILT ONLY 50 WF ZIGBEE HP UNIT Réf. 1241782 ; TILT ONLY 50 WF ZIGBEE HP UNIT; 1241782 ; TILT ONLY 50 WF ZIGBEE UNIT; 1245599 | 24.06 | 16.71 | 6.09 | 1.26 | -0.909 |  |  |  | 15.1 | 0.43 | 1.18 | 1.61 | 0 | 0 | 0 | 6.09 | 0 | 0 | 0 |  |  |  |  | 0 | 0.157 |  |  |  | Plastic 17.8 % ; Metal 25.6 % ; Other 56.6 % ; Plastic 0.237 kg ; Metal 0.34 kg ; Other 0.753 kg ; Masse du produit 0.708 kg ; Emballage 0.622 kg ; Produits complémentaires à l'installation 0.0 kg ; Masse totale des produits constitutifs de l'unité fonctionnelle 1.33 kg
Membranes de cuvelage SikaProof® A+ 08 et SikaProof® A+ 12 | INIES_ILTJ20231030_151847 | 35529 | 1.1 |  | 1 | Individual | NF EN 15804+A2 + NF EN 15804/CN | SIKA FRANCE SAS | 60 | 1 | m² | « Assurer la fonction d'1 m² de membrane synthétique pour l'étanchéité des structures enterrées pour une durée de vie de référence de 60 ans. » | SikaProof® A+ 08 et SikaProof® A+ 12 | 3.8851 | 3.6565 | 0 | 0.22859 | 0 | 2.4307 | 0.16457 | 0.18701 | 2.7823 | 0.16612 | 0.70812 | 0.87424 | 0 | 0 | 0 | 0 | 0 | 0 | 0 | 0 | 0.0085298 | 0 | 0.22006 | 0 | 0.0314 | 587 | Europe |  | Bois 0.0543 kg ; Carton 0.024 kg ; Polyéthylène 0.00737 kg ; Polyoléfine thermoplastique, charges minérales, stabilisants, pigment 1.53 kg
Moteur de store d’intérieur Tilt & Lift 25 ZIGBEE avec batterie externe | SOMF-00177-V01.01-FR | 35551 | 1.1 | 2023/04/01 | 1 | Individual | PEP PCR ed 4.0 | SOMFY | 15 | 1 | unité | Assurer le mouvement de la fermeture en effectuant 14 000 cycles de fonctionnement, sur une durée de vie de 15 ans, avec un couple de 0,8 Nm, sur une course de 2 mètres, ce qui correspond à 22 tours d'enroulement par demi- cycle, avec un tube de 25 mm de diamètre. Dans le cas où le store vénitien effectue des orientations, me nombre de cycle d’orientation est de 28 000. | Tilt & Lift 25 WF ZIGBEE HP Unit Réf. 1241674 ; Tilt & Lift 25 WF ZIGBEE UNIT ; 1245601 ; Tilt & Lift 25 WF ZIGBEE HP UNIT ; 1241674 | 23.126 | 15.866 | 6.1 | 1.16 | -0.353 |  |  |  | 15.5 | 0.191 | 0.175 | 0.366 | 0 | 0 | 0 | 6.1 | 0 | 0 | 0 |  |  |  |  | 0 | 0 |  |  |  | Plastic 25.6 % ; Metal 35.2 % ; Other 39.2 % ; Plastic 0.151 kg ; Metal 0.208 kg ; Other 0.231 kg ; Masse du produit 0.448 kg ; Emballage 0.142 kg ; Produits complémentaires à l'installation 0.0 kg ; Masse totale des produits constitutifs de l'unité fonctionnelle 0.59 kg
6412305-MDO BL TYXAL+ | DDOR-00036-V01.01-FR | 26996 | 1.1 | 2021/04/25 | 1 | Individual | PEP PCR ed 3.0 | Delta Dore | 10 | 1 | unité | Détecter une ouverture dans l’habitat et prévenir la centrale en radio (si besoin), pendant 10 ans, par un détecteur alimenté au moyen d’une pile. | 6412305-MDO BL TYXAL+ ; Autres références visées: 6412306-6412307 | 0.40156 | 0.35739 | 0.032449 | 0.011725 |  |  |  |  | 0.34864 | 0.0065664 | 0.0021785 | 0.0087449 | 0 | 0 | 0 | 0 | 0 | 0 | 0 | [9 empty] | Plastic 40.0 % ; Metal 14.9 % ; Other 45.1 %
Système Cloison Placostil® 120/70 avec Lisaflam® HD BA 13 et PAR PHONIC 70 mm | INIES_ISYS20191223_232201 | 33370 | 1.3 | 2019/11/14 | 1 | Individual | NF EN 15804+A1 + NF EN 15804/CN | PLACOPLATRE | 50 | 1 | m² | Réaliser sur 1 m2 de paroi une cloison d’épaisseur totale 120 mm assurant une isolation thermique d’au moins 1,75 K.m².W-1 et un affaiblissement acoustique RW (C ; Ctr) de 52 (-2 ; -7) dB. | Cloison Placostil® 120/70 avec Lisaflam® HD BA 13 et PAR PHONIC 70 mm ; | 21.7 | 21.15 | 0 | 0.601 | -4.45 |  |  |  | 19 | 0.697 | 1.45 | 2.15 | 0 | 0 | 0 | 0 | 0 | 0 | 0 | 0.0653 | 0.174 | 0.00712 | 0.355 | 0 |  | 213 | France | FR-ARA ; FR-IDF ; FR-NAQ ; FR-PAC | Montant Stil® M70 2.7 kg ; Rail Stil® R70 0.47 kg ; Lisaflam® HD BA 13 46.2 kg ; PAR PHONIC 70 mm 0.61 kg ; Eau de gâchage 0.347 kg ; Enduit poudre 0.693 kg ; Bande à joints 0.019 kg ; Vis 0.043 kg
Plâtre | INIES_IPLÂ20210623_163636 | 26978 | 1.2 | 2020/12/01 | 1 | Individual | NF EN 15804+A1 + NF EN 15804/CN | ETEX France Building Performance : SINIAT - SALSI | 50 | 1 | m² | « Assurer l’état de surface d’un mètre carré (1m²) de cloison intérieure, par enduisage, rebouchage ou collage sur une épaisseur de 1cm, préparé dans les règles de l’art sur la durée de vie de référence. » | Plafer GROS ; • Plafer TRADI ; • Plafer MAX 737 ; • Plafer MAX 857 ; • Plafer PRO 900 ; • Plafer PRO TARGA ; • Plafer PLUS 903 ; • Plafer EXTRA 901 ; • Plafer BRIQUETEUR ; • Plafer Delta Court ; • Plafer Delta Long ; • Plafer PPM GOLD ; • Plafer PPM 1 ; • Plafer PF 200 ; • Plafer PPM TAMISE ; • R'FILTER ; • PL25 ; • PL50 | 2.024 | 1.834 | 0 | 0.19 |  |  |  |  | 1.377 |  |  | 0.457 | 0 | 0 | 0 | 0 | 0 | 0 | 0 |  |  |  |  | 0 |  | 252 | France |  | Plâtre 8.58 kg ; Papier 0.0141 kg ; Palette bois 0.098 kg
Serencio P | SCGA-00116-V01.01-FR | 37954 | 1.4 | 2022/07/01 | 1 | Individual | PEP PCR ed 3.0 | GROUPE ATLANTIC SYNERGY | 17 | 1 | unité | Assurer la ventilation, le traitement d’air, et la filtration de l'air d’un bâtiment à l'aide d'une centrale double flux de 3400 m3/h pendant une durée de vie de référence de 17 ans (le débit est à ajuster en fonction du produit considéré dans la gamme). | Serencio P 4000 ; Serencio P 500 ; Serencio P 1000 ; Serencio P 1500 ; Serencio P 2000 ; Serencio P 2500 ; Serencio P 3000 ; | 12518.6364 | 3203.5423 | 9138.2476 | 176.8464 |  |  |  |  | 3151.942 | 49.1055 | 2.4949 | 51.6003 | 0 | 1614.6545 | 0 | 0 | 0 | 7523.5931 | 0 | [9 empty] | Plastic 1.6 % ; Metal 97.12 % ; Other 1.28 %
Système Cloison Placostil® 98/48 double parement Placo® Activ’Air® BA 13 et PAR PHONIC 45 mm | INIES_ISYS20191205_161832 | 33367 | 1.4 | 2019/11/14 | 1 | Individual | NF EN 15804+A1 + NF EN 15804/CN | PLACOPLATRE | 50 | 1 | m² | Réaliser sur 1 m2 de paroi une cloison d’épaisseur totale 98 mm assurant une isolation thermique d’au moins 1,1 K.m².W-1 et un affaiblissement acoustique RW (C ; Ctr) de 49 (-2 ; -8) dB. | Cloison Placostil® 98/48 double parement avec Placo® Activ'Air® BA 13 et PAR PHONIC 45 mm dont la hauteur est compris entre 3 m et 4,35 m, avec simple ou double montant Stil® M48 ou ML48-50 d'entraxe 0,6 m ou 0,4 m. Pour plus d'information sur les différentes configurations, se reporter à : ; - L’intégrale Placo : https://www.placo.fr/Documentations/Integrale ; - Au Configurateur de solutions Placo : https://www.placo.fr/placolog/Configurateur/ouvrage/Cloisons | 19.1 | 18.94 | 0 | 0.166 | -3.51 |  |  |  | 17.2 | 0.637 | 1.11 | 1.74 | 0 | 0 | 0 | 0 | 0 | 0 | 0 | 0.0536 | 0.0976 | 0.00541 | 0.00902 | 0 |  | 213 | France | FR-ARA ; FR-IDF ; FR-NAQ ; FR-PAC | Rail Stil® R48 0.39 kg ; Montant Stil® M48 2.11 kg ; Placo® Activ’Air® BA 13 (double épaisseur) 39.1 kg ; PAR PHONIC 45 mm 0.61 kg ; Enduit poudre 0.693 kg ; Eau de gâchage 0.347 kg ; Vis 0.043 kg ; Bande à joint 0.009 kg
CALYPSO SPLIT VS 270 V3 | SCGA-00127-V01.01-FR | 37955 | 1.3 | 2022/10/01 | 1 | Individual | PEP PCR ed 3.0 | GROUPE ATLANTIC SYNERGY | 17 | 1 | unité | Assurer la production d'eau chaude sanitaire à l'aide d'un chauffe-eau thermodynamique individuel de 270 L pendant une durée de vie de 17 ans (la capacité est à ajuster en fonction du produit considéré de la gamme). | CALYPSO SPLIT VS 270 V3 - 232520 ; | 1739.5645 | 721.6558 | 935.9709 | 81.9378 |  |  |  |  | 708 | 9.9031 | 3.7527 | 13.6558 | 160.65 | 232.9887 | 0 | 0 | 0 | 542.3322 | 0 | [9 empty] | Plastic 6.45 % ; Metal 78.4 % ; Other 15.15 %
Moteur de store d’intérieur SONESSE 30 24V SDN | SOMF-00130-V01.01-FR | 35553 | 1.1 | 2023/08/01 | 1 | Individual | PEP PCR ed 4.0 | SOMFY | 15 | 1 | unité | Assurer le mouvement de la fermeture en effectuant 10 000 cycles de fonctionnement, sur une durée de vie de 15 ans, avec un couple de 2 Nm, sur une course de 2 mètres, ce qui correspond à 20 tours d'enroulement par demi-cycle, avec un tube de 30 mm de diamètre. | Sonesse 30 24V SDN RS485 2/25 Réf. 1245646A ; 1241145A SONESSE 30 RS485 2/25 ; 1241144A SONESSE 30 RS485 2/25 | 15.276 | 11.845 | 3.27 | 0.161 | -0.453 |  |  |  | 11.3 | 0.236 | 0.309 | 0.545 | 0 | 0 | 0 | 0 | 0 | 3.27 | 0 |  |  |  |  | 0 | 0.057 |  |  |  | Plastic 8.9 % ; Metal 58.7 % ; Other 32.4 % ; Plastic 0.065 kg ; Metal 0.429 kg ; Other 0.237 kg ; Masse du produit 0.544 kg ; Emballage 0.186 kg ; Produits complémentaires à l'installation 0.0 kg ; Masse totale des produits constitutifs de l'unité fonctionnelle 0.73 kg
ALFEA EXTENSA DUO A.I. 5 R32 | SCGA-00103-V02.01-FR | 37956 | 1.6 | 2022/10/01 | 1 | Individual | PEP PCR ed 3.0 | GROUPE ATLANTIC SYNERGY | 17 | 1 | unité | Assurer le chauffage et la production d'eau chaude sanitaire à l'aide d'une PAC air-eau de 5 kW pendant une durée de vie de référence de 17 ans | ALFEA EXTENSA DUO A.I. 5 R32-526341 ; ALFEA EXTENSA DUO A.I. 3 R32-526340 ; ALFEA EXTENSA DUO A.I. 6 R32-526342 ; ALFEA EXTENSA DUO A.I. 8 R32-526343 ; ALFEA EXTENSA DUO A.I. 10 R32-526344 ; | 9371.4718 | 1123.6984 | 8128.4137 | 119.3596 |  |  |  |  | 1098.2033 | 15.8255 | 9.6696 | 25.4951 | 122.4382 | 571.6803 | 0 | 0 | 0 | 7434.2951 | 0 | [9 empty] | Plastic 4.4 % ; Metal 76.0 % ; Other 19.6 %
Moteur sans fil pour store vénitien Tilt Only 50 Zigbee alimentation externe | SOMF-00110-V01.01-FR | 35554 | 1.1 | 2023/06/01 | 1 | Individual | PEP PCR ed 4.0 | SOMFY | 15 | 1 | unité | Assurer le mouvement d’orientation, dans le cas d’un store vénitien, en effectuant 28 000 cycles de fonctionnement, sur une durée de vie de 15 ans, avec un couple de 1 N.m. | TILT ONLY 50 WF ZIGBEE HP PACK Réf. 1241783 ; TILT ONLY 50 WF ZIGBEE HP PACK; 1241783 ; TILT ONLY 50 WF ZIGBEE PACK; 1245600 | 11.724 | 10.752 | 0.351 | 0.621 | -0.909 |  |  |  | 9.21 | 0.362 | 1.18 | 1.542 | 0 | 0 | 0 | 0 | 0 | 0.351 | 0 |  |  |  |  | 0 | 0.157 |  |  |  | Plastic 4.6 % ; Metal 26.4 % ; Other 69.0 % ; Plastic 0.052 kg ; Metal 0.296 kg ; Other 0.773 kg ; Masse du produit 0.371 kg ; Emballage 0.749 kg ; Produits complémentaires à l'installation 0.0 kg ; Masse totale des produits constitutifs de l'unité fonctionnelle 1.12 kg
Pastille Optima 2 | INIES_IJGQ20231030_160241 | 35533 | 1.1 |  | 1 | Individual | NF EN 15804+A2 + NF EN 15804/CN | SAINT-GOBAIN ISOVER | 50 | 1 | unité | 1 pièce assurant l’étanchéité à l’air et gestion de la vapeur d’eau dans le doublage des murs par l’intérieur, à la jonction entre la membrane et un appui Optima 2 adapté, sur la base d’une durée de vie de 50 ans. | Pastille Optima 2 | 0.0223 | 0.02166 | 0 | 0.000615 | -0.00023 |  |  |  | 0.0145 | 0.00188 | 0.00528 | 0.00716 | 0 | 0 | 0 | 0 | 0 | 0 | 0 | 0 | 1.52e-05 | 0 | 0.0006 | 0 | 0.000851 | 1753 | Europe |  | rondelle rigide jaune 0.003 kg ; rondelle souple noire 0.002 kg ; film étirable en polyéthylène 7.4e-06 kg ; palette en bois 8.3e-07 kg ; carton (boîte imprimée et carton secondaire) 0.00195 kg
ALFEA EXTENSA 3S A.I. R32 | SCGA-00105-V02.01-FR | 37957 | 1.6 | 2022/10/28 | 1 | Individual | PEP PCR ed 3.0 | GROUPE ATLANTIC SYNERGY | 17 | 1 | unité | Assurer le chauffage ou le refroidissement ainsi que la production d'eau sanitaire à l'aide d'une pompe à chaleur de 5 kW pendant une durée de vie de référence de 17 ans (la puissance est àajuster en fonction du produit considéré de la gamme). | ALFEA EXTENSA 3S A.I. 5 R32 3S - 526341 ; ALFEA EXTENSA 3S A.I. 3 R32 - 526340 ; ALFEA EXTENSA 3S A.I. 6 R32 - 526342 ; ALFEA EXTENSA 3S A.I. 8 R32 - 526343 ; ALFEA EXTENSA 3S A.I. 10 R32 - 526344 ; | 10742.4628 | 1124.0741 | 9499.029 | 119.3596 |  |  |  |  | 1098.579 | 15.8255 | 9.6696 | 25.4951 | 123.5513 | 571.6942 | 0 | 0 | 0 | 8803.7834 | 0 | [9 empty] | Plastic 4.43 % ; Metal 76.02 % ; Other 19.55 %
Moteur filaire pour volets roulants, store intérieur & extérieur T3.5 AC | SIMU-00015-V01.01-FR | 35555 | 1.1 | 2023/08/01 | 1 | Individual | PEP PCR ed 4.0 | SOMFY | 15 | 1 | unité | Assurer la fermeture et l'ouverture dans la limite de 14 000 cycles sur une durée de vie de 15 ans, avec un couple de 13 Nm, une course de 2 mètres, ce qui correspond à 15 tours d'enroulement par demi-cycle, avec un tube de 40 mm de diamètre. | T3.5 AC 13/10 Réf. 2008675 ; T3.5 AC 3/30 2008671 ; T3.5 AC 4/16 2008672 ; T3.5 AC 6/16 2008673 ; T3.5 AC 9/16 2008674 ; T3.5 AC 13/10 2008675 ; T3.5 AC 4/36 2008682 ; T3.5 AC 9/18 2008684 | 15.179 | 8.169 | 6.23 | 0.78 | 0.863 |  |  |  | 7.79 | 0.104 | 0.275 | 0.379 | 0 | 0 | 0 | 0 | 0 | 6.23 | 0 |  |  |  |  | 0 | 0.055 |  |  |  | Plastic 18.7 % ; Metal 63.9 % ; Other 17.4 % ; Plastic 0.271 kg ; Metal 0.926 kg ; Other 0.252 kg ; Masse du produit 1.279 kg ; Emballage 0.171 kg ; Produits complémentaires à l'installation 0.0 kg ; Masse totale des produits constitutifs de l'unité fonctionnelle 1.45 kg
Système Cloison Placostil® 120/70 avec Lisaplac® BA 13 et PAR PHONIC 70 mm | INIES_ISYS20191223_232753 | 33371 | 1.3 | 2019/11/14 | 1 | Individual | NF EN 15804+A1 + NF EN 15804/CN | PLACOPLATRE | 50 | 1 | m² | Réaliser sur 1 m2 de paroi une cloison d’épaisseur totale 120 mm assurant une isolation thermique d’au moins 1,75 K.m².W-1 et un affaiblissement acoustique RW (C ; Ctr) de 52 (-2 ; -7) dB. | Cloison Placostil® 120/70 avec Lisaplac® BA 13 et PAR PHONIC 70 mm ; | 22.2 | 21.91 | 0 | 0.197 | -4.45 |  |  |  | 19.8 | 0.758 | 1.36 | 2.11 | 0 | 0 | 0 | 0 | 0 | 0 | 0 | 0.0653 | 0.114 | 0.00713 | 0.0106 | 0 |  | 213 | France | FR-ARA ; FR-IDF ; FR-NAQ ; FR-PAC | Montant Stil® M70 2.7 kg ; Rail Stil® R70 0.47 kg ; Enduit poudre 0.693 kg ; PAR PHONIC 70 mm 0.61 kg ; Lisaplac® BA 13 48.3 kg ; Eau de gâchage 0.347 kg ; Vis 0.043 kg ; Bande à joints 0.019 kg
Chaffoteaux ¦ Aquanext Plus Link 200L R134a ¦ Chauffe-eau thermodynamique assurant la production d’eau chaude sanitaire accumulée | CHTX-00007-V01.01-FR | 37958 | 1.5 | 2022/10/28 | 1 | Individual | PEP PCR ed 3.0 | ARISTON GROUP | 17 | 1 | unité | Assurer la production d'eau chaude sanitaire à l'aide d'un chauffe-eau thermodynamique monobloc durant sa durée de vie. | Aquanext Plus Link 200L (3069781) ; Aquanext Plus Link 250L (3069782) ; Aquanext Plus Link 250L sys (3069783) ; Nuos Plus Wifi 200L (3069775) ; Nuos Plus Wifi 250L (3069776) ; Nuos Primo HC 200L (3069653) ; Nuos Primo HC 240L (3069654) ; Chaffoteaux ¦ Aquanext Plus Link (R134a)Ariston ¦ Nuos Plus Wifi (R134a) | 2303.5459 | 583.2212 | 1523.9961 | 196.3286 |  |  |  |  | 553.3416 | 17.4587 | 12.4209 | 29.8796 | 170.6562 | 0 | 0 | 0 | 0 | 1353.3399 | 0 | [9 empty] | Plastic 20.23 % ; Metal 75.12 % ; Other 4.65 %
Système Cloison Placostil® 120/70 avec Placoflam® BA 13 et PAR PHONIC 70 mm | INIES_ISYS20191223_233246 | 33373 | 1.3 | 2019/11/14 | 1 | Individual | NF EN 15804+A1 + NF EN 15804/CN | PLACOPLATRE | 50 | 1 | m² | Réaliser sur 1 m2 de paroi une cloison d’épaisseur totale 120 mm assurant une isolation thermique d’au moins 1,75 K.m².W-1 et un affaiblissement acoustique RW (C ; Ctr) de 52 (-2 ; -7) dB. | Cloison Placostil® 120/70 avec Placoflam® BA 13 et PAR PHONIC 70 mm ; | 20.1 | 19.95 | 0 | 0.196 | -4.45 |  |  |  | 18 | 0.687 | 1.26 | 1.95 | 0 | 0 | 0 | 0 | 0 | 0 | 0 | 0.0653 | 0.112 | 0.00705 | 0.0117 | 0 |  | 213 | France | FR-ARA ; FR-IDF ; FR-NAQ ; FR-PAC | Rail Stil® R70 0.47 kg ; Montant Stil® M70 2.7 kg ; PAR PHONIC 70 mm 0.61 kg ; Placoflam® BA 13 (double épaisseur) 42.4 kg ; Enduit poudre 0.693 kg ; Eau de gâchage 0.347 kg ; Vis 0.043 kg ; Bande à joints 0.019 kg
Placo® Infinaé 13 (hors ossatures) / Plaque de plâtre 12,5 mm | INIES_IIXK20231030_134925 | 35527 | 1.1 |  | 1 | Individual | NF EN 15804+A2 + NF EN 15804/CN | PLACOPLATRE | 50 | 1 | m² | 1 m² de parement fixé et jointoyé, hors ossatures métalliques, sous forme de panneau rigide, destiné à recevoir tout type de finition. | Placo® Infinaé 13 | 2.61 | 1.755 | 0 | 0.856 | 0 |  |  |  | 1.06 | 0.381 | 0.314 | 0.695 | 0 | 0 | 0 | 0 | 0 | 0 | 0 | 0 | 0.051 | 0.163 | 0.642 | 0.163 | 0.019 | 641 | France | FR-ARA | Bande à joint 0.009 kg ; Cale de lin 0.05 kg ; Surfaçage carton 0.33 kg ; Plâtre 8.67 kg ; Eau de gâchage 0.158 kg ; Enduit plâtre type Placojoint® PR4 0.33 kg ; Vis (x8) 0.01 kg ; colle 0.012 kg
Chaffoteaux ¦ Arianext Link R32 Compact 50 M ¦ Pompe à chaleur AIR/EAU assurant le chauffage et la production d’eau chaude sanitaire pour le logement individuel | CHTX-00009-V01.01-FR | 37959 | 1.7 | 2022/10/28 | 1 | Individual | PEP PCR ed 3.0 | ARISTON GROUP | 17 | 1 | unité | Assurer la production de chauffage et l'eau chaude sanitaire à l'aide d'une pompe à chaleur air-eau de puissance 5 kW pendant sa durée de vie de référence (extrapolation sur les autres puissances disponibles). | Arianext Link R32 Compact 50 M (3305004) – Produit de référence ; Arianext Link R32 Compact 50 M 2Z (3302005) ; Arianext Link R32 Compact 35 M (3302002) ; Arianext Link R32 Compact 35 M 2Z (3302003) ; Arianext Link R32 Compact 80 M (3302006) ; Arianext Link R32 Compact 80 M-T (3302008) ; Arianext Link R32 Compact 80 M 2Z (3302007) ; Arianext Link R32 Compact 80 M-T 2Z (3302009) ; Arianext Link R32 Compact 120 M (3302010) ; Arianext Link R32 Compact 120 M-T (3302012) ; Arianext Link R32 Compact 120 M 2Z (3302011) ; Arianext Link R32 Compact 120 M-T 2Z (3302013) ; Arianext Link R32 Compact 150 M (3302014) ; Arianext Link R32 Compact 150 M-T (3302016) ; Arianext Link R32 Compact 150 M 2Z (3302015) ; Arianext Link R32 Compact 150 M-T 2Z (3302017) ; Chaffoteaux ¦ Arianext Compact M Link R32 Ariston ¦ Nimbus Compact MWifi R32 | 7626.2883 | 1849.4663 | 5681.5148 | 95.3072 |  |  |  |  | 1803.0717 | 45.4123 | 0.98232 | 46.3946 | 229.5548 | 3.934 | 0 | 0 | 0 | 5448.0258 | 0 | [9 empty] | Plastic 8.3 % ; Metal 88.9 % ; Other 2.8 %
Système Cloison Placostil® 120/70 avec Placomarine® BA 13 et PAR PHONIC 70 mm | INIES_ISYS20191223_233754 | 33374 | 1.3 | 2019/11/14 | 1 | Individual | NF EN 15804+A1 + NF EN 15804/CN | PLACOPLATRE | 50 | 1 | m² | Réaliser sur 1 m2 de paroi une cloison d’épaisseur totale 120 mm assurant une isolation thermique d’au moins 1,75 K.m².W-1 et un affaiblissement acoustique RW (C ; Ctr) de 52 (-2 ; -7) dB. | Cloison Placostil® 120/70 avec Placomarine® BA 13 et PAR PHONIC 70 mm ; | 20.2 | 20.05 | 0 | 0.197 | -4.45 |  |  |  | 18.1 | 0.691 | 1.26 | 1.95 | 0 | 0 | 0 | 0 | 0 | 0 | 0 | 0.0653 | 0.113 | 0.00706 | 0.0119 | 0 |  | 213 | France | FR-ARA ; FR-IDF ; FR-NAQ ; FR-PAC | Rail Stil® R70 0.47 kg ; Montant Sti® M70 2.7 kg ; Placomarine® BA 13 (double épaisseur) 42.8 kg ; PAR PHONIC 70 mm 0.61 kg ; Eau de gâchage 0.347 kg ; Enduit poudre 0.693 kg ; Vis 0.043 kg ; Bande à joints 0.019 kg
Système Cloison Placostil® 120/70 avec Placo® Phonique BA 13 et PAR PHONIC 70 mm | INIES_ISYS20191223_234629 | 33375 | 1.3 | 2019/11/14 | 1 | Individual | NF EN 15804+A1 + NF EN 15804/CN | PLACOPLATRE | 50 | 1 | m² | Réaliser sur 1 m2 de paroi une cloison d’épaisseur totale 120 mm assurant une isolation thermique d’au moins 1,75 K.m².W-1 et un affaiblissement acoustique RW (C ; Ctr) de 52 (-2 ; -7) dB. | Cloison Placostil® 120/70 avec Placo® Phonique BA 13 et PAR PHONIC 70 mm ; | 21.8 | 21.62 | 0 | 0.2 | -4.45 |  |  |  | 19.5 | 0.782 | 1.34 | 2.12 | 0 | 0 | 0 | 0 | 0 | 0 | 0 | 0.0653 | 0.117 | 0.00715 | 0.0111 | 0 |  | 213 | France | FR-ARA ; FR-IDF ; FR-NAQ ; FR-PAC | Rail Stil® R70 0.47 kg ; Montant Stil® M70 2.7 kg ; Placo® Phonique BA 13 (double épaisseur) 49.6 kg ; PAR PHONIC 70 mm 0.61 kg ; Eau de gâchage 0.347 kg ; Bande à joints 0.019 kg ; Enduit poudre 0.693 kg ; Vis 0.043 kg
Système Cloison Placostil® 120/70 avec Placoplatre® BA 13 et PAR PHONIC 70 mm | INIES_ISYS20191223_235109 | 33377 | 1.3 | 2019/11/14 | 1 | Individual | NF EN 15804+A1 + NF EN 15804/CN | PLACOPLATRE | 50 | 1 | m² | Réaliser sur 1 m2 de paroi une cloison d’épaisseur totale 120 mm assurant une isolation thermique d’au moins 2,1 K.m².W-1 et un affaiblissement acoustique RW (C ; Ctr) de 52 (-2 ; -7) dB. | Cloison Placostil® 120/70 avec Placoplatre® BA 13 et PAR PHONIC 70 mm ; | 19.1 | 18.86 | 0 | 0.193 | -4.45 |  |  |  | 17 | 0.655 | 1.21 | 1.86 | 0 | 0 | 0 | 0 | 0 | 0 | 0 | 0.0653 | 0.109 | 0.00701 | 0.0121 | 0 |  | 213 | France | FR-ARA ; FR-IDF ; FR-NAQ ; FR-PAC | Montant Stil® M70 2.7 kg ; Rail Stil® R70 0.47 kg ; Placoplatre® BA 13 (double épaisseur) 39.1 kg ; PAR PHONIC 70 mm 0.96 kg ; Eau de gâchage 0.347 kg ; Enduit poudre 0.693 kg ; Bande à joints 0.019 kg ; Vis 0.043 kg
Système Cloison Placostil® 140/90 avec Placoplatre® BA 13 et PAR PHONIC 85 mm | INIES_ISYS20191224_103904 | 33386 | 1.3 | 2019/11/14 | 1 | Individual | NF EN 15804+A1 + NF EN 15804/CN | PLACOPLATRE | 50 | 1 | m² | Réaliser sur 1 m2 de paroi une cloison d’épaisseur totale 140 mm assurant une isolation thermique d’au moins 2,1 K.m².W-1 et un affaiblissement acoustique RW (C ; Ctr) de 53 (-2 ; -6) dB. | Cloison Placostil® 140/90 avec Placoplatre® BA 13 et PAR PHONIC 85 mm ; | 20 | 19.8 | 0 | 0.222 | -5.01 |  |  |  | 17.9 | 0.722 | 1.17 | 1.9 | 0 | 0 | 0 | 0 | 0 | 0 | 0 | 0.0759 | 0.124 | 0.00786 | 0.0141 | 0 |  | 213 | France | FR-ARA ; FR-IDF ; FR-NAQ ; FR-PAC | Montant Stil® M90 3.03 kg ; Rail Stil® R90 0.55 kg ; Placoplatre® BA 13 (double épaisseur) 39.1 kg ; PAR PHONIC 85 mm 1.16 kg ; Enduit poudre 0.693 kg ; Eau de gâchage 0.347 kg ; Vis 0.043 kg ; Bande à joints 0.019 kg
Verre feuilleté résistant au feu FIRESWISS FOAM et FIRESWISS COOL confectionné FSC 30-11L, FSC 30-15, FSF 30-15 et FSF 30-19 | INIES_IVER20210726_172744 | 26999 | 1.1 | 2021/07/26 | 1 | Individual | NF EN 15804+A1 + NF EN 15804/CN | Glas Trösch AG Zweigniederlassung FIRESWISS | 30 | 1 | m² | Couvrir 1 m² de façade de bâtiment d’un verre feuilleté résistant au feu pour 30 minutes pendant la durée de vie de réfé-rence de 30 ans. | FSC 30-11L ; FSC 30-15 ; FSF 30-15 ; FSF 30-19 | 66.7 | 65.68 | 0.72 | 0.233 | 0 |  |  |  | 64.3 | 1.37 | 0.0125 | 1.38 | 0 | 0.72 | 0 | 0 | 0 | 0 | 0 | 0 | 0.0888 | 0 | 0.144 | 0 |  | 480 | Europe |  | verre flottant 14.0 kg ; verre lamellé de sécurité 15.0 kg ; bande de scellement en aluminium 0.1 kg ; verre soluble 4.2 kg ; feuille en polyéthylène 0.00949 kg
Système Cloison Placostil® 140/90 avec Lisaflam® HD BA 13 et PAR PHONIC 85 mm | INIES_ISYS20191224_101102 | 33379 | 1.3 | 2019/11/14 | 1 | Individual | NF EN 15804+A1 + NF EN 15804/CN | PLACOPLATRE | 50 | 1 | m² | Réaliser sur 1 m2 de paroi une cloison d’épaisseur totale 140 mm assurant une isolation thermique d’au moins 2,1 K.m².W-1 et un affaiblissement acoustique RW (C ; Ctr) de 53 (-2 ; -6) dB. | Cloison Placostil® 140/90 avec Lisaflam® HD BA 13 et PAR PHONIC 85 mm | 22.7 | 22.08 | 0 | 0.63 | -5.01 |  |  |  | 19.9 | 0.765 | 1.42 | 2.18 | 0 | 0 | 0 | 0 | 0 | 0 | 0 | 0.0759 | 0.189 | 0.00797 | 0.357 | 0 |  | 213 | France | FR-ARA ; FR-IDF ; FR-NAQ ; FR-PAC | Montant Stil® M90 3.03 kg ; Rail Stil® R90 0.55 kg ; Lisaflam® HD BA 13 (double épaisseur) 46.2 kg ; PAR PHONIC 85 mm 1.16 kg ; Enduit poudre 0.693 kg ; Eau de gâchage 0.347 kg ; Vis 0.043 kg ; Bande à joints 0.019 kg
Verre feuilleté résistant au feu FIRESWISS FOAM et FIRESWISS COOL confectionné FSC 30-7, FSC 30-7 2B2, FSC 30-11, FSC 60-11 et FSF 15-11 | INIES_IVER20210726_172625 | 26998 | 1.1 | 2021/07/26 | 1 | Individual | NF EN 15804+A1 + NF EN 15804/CN | Glas Trösch AG Zweigniederlassung FIRESWISS | 30 | 1 | m² | Couvrir 1 m² de façade de bâtiment d’un verre feuilleté résistant au feu pour 15, 30 ou 60 minutes (selon référence com-merciale) pendant la durée de vie de référence de 30 ans. | SFSC 30-7 ; FSC 30-7 2B2 ; FSC 30-11 ; FSC 60-11 ; FSF 15-11 | 45.6 | 44.756 | 0.72 | 0.143 | 0 |  |  |  | 43.9 | 0.844 | 0.0125 | 0.856 | 0 | 0.72 | 0 | 0 | 0 | 0 | 0 | 0 | 0.0546 | 0 | 0.0888 | 0 |  | 480 | Europe |  | feuille en polyéthylène 0.00949 kg ; verre flottant 19.0 kg ; verre soluble 2.1 kg ; bande de scellement en aluminium 0.1 kg
Système Cloison Placostil® 120/70 avec Placo® Activ’Air® BA 13 et PAR PHONIC 70 mm | INIES_ISYS20191223_230931 | 33378 | 1.2 | 2019/11/14 | 1 | Individual | NF EN 15804+A1 + NF EN 15804/CN | PLACOPLATRE | 50 | 1 | m² | Réaliser sur 1 m2 de paroi une cloison d’épaisseur totale 120 mm assurant une isolation thermique d’au moins 1,75 K.m².W-1 et un affaiblissement acoustique RW (C ; Ctr) de 52 (-2 ; -7) dB. | Cloison Placostil® 120/70 avec Placo® Activ’Air® BA 13 et PAR PHONIC 70 mm ; | 21.6 | 21.43 | 0 | 0.193 | -4.45 |  |  |  | 19.4 | 0.697 | 1.33 | 2.03 | 0 | 0 | 0 | 0 | 0 | 0 | 0 | 0.0653 | 0.108 | 0.00701 | 0.0124 | 0 |  | 213 | France |  | Montant Stil® M70 2.7 kg ; Rail Stil® R70 0.47 kg ; Placo® Activ’Air® BA 13 (double épaisseur) 39.1 kg ; PAR PHONIC 70 mm 0.61 kg ; Enduit poudre 0.693 kg ; Eau de gâchage 0.347 kg ; Bande à joints 0.019 kg ; Vis 0.043 kg
Verre feuilleté résistant au feu FIRESWISS FOAM et FIRESWISS COOL confectionné FSF 30-19/1, FSF 60-23 et FSF 60-27 | INIES_IVER20210726_172819 | 27000 | 1.1 | 2021/07/26 | 1 | Individual | NF EN 15804+A1 + NF EN 15804/CN | Glas Trösch AG Zweigniederlassung FIRESWISS | 30 | 1 | m² | Couvrir 1 m² de façade de bâtiment d’un verre feuilleté résistant au feu pour 30 ou 60 minutes (selon référence commer-ciale) pendant la durée de vie de référence de 30 ans. | FSF 30-19/1 ; FSF 60-23 ; FSF 60-27 | 97.2 | 96.11 | 0.72 | 0.357 | 0 |  |  |  | 94 | 2.1 | 0.0125 | 2.11 | 0 | 0.72 | 0 | 0 | 0 | 0 | 0 | 0 | 0.136 | 0 | 0.221 | 0 |  | 480 | Europe |  | verre flottant 42.0 kg ; feuille en polyéthylène 0.00949 kg ; verre soluble 10.5 kg ; bande de scellement en aluminium 0.1 kg
Système Cloison Placostil® 140/90 avec Lisaplac® BA 13 et PAR PHONIC 85 mm | INIES_ISYS20191224_102158 | 33380 | 1.3 | 2019/11/14 | 1 | Individual | NF EN 15804+A1 + NF EN 15804/CN | PLACOPLATRE | 50 | 1 | m² | Réaliser sur 1 m2 de paroi une cloison d’épaisseur totale 140 mm assurant une isolation thermique d’au moins 2,1 K.m².W-1 et un affaiblissement acoustique RW (C ; Ctr) de 53 (-2 ; -6) dB. | Cloison Placostil® 140/90 avec Lisaplac® BA 13 et PAR PHONIC 85 mm ; | 23.1 | 22.85 | 0 | 0.226 | -5.01 |  |  |  | 20.7 | 0.826 | 1.32 | 2.15 | 0 | 0 | 0 | 0 | 0 | 0 | 0 | 0.0759 | 0.129 | 0.00798 | 0.0126 | 0 |  | 213 | France | FR-ARA ; FR-IDF ; FR-NAQ ; FR-PAC | Montant Stil® M90 3.03 kg ; Rail Stil® R90 0.55 kg ; Lisaplac® BA 13 (double épaisseur) 48.3 kg ; PAR PHONIC 85 mm 1.16 kg ; Eau de gâchage 0.347 kg ; Enduit poudre 0.693 kg ; Vis 0.043 kg ; Bande à joints 0.019 kg
Système Cloison Placostil® 140/90 avec Placomarine® BA 13 et PAR PHONIC 85 mm | INIES_ISYS20191224_103040 | 33384 | 1.3 | 2019/11/14 | 1 | Individual | NF EN 15804+A1 + NF EN 15804/CN | PLACOPLATRE | 50 | 1 | m² | Réaliser sur 1 m2 de paroi une cloison d’épaisseur totale 140 mm assurant une isolation thermique d’au moins 2,1 K.m².W-1 et un affaiblissement acoustique RW (C ; Ctr) de 53 (-2 ; -6) dB. | Cloison Placostil® 140/90 avec Placomarine® BA 13 et PAR PHONIC 85 mm ; | 21.2 | 20.99 | 0 | 0.226 | -5.01 |  |  |  | 19 | 0.759 | 1.23 | 1.99 | 0 | 0 | 0 | 0 | 0 | 0 | 0 | 0.0759 | 0.128 | 0.00791 | 0.0139 | 0 |  | 213 | France | FR-ARA ; FR-IDF ; FR-NAQ ; FR-PAC | Rail Stil® R90 0.55 kg ; Montant Stil® M90 3.03 kg ; Placomarine® BA 13 (double épaisseur) 42.8 kg ; PAR PHONIC 85 mm 1.16 kg ; Enduit poudre 0.693 kg ; Eau de gâchage 0.347 kg ; Vis 0.043 kg ; Bande à joints 0.019 kg
Verre feuilleté résistant au feu FIRESWISS FOAM et FIRESWISS COOL confectionné FSF 60-27/1, FSF 60-27/2 et FSF 90-39 | INIES_IVER20210726_172859 | 27001 | 1.1 | 2021/07/26 | 1 | Individual | NF EN 15804+A1 + NF EN 15804/CN | Glas Trösch AG Zweigniederlassung FIRESWISS | 30 | 1 | m² | Couvrir 1 m² de façade de bâtiment d’un verre feuilleté résistant au feu pour 60 ou 90 minutes (selon référence commerciale) pendant la durée de vie de référence de 30 ans. | FSF 60-27/1 ; FSF 60-27/2 ; FSF 90-39 | 177 | 175.79 | 0.72 | 0.473 | 0 |  |  |  | 173 | 2.78 | 0.0125 | 2.79 | 0 | 0.72 | 0 | 0 | 0 | 0 | 0 | 0 | 0.18 | 0 | 0.293 | 0 |  | 480 | Europe |  | feuille en polyéthylène 0.00949 kg ; verre soluble 12.8 kg ; bande de scellement en aluminium 0.1 kg ; verre lamellé de sécurité 15.0 kg ; verre flottant 42.0 kg
Ntgrate® Woven Vinyl GREENFELT en dalles | INIES_INTG20210105_144722 | 26930 | 1.2 | 2021/01/06 | 1 | Individual | NF EN 15804+A1 + NF EN 15804/CN | NTGRATE | 10 | 1 | m² | Couvrir 1m2 de sol d’un recouvrement synthétique constitué d’un tissu de fils de PVC au cœur de fibres de verre tissés, recouvert d’une couche de support en PVC renforcée de PET et d’un voile en fibre de verre, installé et entretenu selon les recommandations de Ntgrate et conçu pour supporter une utilisation commerciale intense sur une durée de vie de 10 ans. | - Ntgrate Greenfelt Brave ; - Ntgrate Greenfelt Fair ; - Ntgrate Greenfelt Gentle ; - Ntgrate Greenfelt Noble ; - Ntgrate Greenfelt Sharp ; - Ntgrate Greenfelt Strong ; - Ntgrate Greenfelt Wild ; - Ntgrate Greenfelt Bold ; - Ntgrate Greenfelt Crisp ; - Ntgrate Greenfelt Soft ; - Ntgrate Greenfelt Shy | 8.59 | 8.142 | 0.287 | 0.164 | 0.82 | 4.75 | 0.206 | 2.34 | 7.3 | 0.384 | 0.458 | 0.842 | 0 | 0.287 | 0 | 0 | 0 | 0 | 0 | 0 | 0.00595 | 0 | 0.158 | 0.469 |  | 1200 | Europe |  | Polyvinyl chloride (PVC) 1.141 kg ; Plastifiant (DOTP) 0.637 kg ; Filler (CaCO3) 0.582 kg ; Polyethylene terephtalate (PET) 100 % recyclé 0.3 kg ; Fibre de verre 0.169 kg ; Additifs (dispersion, antimousse, …) 0.111 kg ; Pigments 0.06 kg ; Notices (papier) 0.000101 kg ; Boite (carton) 0.118 kg ; colle à base de copolymères modifiés de polyvinylacrylate 0.08 kg
Système Cloison Placostil® 140/90 avec Placoflam® BA 13 et PAR PHONIC 85 mm | INIES_ISYS20191224_102620 | 33382 | 1.3 | 2019/11/14 | 1 | Individual | NF EN 15804+A1 + NF EN 15804/CN | PLACOPLATRE | 50 | 1 | m² | Réaliser sur 1 m2 de paroi une cloison d’épaisseur totale 140 mm assurant une isolation thermique d’au moins 2,1 K.m².W-1 et un affaiblissement acoustique RW (C ; Ctr) de 53 (-2 ; -6) dB. | Cloison Placostil® 140/90 avec Placoflam® BA 13 et PAR PHONIC 85 mm ; | 21.1 | 20.88 | 0 | 0.225 | -5.01 |  |  |  | 18.9 | 0.755 | 1.22 | 1.98 | 0 | 0 | 0 | 0 | 0 | 0 | 0 | 0.0759 | 0.128 | 0.0079 | 0.0137 | 0 |  | 213 | France | FR-ARA ; FR-IDF ; FR-NAQ ; FR-PAC | Rail Stil® R90 0.55 kg ; Montant Stil® M90 3.03 kg ; Placoflam® BA 13 (double épaisseur) 42.4 kg ; PAR PHONIC 85 mm 1.16 kg ; Enduit poudre 0.693 kg ; Eau de gâchage 0.347 kg ; Vis 0.043 kg ; Bande à joints 0.019 kg
Doublissimo® 2.55 13+80 mm R = 2,55 K.m²/W | INIES_IASL20231101_181111 | 35558 | 1.1 |  | 1 | Individual | NF EN 15804+A2 + NF EN 15804/CN | PLACOPLATRE | 50 | 1 | m² | 1 m² de complexe de doublage constitué d’un panneau isolant en polystyrène expansé et d’une plaque de plâtre Placo® d’épaisseur 13+80 mm, permettant d’assurer la fonction d’isolation thermique de R = 2,55 K.m²/W. | Doublissimo® 2.55 13+80 mm | 8.6369 | 7.56 | 0 | 1.0769 | 0.014278 |  |  |  | 6.2977 | 0.35979 | 0.90253 | 1.2623 | 0 | 0 | 0 | 0 | 0 | 0 | 0 | 0 | 0.06321 | 0.16786 | 0.84582 | 0.168 | 0.011 | 221 | France | FR-ARA ; FR-HDF | Plaque de plâtre Placoplatre® BA13 pour protection 0.658 kg ; Surfaçage carton 0.341 kg ; Mélange de plâtre 8.66 kg ; Polystyrène expansé 1.0 kg ; Housse en polyéthylène imprimé 0.027 kg ; Bande à joint 0.0103 kg ; Cales en polystyrène expansé 0.025 kg ; Enduit plâtre type Placojoint® PR4 0.33 kg ; Eau de gâchage 1.238 kg ; Mortier adhésif MAP® 1.8 kg
Système Cloison Placostil® 140/90 avec Placo® Phonique BA 13 et PAR PHONIC 85 mm | INIES_ISYS20191224_103453 | 33385 | 1.3 | 2019/11/14 | 1 | Individual | NF EN 15804+A1 + NF EN 15804/CN | PLACOPLATRE | 50 | 1 | m² | Réaliser sur 1 m2 de paroi une cloison d’épaisseur totale 140 mm assurant une isolation thermique d’au moins 2,1 K.m².W-1 et un affaiblissement acoustique RW (C ; Ctr) de 53 (-2 ; -6) dB. | Cloison Placostil® 140/90 avec Placo® Phonique BA 13 et PAR PHONIC 85 mm ; | 22.7 | 22.55 | 0 | 0.229 | -5.01 |  |  |  | 20.4 | 0.85 | 1.3 | 2.15 | 0 | 0 | 0 | 0 | 0 | 0 | 0 | 0.0759 | 0.132 | 0.008 | 0.0132 | 0 |  | 213 | France | FR-ARA ; FR-IDF ; FR-NAQ ; FR-PAC | Montant Stil® M90 3.03 kg ; Rail Stil® R90 0.55 kg ; Placo® Phonique BA 13 (double épaisseur) 49.6 kg ; PAR PHONIC 85 mm 1.16 kg ; Enduit poudre 0.693 kg ; Eau de gâchage 0.347 kg ; Bande à joints 0.019 kg ; Vis 0.043 kg
Doublissimo® 3.80 13+120 mm R = 3,80 K.m²/W | INIES_IZSF20231101_181408 | 35560 | 1.1 |  | 1 | Individual | NF EN 15804+A2 + NF EN 15804/CN | PLACOPLATRE | 50 | 1 | m² | 1 m² de complexe de doublage constitué d’un panneau isolant en polystyrène expansé et d’une plaque de plâtre Placo® d’épaisseur 13+120 mm, permettant d’assurer la fonction d’isolation thermique de R = 3,80 K.m²/W. | Doublissimo® 2.55 13+80 mm | 11.4886 | 10.3297 | 0 | 1.1589 | 0.018903 |  |  |  | 8.7611 | 0.47995 | 1.0887 | 1.5686 | 0 | 0 | 0 | 0 | 0 | 0 | 0 | 0 | 0.065155 | 0.16856 | 0.92519 | 0.168 | 0.016 | 218 | France | FR-ARA ; FR-HDF | Mélange de plâtre 8.63 kg ; Polystyrène expansé 1.5 kg ; Surfaçage carton 0.342 kg ; Plaque de plâtre Placoplatre® BA13 pour protection 0.951 kg ; Cales en polystyrène expansé 0.034 kg ; Bande à joint 0.0103 kg ; Housse en polyéthylène imprimé 0.039 kg ; Enduit plâtre type Placojoint® PR4 0.33 kg ; Mortier adhésif MAP® 1.8 kg ; Eau de gâchage 1.238 kg
Doublissimo® 2.75 13+80 mm R = 2,75 K.m²/W | INIES_IJGO20231101_181336 | 35559 | 1.1 |  | 1 | Individual | NF EN 15804+A2 + NF EN 15804/CN | PLACOPLATRE | 50 | 1 | m² | 1 m² de complexe de doublage constitué d’un panneau isolant en polystyrène expansé et d’une plaque de plâtre Placo® d’épaisseur 13+80 mm, permettant d’assurer la fonction d’isolation thermique de R = 2,75 K.m²/W. | Doublissimo® 2.75 13+80 mm | 9.5599 | 8.4522 | 0 | 1.1078 | 0.014178 |  |  |  | 7.1501 | 0.35499 | 0.94707 | 1.3021 | 0 | 0 | 0 | 0 | 0 | 0 | 0 | 0 | 0.064094 | 0.16771 | 0.87596 | 0.168 | 0.011 | 222 | France | FR-ARA ; FR-HDF | Mélange de plâtre 8.67 kg ; Surfaçage carton 0.34 kg ; Polystyrène expansé 1.2 kg ; Plaque de plâtre Placoplatre® BA13 pour protection 0.658 kg ; Cales en polystyrène expansé 0.025 kg ; Housse en polyéthylène imprimé 0.027 kg ; Mortier adhésif MAP® 1.8 kg ; Eau de gâchage 1.238 kg ; Enduit plâtre type Placojoint® PR4 0.33 kg ; Bande à joint 0.0103 kg